## Pokyny pro vyplnění
Pokyny pro vyplnění
Ve všech listech tohoto souboru můžete měnit pouze buňky s modrým pozadím. Jedná se o tyto údaje : - údaje o firmě - jednotkové ceny položek zadané na maximálně dvě desetinná místa

## Stavba
#RTSROZP# | Soupis stavebních prací, dodávek a služeb
| Stavba: |  | 43/2016 | Výstavba nových dílen pro rostlinnou výrobu
| Zadavatel |  | Školní statek a krajské středisko ekologické výchovy Cheb, příspěvková organizace |  |  |  | IČO: | 00076899
|  |  | U Farmy 30/11 |  |  |  | DIČ: | CZ00076899
|  | 35002 | Cheb-Dolní Dvory
| Projektant: |  | Kaláb Milan, Ing. |  |  |  | IČO: | 12405744
|  |  | Mičurinova 1148 |  |  |  | DIČ: | CZ5504120677
|  | 35601 | Sokolov-Sokolov
| Zhotovitel: | [5 empty] | IČO:
DIČ:
| Vypracoval: |  | Radomír Ryška
| Rozpis ceny | [6 empty] | Celkem
HSV | HSV | [6 empty] | 0
PSV | PSV | [6 empty] | 0
MON | MON | [6 empty] | 0
VN | Vedlejší náklady | [6 empty] | 0
ON | Ostatní náklady | [6 empty] | 0
| Celkem | [6 empty] | 0
Rekapitulace daní
0 | Základ pro sníženou DPH |  |  | 15 | % | 0 |  |  | CZK
0 | Snížená DPH |  |  | 15 | % | 0 |  |  | CZK
0 | Základ pro základní DPH |  |  | 21 | % | 0 |  |  | CZK
0 | Základní DPH |  |  | 21 | % | 0 |  |  | CZK
0 | Zaokrouhlení |  |  |  |  | 0 |  |  | CZK
| Cena celkem bez DPH |  |  |  |  | 0 |  |  | CZK
0 | Cena celkem s DPH |  |  |  |  | 0 |  |  | CZK
|  | v |  |  | dne |  | 2026-07-28
|  |  | Za zhotovitele |  |  |  | Za objednatele
Rekapitulace dílčích částí
#CASTI>> | Číslo | Název |  |  | Základ pro sníženou DPH | Základ pro základní DPH | DPH celkem | Cena celkem | %
1 | Stavba |  |  |  | 0 | 0 | 0 | 0
2 | SO-00 | VRN |  |  | 0 | 0 | 0 | 0
3 | 1 | VRN |  |  | 0 | 0 | 0 | 0
2 | SO-01 | Hala |  |  | 0 | 0 | 0 | 0
3 | 1 | Hala ASŘ |  |  | 0 | 0 | 0 | 0
3 | 1.1 | Oprava zpevněných ploch v areálu |  |  | 0 | 0 | 0 | 0
3 | 2 | Zdravotně technická instalace |  |  | 0 | 0 | 0 | 0
3 | 3 | Větrání |  |  | 0 | 0 | 0 | 0
3 | 4 | Vytápění |  |  | 0 | 0 | 0 | 0
3 | 5 | Vnitřní plynovod |  |  | 0 | 0 | 0 | 0
3 | 6 | Stlačený vzduch |  |  | 0 | 0 | 0 | 0
3 | 7 | Elektroinstalace |  |  | 0 | 0 | 0 | 0
3 | 8 | Slaboproud |  |  | 0 | 0 | 0 | 0
2 | SO-02 | Přípojka vody |  |  | 0 | 0 | 0 | 0
3 | 1 | Přípojka vody |  |  | 0 | 0 | 0 | 0
2 | SO-03 | Přípojka kanalizace a žumpa |  |  | 0 | 0 | 0 | 0
3 | 1 | Přípojka kanalizace a žumpa |  |  | 0 | 0 | 0 | 0
2 | SO-04 | Venkovní rozvody elektrické energie NN |  |  | 0 | 0 | 0 | 0
3 | 1 | Venkovní rozvody elektrické energie NN |  |  | 0 | 0 | 0 | 0
| Celkem za stavbu |  |  |  | 0 | 0 | 0 | 0 | 0
| Jména výrobců a obchodní názvy u položek jsou pouze informativní, uvedené jako reference technických parametrů, vzájemné kompatibility zařízení a dostupnosti odborného servisu. Lze použít výrobky ekvivalentních vlastností jiných výrobců. | [8 empty] | Jména výrobců a obchodní názvy u položek jsou pouze informativní, uvedené jako reference technických parametrů, vzájemné kompatibility zařízení a dostupnosti odborného servisu. Lze použít výrobky ekvivalentních vlastností jiných výrobců.
| Soupis prací je sestaven za využití položek Cenové soustavy RTS. Cenové a technické podmínky položek Cenové soustavy RTS, které nejsou uvedeny v soupisu prací (tzv. úvodní části katalogů) jsou neomezeně dálkově k dispozici na www.rts.cz . Položky soupisu prací, které nemají ve sloupci "Cenová soustava" uveden žádný údaj (nebo R-položka, vlastní), nepochází z Cenové soustavy RTS. | [8 empty] | Soupis prací je sestaven za využití položek Cenové soustavy RTS. Cenové a technické podmínky položek Cenové soustavy RTS, které nejsou uvedeny v soupisu prací (tzv. úvodní části katalogů) jsou neomezeně dálkově k dispozici na www.rts.cz . Položky soupisu prací, které nemají ve sloupci "Cenová soustava" uveden žádný údaj (nebo R-položka, vlastní), nepochází z Cenové soustavy RTS.
| Nedílnou součástí Rozpočtu a Výkazu výměr je projektová dokumentace. Nabídkové ceny mohou být vytvářeny dle Výkazu výměr pouze s projektem a jeho Výkazem výměr. | [8 empty] | Nedílnou součástí Rozpočtu a Výkazu výměr je projektová dokumentace. Nabídkové ceny mohou být vytvářeny dle Výkazu výměr pouze s projektem a jeho Výkazem výměr.
| 1. PODMÍNKY PRO ZPRACOVÁNÍ NABÍDKOVÉ CENY | [8 empty] | 1. PODMÍNKY PRO ZPRACOVÁNÍ NABÍDKOVÉ CENY
| Preambule | [8 empty] | Preambule
| Tento soupis stavebních prací, dodávek a služeb je sestaven jako podklad pro zpracování nabídek dodavatelů na veřejnou zakázku na stavební práce a obsahuje podmínky a požadavky zadavatele, za kterých má být zpracována nabídková cena dodavatelů. Účelem tohoto soupisu je zabezpečit obsahovou shodu všech nabídkových cen a usnadnit následné posouzení předložených cenových nabídek. | [8 empty] | Tento soupis stavebních prací, dodávek a služeb je sestaven jako podklad pro zpracování nabídek dodavatelů na veřejnou zakázku na stavební práce a obsahuje podmínky a požadavky zadavatele, za kterých má být zpracována nabídková cena dodavatelů. Účelem tohoto soupisu je zabezpečit obsahovou shodu všech nabídkových cen a usnadnit následné posouzení předložených cenových nabídek.
| Předpokládá se, že dodavatel před zpracováním cenové nabídky pečlivě prostuduje všechny pokyny a podmínky pro zpracování nabídkové ceny obsažené v zadávacích podmínkách a bude se jimi při zpracování nabídkové ceny řídit. Soupis stavebních prací, dodávek a služeb je sestaven v souladu s podmínkami vyhlášky Ministerstva pro místní rozvoj č.169/2016 Sb. | [8 empty] | Předpokládá se, že dodavatel před zpracováním cenové nabídky pečlivě prostuduje všechny pokyny a podmínky pro zpracování nabídkové ceny obsažené v zadávacích podmínkách a bude se jimi při zpracování nabídkové ceny řídit. Soupis stavebních prací, dodávek a služeb je sestaven v souladu s podmínkami vyhlášky Ministerstva pro místní rozvoj č.169/2016 Sb.
| Vymezení některých pojmů | [8 empty] | Vymezení některých pojmů
| Pro účely zpracování nabídkové ceny se jsou použity některé pojmy, pod kterými se rozumí: | [8 empty] | Pro účely zpracování nabídkové ceny se jsou použity některé pojmy, pod kterými se rozumí:
| Soupisem stavebních prací dodávek a služeb dokument, ve kterém jsou definovány zadavatelem požadované stavební práce, dodávky a služby v podrobnostech nezbytných pro zpracování cenové nabídky dodavatele. Soupis obsahuje i vymezení požadovaného množství stavebních prací, dodávek a služeb. | [8 empty] | Soupisem stavebních prací dodávek a služeb dokument, ve kterém jsou definovány zadavatelem požadované stavební práce, dodávky a služby v podrobnostech nezbytných pro zpracování cenové nabídky dodavatele. Soupis obsahuje i vymezení požadovaného množství stavebních prací, dodávek a služeb.
| Cenovou soustavou uspořádaný soubor informací o stavebních a montážních pracích, materiálech a výrobcích obsahující zatřídění položek, podrobný popis a měrnou jednotku, způsob měření a další technické a cenové podmínky pro možnost stanovení jednotkové ceny. | [8 empty] | Cenovou soustavou uspořádaný soubor informací o stavebních a montážních pracích, materiálech a výrobcích obsahující zatřídění položek, podrobný popis a měrnou jednotku, způsob měření a další technické a cenové podmínky pro možnost stanovení jednotkové ceny.
| Ostatními náklady náklady dodavatele spojené se splněním povinností dodavatele vyplývajících z obchodních či jiných podmínek zadávací dokumentace. Patří do nich zejména náklady na vyhotovení dokumentace skutečného provedení stavby, náklady na geodetické zaměření dokončeného díla, náklady spojené s podmínkami pro publicitu projektu, náklady na dílenskou či výrobní dokumentaci apod. | [8 empty] | Ostatními náklady náklady dodavatele spojené se splněním povinností dodavatele vyplývajících z obchodních či jiných podmínek zadávací dokumentace. Patří do nich zejména náklady na vyhotovení dokumentace skutečného provedení stavby, náklady na geodetické zaměření dokončeného díla, náklady spojené s podmínkami pro publicitu projektu, náklady na dílenskou či výrobní dokumentaci apod.
| Položkovým rozpočtem dokument odpovídající svým obsahem a strukturou soupisu stavebních prací, dodávek a služeb, předaného zadavatelem dodavateli ke zpracování nabídky, v němž dodavatel doplní k jednotlivým položkám stavebních prací, dodávek nebo služeb svoje nabídkové jednotkové ceny a stanoví i celkovou nabídkovou cenu příslušné položky a dále stanoví nabídkové ceny dle struktury soupisu až po celkovou nabídkovou cenu za veškeré stavební práce, dodávky nebo služby, které jsou obsahem soupisu stavebních prací, dodávek a služeb. | [8 empty] | Položkovým rozpočtem dokument odpovídající svým obsahem a strukturou soupisu stavebních prací, dodávek a služeb, předaného zadavatelem dodavateli ke zpracování nabídky, v němž dodavatel doplní k jednotlivým položkám stavebních prací, dodávek nebo služeb svoje nabídkové jednotkové ceny a stanoví i celkovou nabídkovou cenu příslušné položky a dále stanoví nabídkové ceny dle struktury soupisu až po celkovou nabídkovou cenu za veškeré stavební práce, dodávky nebo služby, které jsou obsahem soupisu stavebních prací, dodávek a služeb.
| Vedlejšími náklady náklady na činností zhotovitele, které nejsou zahrnuty v položkách soupisu stavebních prací, dodávek nebo služeb, ale se zhotovením stav-by souvisí a jsou pro realizaci stavby nezbytné. Někdy se definují jako vedlejší rozpočtové náklady a zahrnují zejména náklady na vybudování, provoz a odstranění zařízení staveniště. | [8 empty] | Vedlejšími náklady náklady na činností zhotovitele, které nejsou zahrnuty v položkách soupisu stavebních prací, dodávek nebo služeb, ale se zhotovením stav-by souvisí a jsou pro realizaci stavby nezbytné. Někdy se definují jako vedlejší rozpočtové náklady a zahrnují zejména náklady na vybudování, provoz a odstranění zařízení staveniště.
| Cenová soustava | [8 empty] | Cenová soustava
| Použitá cenová soustava | [8 empty] | Použitá cenová soustava
| Soupisy stavebních prací, dodávek a služeb jsou zpracovány s použitím cenové soustavy zpracované společností RTS, a.s.. Položky z cenové soustavy mají uveden odkaz na cenovou soustavu včetně označení příslušného ceníku. | [8 empty] | Soupisy stavebních prací, dodávek a služeb jsou zpracovány s použitím cenové soustavy zpracované společností RTS, a.s.. Položky z cenové soustavy mají uveden odkaz na cenovou soustavu včetně označení příslušného ceníku.
| Technické podmínky | [8 empty] | Technické podmínky
| Obsah jednotlivých položek, způsob měření a ostatní další podmínky definující obsah a použití jednotlivých položek jsou obsaženy v cenových a technických podmínkách příslušných ceníků (viz zařazení u položky), které jsou volně dostupné na elektronické adrese www.cenovasoustava.cz | [8 empty] | Obsah jednotlivých položek, způsob měření a ostatní další podmínky definující obsah a použití jednotlivých položek jsou obsaženy v cenových a technických podmínkách příslušných ceníků (viz zařazení u položky), které jsou volně dostupné na elektronické adrese www.cenovasoustava.cz
| Individuální položky | [8 empty] | Individuální položky
| Položky soupisu prací, které cenová soustava neobsahuje, jsou označeny popisem „vlastní“. Pro tyto položky jsou cenové a technické podmínky definovány jejich popisem, případně odkazem na konkrétní část příslušné dokumentace. | [8 empty] | Položky soupisu prací, které cenová soustava neobsahuje, jsou označeny popisem „vlastní“. Pro tyto položky jsou cenové a technické podmínky definovány jejich popisem, případně odkazem na konkrétní část příslušné dokumentace.
| Závaznost a změna soupisu | [8 empty] | Závaznost a změna soupisu
| Závaznost soupisu | [8 empty] | Závaznost soupisu
| Poskytnuté soupisy jsou pro zpracování nabídkové ceny závazné. Je vyloučeno jakékoliv vyřazení položek ze soupisu, doplnění položek do soupisu, slučování položek a jakýkoliv zásah do popisu položky, množství měrných jednotek nebo jakkoliv měnit či upravovat jakýkoliv jiný údaj v soupisu. | [8 empty] | Poskytnuté soupisy jsou pro zpracování nabídkové ceny závazné. Je vyloučeno jakékoliv vyřazení položek ze soupisu, doplnění položek do soupisu, slučování položek a jakýkoliv zásah do popisu položky, množství měrných jednotek nebo jakkoliv měnit či upravovat jakýkoliv jiný údaj v soupisu.
| Zvláštní podmínky pro stanovení nabídkové ceny | [8 empty] | Zvláštní podmínky pro stanovení nabídkové ceny
| Přeprava vybouraných hmot, suti a vytěžené zeminy | [8 empty] | Přeprava vybouraných hmot, suti a vytěžené zeminy
| Pokud soupis obsahuje i některé technologické položky vztahující se k uložení vytěžené zeminy nebo vybouraných hmot, vodorovné přesuny zeminy nebo vybouraných hmot pak v takových případech zpracovatel soupisu předpokládá určitou přepravní vzdálenost. Pokud z technologického postupu dodavatele vyplývá jiná přepravní vzdálenost, je povinností dodavatele stanovit takovou jednotkovou cenu, aby celková cena položky odpovídala jeho konkrétním technologickým podmínkám a konkrétní přepravní vzdálenosti, při soupisem vymezeném množství měrných jednotek. | [8 empty] | Pokud soupis obsahuje i některé technologické položky vztahující se k uložení vytěžené zeminy nebo vybouraných hmot, vodorovné přesuny zeminy nebo vybouraných hmot pak v takových případech zpracovatel soupisu předpokládá určitou přepravní vzdálenost. Pokud z technologického postupu dodavatele vyplývá jiná přepravní vzdálenost, je povinností dodavatele stanovit takovou jednotkovou cenu, aby celková cena položky odpovídala jeho konkrétním technologickým podmínkám a konkrétní přepravní vzdálenosti, při soupisem vymezeném množství měrných jednotek.
| Vnitrostaveništní přesun stavebního materiálu | [8 empty] | Vnitrostaveništní přesun stavebního materiálu
| Pokud soupis obsahuje i položky vztahující se ke vnitrostaveništnímu přesunu materiálů (položky označené jako přesun hmot), pak v takových případech je povinností dodavatele stanovit takovou jednotkovou cenu, aby celková cena položky odpovídala jeho konkrétním technologickým podmínkám a konkrétní přepravní vzdálenosti, při soupisem vymezeném množství měrných jednotek. | [8 empty] | Pokud soupis obsahuje i položky vztahující se ke vnitrostaveništnímu přesunu materiálů (položky označené jako přesun hmot), pak v takových případech je povinností dodavatele stanovit takovou jednotkovou cenu, aby celková cena položky odpovídala jeho konkrétním technologickým podmínkám a konkrétní přepravní vzdálenosti, při soupisem vymezeném množství měrných jednotek.
| Vnitrostaveništní přesun hmot prací PSV (pomocná stavební výroba) může být v soupisu stanoven procenticky z hodnoty ceny za provedení příslušných řemeslných prací, dodávek a služeb. V takovém případě není v soupisu uvedeno množství měrných jednotek. Dodavatel ocení celkovou cenu u takové položky přesunu hmot vždy konkrétní částkou v Kč, bez ohledu na to, jakým způsobem k jejímu výpočtu dospěl. | [8 empty] | Vnitrostaveništní přesun hmot prací PSV (pomocná stavební výroba) může být v soupisu stanoven procenticky z hodnoty ceny za provedení příslušných řemeslných prací, dodávek a služeb. V takovém případě není v soupisu uvedeno množství měrných jednotek. Dodavatel ocení celkovou cenu u takové položky přesunu hmot vždy konkrétní částkou v Kč, bez ohledu na to, jakým způsobem k jejímu výpočtu dospěl.
| Příplatky za ztížené podmínky prací | [8 empty] | Příplatky za ztížené podmínky prací
| Pokud soupis položku příplatku za ztížené podmínky obsahuje, je dodavatel povinen ji ocenit bez ohledu na to, že tento příplatek dodavatel standardně neuplatňuje. | [8 empty] | Pokud soupis položku příplatku za ztížené podmínky obsahuje, je dodavatel povinen ji ocenit bez ohledu na to, že tento příplatek dodavatel standardně neuplatňuje.
| Vedlejší a ostatní náklady | [8 empty] | Vedlejší a ostatní náklady
| Tyto náklady jsou popsány v samostatném soupisu stavebních prací, dodávek a služeb s tím, že dodavatel je povinen v rámci těchto nákladů ocenit všechny definované náklady souhrnně pro celou stavbu. | [8 empty] | Tyto náklady jsou popsány v samostatném soupisu stavebních prací, dodávek a služeb s tím, že dodavatel je povinen v rámci těchto nákladů ocenit všechny definované náklady souhrnně pro celou stavbu.
| 2. SPECIFICKÉ PODMÍNKY PRO ZPRACOVÁNÍ NABÍDKOVÉ CENY | [8 empty] | 2. SPECIFICKÉ PODMÍNKY PRO ZPRACOVÁNÍ NABÍDKOVÉ CENY
| Zde doplní zpracovatel soupisu případná specifika týkající se konkrétní zakázky. | [8 empty] | Zde doplní zpracovatel soupisu případná specifika týkající se konkrétní zakázky.
| 3. ELEKTRONICKÁ PODOBA SOUPISU | [8 empty] | 3. ELEKTRONICKÁ PODOBA SOUPISU
| Elektronická podoba soupisu | [8 empty] | Elektronická podoba soupisu
| V souladu se zákonem jsou předložené soupisy zpracovány i v elektronické podobě. Elektronickou podobou soupisu stavebních prací, dodávek a služeb je formát MS EXCEL. | [8 empty] | V souladu se zákonem jsou předložené soupisy zpracovány i v elektronické podobě. Elektronickou podobou soupisu stavebních prací, dodávek a služeb je formát MS EXCEL.
| Popis formátu soupisu odpovídá svou strukturou vzorovému soupisu volně dostupnému na internetové adrese: | [8 empty] | Popis formátu soupisu odpovídá svou strukturou vzorovému soupisu volně dostupnému na internetové adrese:
| www.stavebnionline.cz/soupis | [8 empty] | www.stavebnionline.cz/soupis
| Zpracování elektronické podoby soupisu | [8 empty] | Zpracování elektronické podoby soupisu
| Předaný formát MS EXCEL je nepřístupným (uzamčeným) souborem, do kterého dodavatel doplňuje pouze jednotkové ceny ke všem položkám. Ostatní cenové údaje, jako celková cena položky, mezisoučty za stavební či funkční díly nebo součty celkové ceny stavebního objektu, jakož i cena stavby jsou výsledkem vložených matematických vzorců v příslušných pozicích souboru. | [8 empty] | Předaný formát MS EXCEL je nepřístupným (uzamčeným) souborem, do kterého dodavatel doplňuje pouze jednotkové ceny ke všem položkám. Ostatní cenové údaje, jako celková cena položky, mezisoučty za stavební či funkční díly nebo součty celkové ceny stavebního objektu, jakož i cena stavby jsou výsledkem vložených matematických vzorců v příslušných pozicích souboru.
| Jiný formát soupisu | [8 empty] | Jiný formát soupisu
| Pokud by kterýkoliv dodavatel měl problémy s předaným formátem, lze na požádání poskytnout soupis stavebních prací také ve formátu *.xml, což je standardní formát používaný pro přenosy dat. Dokumentace tohoto formátu je volně přístupná na webových stránkách MMR. | [8 empty] | Pokud by kterýkoliv dodavatel měl problémy s předaným formátem, lze na požádání poskytnout soupis stavebních prací také ve formátu *.xml, což je standardní formát používaný pro přenosy dat. Dokumentace tohoto formátu je volně přístupná na webových stránkách MMR.
| Závěrečné ustanovení | [8 empty] | Závěrečné ustanovení
| Ostatní podmínky vztahující se ke zpracování nabídkové ceny jsou uvedeny v zadávací dokumentaci. | [8 empty] | Ostatní podmínky vztahující se ke zpracování nabídkové ceny jsou uvedeny v zadávací dokumentaci.
Rekapitulace dílů
| Číslo | Název |  |  | Typ dílu |  |  | Celkem | %
| 1 | Zemní práce |  |  | HSV |  |  | 0
| 2 | Základy a zvláštní zakládání |  |  | HSV |  |  | 0
| 22 | Piloty |  |  | HSV |  |  | 0
| 3 | Svislé a kompletní konstrukce |  |  | HSV |  |  | 0
| 38 | Kompletní konstrukce-ocelová hala např.Lentab |  |  | HSV |  |  | 0
| 4 | Vodorovné konstrukce |  |  | HSV |  |  | 0
| 42 | Vodorovné nosné konstrukce |  |  | HSV |  |  | 0
| 5 | Komunikace |  |  | HSV |  |  | 0
| 61 | Úpravy povrchů vnitřní |  |  | HSV |  |  | 0
| 62 | Úpravy povrchů vnější |  |  | HSV |  |  | 0
| 63 | Podlahy a podlahové konstrukce |  |  | HSV |  |  | 0
| 8 | Trubní vedení |  |  | HSV |  |  | 0
| 9 | Ostatní konstrukce, bourání |  |  | HSV |  |  | 0
| 91 | Doplňující práce na komunikaci |  |  | HSV |  |  | 0
| 94 | Lešení a stavební výtahy |  |  | HSV |  |  | 0
| 95 | Dokončovací konstrukce na pozemních stavbách |  |  | HSV |  |  | 0
| 99 | Staveništní přesun hmot |  |  | HSV |  |  | 0
| 711 | Izolace proti vodě |  |  | PSV |  |  | 0
| 713 | Izolace tepelné |  |  | PSV |  |  | 0
| 721 | Vnitřní kanalizace |  |  | PSV |  |  | 0
| 722 | Vnitřní vodovod |  |  | PSV |  |  | 0
| 723 | Vnitřní plynovod |  |  | PSV |  |  | 0
| 725 | Zařizovací předměty |  |  | PSV |  |  | 0
| 726 | Instalační prefabrikáty |  |  | PSV |  |  | 0
| 728 | Vzduchotechnika |  |  | PSV |  |  | 0
| 731 | Kotelny |  |  | PSV |  |  | 0
| 732 | Strojovny |  |  | PSV |  |  | 0
| 733 | Rozvod potrubí |  |  | PSV |  |  | 0
| 734 | Armatury |  |  | PSV |  |  | 0
| 735 | Otopná tělesa |  |  | PSV |  |  | 0
| 7631 | Konstrukce sádrokartonové |  |  | PSV |  |  | 0
| 766 | Konstrukce truhlářské |  |  | PSV |  |  | 0
| 767 | Konstrukce zámečnické |  |  | PSV |  |  | 0
| 771 | Podlahy z dlaždic a obklady |  |  | PSV |  |  | 0
| 781 | Obklady keramické |  |  | PSV |  |  | 0
| 783 | Nátěry |  |  | PSV |  |  | 0
| 784 | Malby |  |  | PSV |  |  | 0
| 799 | Ostatní |  |  | PSV |  |  | 0
| M21 | Elektromontáže |  |  | MON |  |  | 0
| M211 | Spínače a zásuvky: |  |  | MON |  |  | 0
| M212 | Svítidla vč. světelných zdrojů: |  |  | MON |  |  | 0
| M213 | Rozvaděč RH: |  |  | MON |  |  | 0
| M214 | Ohřev vzduchu v montážní jámě: |  |  | MON |  |  | 0
| M215 | Uzemnění: |  |  | MON |  |  | 0
| M216 | Ostatní: |  |  | MON |  |  | 0
| M217 | Rozvaděče: |  |  | MON |  |  | 0
| M218 | Uzemnění konce napojení haly: |  |  | MON |  |  | 0
| M219 | Ostatní práce a materiál NN |  |  | MON |  |  | 0
| M221 | Slaboproudé rozvody- EZS |  |  | MON |  |  | 0
| M222 | Slaboproudé rozvody- CCTV |  |  | MON |  |  | 0
| M23 | Montáže potrubí |  |  | MON |  |  | 0
| M24 | Montáže vzduchotechnických zařízení |  |  | MON |  |  | 0
| D96 | Přesuny suti a vybouraných hmot |  |  | PSU |  |  | 0
| VN | Vedlejší náklady |  |  | VN |  |  | 0
| Cena celkem | [6 empty] | 0 | 0
Note on C13: PSČ
Note on D11: Název
Note on D12: Ulice
Note on D13: Ulice
Note on I11: IČO
Note on I12: DIČ

## VzorPolozky (hidden)
Položkový rozpočet
S:
O:
R:

## SO-00 1 Naklady
Soupis vedlejších a ostatních nákladů | [25 empty] | #TypZaznamu#
S: | 43/2016 | Výstavba nových dílen pro rostlinnou výrobu | [23 empty] | STA
O: | SO-00 | VRN | [20 empty] | NAK |  |  | OBJ
R: | 1 | VRN | [23 empty] | ROZ
P.č. | Číslo položky | Název položky | MJ | množství | cena / MJ | Celkem | Dodávka | Dodávka celk. | Montáž | Montáž celk. | DPH | cena s DPH | hmotnost / MJ | hmotnost celk.(t) | dem. hmotnost / MJ | dem. hmotnost celk.(t) | Ceník | Cen. soustava / platnost | Cenová úroveň | Nhod / MJ | Nhod celk. | Dodavatel
Díl: | VN | Vedlejší náklady |  |  |  | 0 |  | 0 |  | 0 |  | 0 |  | 0 |  | 0 |  |  |  |  | 0 |  |  |  |  | DIL
1 | 005111021R | Vytyčení inženýrských sítí | Soubor | 1 |  | 0 |  | 0 |  | 0 | 21 | 0 | 0 | 0 | 0 | 0 |  | RTS 17/ II | Indiv | 0 | 0 |  |  |  |  | POL99_8
|  | Zaměření a vytýčení stávajících inženýrských sítí v místě stavby z hlediska jejich ochrany při provádění stavby. | [23 empty] | POP
SPU
2 | 005121010R | Vybudování zařízení staveniště | Soubor | 1 |  | 0 |  | 0 |  | 0 | 21 | 0 | 0 | 0 | 0 | 0 |  | RTS 17/ II | Indiv | 0 | 0 |  |  |  |  | POL99_8
|  | Náklady spojené se zřízením přípojek energií k objektům zařízení staveniště, vybudování případných měřících odběrných míst a zřízení, případná příprava území pro objekty zařízení staveniště a vlastní vybudování objektů zařízení staveniště. | [23 empty] | POP | Náklady spojené se zřízením přípojek energií k objektům zařízení staveniště, vybudování případných měřících odběrných míst a zřízení, případná příprava území pro objekty zařízení staveniště a vlastní vybudování objektů zařízení staveniště.
SPU
3 | 005121020R | Provoz zařízení staveniště | Soubor | 1 |  | 0 |  | 0 |  | 0 | 21 | 0 | 0 | 0 | 0 | 0 |  | RTS 17/ II | Indiv | 0 | 0 |  |  |  |  | POL99_8
|  | Náklady na vybavení objektů zařízení staveniště, ostraha staveniště, náklady na energie spotřebované dodavatelem v rámci provozu zařízení staveniště, náklady na potřebný úklid v prostorách zařízení staveniště, náklady na nutnou údržbu a opravy na objektech zařízení staveniště a na přípojkách energií. | [23 empty] | POP | Náklady na vybavení objektů zařízení staveniště, ostraha staveniště, náklady na energie spotřebované dodavatelem v rámci provozu zařízení staveniště, náklady na potřebný úklid v prostorách zařízení staveniště, náklady na nutnou údržbu a opravy na objektech zařízení staveniště a na přípojkách energií.
SPU
4 | 005121030R | Odstranění zařízení staveniště | Soubor | 1 |  | 0 |  | 0 |  | 0 | 21 | 0 | 0 | 0 | 0 | 0 |  | RTS 17/ II | Indiv | 0 | 0 |  |  |  |  | POL99_8
|  | Odstranění objektů zařízení staveniště včetně přípojek energií a jejich odvoz. Položka zahrnuje i náklady na úpravu povrchů po odstranění zařízení staveniště a úklid ploch, na kterých bylo zařízení staveniště provozováno. | [23 empty] | POP | Odstranění objektů zařízení staveniště včetně přípojek energií a jejich odvoz. Položka zahrnuje i náklady na úpravu povrchů po odstranění zařízení staveniště a úklid ploch, na kterých bylo zařízení staveniště provozováno.
SPU
[24 empty] | 15 | 21
| Celkem |  |  |  |  | 0 | [17 empty] | 0 | 0 | SUM
END

## SO-01 1 Pol
Položkový soupis prací a dodávek | [25 empty] | #TypZaznamu#
S: | 43/2016 | Výstavba nových dílen pro rostlinnou výrobu | [23 empty] | STA
O: | SO-01 | Hala | [20 empty] | STA |  |  | OBJ
R: | 1 | Hala ASŘ | [23 empty] | ROZ
P.č. | Číslo položky | Název položky | MJ | množství | cena / MJ | Celkem | Dodávka | Dodávka celk. | Montáž | Montáž celk. | DPH | cena s DPH | hmotnost / MJ | hmotnost celk.(t) | dem. hmotnost / MJ | dem. hmotnost celk.(t) | Ceník | Cen. soustava / platnost | Cenová úroveň | Nhod / MJ | Nhod celk. | Dodavatel
Díl: | 1 | Zemní práce |  |  |  | 0 |  | 0 |  | 0 |  | 0 |  | 0 |  | 0 |  |  |  |  | 202.6 |  |  |  |  | DIL
1 | 131201111R00 | Hloubení nezapažených jam a zářezů do 100 m3, v hornině 3, hloubení strojně | m3 | 102 |  | 0 |  | 0 |  | 0 | 21 | 0 | 0 | 0 | 0 | 0 | 800-1 | RTS 17/ II | RTS 16/ II | 0.12 | 12.24 |  |  |  |  | POL1_
|  | kromě zářezů se šikmými stěnami pro podzemní vedení, s urovnáním dna do předepsaného profilu a spádu, s případným nutným přemístěním ve výkopišti a dále buď s přemístěním výkopku na přilehlém terénu na vzdálenost do 3 m od okraje jámy nebo s naložením na dopravní prostředek, | [23 empty] | SPI |  | kromě zářezů se šikmými stěnami pro podzemní vedení, s urovnáním dna do předepsaného profilu a spádu, s případným nutným přemístěním ve výkopišti a dále buď s přemístěním výkopku na přilehlém terénu na vzdálenost do 3 m od okraje jámy nebo s naložením na dopravní prostředek,
|  | Položka obsahuje hloubení jámy traktorbagrem, naložení výkopku na dopravní prostředek pro svislé, nebo vodorovné přemístění, popř. přemístění výkopku do 3 m (po povrchu území), případné zajištění rypadel polštáři, udržování pracoviště a ochranu výkopiště proti stékání srážkové vody z okolního terénu i s jejím odvodněním, nebo odvedením, přesekání a odstranění kořenů ve výkopišti, odstranění napadávek, urovnání dna výkopu. | [23 empty] | POP |  | Položka obsahuje hloubení jámy traktorbagrem, naložení výkopku na dopravní prostředek pro svislé, nebo vodorovné přemístění, popř. přemístění výkopku do 3 m (po povrchu území), případné zajištění rypadel polštáři, udržování pracoviště a ochranu výkopiště proti stékání srážkové vody z okolního terénu i s jejím odvodněním, nebo odvedením, přesekání a odstranění kořenů ve výkopišti, odstranění napadávek, urovnání dna výkopu.
|  | úprava terénu na požadovanou kótu pod halou : 34*20*0,15 |  | 102 | [21 empty] | VV | 0
SPU
2 | 131201119R00 | Hloubení nezapažených jam a zářezů příplatek za lepivost, v hornině 3, | m3 | 102 |  | 0 |  | 0 |  | 0 | 21 | 0 | 0 | 0 | 0 | 0 | 800-1 | RTS 17/ II | RTS 16/ II | 0.0431 | 4.4 |  |  |  |  | POL1_
|  | kromě zářezů se šikmými stěnami pro podzemní vedení, s urovnáním dna do předepsaného profilu a spádu, s případným nutným přemístěním ve výkopišti a dále buď s přemístěním výkopku na přilehlém terénu na vzdálenost do 3 m od okraje jámy nebo s naložením na dopravní prostředek, | [23 empty] | SPI |  | kromě zářezů se šikmými stěnami pro podzemní vedení, s urovnáním dna do předepsaného profilu a spádu, s případným nutným přemístěním ve výkopišti a dále buď s přemístěním výkopku na přilehlém terénu na vzdálenost do 3 m od okraje jámy nebo s naložením na dopravní prostředek,
SPU
3 | 132201111R00 | Hloubení rýh šířky do 60 cm do 100 m3, v hornině 3, hloubení strojně | m3 | 77.7825 |  | 0 |  | 0 |  | 0 | 21 | 0 | 0 | 0 | 0 | 0 | 800-1 | RTS 17/ II | RTS 16/ II | 0.23 | 17.89 |  |  |  |  | POL1_
|  | zapažených i nezapažených s urovnáním dna do předepsaného profilu a spádu, s přehozením výkopku na přilehlém terénu na vzdálenost do 3 m od podélné osy rýhy nebo s naložením výkopku na dopravní prostředek. | [23 empty] | SPI |  | zapažených i nezapažených s urovnáním dna do předepsaného profilu a spádu, s přehozením výkopku na přilehlém terénu na vzdálenost do 3 m od podélné osy rýhy nebo s naložením výkopku na dopravní prostředek.
|  | Položka obsahuje hloubení rýh traktorbagrem, naložení výkopku na dopravní prostředek pro svislé, nebo vodorovné přemístění, popř. přemístění výkopku do 3 m (po povrchu území), případné zajištění rypadel polštáři, udržování pracoviště a ochranu výkopiště proti stékání srážkové vody z okolního terénu i s jejím odvodněním, nebo odvedením, přesekání a odstranění kořenů ve výkopišti, odstranění napadávek, urovnání dna výkopu. | [23 empty] | POP |  | Položka obsahuje hloubení rýh traktorbagrem, naložení výkopku na dopravní prostředek pro svislé, nebo vodorovné přemístění, popř. přemístění výkopku do 3 m (po povrchu území), případné zajištění rypadel polštáři, udržování pracoviště a ochranu výkopiště proti stékání srážkové vody z okolního terénu i s jejím odvodněním, nebo odvedením, přesekání a odstranění kořenů ve výkopišti, odstranění napadávek, urovnání dna výkopu.
|  | Mezi patky : (19,36+19,36+32,475+32,475)*0,6*0,3 |  | 18.6606 | [21 empty] | VV | 0
|  | Jáma montážní : 2,45*10,02*2,10 |  | 51.5529 | [21 empty] | VV | 0
|  | jeřáb : 2,9*2,9*0,9 |  | 7.569 | [21 empty] | VV | 0
SPU
4 | 132201119R00 | Hloubení rýh šířky do 60 cm příplatek za lepivost, v hornině 3, | m3 | 77.7825 |  | 0 |  | 0 |  | 0 | 21 | 0 | 0 | 0 | 0 | 0 | 800-1 | RTS 17/ II | RTS 16/ II | 0.6468 | 50.31 |  |  |  |  | POL1_
|  | zapažených i nezapažených s urovnáním dna do předepsaného profilu a spádu, s přehozením výkopku na přilehlém terénu na vzdálenost do 3 m od podélné osy rýhy nebo s naložením výkopku na dopravní prostředek. | [23 empty] | SPI |  | zapažených i nezapažených s urovnáním dna do předepsaného profilu a spádu, s přehozením výkopku na přilehlém terénu na vzdálenost do 3 m od podélné osy rýhy nebo s naložením výkopku na dopravní prostředek.
SPU
5 | 133201101R00 | Hloubení šachet v hornině 3 do 100 m3 | m3 | 22.248 |  | 0 |  | 0 |  | 0 | 21 | 0 | 0 | 0 | 0 | 0 | 800-1 | RTS 17/ II | RTS 16/ II | 3.131 | 69.66 |  |  |  |  | POL1_
|  | zapažených i nezapažených se svislým přemístění výkopku a urovnáním dna do předepsaného profilu a spádu, s případným nutným přemístěním výkopku ve výkopišti, s přehozením výkopku na přilehlém terénu na vzdálenost do 5 m od hrany šachty nebo s naložením na dopravní prostředek, | [23 empty] | SPI |  | zapažených i nezapažených se svislým přemístění výkopku a urovnáním dna do předepsaného profilu a spádu, s případným nutným přemístěním výkopku ve výkopišti, s přehozením výkopku na přilehlém terénu na vzdálenost do 5 m od hrany šachty nebo s naložením na dopravní prostředek,
|  | V položce je kalkulováno i svislé přemístění výkopku. | [23 empty] | POP
|  | patky : (1,2*1,2*0,9*4) |  | 5.184 | [21 empty] | VV | 0
|  | 1*1*0,9*10 |  | 9 | [21 empty] | VV | 0
|  | 0,8*0,8*0,9*10 |  | 5.76 | [21 empty] | VV | 0
|  | 1,6*0,8*0,6*3 |  | 2.304 | [21 empty] | VV | 0
SPU
6 | 133201109R00 | Hloubení šachet v hornině 3 příplatek za lepivost horniny | m3 | 22.248 |  | 0 |  | 0 |  | 0 | 21 | 0 | 0 | 0 | 0 | 0 | 800-1 | RTS 17/ II | RTS 16/ II | 0.474 | 10.55 |  |  |  |  | POL1_
|  | zapažených i nezapažených se svislým přemístění výkopku a urovnáním dna do předepsaného profilu a spádu, s případným nutným přemístěním výkopku ve výkopišti, s přehozením výkopku na přilehlém terénu na vzdálenost do 5 m od hrany šachty nebo s naložením na dopravní prostředek, | [23 empty] | SPI |  | zapažených i nezapažených se svislým přemístění výkopku a urovnáním dna do předepsaného profilu a spádu, s případným nutným přemístěním výkopku ve výkopišti, s přehozením výkopku na přilehlém terénu na vzdálenost do 5 m od hrany šachty nebo s naložením na dopravní prostředek,
SPU
7 | 139601102R00 | Ruční výkop jam, rýh a šachet v hornině 3 | m3 | 10 |  | 0 |  | 0 |  | 0 | 21 | 0 | 0 | 0 | 0 | 0 | 800-1 | RTS 17/ II | RTS 16/ II | 3.533 | 35.33 |  |  |  |  | POL1_
|  | s přehozením na vzdálenost do 5 m nebo s naložením na ruční dopravní prostředek | [23 empty] | SPI
|  | ruční začištění výkopů : 10 |  | 10 | [21 empty] | VV | 0
SPU
8 | 162701105R00 | Vodorovné přemístění výkopku z horniny 1 až 4, na vzdálenost přes 9 000 do 10 000 m | m3 | 202.0305 |  | 0 |  | 0 |  | 0 | 21 | 0 | 0 | 0 | 0 | 0 | 800-1 | RTS 17/ II | RTS 16/ II | 0.011 | 2.22 |  |  |  |  | POL1_
|  | po suchu, bez ohledu na druh dopravního prostředku, bez naložení výkopku, avšak se složením bez rozhrnutí, | [23 empty] | SPI
|  | 102+77,7825+22,248 |  | 202.0305 | [21 empty] | VV | 0
SPU
9 | 199000002R00 | Poplatky za skládku horniny 1- 4 | m3 | 202.0305 |  | 0 |  | 0 |  | 0 | 21 | 0 | 0 | 0 | 0 | 0 | 800-1 | RTS 17/ II | RTS 16/ II | 0 | 0 |  |  |  |  | POL1_
SPU
Díl: | 2 | Základy a zvláštní zakládání |  |  |  | 0 |  | 0 |  | 0 |  | 0 |  | 905.1 |  | 0 |  |  |  |  | 267.06 |  |  |  |  | DIL
10 | 273321311R00 | Beton základových desek železový třídy C 16/20 | m3 | 33.2307 |  | 0 |  | 0 |  | 0 | 21 | 0 | 2.525 | 83.91 | 0 | 0 | 801-1 | RTS 17/ II | RTS 16/ II | 0.48 | 15.95 |  |  |  |  | POL1_
|  | bez dodávky a uložení výztuže | [23 empty] | SPI
|  | Deska pod administrativou : 8,53*19,54*0,16 |  | 26.6682 | [21 empty] | VV | 0
|  | Deska pod montážní jámou : 3,5*10*0,15*1,25 |  | 6.5625 | [21 empty] | VV | 0
SPU
11 | 273361921RT4 | Výztuž základových desek ze svařovaných sítí průměr drátu 6 mm, velikost oka 100/100 mm | t | 1.0084 |  | 0 |  | 0 |  | 0 | 21 | 0 | 1.0455 | 1.05 | 0 | 0 | 801-1 | RTS 17/ II | RTS 16/ II | 15.231 | 15.36 |  |  |  |  | POL1_
|  | rovných nebo s náběhy nebo hřibových nebo upnutých do žeber včetně výztuže těchto žeber, | [23 empty] | SPI
|  | Deska pod administrativou : 8,53*19,54*0,005 |  | 0.83338 | [21 empty] | VV | 0
|  | 3,5*10*0,005 |  | 0.175 | [21 empty] | VV | 0
SPU
12 | 274313611R00 | Beton základových pasů prostý třídy C 16/20 | m3 | 30 |  | 0 |  | 0 |  | 0 | 21 | 0 | 2.525 | 75.75 | 0 | 0 | 801-1 | RTS 17/ II | RTS 16/ II | 0.477 | 14.31 |  |  |  |  | POL1_
|  | podlití a obetonování jámy : 3*10*1 |  | 30 | [21 empty] | VV | 0
SPU
13 | 275323611RT9 | Beton základových patek železový vodostavební třídy C 30/37, stupeň vlivu prostředí XA3, odolnost proti chemicky agresivnímu prostředí | m3 | 29.21 |  | 0 |  | 0 |  | 0 | 21 | 0 | 2.525 | 73.76 | 0 | 0 | 801-1 | RTS 17/ II | RTS 16/ II | 0.48 | 14.02 |  |  |  |  | POL1_
|  | bez dodávky a uložení výztuže | [23 empty] | SPI
|  | patky : (1,2*1,2*0,8*4) |  | 4.608 | [21 empty] | VV | 0
|  | 1*1*0,8*10 |  | 8 | [21 empty] | VV | 0
|  | 0,8*0,8*0,8*10 |  | 5.12 | [21 empty] | VV | 0
|  | 1,6*0,8*0,8*3 |  | 3.072 | [21 empty] | VV | 0
|  | pod jeřáb : 2,9*2,9*1 |  | 8.41 | [21 empty] | VV | 0
SPU
14 | 275351215R00 | Bednění stěn základových patek zřízení | m2 | 114.8 |  | 0 |  | 0 |  | 0 | 21 | 0 | 0.0392 | 4.5 | 0 | 0 | 801-1 | RTS 17/ II | RTS 16/ II | 1.05 | 120.54 |  |  |  |  | POL1_
|  | bednění svislé nebo šikmé (odkloněné), půdorysně přímé nebo zalomené, stěn základových patek ve volných nebo zapažených jámách, rýhách, šachtách, včetně případných vzpěr, | [23 empty] | SPI |  | bednění svislé nebo šikmé (odkloněné), půdorysně přímé nebo zalomené, stěn základových patek ve volných nebo zapažených jámách, rýhách, šachtách, včetně případných vzpěr,
|  | patky : | [23 empty] | VV | 0
|  | Z1 : (1,2+1,2+1,2+1,2)*0,8*4 |  | 15.36 | [21 empty] | VV | 0
|  | Z2 : (1+1+1+1)*0,8*10 |  | 32 | [21 empty] | VV | 0
|  | Z3 : (0,8+0,8+0,8+0,8)*0,8*5 |  | 12.8 | [21 empty] | VV | 0
|  | Z4 : (1,6+1,6+0,8+0,8)*0,6*5 |  | 14.4 | [21 empty] | VV | 0
|  | Z5 : (1,6+1,6+0,8+0,8)*0,6*3 |  | 8.64 | [21 empty] | VV | 0
|  | Z6 : (2,9+2,9+2,9+2,9)*1*1 |  | 11.6 | [21 empty] | VV | 0
|  | Jáma : 20 |  | 20 | [21 empty] | VV | 0
SPU
15 | 275351216R00 | Bednění stěn základových patek odstranění | m2 | 114.8 |  | 0 |  | 0 |  | 0 | 21 | 0 | 0 | 0 | 0 | 0 | 801-1 | RTS 17/ II | RTS 16/ II | 0.32 | 36.74 |  |  |  |  | POL1_
|  | bednění svislé nebo šikmé (odkloněné), půdorysně přímé nebo zalomené, stěn základových patek ve volných nebo zapažených jámách, rýhách, šachtách, včetně případných vzpěr, | [23 empty] | SPI |  | bednění svislé nebo šikmé (odkloněné), půdorysně přímé nebo zalomené, stěn základových patek ve volných nebo zapažených jámách, rýhách, šachtách, včetně případných vzpěr,
|  | Včetně očištění, vytřídění a uložení bednícího materiálu. | [23 empty] | POP
SPU
16 | 275361821R00 | Výztuž základových patek z betonářské oceli 10 505(R) | t | 1.97 |  | 0 |  | 0 |  | 0 | 21 | 0 | 1.0212 | 2.01 | 0 | 0 | 801-1 | RTS 17/ II | RTS 16/ II | 23.531 | 46.36 |  |  |  |  | POL1_
|  | Z1-Z4 : 24*0,065 |  | 1.56 | [21 empty] | VV | 0
|  | Z5 : 0,06 |  | 0.06 | [21 empty] | VV | 0
|  | Z6 : 0,150 |  | 0.15 | [21 empty] | VV | 0
|  | jáma : 0,200 |  | 0.2 | [21 empty] | VV | 0
SPU
17 | 451315111R00 | Podkladní vrstva z betonu prostého C 25/30 do 10cm | m2 | 3.441 |  | 0 |  | 0 |  | 0 | 21 | 0 | 0.19276 | 0.66 | 0 | 0 |  | RTS 17/ II | RTS 16/ II | 1.098 | 3.78 |  |  |  |  | POL1_
|  | podkladní betony : (1,2*1,2*0,1*4) |  | 0.576 | [21 empty] | VV | 0
|  | 1*1*0,1*10 |  | 1 | [21 empty] | VV | 0
|  | 0,8*0,8*0,1*10 |  | 0.64 | [21 empty] | VV | 0
|  | 1,6*0,8*0,1*3 |  | 0.384 | [21 empty] | VV | 0
|  | 2,9*2,9*0,1 |  | 0.841 | [21 empty] | VV | 0
SPU
18 | 27 00 0002-R | Prefa základové prahy SENDVIČ vč montáže pohledový beton C30/37 XC4-XF2-XA1 + výztuž dle PD, základy | m | 106.09 |  | 0 |  | 0 |  | 0 | 21 | 0 | 5.1 | 541.06 | 0 | 0 |  | Vlastní | Indiv | 0 | 0 |  |  |  |  | POL1_
|  | Základové prahy šíře 300mm a výška 1500mm sendvič s extr.polystyrenem tl.80mm : | [23 empty] | VV | 0
|  | pohledový beton vč montáže na místo : | [23 empty] | VV | 0
|  | S1 : 8,100*2 |  | 16.2 | [21 empty] | VV | 0
|  | S2 : 8,713*1 |  | 8.713 | [21 empty] | VV | 0
|  | S3 : 8,412*1 |  | 8.412 | [21 empty] | VV | 0
|  | S4 : 8,100*2 |  | 16.2 | [21 empty] | VV | 0
|  | S5 : 8,713*1 |  | 8.713 | [21 empty] | VV | 0
|  | S6 : 8,412*1 |  | 8.412 | [21 empty] | VV | 0
|  | S7 : 4,600*2 |  | 9.2 | [21 empty] | VV | 0
|  | S8 : 5,260*1 |  | 5.26 | [21 empty] | VV | 0
|  | S9 : 5,260*1 |  | 5.26 | [21 empty] | VV | 0
|  | S10 : 5,100*2 |  | 10.2 | [21 empty] | VV | 0
|  | S11 : 4,760*1 |  | 4.76 | [21 empty] | VV | 0
|  | S12 : 4,760*1 |  | 4.76 | [21 empty] | VV | 0
SPU
19 | 27 00 0003-R | Podlití ocelových sloupů ve styku s armovacím košem patky podlivkovou vysokopevnostní maltou tl.30mm | m | 24 |  | 0 |  | 0 |  | 0 | 21 | 0 | 5.1 | 122.4 | 0 | 0 |  | Vlastní | Indiv | 0 | 0 |  |  |  |  | POL1_
|  | plochy určrné k podlytí jsou velikosti 500x300mm na výšku cca do 50mm : 24 |  | 24 | [21 empty] | VV | 0
SPU
Díl: | 22 | Piloty |  |  |  | 0 |  | 0 |  | 0 |  | 0 |  | 0 |  | 0 |  |  |  |  | 7.92 |  |  |  |  | DIL
20 | 264 42 0001-R | Piloty komplet vč vrtu a výzbroje D900 hl 6m viz základy v PD - Z1 | kus | 6 |  | 0 |  | 0 |  | 0 | 21 | 0 | 0 | 0 | 0 | 0 |  | Vlastní | Indiv | 0.33 | 1.98 |  |  |  |  | POL1_
SPU
21 | 264 42 0002-R | Piloty komplet vč vrtu a výzbroje D750 hl 5m viz základy v PD - Z2 | kus | 8 |  | 0 |  | 0 |  | 0 | 21 | 0 | 0 | 0 | 0 | 0 |  | Vlastní | Indiv | 0.33 | 2.64 |  |  |  |  | POL1_
SPU
22 | 264 42 0003-R | Piloty komplet vč vrtu a výzbroje D600 hl 5m viz základy v PD - Z3 | kus | 5 |  | 0 |  | 0 |  | 0 | 21 | 0 | 0 | 0 | 0 | 0 |  | Vlastní | Indiv | 0.33 | 1.65 |  |  |  |  | POL1_
SPU
23 | 264 42 0004-R | Piloty komplet vč vrtu a výzbroje D600 hl 3m viz základy v PD - Z4 | kus | 5 |  | 0 |  | 0 |  | 0 | 21 | 0 | 0 | 0 | 0 | 0 |  | Vlastní | Indiv | 0.33 | 1.65 |  |  |  |  | POL1_
SPU
Díl: | 3 | Svislé a kompletní konstrukce |  |  |  | 0 |  | 0 |  | 0 |  | 0 |  | 51.53 |  | 0 |  |  |  |  | 265.16 |  |  |  |  | DIL
24 | 317121047RT3 | Překlady porobetonové nenosné délky 1240, šířky 125 mm, výšky 249 mm | kus | 21 |  | 0 |  | 0 |  | 0 | 21 | 0 | 0.03265 | 0.69 | 0 | 0 | 801-1 | RTS 17/ II | RTS 16/ II | 0.242 | 5.08 |  |  |  |  | POL1_
|  | vestavek : 2+1+9+4+3+2 |  | 21 | [21 empty] | VV | 0
SPU
25 | 317121023RU1 | Překlady keramické montáž a dodávka nenosné, délky 2500 mm, šířky 115 mm, výšky 71 mm | kus | 2 |  | 0 |  | 0 |  | 0 | 21 | 0 | 0.05228 | 0.1 | 0 | 0 | 801-1 | RTS 17/ II | RTS 16/ II | 0.506 | 1.01 |  |  |  |  | POL1_
|  | vestavek : 2 |  | 2 | [21 empty] | VV | 0
SPU
26 | 342248109R00 | Příčky z tvárnic pálených Příčky z tvárnic pálených tloušťky 80 mm, z děrovaných příčkovek, P 10, na maltu MVC 5 | m2 | 5.25 |  | 0 |  | 0 |  | 0 | 21 | 0 | 0.09203 | 0.48 | 0 | 0 | 801-1 | RTS 17/ II | RTS 16/ II | 0.495 | 2.6 |  |  |  |  | POL1_
|  | jednoduché nebo příčky zděné do svislé dřevěné, cihelné, betonové nebo ocelové konstrukce na jakoukoliv maltu vápenocementovou (MVC) nebo cementovou (MC), | [23 empty] | SPI |  | jednoduché nebo příčky zděné do svislé dřevěné, cihelné, betonové nebo ocelové konstrukce na jakoukoliv maltu vápenocementovou (MVC) nebo cementovou (MC),
|  | Položky obsahují náklady na očištění podkladu pro zdivo, navlhčení podkladu a tvárnic vodou, natažení a stočení šňůry, rozprostření malty pod ložnou plochu, kladení tvárnic na pero a drážku včetně maltování ložné spáry, krácení tvárnic, provážení svisle olovnicí, dotažení příček pod stropní konstrukci, odříznutí vytlačené malty ze spár. | [23 empty] | POP |  | Položky obsahují náklady na očištění podkladu pro zdivo, navlhčení podkladu a tvárnic vodou, natažení a stočení šňůry, rozprostření malty pod ložnou plochu, kladení tvárnic na pero a drážku včetně maltování ložné spáry, krácení tvárnic, provážení svisle olovnicí, dotažení příček pod stropní konstrukci, odříznutí vytlačené malty ze spár.
|  | V položkách nejsou započteny náklady zakotvení příček ke svislé navazující konstrukci. Pro kotvení se použijí položky souboru 342 94 - 811. . | [23 empty] | POP |  | V položkách nejsou započteny náklady zakotvení příček ke svislé navazující konstrukci. Pro kotvení se použijí položky souboru 342 94 - 811. .
|  | Ztratné cihel je kalkulováno ve výši 2 %. | [23 empty] | POP
|  | vestavek : (1,5+1,1)*3,25 |  | 8.45 | [21 empty] | VV | 0
|  | -(0,8*2*2) |  | -3.2 | [21 empty] | VV | 0
SPU
27 | 342248112R00 | Příčky z tvárnic pálených Příčky z tvárnic pálených tloušťky 115 mm, z děrovaných příčkovek, P 10, na maltu MVC 5 | m2 | 421.767 |  | 0 |  | 0 |  | 0 | 21 | 0 | 0.11666 | 49.2 | 0 | 0 | 801-1 | RTS 17/ II | RTS 16/ II | 0.522 | 220.16 |  |  |  |  | POL1_
|  | jednoduché nebo příčky zděné do svislé dřevěné, cihelné, betonové nebo ocelové konstrukce na jakoukoliv maltu vápenocementovou (MVC) nebo cementovou (MC), | [23 empty] | SPI |  | jednoduché nebo příčky zděné do svislé dřevěné, cihelné, betonové nebo ocelové konstrukce na jakoukoliv maltu vápenocementovou (MVC) nebo cementovou (MC),
|  | Položky obsahují náklady na očištění podkladu pro zdivo, navlhčení podkladu a tvárnic vodou, natažení a stočení šňůry, rozprostření malty pod ložnou plochu, kladení tvárnic na pero a drážku včetně maltování ložné spáry, krácení tvárnic, provážení svisle olovnicí, dotažení příček pod stropní konstrukci, odříznutí vytlačené malty ze spár. | [23 empty] | POP |  | Položky obsahují náklady na očištění podkladu pro zdivo, navlhčení podkladu a tvárnic vodou, natažení a stočení šňůry, rozprostření malty pod ložnou plochu, kladení tvárnic na pero a drážku včetně maltování ložné spáry, krácení tvárnic, provážení svisle olovnicí, dotažení příček pod stropní konstrukci, odříznutí vytlačené malty ze spár.
|  | V položkách nejsou započteny náklady zakotvení příček ke svislé navazující konstrukci. Pro kotvení se použijí položky souboru 342 94 - 811. . | [23 empty] | POP |  | V položkách nejsou započteny náklady zakotvení příček ke svislé navazující konstrukci. Pro kotvení se použijí položky souboru 342 94 - 811. .
|  | Ztratné cihel je kalkulováno ve výši 2 %. | [23 empty] | POP
|  | Administrativa vestavek : (8,5+3+3+3+3+3+3,673+3,673+2,5+2,3+2,3+0,3+0,8+13,5+10,25)*3,25 |  | 204.087 | [21 empty] | VV | 0
|  | (19,720*7)+(19,72*1,5/2) |  | 152.83 | [21 empty] | VV | 0
|  | -(0,9*2*3)-(1,8*2*1)-(0,8*2*10)-(0,7*2*3) |  | -29.2 | [21 empty] | VV | 0
|  | (3+3+3+3+8,5+9+3,4)*3,25 |  | 106.925 | [21 empty] | VV | 0
|  | -(1,5*1,25)-(0,9*2)-(0,8*2*4)-(0,7*2*2) |  | -12.875 | [21 empty] | VV | 0
SPU
28 | 346244351RT3 | Obezdívka koupelnových van tloušťka 65 mm, příčkovka porobetonová | m2 | 40.75 |  | 0 |  | 0 |  | 0 | 21 | 0 | 0.02593 | 1.06 | 0 | 0 | 801-1 | RTS 17/ I | RTS 16/ II | 0.891 | 36.31 |  |  |  |  | POL1_
|  | tl. 65 mm jakýmikoliv cihlami na jakoukoliv maltu, | [23 empty] | SPI
|  | instalační přizdívky : (1,75+1,75+1,1+1,1+1,1+1,1+1,8+1,1+2,3+1+2+0,9)*1,25 |  | 21.25 | [21 empty] | VV | 0
|  | obezdívky : (1+1+1+1+1+1)*3,25 |  | 19.5 | [21 empty] | VV | 0
SPU
Díl: | 38 | Kompletní konstrukce-ocelová hala např.Lentab |  |  |  | 0 |  | 0 |  | 0 |  | 0 |  | 0 |  | 0 |  |  |  |  | 0 |  |  |  |  | DIL
29 | 93097-R | Jeřáb otočný např.s tech.vlastnostmi jako BZ-SO360 sloupový otočný 3000 kg, výška zdvihu 4,8m D+M | kus | 1 |  | 0 |  | 0 |  | 0 | 21 | 0 | 0 | 0 | 0 | 0 |  | Vlastní | Indiv | 0 | 0 |  |  |  |  | POL1_
|  | Provedení jeřábu ............................. sloupový otočný : | [23 empty] | VV | 0
|  | Kladkostroj : | [23 empty] | VV | 0
|  | Nosnost ....................................... 3 000 kg : | [23 empty] | VV | 0
|  | Výška zdvihu .................................. 4,8 m : | [23 empty] | VV | 0
|  | Typ kladkostroje ............................. ST 3016-8/2 2/1 : | [23 empty] | VV | 0
|  | Skupina zatřídění zdvihu.................... FEM M3 : | [23 empty] | VV | 0
|  | Zdvihová rychlost .......................... 4/1 m/min : | [23 empty] | VV | 0
|  | Hmotnost kladkostroje ...................... 120 kg : | [23 empty] | VV | 0
|  | Skupina zatřídění pojezdu .................. FEM M5 (2m) : | [23 empty] | VV | 0
|  | Pojezdová rychlost .......................... 20/5 m/min : | [23 empty] | VV | 0
|  | 1 |  | 1 | [21 empty] | VV | 0
SPU
30 | 930981-R | Dvouplášťová nádrž k ekologickému uskladnění úkapů z montážní jámy objem 350 l vč montáže, např.s tech.vlastnostmi jako Harlekiquin QBR 350 litrů | kus | 1 |  | 0 |  | 0 |  | 0 | 21 | 0 | 0 | 0 | 0 | 0 |  | Vlastní | Indiv | 0 | 0 |  |  |  |  | POL1_
|  | Dodávka a montáž nádrže vč přívodního potrubí z montážní jámy a ochryny proti přeplnění : 1 |  | 1 | [21 empty] | VV | 0
SPU
31 | 930982-R | Dvouplášťová nádrž k ekologickému uskladnění použitého oleje objem 1400 l vč montáže, např.s tech.vlastnostmi jako Harlekiquin QBR 1400 litrů | kus | 1 |  | 0 |  | 0 |  | 0 | 21 | 0 | 0 | 0 | 0 | 0 |  | Vlastní | Indiv | 0 | 0 |  |  |  |  | POL1_
|  | Dodávka a montáž nádrže vč přívodního potrubí z montážní jámy a ochryny proti přeplnění : 1 |  | 1 | [21 empty] | VV | 0
SPU
32 | 93098-R | Montážní jáma např s tech.vlastnostmi jako JBR60-olejovo opravárenská délka 9m Dod+montáž vč.přísluš | kus | 1 |  | 0 |  | 0 |  | 0 | 21 | 0 | 0 | 0 | 0 | 0 |  | Vlastní | Indiv | 0 | 0 |  |  |  |  | POL1_
|  | Popis jámy : 1 |  | 1 | [21 empty] | VV | 0
|  | Jáma - skelet :- výřez pro hever- odvětrání standard (DN100) na polovinu délky mont. jámy : | [23 empty] | VV | 0
|  | - kalové čerpadlo typ SP 250 F Extol Premium pro odvod nečistot z montážní jámy : | [23 empty] | VV | 0
|  | Rozvod tlakového vzduchu. Dodávka obsahuje instalaci páteřního rozvodu a koncových bodů osazených rychlospojkami. : | [23 empty] | VV | 0
|  | Ostatní příslušenství :- schody s parkovací polohou pro spodní jámový zvedák 1x- podlahové rošty s jímkou : | [23 empty] | VV | 0
|  | - podlahové rošty s jímkou : | [23 empty] | VV | 0
|  | - únikový žebřík na konci montážní jámy : | [23 empty] | VV | 0
|  | Elektroinstalace :- osvětlení - zásuvky - kabely - instalace - revize a dokumentace elektro - rozvaděč elektro : | [23 empty] | VV | 0
|  | Vyztužení spodní části MJ - kolejnice pro spodní jámový zvedák, L profil ocel 100x100x10+nerez pás 80x4. Typ: CS+SSS : | [23 empty] | VV | 0
|  | PŘÍPRAVA PRO DODATEČNOU MONTÁŽ ROLA - 1 sada (přístavek rolo, kryt rola (Al), U100 na horní hraně jámy, pásovina pro zajíždění rola pod spodní rošty). : | [23 empty] | VV | 0
|  | OLEJOVÉ HOSPODÁŘSTVÍ - zařízení pro jímání olejů v montážní jámě 6m délka sběrné kolejnice 1 ks sběrné teleskopické vany na bezpečné a ekologické jímání olejů. : | [23 empty] | VV | 0
|  | Včetně mebránového čerpadla + regulátor tlaku, odlučovače a olejovače. : | [23 empty] | VV | 0
|  | SERVISNÍ PODESTY - slouží pro zvýšení pracovní polohy obsluhy montážní jámy, např. při servisu vozidel, které mají výše umístěnou nápravu. : | [23 empty] | VV | 0
|  | Délka roštu 1500 mm, šířka při 2 roštech 600 mm, výška od podlahy MJ 341 mm. : | [23 empty] | VV | 0
|  | Podlahový rošt dle DIN 24537, provedení P (lisované) : | [23 empty] | VV | 0
|  | Podlahový rošt dle DIN 24537, provedení P (lisované)Oko: 33/33 mmHmotnost cca 28,10 kg/m2Material: S235 JR/žárově pozinkováno dle DIN EN ISO 1561 : | [23 empty] | VV | 0
|  | Izolace tl. 20 mm : | [23 empty] | VV | 0
|  | Barva základní a vrchní: vnitřní nátěr RAL 7035 : | [23 empty] | VV | 0
|  | Balení :- dřevěné špalky - pochozí zakrytí dřevem - zakrytí fólií - zapůjčení do termínu zprovoznění montážní jámy : | [23 empty] | VV | 0
|  | - zpracování dokumentace (výkresy hlavní sestav, technická zpráva, projekt elektro, ventilace, schéma napojovacích míst) : | [23 empty] | VV | 0
|  | - zpracování dokumentace stavební připravenosti - není určeno pro stavební povolení : | [23 empty] | VV | 0
|  | Ostatní : - spolupráce s projektantem - nakládka a asistence při upevnění jámy - ustavení a zaměření jámy - doprava : | [23 empty] | VV | 0
|  | ELEKTRICKY OVLÁDANÁ SESTAVA ROLA : | [23 empty] | VV | 0
|  | zajišťuje proti pádu osob do montážní jámy a umožňuje pojíždět vozidlem montážní jámu v celé své délce a šířce. : | [23 empty] | VV | 0
|  | Dodává se včetně přístavku na rolo, pohonu, nerez kolejnic, pozinkovaných pražců, krytu pohonu rola. : | [23 empty] | VV | 0
|  | Rolo je pojízdná zatahovací roleta, která se skládá z jackelů, čepů a válečků. : | [23 empty] | VV | 0
|  | Slouží k zakrytí montážního otvoru při ukončení servisu. Uvnitř přistávku je umístěn pohon, který pohání roletu. : | [23 empty] | VV | 0
|  | Systém je nastaven tak, že přiotevírání se automaticky spustí i dodávání čerstvého vzduchu do montážní jámy, aby byly z vnitřních prostor odvětrány případné zplodiny. : | [23 empty] | VV | 0
|  | Rolo je staticky spočítané na zatížení 3 t : | [23 empty] | VV | 0
|  | Dále: : | [23 empty] | VV | 0
|  | Chráničky pro přívod vzduchu vč montáže : | [23 empty] | VV | 0
|  | Doprava na místo : | [23 empty] | VV | 0
|  | Osazení jeřábem : | [23 empty] | VV | 0
|  | Příslišenství : | [23 empty] | VV | 0
|  | Montáž : | [23 empty] | VV | 0
SPU
33 | 9309901-R | Hala D+M prímární ocelová konstrukce haly ze žárově pozinkované vysokopevnostní oceli - vazníky | kg | 3815 |  | 0 |  | 0 |  | 0 | 21 | 0 | 0 | 0 | 0 | 0 |  | Vlastní | Indiv | 0 | 0 |  |  |  |  | POL1_
SPU
34 | 9309902-R | Hala D+M primární ocelová konstrukce haly ze žárově pozinkované vysokopevnostní oceli - sloupy | kg | 7244 |  | 0 |  | 0 |  | 0 | 21 | 0 | 0 | 0 | 0 | 0 |  | Vlastní | Indiv | 0 | 0 |  |  |  |  | POL1_
SPU
35 | 9309903-R | Hala D+M primární ocelová konstrukce haly ze žárově pozinkované vysokop. oceli-střecha - vaznice | kg | 5290 |  | 0 |  | 0 |  | 0 | 21 | 0 | 0 | 0 | 0 | 0 |  | Vlastní | Indiv | 0 | 0 |  |  |  |  | POL1_
SPU
36 | 9309904-R | Hala D+M primární ocelová konstrukce haly ze žárově pozinkované vysok. oceli- nosná konstrukce patra | kg | 9700 |  | 0 |  | 0 |  | 0 | 21 | 0 | 0 | 0 | 0 | 0 |  | Vlastní | Indiv | 0 | 0 |  |  |  |  | POL1_
SPU
37 | 9309905-R | Hala D+M primární ocelová konstrukce haly ze žárově pozinkované vysok. oceli- ztužení a zavětrování | kg | 1000 |  | 0 |  | 0 |  | 0 | 21 | 0 | 0 | 0 | 0 | 0 |  | Vlastní | Indiv | 0 | 0 |  |  |  |  | POL1_
SPU
38 | 9309906-R | Hala D+M primární ocelová konstrukce haly ze žárově pozinkované vysokpevnostn. oceli- paždíky | kg | 3400 |  | 0 |  | 0 |  | 0 | 21 | 0 | 0 | 0 | 0 | 0 |  | Vlastní | Indiv | 0 | 0 |  |  |  |  | POL1_
SPU
39 | 9309907-R | Hala D+M střesni krytina pozink.ocelový trap. plech TP46 0,63 s polyesterovým lakem vč.příslušenství | kg | 5795 |  | 0 |  | 0 |  | 0 | 21 | 0 | 0 | 0 | 0 | 0 |  | Vlastní | Indiv | 0 | 0 |  |  |  |  | POL1_
SPU
40 | 9309908-R | Hala D+M izolace střechy 150 mm minerální vlna | m2 | 647 |  | 0 |  | 0 |  | 0 | 21 | 0 | 0 | 0 | 0 | 0 |  | Vlastní | Indiv | 0 | 0 |  |  |  |  | POL1_
SPU
41 | 9309909-R | Hala D+M spodní vrstva střešního pláště pozink.ocelový trap. plech TP 46 0,63 s polyesterov.lakem | kg | 4076 |  | 0 |  | 0 |  | 0 | 21 | 0 | 0 | 0 | 0 | 0 |  | Vlastní | Indiv | 0 | 0 |  |  |  |  | POL1_
SPU
42 | 9309911-R | Hala D+M lemování střechy, hladký plech 0,5 mm s polyesterovým lakem | kpl | 1 |  | 0 |  | 0 |  | 0 | 21 | 0 | 0 | 0 | 0 | 0 |  | Vlastní | Indiv | 0 | 0 |  |  |  |  | POL1_
SPU
43 | 9309912-R | Hala D+M opláštění stěn vodorovně kladenými sendvičovými panely tl. 150 mm minerální vlna | m2 | 849 |  | 0 |  | 0 |  | 0 | 21 | 0 | 0 | 0 | 0 | 0 |  | Vlastní | Indiv | 0 | 0 |  |  |  |  | POL1_
SPU
44 | 9309913-R | Hala D+M lemování střechy a výplní otvorů, hladký plech 0,5 mm s polyesterovým lakem | kpl | 1 |  | 0 |  | 0 |  | 0 | 21 | 0 | 0 | 0 | 0 | 0 |  | Vlastní | Indiv | 0 | 0 |  |  |  |  | POL1_
SPU
45 | 9309914-R | Hala D+M odvodnění střech - žlaby a svody (žárově pozinkovaný plech s polyesterovým lakem) | kpl | 1 |  | 0 |  | 0 |  | 0 | 21 | 0 | 0 | 0 | 0 | 0 |  | Vlastní | Indiv | 0 | 0 |  |  |  |  | POL1_
SPU
46 | 9309915-R | Hala D+M sekundární ocelová konstrukce haly ze žárově pozinkované vysokopevnostní oceli-rámy okna | kpl | 1 |  | 0 |  | 0 |  | 0 | 21 | 0 | 0 | 0 | 0 | 0 |  | Vlastní | Indiv | 0 | 0 |  |  |  |  | POL1_
SPU
47 | 9309916-R | Hala D+M sekundární ocelová konstrukce haly ze žárově pozinkované vysokopevnostní oceli-rámy vrata | kpl | 1 |  | 0 |  | 0 |  | 0 | 21 | 0 | 0 | 0 | 0 | 0 |  | Vlastní | Indiv | 0 | 0 |  |  |  |  | POL1_
SPU
48 | 9309917-R | Hala D+M pozinkovaný ocelový trapézový plech TP 45 0,63 pro nosnou konstrukci patra | kg | 1446 |  | 0 |  | 0 |  | 0 | 21 | 0 | 0 | 0 | 0 | 0 |  | Vlastní | Indiv | 0 | 0 |  |  |  |  | POL1_
SPU
49 | 9309918-R | Hala D+M stěnový zebrik se suchovodem - dodávka výrobce haly | kus | 1 |  | 0 |  | 0 |  | 0 | 21 | 0 | 0 | 0 | 0 | 0 |  | Vlastní | Indiv | 0 | 0 |  |  |  |  | POL1_
SPU
50 | 9309919-R | Hala D+M plastové okno čtyřdílné, jeden díl otvíravý, sklopný, tři díly fixní 4,5 x 1,5 m | kus | 2 |  | 0 |  | 0 |  | 0 | 21 | 0 | 0 | 0 | 0 | 0 |  | Vlastní | Indiv | 0 | 0 |  |  |  |  | POL1_
SPU
51 | 9309921-R | Hala D+M plastové okno jednodílné, otvíravé, sklopné 1,0 x 1,5 m | kus | 15 |  | 0 |  | 0 |  | 0 | 21 | 0 | 0 | 0 | 0 | 0 |  | Vlastní | Indiv | 0 | 0 |  |  |  |  | POL1_
SPU
52 | 9309922-R | Hala D+M plastové okno šestidílné, dva díly otvíravé, sklopné, čtyři díly fixní 7,0 x 1,5 m | kus | 3 |  | 0 |  | 0 |  | 0 | 21 | 0 | 0 | 0 | 0 | 0 |  | Vlastní | Indiv | 0 | 0 |  |  |  |  | POL1_
SPU
53 | 9309923-R | Hala D+M plastové okno jednodílné, otvíravé, sklopné 1,0 x 0,625 m | kus | 8 |  | 0 |  | 0 |  | 0 | 21 | 0 | 0 | 0 | 0 | 0 |  | Vlastní | Indiv | 0 | 0 |  |  |  |  | POL1_
SPU
54 | 9309924-R | Hala D+M Kovová mřížka s pevnou žaluzií, na vnitřní straně odnímatelná mřížka proti hmyzu 750x400 | kus | 2 |  | 0 |  | 0 |  | 0 | 21 | 0 | 0 | 0 | 0 | 0 |  | Vlastní | Indiv | 0 | 0 |  |  |  |  | POL1_
SPU
55 | 9309925-R | Hala D+M okno plastové neotevíravé jednoduché zasklené bezpečnostním sklem 1500x1250 | kus | 1 |  | 0 |  | 0 |  | 0 | 21 | 0 | 0 | 0 | 0 | 0 |  | Vlastní | Indiv | 0 | 0 |  |  |  |  | POL1_
SPU
56 | 9309926-R | Hala D+M dvoukřídlé plastové dveře plně prosklené s nadsvětlíkem 1,75 x 2,5 m | kus | 1 |  | 0 |  | 0 |  | 0 | 21 | 0 | 0 | 0 | 0 | 0 |  | Vlastní | Indiv | 0 | 0 |  |  |  |  | POL1_
SPU
57 | 9309927-R | Hala D+M dvoukřídlé plné zateplené ocelové dveře 1,9 x 2,0 m | kus | 1 |  | 0 |  | 0 |  | 0 | 21 | 0 | 0 | 0 | 0 | 0 |  | Vlastní | Indiv | 0 | 0 |  |  |  |  | POL1_
SPU
58 | 9309928-R | Hala D+M sekcni vrata, elektropohon, zvýšené vedení 5,6 x 5,6 m | kus | 2 |  | 0 |  | 0 |  | 0 | 21 | 0 | 0 | 0 | 0 | 0 |  | Vlastní | Indiv | 0 | 0 |  |  |  |  | POL1_
SPU
59 | 9309929-R | Hala D+M sekcni vrata, elektropohon, zvýšené vedení 5,6 x 5,6 m s integrovanými dveřmi | kus | 1 |  | 0 |  | 0 |  | 0 | 21 | 0 | 0 | 0 | 0 | 0 |  | Vlastní | Indiv | 0 | 0 |  |  |  |  | POL1_
SPU
60 | 9309931-R | Hala D+M obloukový světlík 3,5 x 8,1 m s třemi větracími klapkami 2,5 x 1,0 m včetně řídící centrály | kus | 1 |  | 0 |  | 0 |  | 0 | 21 | 0 | 0 | 0 | 0 | 0 |  | Vlastní | Indiv | 0 | 0 |  |  |  |  | POL1_
SPU
61 | 9309932-R | Hala D+M hydroizolace svetliku: 850,-CZK/m | m | 23 |  | 0 |  | 0 |  | 0 | 21 | 0 | 0 | 0 | 0 | 0 |  | Vlastní | Indiv | 0 | 0 |  |  |  |  | POL1_
SPU
62 | 9309933-R | Hala D+M ztužující rám z natírané oceli S235 | kg | 3400 |  | 0 |  | 0 |  | 0 | 21 | 0 | 0 | 0 | 0 | 0 |  | Vlastní | Indiv | 0 | 0 |  |  |  |  | POL1_
SPU
63 | 9309934-R | Hala D+M požární obklad sloupů materiál SDK + hladký plech | kpl | 1 |  | 0 |  | 0 |  | 0 | 21 | 0 | 0 | 0 | 0 | 0 |  | Vlastní | Indiv | 0 | 0 |  |  |  |  | POL1_
SPU
64 | 9309935-R | Hala D+M průmyslové schodiste 19 st včetně podesty z natírané oceli S235 | kus | 1 |  | 0 |  | 0 |  | 0 | 21 | 0 | 0 | 0 | 0 | 0 |  | Vlastní | Indiv | 0 | 0 |  |  |  |  | POL1_
SPU
65 | 9309936-R | Hala D+M VRN (odpad, BOZP, označení stavby, ostraha stavby) - pro dodavatele haly | kpl | 1 |  | 0 |  | 0 |  | 0 | 21 | 0 | 0 | 0 | 0 | 0 |  | Vlastní | Indiv | 0 | 0 |  |  |  |  | POL1_
SPU
66 | 9309937-R | Hala D+M geodet pro dodavatele haly | kpl | 1 |  | 0 |  | 0 |  | 0 | 21 | 0 | 0 | 0 | 0 | 0 |  | Vlastní | Indiv | 0 | 0 |  |  |  |  | POL1_
SPU
67 | 9309938-R | Hala D+M projektová dokumentace pro dodavatele haly | kpl | 1 |  | 0 |  | 0 |  | 0 | 21 | 0 | 0 | 0 | 0 | 0 |  | Vlastní | Indiv | 0 | 0 |  |  |  |  | POL1_
SPU
68 | 9309939-R | Hala D+M doprava konstrukčního materiálu dodavatele haly | kpl | 1 |  | 0 |  | 0 |  | 0 | 21 | 0 | 0 | 0 | 0 | 0 |  | Vlastní | Indiv | 0 | 0 |  |  |  |  | POL1_
SPU
Díl: | 4 | Vodorovné konstrukce |  |  |  | 0 |  | 0 |  | 0 |  | 0 |  | 41.69 |  | 0 |  |  |  |  | 61.55 |  |  |  |  | DIL
69 | 411321315R00 | Beton stropů železový stropů deskových, desek plochých střech, desek balkónových, desek hřibových stropů včetně hlavic hřibových sloupů, železový (bez výztuže) třídy C 20/25 | m3 | 15.8491 |  | 0 |  | 0 |  | 0 | 21 | 0 | 2.5251 | 40.02 | 0 | 0 | 801-1 | RTS 17/ II | RTS 16/ II | 0.987 | 15.64 |  |  |  |  | POL1_
|  | strop administrativa na trap.plechu, plech dodávka haly : 8,538*19,54*0,095 |  | 15.8491 | [21 empty] | VV | 0
SPU
70 | 411351801R00 | Bednění stropů bednění svislých ploch zřízení | m | 12.375 |  | 0 |  | 0 |  | 0 | 21 | 0 | 0.03047 | 0.38 | 0 | 0 | 801-1 | RTS 17/ II | RTS 16/ II | 0.752 | 9.31 |  |  |  |  | POL1_
|  | s pomocným lešením | [23 empty] | SPI
|  | u schodiště : (3+3+3,5)*0,25 |  | 2.375 | [21 empty] | VV | 0
|  | ostatní : 10 |  | 10 | [21 empty] | VV | 0
SPU
71 | 411351802R00 | Bednění stropů bednění svislých ploch odstranění | m | 12.37 |  | 0 |  | 0 |  | 0 | 21 | 0 | 0 | 0 | 0 | 0 | 801-1 | RTS 17/ II | RTS 16/ II | 0.232 | 2.87 |  |  |  |  | POL1_
|  | s pomocným lešením | [23 empty] | SPI
SPU
72 | 411361821R00 | Výztuž stropů z betonářské oceli 10 505(R) | t | 1.2672 |  | 0 |  | 0 |  | 0 | 21 | 0 | 1.0214 | 1.29 | 0 | 0 | 801-1 | RTS 17/ II | RTS 16/ II | 26.616 | 33.73 |  |  |  |  | POL1_
|  | prostě uložených, vetknutých i spojitých, deskových, trámových (žebrových, kazetových), s keramickými a jinými vložkami, konzolových nebo balkónových, hřibových včetně hlavic hřibových sloupů, plochých střech a pro zavěšení železobetonových podhledů, | [23 empty] | SPI |  | prostě uložených, vetknutých i spojitých, deskových, trámových (žebrových, kazetových), s keramickými a jinými vložkami, konzolových nebo balkónových, hřibových včetně hlavic hřibových sloupů, plochých střech a pro zavěšení železobetonových podhledů,
|  | 15,84*0,08 |  | 1.2672 | [21 empty] | VV | 0
SPU
Díl: | 42 | Vodorovné nosné konstrukce |  |  |  | 0 |  | 0 |  | 0 |  | 0 |  | 8.71 |  | 0 |  |  |  |  | 0 |  |  |  |  | DIL
73 | 400 00 0003-R | Schodiště administrativa - kamenné nášlapy vč montáže na ocelové konstrukci(schodiště dodávka haly), viz PD ASŘ - dodávka vč montáže | kus | 1 |  | 0 |  | 0 |  | 0 | 21 | 0 | 8.71 | 8.71 | 0 | 0 |  | Vlastní | Indiv | 0 | 0 |  |  |  |  | POL1_
|  | dodávka výrobce haly : 1 |  | 1 | [21 empty] | VV | 0
SPU
Díl: | 61 | Úpravy povrchů vnitřní |  |  |  | 0 |  | 0 |  | 0 |  | 0 |  | 25.1 |  | 0 |  |  |  |  | 275.94 |  |  |  |  | DIL
74 | 602016261RT7 | Omítky stěn z hotových směsí omítka jednovrstvá, vápenosádrová, , tloušťka vrstvy 25 mm, | m2 | 854.034 |  | 0 |  | 0 |  | 0 | 21 | 0 | 0.0289 | 24.68 | 0 | 0 | 801-1 | RTS 17/ II | RTS 16/ II | 0.295 | 251.94 |  |  |  |  | POL1_
|  | po jednotlivých vrstvách | [23 empty] | SPI
|  | (5,25+421,767)*2 |  | 854.034 | [21 empty] | VV | 0
SPU
75 | 612481113R00 | Potažení vnitřních stěn pletivem sklotextilním , s vypnutím | m2 | 100 |  | 0 |  | 0 |  | 0 | 21 | 0 | 0.00034 | 0.03 | 0 | 0 | 801-1 | RTS 17/ II | RTS 14/ II | 0.24 | 24 |  |  |  |  | POL1_
|  | v ploše nebo pruzích na plném podkladu nebo na podkladu s dutinami (pod omítku) | [23 empty] | SPI
|  | 100 |  | 100 | [21 empty] | VV | 0
SPU
76 | 612473186-R | Příplatek za zabudované rohovníky za m2 plochy | m2 | 854.034 |  | 0 |  | 0 |  | 0 | 21 | 0 | 0.00046 | 0.39 | 0 | 0 |  | Vlastní | Indiv | 0 | 0 |  |  |  |  | POL1_
SPU
Díl: | 62 | Úpravy povrchů vnější |  |  |  | 0 |  | 0 |  | 0 |  | 0 |  | 0.01 |  | 0 |  |  |  |  | 11.7 |  |  |  |  | DIL
77 | 620991121R00 | Zakrývání výplní vnějších otvorů z postaveného lešení | m2 | 150 |  | 0 |  | 0 |  | 0 | 21 | 0 | 4e-05 | 0.01 | 0 | 0 | 801-1 | RTS 17/ II | RTS 16/ II | 0.078 | 11.7 |  |  |  |  | POL1_
|  | s rámy a zárubněmi, zábradlí, předmětů oplechování apod., které se zřizují ještě před úpravami povrchu, před jejich znečištěním při úpravách povrchu nástřikem plastických (lepivých) maltovin | [23 empty] | SPI |  | s rámy a zárubněmi, zábradlí, předmětů oplechování apod., které se zřizují ještě před úpravami povrchu, před jejich znečištěním při úpravách povrchu nástřikem plastických (lepivých) maltovin
|  | 150 |  | 150 | [21 empty] | VV | 0
SPU
Díl: | 63 | Podlahy a podlahové konstrukce |  |  |  | 0 |  | 0 |  | 0 |  | 0 |  | 334.36 |  | 0 |  |  |  |  | 414.19 |  |  |  |  | DIL
78 | 457451131RT1 | Cementový potěr tl.do 4 cm s vložkou ze svař. sítí, síť d 3,1 mm, oko 40 mm | m2 | 301.12 |  | 0 |  | 0 |  | 0 | 21 | 0 | 0.08835 | 26.6 | 0 | 0 |  | RTS 17/ II | RTS 16/ II | 0.333 | 100.27 |  |  |  |  | POL1_
|  | 32,18+18,75+22,140+5,91+0,99+1,4+6+4,94+1,04+1,75+1,69+2,7+2,14+4,37+3,6+46,88 |  | 156.48 | [21 empty] | VV | 0
|  | 74,16+45,38+11,2+2,97+1,78+2,97+1,68+4,5 |  | 144.64 | [21 empty] | VV | 0
SPU
79 | 631571010R00 | Násyp pod podlahy z kameniva bez dodávky materiálu bez určení tloušťky | m3 | 170.9801 |  | 0 |  | 0 |  | 0 | 21 | 0 | 0 | 0 | 0 | 0 | 801-1 | RTS 17/ II | RTS 16/ II | 1.836 | 313.92 |  |  |  |  | POL1_
|  | pod mazaniny a dlažby, popř. na plochých střechách, vodorovný nebo ve spádu, s udusáním a urovnáním povrchu, | [23 empty] | SPI
|  | Položka je určena pro zřízení násypu pod podlahy, mazaniny a dlažby, popř. na plochých střechách, vodorovný nebo ve spádu, s udusáním a urovnáním povrchu. | [23 empty] | POP |  | Položka je určena pro zřízení násypu pod podlahy, mazaniny a dlažby, popř. na plochých střechách, vodorovný nebo ve spádu, s udusáním a urovnáním povrchu.
|  | Dodávka násypového materiálu se oceňuje ve specifikaci, na sednutí násypového materiálu se doporučuje koeficient 1,1. | [23 empty] | POP
|  | hala 0/32 : 33,025*20,020*0,23 |  | 152.0669 | [21 empty] | VV | 0
|  | hala 0/4 : 472,83*0,04 |  | 18.9132 | [21 empty] | VV | 0
SPU
80 | 631 00 0001-R | Průmyslová betonová podlaha drátkobeton C30/37 tl.200mm zat.2t/m2 - vč prořezání s tmelení spár, kompletní dodávka vč L profilů do vjezdů a vchodů | m2 | 472.83 |  | 0 |  | 0 |  | 0 | 21 | 0 | 0 | 0 | 0 | 0 |  | Vlastní | Indiv | 0 | 0 |  |  |  |  | POL1_
|  | hala : 472,83 |  | 472.83 | [21 empty] | VV | 0
SPU
81 | 58337320R | štěrkopísek frakce 0,0 až 8,0 mm; třída C | t | 34.0434 |  | 0 |  | 0 |  | 0 | 21 | 0 | 1 | 34.04 | 0 | 0 | SPCM | RTS 17/ II | RTS 16/ II | 0 | 0 |  |  |  |  | POL3_
|  | hala : 18,913*1,8 |  | 34.0434 | [21 empty] | VV | 0
SPU
82 | 58337333R | štěrkopísek frakce 0,0 až 32,0 mm; třída A | t | 273.7188 |  | 0 |  | 0 |  | 0 | 21 | 0 | 1 | 273.72 | 0 | 0 | SPCM | RTS 17/ II | RTS 16/ II | 0 | 0 |  |  |  |  | POL3_
|  | hala : 152,066*1,8 |  | 273.7188 | [21 empty] | VV | 0
SPU
Díl: | 91 | Doplňující práce na komunikaci |  |  |  | 0 |  | 0 |  | 0 |  | 0 |  | 13.06 |  | 0 |  |  |  |  | 15.17 |  |  |  |  | DIL
83 | 639571215R00 | Okapový chodník podél budovy z kačírku z kačírku, tloušťky 150 mm | m2 | 26.8225 |  | 0 |  | 0 |  | 0 | 21 | 0 | 0.24 | 6.44 | 0 | 0 | 801-1 | RTS 17/ II | RTS 16/ II | 0.27 | 7.24 |  |  |  |  | POL1_
|  | bez obrubníku a bez textílie | [23 empty] | SPI
|  | okapový chodník : (33,325+20,32)*0,5 |  | 26.8225 | [21 empty] | VV | 0
SPU
84 | 916561111RT2 | Osazení záhonového obrubníku betonového včetně dodávky obrubníků rozměrů 500/50/200 mm, do lože z betonu prostého C 12/15, s boční opěrou z betonu prostého | m | 56.645 |  | 0 |  | 0 |  | 0 | 21 | 0 | 0.11693 | 6.62 | 0 | 0 | 822-1 | RTS 17/ II | RTS 16/ II | 0.14 | 7.93 |  |  |  |  | POL1_
|  | se zřízením lože z betonu prostého C 12/15 tl. 80-100 mm | [23 empty] | SPI
|  | okapový chodník : 33,325+20,32+0,5+0,5+0,5+0,5+0,5+0,5 |  | 56.645 | [21 empty] | VV | 0
SPU
Díl: | 94 | Lešení a stavební výtahy |  |  |  | 0 |  | 0 |  | 0 |  | 0 |  | 3.42 |  | 0 |  |  |  |  | 103.16 |  |  |  |  | DIL
85 | 941941031R00 | Montáž lešení lehkého pracovního řadového s podlahami šířky od 0,80 do 1,00 m, výšky do 10 m | m2 | 160 |  | 0 |  | 0 |  | 0 | 21 | 0 | 0.01838 | 2.94 | 0 | 0 | 800-3 | RTS 17/ II | RTS 16/ II | 0.13 | 20.8 |  |  |  |  | POL1_
|  | Včetně kotvení lešení. | [23 empty] | POP
|  | Lešení pro vestavek, montáž haly má v ceně lešení : 20*8 |  | 160 | [21 empty] | VV | 0
SPU
86 | 941941501R00 | Montáž lešení lehkého pracovního řadového s podlahami dovoz včetně odvozu lešení 1 m2 lehkého řadového lešení | km | 160 |  | 0 |  | 0 |  | 0 | 21 | 0 | 0 | 0 | 0 | 0 | 800-3 | RTS 17/ II | RTS 16/ II | 0 | 0 |  |  |  |  | POL1_
|  | 160 |  | 160 | [21 empty] | VV | 0
SPU
87 | 941941111R00 | Montáž lešení lehkého pracovního řadového s podlahami pronájem lešení za den | m2 | 4800 |  | 0 |  | 0 |  | 0 | 21 | 0 | 0 | 0 | 0 | 0 | 800-3 | RTS 17/ II | RTS 16/ II | 0 | 0 |  |  |  |  | POL1_
|  | 160*30 |  | 4800 | [21 empty] | VV | 0
SPU
88 | 941941831R00 | Demontáž lešení lehkého řadového s podlahami šířky od 0,8 do 1 m, výšky do 10 m | m2 | 160 |  | 0 |  | 0 |  | 0 | 21 | 0 | 0 | 0 | 0 | 0 | 800-3 | RTS 17/ II | RTS 16/ II | 0.112 | 17.92 |  |  |  |  | POL1_
SPU
89 | 941955002R00 | Lešení lehké pracovní pomocné pomocné, o výšce lešeňové podlahy přes 1,2 do 1,9 m | m2 | 301.12 |  | 0 |  | 0 |  | 0 | 21 | 0 | 0.00158 | 0.48 | 0 | 0 | 800-3 | RTS 17/ II | RTS 16/ II | 0.214 | 64.44 |  |  |  |  | POL1_
|  | 32,18+18,75+22,140+5,91+0,99+1,4+6+4,94+1,04+1,75+1,69+2,7+2,14+4,37+3,6+46,88 |  | 156.48 | [21 empty] | VV | 0
|  | 74,16+45,38+11,2+2,97+1,78+2,97+1,68+4,5 |  | 144.64 | [21 empty] | VV | 0
SPU
Díl: | 95 | Dokončovací konstrukce na pozemních stavbách |  |  |  | 0 |  | 0 |  | 0 |  | 0 |  | 0.03 |  | 0 |  |  |  |  | 203.55 |  |  |  |  | DIL
90 | 952901221R00 | Vyčištění budov a ostatních objektů průmyslových budov a objektů výrobních, skladovacích, garáží, dílen nebo hal apod. s nespalnou podlahou - zametení podlahy, umytí dlažeb nebo keramických podlah v přilehlých místnostech, chodbách a schodištích, umytí obkladů, schodů,vyčištění a umytí oken a dveří s rámy a zárubněmi, umytí a vyčištění jiných zasklených a natíraných ploch a zařizovacích předmětů před předáním do užívání jakékoliv výšky podlaží | m2 | 773.95 |  | 0 |  | 0 |  | 0 | 21 | 0 | 4e-05 | 0.03 | 0 | 0 | 801-1 | RTS 17/ II | RTS 16/ II | 0.263 | 203.55 |  |  |  |  | POL1_
|  | 32,18+18,75+22,140+5,91+0,99+1,4+6+4,94+1,04+1,75+1,69+2,7+2,14+4,37+3,6+46,88 |  | 156.48 | [21 empty] | VV | 0
|  | 74,16+45,38+11,2+2,97+1,78+2,97+1,68+4,5 |  | 144.64 | [21 empty] | VV | 0
|  | 472,83 |  | 472.83 | [21 empty] | VV | 0
SPU
91 | 95201-R | PNP práškový 6kg 21A/113 B vč montáže a revize | kus | 5 |  | 0 |  | 0 |  | 0 | 21 | 0 | 0 | 0 | 0 | 0 |  | Vlastní | Indiv | 0 | 0 |  |  |  |  | POL1_
SPU
92 | 95202-R | Montáž a dodávka ochraného rohu materiál prvoplast výšky 1,8m - ochrana rohů v interiéru | kus | 31 |  | 0 |  | 0 |  | 0 | 21 | 0 | 0 | 0 | 0 | 0 |  | Vlastní | Indiv | 0 | 0 |  |  |  |  | POL1_
SPU
93 | 95204-R | Markýza nad vstupem-ocel konstrukce a tvrzené sklo 2500/750 dodávka a montáž | kus | 1 |  | 0 |  | 0 |  | 0 | 21 | 0 | 0 | 0 | 0 | 0 |  | Vlastní | Indiv | 0 | 0 |  |  |  |  | POL1_
|  | montáž a dodávka přístřešku-kombinace skla a ušlechtilé oceli vč povrchové úpravy a spoj.materiálu : 1 |  | 1 | [21 empty] | VV | 0
|  | viz PD půdorys 1NP : | [23 empty] | VV | 0
SPU
Díl: | 99 | Staveništní přesun hmot |  |  |  | 0 |  | 0 |  | 0 |  | 0 |  | 0 |  | 0 |  |  |  |  | 424.59 |  |  |  |  | DIL
94 | 998011002R00 | Přesun hmot pro budovy s nosnou konstrukcí zděnou výšky přes 6 do 12 m | t | 1383.026 |  | 0 |  | 0 |  | 0 | 21 | 0 | 0 | 0 | 0 | 0 | 801-1 | RTS 17/ II | RTS 16/ II | 0.307 | 424.59 |  |  |  |  | POL7_
|  | přesun hmot pro budovy občanské výstavby (JKSO 801), budovy pro bydlení (JKSO 803) budovy pro výrobu a služby (JKSO 812) s nosnou svislou konstrukcí zděnou z cihel nebo tvárnic nebo kovovou | [23 empty] | SPI |  | přesun hmot pro budovy občanské výstavby (JKSO 801), budovy pro bydlení (JKSO 803) budovy pro výrobu a služby (JKSO 812) s nosnou svislou konstrukcí zděnou z cihel nebo tvárnic nebo kovovou
SPU
Díl: | 711 | Izolace proti vodě |  |  |  | 0 |  | 0 |  | 0 |  | 0 |  | 1.83 |  | 0 |  |  |  |  | 179.69 |  |  |  |  | DIL
95 | 289970111R00 | Geotextílie separační, filtrační, zpevňující polypropylén, 300 g/m2 | m2 | 963.4425 |  | 0 |  | 0 |  | 0 | 21 | 0 | 0.0005 | 0.48 | 0 | 0 | 800-2 | RTS 17/ II | RTS 16/ II | 0.094 | 90.56 |  |  |  |  | POL1_
|  | hala : 24,062*20,020*2 |  | 963.4425 | [21 empty] | VV | 0
SPU
96 | 711111001RZ1 | Provedení izolace proti zemní vlhkosti natěradly za studena na ploše vodorovné nátěrem penetračním, 1 x nátěr, včetně dodávky penetračního laku ALP | m2 | 163.2816 |  | 0 |  | 0 |  | 0 | 21 | 0 | 0.00033 | 0.05 | 0 | 0 | 800-711 | RTS 17/ II | RTS 16/ II | 0.0275 | 4.49 |  |  |  |  | POL1_
|  | administrativa : 8,28*19,72 |  | 163.2816 | [21 empty] | VV | 0
SPU
97 | 711141559RY1 | Provedení izolace proti zemní vlhkosti pásy přitavením vodorovná, 1 vrstva, s dodávkou izolačního pásu se skleněnou nebo polyesterovou vložkou, s minerálním posypem | m2 | 163.281 |  | 0 |  | 0 |  | 0 | 21 | 0 | 0.0057 | 0.93 | 0 | 0 | 800-711 | RTS 17/ II | RTS 16/ II | 0.22991 | 37.54 |  |  |  |  | POL1_
|  | Provedení očištění povrchu a natavení jedné vrstvy modifikovaného asfaltového pásu včetně dodávky materiálů. | [23 empty] | POP
|  | administrativa : 163,281 |  | 163.281 | [21 empty] | VV | 0
SPU
98 | 711212002RT1 | Izolace proti netlakové vodě - nátěry a stěrky stěrka hydroizolační proti vlhkosti | m2 | 90.908 |  | 0 |  | 0 |  | 0 | 21 | 0 | 0.00368 | 0.33 | 0 | 0 | 800-711 | RTS 17/ II | RTS 16/ II | 0.385 | 35 |  |  |  |  | POL1_
|  | dvouvrstvá | [23 empty] | POP
|  | administrativa : | [23 empty] | VV | 0
|  | sprchy stěny : 8 |  | 8 | [21 empty] | VV | 0
|  | podlahy WC, úmývárny : 5,91+4,49+0,99+1,4+1,04+1,75+1,69+2,7+2,14+4,37+3,6+2,97+1,78+2,97+1,68 |  | 39.48 | [21 empty] | VV | 0
|  | sokl vytažený na stěnu : 39,48*1,1 |  | 43.428 | [21 empty] | VV | 0
SPU
99 | 711212601RT1 | Izolace proti netlakové vodě - nátěry a stěrky doplňky těsnicí pás do spoje podlaha stěna š 120 mm | m | 110 |  | 0 |  | 0 |  | 0 | 21 | 0 | 0.00032 | 0.04 | 0 | 0 | 800-711 | RTS 17/ II | RTS 16/ II | 0.11 | 12.1 |  |  |  |  | POL1_
|  | sprchy : 4*2,5 |  | 10 | [21 empty] | VV | 0
|  | podlaha-stěna v exponovaných místnostech : 100 |  | 100 | [21 empty] | VV | 0
SPU
100 | 711 00 0001-R | Izolace proti vodě a radonu fólií vč geotextílie 200g/m2 2x,tmelení a manžety Folgam H geo tl.1mm | m2 | 520.113 |  | 0 |  | 0 |  | 0 | 21 | 0 | 0 | 0 | 0 | 0 |  | Vlastní | Indiv | 0 | 0 |  |  |  |  | POL1_
|  | Haly+vytažení na stěny : 472,83*1,1 |  | 520.113 | [21 empty] | VV | 0
SPU
101 | 711 99-R | Manžety a příslušenství k protiradonové izolaci pro prostupy instalací izolací | kus | 20 |  | 0 |  | 0 |  | 0 | 21 | 0 | 0 | 0 | 0 | 0 |  | Vlastní | Indiv | 0 | 0 |  |  |  |  | POL3_
SPU
102 | 998711202R00 | Přesun hmot pro izolace proti vodě svisle do 12 m | % |  |  | 0 |  | 0 |  | 0 | 21 | 0 | 0 | 0 | 0 | 0 | 800-711 | RTS 17/ II | RTS 16/ II | 0 | 0 |  |  |  |  | POL7_
|  | 50 m vodorovně měřeno od těžiště půdorysné plochy skládky do těžiště půdorysné plochy objektu | [23 empty] | SPI
SPU
Díl: | 713 | Izolace tepelné |  |  |  | 0 |  | 0 |  | 0 |  | 0 |  | 0.01 |  | 0 |  |  |  |  | 130.36 |  |  |  |  | DIL
103 | 713121111R00 | Montáž tepelné izolace podlah jednovrstvá, bez dodávky materiálu | m2 | 773.95 |  | 0 |  | 0 |  | 0 | 21 | 0 | 0 | 0 | 0 | 0 | 800-713 | RTS 17/ II | RTS 16/ II | 0.08 | 61.92 |  |  |  |  | POL1_
|  | 32,18+18,75+22,140+5,91+0,99+1,4+6+4,94+1,04+1,75+1,69+2,7+2,14+4,37+3,6+46,88 |  | 156.48 | [21 empty] | VV | 0
|  | 74,16+45,38+11,2+2,97+1,78+2,97+1,68+4,5 |  | 144.64 | [21 empty] | VV | 0
|  | 472,83 |  | 472.83 | [21 empty] | VV | 0
SPU
104 | 713191100RT9 | Izolace tepelné běžných konstrukcí - doplňky položení izolační fólie, včetně dodávky materiálu | m2 | 773.95 |  | 0 |  | 0 |  | 0 | 21 | 0 | 1e-05 | 0.01 | 0 | 0 | 800-713 | RTS 17/ II | RTS 16/ II | 0.07 | 54.18 |  |  |  |  | POL1_
|  | 32,18+18,75+22,140+5,91+0,99+1,4+6+4,94+1,04+1,75+1,69+2,7+2,14+4,37+3,6+46,88 |  | 156.48 | [21 empty] | VV | 0
|  | 74,16+45,38+11,2+2,97+1,78+2,97+1,68+4,5 |  | 144.64 | [21 empty] | VV | 0
|  | 472,83 |  | 472.83 | [21 empty] | VV | 0
SPU
105 | 713191221R00 | Izolace tepelné běžných konstrukcí - doplňky obložení stěn pásky 100 mm, včetně dodávky materiálu | m | 285 |  | 0 |  | 0 |  | 0 | 21 | 0 | 0 | 0 | 0 | 0 | 800-713 | RTS 17/ II | RTS 16/ II | 0.05 | 14.25 |  |  |  |  | POL1_
|  | 285 |  | 285 | [21 empty] | VV | 0
SPU
106 | 711 01-R | Podlahový extrudovaný polystyren XPS 500 tl.80mm | m2 | 520.113 |  | 0 |  | 0 |  | 0 | 21 | 0 | 0 | 0 | 0 | 0 |  | Vlastní | Indiv | 0 | 0 |  |  |  |  | POL3_
|  | 472,83*1,1 |  | 520.113 | [21 empty] | VV | 0
SPU
107 | 711 02-R | Podlahový polystyren EPS 100 Z tl.80mm | m2 | 172.128 |  | 0 |  | 0 |  | 0 | 21 | 0 | 0 | 0 | 0 | 0 |  | Vlastní | Indiv | 0 | 0 |  |  |  |  | POL3_
|  | (32,18+18,75+22,140+5,91+0,99+1,4+6+4,94+1,04+1,75+1,69+2,7+2,14+4,37+3,6+46,88)*1,1 |  | 172.128 | [21 empty] | VV | 0
SPU
108 | 711 03-R | Podlahový polystyren EPS 100 Z tl.50mm | m2 | 159.104 |  | 0 |  | 0 |  | 0 | 21 | 0 | 0 | 0 | 0 | 0 |  | Vlastní | Indiv | 0 | 0 |  |  |  |  | POL3_
|  | (74,16+45,38+11,2+2,97+1,78+2,97+1,68+4,5)*1,1 |  | 159.104 | [21 empty] | VV | 0
SPU
109 | 998713102R00 | Přesun hmot pro izolace tepelné v objektech výšky do 12 m | t | 0.00774 |  | 0 |  | 0 |  | 0 | 21 | 0 | 0 | 0 | 0 | 0 | 800-713 | RTS 17/ II | RTS 16/ II | 1.831 | 0.01 |  |  |  |  | POL7_
|  | 50 m vodorovně | [23 empty] | SPI
SPU
Díl: | 7631 | Konstrukce sádrokartonové |  |  |  | 0 |  | 0 |  | 0 |  | 0 |  | 6.39 |  | 0 |  |  |  |  | 394.07 |  |  |  |  | DIL
110 | 347013111RZ1 | Předstěny opláštěné sádrokartonovými deskami předsazené stěny spřažené s minerální izolací tl. 40 mm 1 x ocelová konstrukce CD, tloušťka desky 12,5 mm, standard, tloušťka předstěny 55 mm, bez izolace, | m2 | 198.654 |  | 0 |  | 0 |  | 0 | 21 | 0 | 0.01143 | 2.27 | 0 | 0 | 801-1 | RTS 17/ II | RTS 16/ II | 0.85 | 168.86 |  |  |  |  | POL1_
|  | Včetně: | [23 empty] | POP
|  | - nezbytné úpravy desek na příslušný rozměr | [23 empty] | POP
|  | - úpravy rohů, koutů a hran konstrukcí ze sádrokartonu | [23 empty] | POP
|  | - standardního tmelení Q2, to je: základní tmelení Q1+ dodatečné tmelení (tmelení najemno) a případné přebroušení. | [23 empty] | POP
|  | ve vybraných místnostech : (4,5+3,673+4,6+2,2+6+0,3+4,6+7,9)*3 |  | 101.319 | [21 empty] | VV | 0
|  | neodečítám okna, cena je vč začištění špalet okolo oken : (4,2+3,25+11,2+4,25+8)*3,15 |  | 97.335 | [21 empty] | VV | 0
SPU
111 | 342264051RT3 | Podhledy na kovové konstrukci opláštěné deskami sádrokartonovými nosná konstrukce z profilů CD s přímým uchycením 1x deska, tloušťky 12,5 mm, impregnovaná | mb | 23 |  | 0 |  | 0 |  | 0 | 21 | 0 | 0.0186 | 0.43 | 0 | 0 | 801-1 | RTS 17/ II | RTS 16/ II | 1.011 | 23.25 |  |  |  |  | POL1_
|  | 23 |  | 23 | [21 empty] | VV | 0
SPU
112 | 713563115R00 | Protipožární podhledy zavěšené Kryty svítidel podhledů zavěšených s protipožární odolností podhledu EI 30, 620 mm x 620 mm, pro podhled kazetový | kus | 51 |  | 0 |  | 0 |  | 0 | 21 | 0 | 0.00829 | 0.42 | 0 | 0 | 800-713 | RTS 17/ II | RTS 16/ II | 0.363 | 18.51 |  |  |  |  | POL1_
|  | Dodávka a montáž krytu svítidla s protipožární odolností do kovového rastru kazetového podhledu. | [23 empty] | POP
SPU
113 | 767586201R00 | Montáž podhledů lamelových a kazetových Podhledy podhled minerální, s rovnou hranou | m2 | 135.24 |  | 0 |  | 0 |  | 0 | 21 | 0 | 0.0041 | 0.55 | 0 | 0 | 800-767 | RTS 17/ II | RTS 16/ II | 0.42 | 56.8 |  |  |  |  | POL1_
|  | Dodávka a montáž kazet vč roštu a příslišenství : 74,16+45,38+11,2+4,5 |  | 135.24 | [21 empty] | VV | 0
SPU
114 | 767586201RT1 | Montáž podhledů lamelových a kazetových Podhledy podhled minerální, s rovnou hranou | m2 | 9.4 |  | 0 |  | 0 |  | 0 | 21 | 0 | 0.0041 | 0.04 | 0 | 0 | 800-767 | RTS 17/ II | RTS 16/ II | 0.42 | 3.95 |  |  |  |  | POL1_
|  | dodávka a montáž desek vč roštu a příslušenství do vlhka : 2,97+1,78+2,97+1,68 |  | 9.4 | [21 empty] | VV | 0
SPU
115 | 713562118-R | Protipožární podhled kazetový vč kazet a nosného roštu se závěsy, EI 30 | m2 | 125.95 |  | 0 |  | 0 |  | 0 | 21 | 0 | 0.01717 | 2.16 | 0 | 0 |  | Vlastní | Indiv | 0.739 | 93.08 |  |  |  |  | POL1_
|  | Podhled místnosti : 32,18+18,75+22,14+6+46,88 |  | 125.95 | [21 empty] | VV | 0
SPU
116 | 713562119-R | Protipožární podhled kazetový vč karet a nosného roštu se závěsy , EI 30 do vlhka | m2 | 30.08 |  | 0 |  | 0 |  | 0 | 21 | 0 | 0.01717 | 0.52 | 0 | 0 |  | Vlastní | Indiv | 0.739 | 22.23 |  |  |  |  | POL1_
|  | Podhled místnosti do vlhka : 5,91+0,99+1,4+4,49+1,04+1,75+1,69+2,7+2,14+4,37+3,6 |  | 30.08 | [21 empty] | VV | 0
SPU
117 | 998763101R00 | Přesun hmot dřevostaveb v objektech výšky do 6 m | t | 6.3933 |  | 0 |  | 0 |  | 0 | 21 | 0 | 0 | 0 | 0 | 0 | 800-763 | RTS 17/ II | RTS 16/ II | 1.156 | 7.39 |  |  |  |  | POL7_
|  | 50 m vodorovně | [23 empty] | SPI
SPU
Díl: | 766 | Konstrukce truhlářské |  |  |  | 0 |  | 0 |  | 0 |  | 0 |  | 0.12 |  | 0 |  |  |  |  | 166.08 |  |  |  |  | DIL
118 | 648991111RT4 | Osazení parapetních desek z plastických hmot Dodávka a osazení parapetních desek z plastických hmot šířky 200 mm | m | 22 |  | 0 |  | 0 |  | 0 | 21 | 0 | 0.00486 | 0.11 | 0 | 0 | 801-1 | RTS 17/ II | RTS 16/ II | 0.356 | 7.83 |  |  |  |  | POL1_
|  | a poloplastických hmot na montážní pěnu, zapravení omítky pod parapetem, těsnění spáry mezi parapetem a rámem okna, dodávka silikonu. | [23 empty] | SPI
|  | 22*1 |  | 22 | [21 empty] | VV | 0
SPU
119 | 766661112R00 | Montáž dveřních křídel kompletizovaných otevíravých , , do ocelové nebo fošnové zárubně, jednokřídlových, šířky do 800 mm | kus | 19 |  | 0 |  | 0 |  | 0 | 21 | 0 | 0 | 0 | 0 | 0 | 800-766 | RTS 17/ II | RTS 16/ II | 1.45 | 27.55 |  |  |  |  | POL1_
|  | 2+12+5 |  | 19 | [21 empty] | VV | 0
SPU
120 | 766661122R00 | Montáž dveřních křídel kompletizovaných otevíravých , , do ocelové nebo fošnové zárubně, jednokřídlových, šířky přes 800 mm | kus | 2 |  | 0 |  | 0 |  | 0 | 21 | 0 | 0 | 0 | 0 | 0 | 800-766 | RTS 17/ II | RTS 16/ II | 1.5 | 3 |  |  |  |  | POL1_
|  | 2 |  | 2 | [21 empty] | VV | 0
SPU
121 | 766661142R00 | Montáž dveřních křídel kompletizovaných otevíravých , , do ocelové nebo fošnové zárubně, dvoukřídlových, šířky přes 1450 mm | kus | 1 |  | 0 |  | 0 |  | 0 | 21 | 0 | 0 | 0 | 0 | 0 | 800-766 | RTS 17/ II | RTS 16/ II | 2.5 | 2.5 |  |  |  |  | POL1_
SPU
122 | 766670011R00 | Montáž obložkové zárubně a dveřního křídla jednokřídlového | kus | 21 |  | 0 |  | 0 |  | 0 | 21 | 0 | 0.0004 | 0.01 | 0 | 0 | 800-766 | RTS 17/ II | RTS 16/ II | 4.02 | 84.42 |  |  |  |  | POL1_
|  | 2+12+5+1+1 |  | 21 | [21 empty] | VV | 0
SPU
123 | 766670013R00 | Montáž obložkové zárubně a dveřního křídla dveří dvoukřídlových | kus | 1 |  | 0 |  | 0 |  | 0 | 21 | 0 | 2e-05 | 0 | 0 | 0 | 800-766 | RTS 17/ II | RTS 16/ II | 4.825 | 4.83 |  |  |  |  | POL1_
SPU
124 | 767723391R00 | Montáž výkladců předsazených pevných příplatek k ceně za dokončení okování dveří jednokřídlových | kus | 21 |  | 0 |  | 0 |  | 0 | 21 | 0 | 0 | 0 | 0 | 0 | 800-767 | RTS 17/ II | RTS 16/ II | 1.585 | 33.29 |  |  |  |  | POL1_
SPU
125 | 767723392R00 | Montáž výkladců předsazených pevných příplatek k ceně za dokončení okování dveří dvoukřídlových | kus | 1 |  | 0 |  | 0 |  | 0 | 21 | 0 | 0 | 0 | 0 | 0 | 800-767 | RTS 17/ II | RTS 16/ II | 2.655 | 2.66 |  |  |  |  | POL1_
SPU
126 | 6400000093-R | Vnitřní dveře jednokřídlé, HPL 900*1970 , obložková ocel. zárubeň dle schématu vč kování | kus | 1 |  | 0 |  | 0 |  | 0 | 21 | 0 | 0 | 0 | 0 | 0 |  | Vlastní | Indiv | 0 | 0 |  |  |  |  | POL1_
|  | Vnitřní dřevěné jednokřídlové dveře plné, plášť : | [23 empty] | VV | 0
|  | dveří z dřevovláknité desky s povrchem HPL v : | [23 empty] | VV | 0
|  | odstínu dle RAL 7023, výplň dveří dřevotřísková : | [23 empty] | VV | 0
|  | deska, rám z masívního dřeva, bez prahu, v : | [23 empty] | VV | 0
|  | obložkové ocelové zárubni v odstínu dle RAL : | [23 empty] | VV | 0
|  | 6029, klika se štítkem, zámek WC. : 1 |  | 1 | [21 empty] | VV | 0
SPU
127 | 6400000094-R | Vnitřní dveře jednokřídlé 2/3 sklo, HPL 800*1970 , obložková ocel. zárubeň dle schématu vč kování | kus | 2 |  | 0 |  | 0 |  | 0 | 21 | 0 | 0 | 0 | 0 | 0 |  | Vlastní | Indiv | 0 | 0 |  |  |  |  | POL1_
|  | Vnitřní dřevěné jednokřídlové dveře plné, plášť : | [23 empty] | VV | 0
|  | dveří z dřevovláknité desky s povrchem HPL v : | [23 empty] | VV | 0
|  | odstínu dle RAL 7023, výplň dveří dřevotřísková : | [23 empty] | VV | 0
|  | deska, rám z masívního dřeva, bez prahu, v : | [23 empty] | VV | 0
|  | obložkové ocelové zárubni v odstínu dle RAL : | [23 empty] | VV | 0
|  | 6029, klika se štítkem, zámek vložkový. Zasklení : | [23 empty] | VV | 0
|  | do 2/3 matným sklem. : 2 |  | 2 | [21 empty] | VV | 0
SPU
128 | 6400000095-R | Vnitřní dveře jednokřídlé plné povrch HPL 800*1970, obložková ocel. zárubeň dle schématu vč kování | kus | 12 |  | 0 |  | 0 |  | 0 | 21 | 0 | 0 | 0 | 0 | 0 |  | Vlastní | Indiv | 0 | 0 |  |  |  |  | POL1_
|  | Vnitřní dřevěné jednokřídlové dveře plné, plášť : | [23 empty] | VV | 0
|  | dveří z dřevovláknité desky s povrchem HPL v : | [23 empty] | VV | 0
|  | odstínu dle RAL 7023, výplň dveří dřevotřísková : | [23 empty] | VV | 0
|  | deska, rám z masívního dřeva, bez prahu, v : | [23 empty] | VV | 0
|  | obložkové ocelové zárubni v odstínu dle RAL : | [23 empty] | VV | 0
|  | 6029, klika se štítkem, zámek vložkový. : 12 |  | 12 | [21 empty] | VV | 0
|  | úprava dveří dle výkresu odvětrání : | [23 empty] | VV | 0
SPU
129 | 6400000096-R | Vnitřní dveře jednokřídlé plné povrch HPL 700*1970, obložková ocel. zárubeň dle schématu vč kování | kus | 5 |  | 0 |  | 0 |  | 0 | 21 | 0 | 0 | 0 | 0 | 0 |  | Vlastní | Indiv | 0 | 0 |  |  |  |  | POL1_
|  | Vnitřní dřevěné jednokřídlové dveře plné, plášť : | [23 empty] | VV | 0
|  | dveří z dřevovláknité desky s povrchem HPL v : | [23 empty] | VV | 0
|  | odstínu dle RAL 7023, výplň dveří dřevotřísková : | [23 empty] | VV | 0
|  | deska, rám z masívního dřeva, bez prahu, v : | [23 empty] | VV | 0
|  | obložkové ocelové zárubni v odstínu dle RAL : | [23 empty] | VV | 0
|  | 6029, klika se štítkem, zámek WC. : 5 |  | 5 | [21 empty] | VV | 0
|  | úprava dveří dle výkresu odvětrání : | [23 empty] | VV | 0
SPU
130 | 6400000097-R | Vnitřní dveře jednokřídlé 2/3 sklo HPL 900*1970, obložková ocel. zárubeň dle schématu vč kování | kus | 1 |  | 0 |  | 0 |  | 0 | 21 | 0 | 0 | 0 | 0 | 0 |  | Vlastní | Indiv | 0 | 0 |  |  |  |  | POL1_
|  | Vnitřní dřevěné jednokřídlové dveře plné, plášť : | [23 empty] | VV | 0
|  | dveří z dřevovláknité desky s povrchem HPL v : | [23 empty] | VV | 0
|  | odstínu dle RAL 7023, výplň dveří dřevotřísková : | [23 empty] | VV | 0
|  | deska, rám z masívního dřeva, bez prahu, v : | [23 empty] | VV | 0
|  | obložkové ocelové zárubni v odstínu dle RAL : | [23 empty] | VV | 0
|  | 6029, klika se štítkem, zámek vložkový. Zasklení : | [23 empty] | VV | 0
|  | do 2/3 matným sklem. : 1 |  | 1 | [21 empty] | VV | 0
SPU
131 | 6400000098-R | Vnitřní dveře jednokřídlé plné panika HPL 900*1970, obložková ocel. zárubeň dle schématu vč kování | kus | 1 |  | 0 |  | 0 |  | 0 | 21 | 0 | 0 | 0 | 0 | 0 |  | Vlastní | Indiv | 0 | 0 |  |  |  |  | POL1_
|  | Vnitřní dřevěné jednokřídlové dveře plné, plášť : | [23 empty] | VV | 0
|  | dveří z dřevovláknité desky s povrchem HPL v : | [23 empty] | VV | 0
|  | odstínu dle RAL 7023, výplň dveří dřevotřísková : | [23 empty] | VV | 0
|  | deska, rám z masívního dřeva, bez prahu, v : | [23 empty] | VV | 0
|  | obložkové ocelové zárubni v odstínu dle RAL : | [23 empty] | VV | 0
|  | 6029, klika se štítkem, zámek WC. : | [23 empty] | VV | 0
|  | Úprava a vybavení dle bodů 1.1 a 1.2 přílohy č. : | [23 empty] | VV | 0
|  | 3 Vyhlášky 398/2009 Sb. : 1 |  | 1 | [21 empty] | VV | 0
|  | úprava dveří dle výkresu odvětrání : | [23 empty] | VV | 0
SPU
132 | 6400000099-R | Vnitřní dveře dvoukřídl. plné HPL 1800*1970, obložková ocel. zárubeň dle schématu vč kování | kus | 2 |  | 0 |  | 0 |  | 0 | 21 | 0 | 0 | 0 | 0 | 0 |  | Vlastní | Indiv | 0 | 0 |  |  |  |  | POL1_
|  | Vnitřní dřevěné dvoukřídlové dveře plné, aktivní : | [23 empty] | VV | 0
|  | křídlo š. 900 mm, plášť dveří z dřevovláknité : | [23 empty] | VV | 0
|  | desky s povrchem HPL v odstínu dle RAL 7023, : | [23 empty] | VV | 0
|  | výplň dveří dřevotřísková deska, rám z : | [23 empty] | VV | 0
|  | masívního dřeva, bez prahu, v obložkové : | [23 empty] | VV | 0
|  | ocelové zárubni v odstínu dle RAL 5010, klika se : | [23 empty] | VV | 0
|  | štítkem, zámek vložkový. : 2 |  | 2 | [21 empty] | VV | 0
SPU
133 | 76602-R | Vybavení - kuch linka vč spotřebičů dl.3,5m | kpl | 1 |  | 0 |  | 0 |  | 0 | 21 | 0 | 0 | 0 | 0 | 0 |  | Vlastní | Indiv | 0 | 0 |  |  |  |  | POL1_
|  | Dodávka a montáž kuch. linky dl.3500mm vč vestavných spotřebičů a horních skříněk v.600mm v délce linky : | [23 empty] | VV | 0
|  | 1x indukční deska čtyřplotýnková : | [23 empty] | VV | 0
|  | 1x vestavná lednice pod kuch deskou : | [23 empty] | VV | 0
|  | 1x digestoř : | [23 empty] | VV | 0
|  | 1x dřez vč okládací plochy : 1 |  | 1 | [21 empty] | VV | 0
SPU
134 | 998766202R00 | Přesun hmot pro konstrukce truhlářské v objektech výšky do 12 m | % |  |  | 0 |  | 0 |  | 0 | 21 | 0 | 0 | 0 | 0 | 0 | 800-766 | RTS 17/ II | RTS 16/ II | 0 | 0 |  |  |  |  | POL7_
|  | 50 m vodorovně | [23 empty] | SPI
SPU
Díl: | 767 | Konstrukce zámečnické |  |  |  | 0 |  | 0 |  | 0 |  | 0 |  | 0 |  | 0 |  |  |  |  | 0 |  |  |  |  | DIL
135 | 767 00 0005-R | Ocelová konstrukce blíže nespecifikované - výrobky do 50 kg pozinkované - REZERVA | kg | 100 |  | 0 |  | 0 |  | 0 | 21 | 0 | 0 | 0 | 0 | 0 |  | Vlastní | Indiv | 0 | 0 |  |  |  |  | POL1_
|  | 100 |  | 100 | [21 empty] | VV | 0
SPU
136 | 767 00 0006-R | Ocelové zábradlí ke schodišti v 1000mm trubkové vč madla, prášková barva vč montáže | m | 8.7 |  | 0 |  | 0 |  | 0 | 21 | 0 | 0 | 0 | 0 | 0 |  | Vlastní | Indiv | 0 | 0 |  |  |  |  | POL1_
|  | schodiště v 1 m : 2+1+2+3,7 |  | 8.7 | [21 empty] | VV | 0
|  | zábradlí z ocelových trubek odpovídající obecně závazným požadavkům pro výstavbu vč madla, celé v práčkovém laku - barva dle požadavků investora : | [23 empty] | VV | 0
|  | Výroba, dodávka a montáž na místě vč kotvící techniky : | [23 empty] | VV | 0
SPU
137 | 767 00 0007-R | Ocelové madlo ke schodišti, prášková barva vč montáže | m | 10 |  | 0 |  | 0 |  | 0 | 21 | 0 | 0 | 0 | 0 | 0 |  | Vlastní | Indiv | 0 | 0 |  |  |  |  | POL1_
|  | Madlo trubkové podobné k ocelovému zábradlí v práškovém laku - barva dle výběru investora : 2+1,25+2+1,25+3,5 |  | 10 | [21 empty] | VV | 0
|  | Výroba, dodávka a montáž vč kotvící techniky : | [23 empty] | VV | 0
SPU
138 | 998767203R00 | Přesun hmot pro kovové stavební doplňk. konstrukce v objektech výšky do 24 m | % |  |  | 0 |  | 0 |  | 0 | 21 | 0 | 0 | 0 | 0 | 0 | 800-767 | RTS 17/ II | RTS 16/ II | 0 | 0 |  |  |  |  | POL7_
|  | 50 m vodorovně | [23 empty] | SPI
SPU
Díl: | 771 | Podlahy z dlaždic a obklady |  |  |  | 0 |  | 0 |  | 0 |  | 0 |  | 1.15 |  | 0 |  |  |  |  | 374.73 |  |  |  |  | DIL
139 | 771101121R00 | Příprava podkladu před kladením dlažeb provedení penetrace podkladu | m2 | 300.69 |  | 0 |  | 0 |  | 0 | 21 | 0 | 0 | 0 | 0 | 0 | 800-771 | RTS 17/ II | RTS 14/ II | 0.05 | 15.03 |  |  |  |  | POL1_
SPU
140 | 771445014RT3 | Montáž soklíků z dlaždic hutných a polohutných na výšku 100 mm, soklíků vodorovných, do flexibilního tmele | m | 180.15 |  | 0 |  | 0 |  | 0 | 21 | 0 | 0.00024 | 0.04 | 0 | 0 | 800-771 | RTS 17/ II | RTS 16/ II | 0.236 | 42.52 |  |  |  |  | POL1_
|  | 5,51+5,51+8,28+7,28+3+3+1,5+0,7+3,77+3+3+3+13,9+5,32+5,32-0,9+0,5+2,5+0,8+1,5+0,2 |  | 76.69 | [21 empty] | VV | 0
|  | 8,28+8,28-0,9+5,6+5,6-1,8+6,1+6,1+3,6+3,6+0,2+5,1+5,1+3,6+3,6-0,8+13,5+10,2+3+3,5+4,5-0,9-0,8-0,8-0,8-0,8-0,9-0,9-0,9-0,9+3+3+1,2+0,4 |  | 95.86 | [21 empty] | VV | 0
|  | 2+1,2+3+3-0,8-0,8 |  | 7.6 | [21 empty] | VV | 0
SPU
141 | 771575109RV1 | Montáž podlah z dlaždic keramických 300 x 300 mm, režných nebo glazovaných, hladkých, kladených do flexibilního tmele | m2 | 300.69 |  | 0 |  | 0 |  | 0 | 21 | 0 | 0.00365 | 1.1 | 0 | 0 | 800-771 | RTS 17/ II | RTS 16/ II | 0.978 | 294.07 |  |  |  |  | POL1_
|  | 32,18+18,75+22,14+5,91+0,99+1,4+6+4,49+1,04+1,75+1,69+2,7+2,14+4,37+3,6+46,88 |  | 156.03 | [21 empty] | VV | 0
|  | 74,16+45,38+11,22+2,97+1,78+2,97+1,68+4,5 |  | 144.66 | [21 empty] | VV | 0
SPU
142 | 771578011RT1 | Zvláštní úpravy spár spára podlaha-stěna silikonem | m | 330.15 |  | 0 |  | 0 |  | 0 | 21 | 0 | 4e-05 | 0.01 | 0 | 0 | 800-771 | RTS 17/ II | RTS 16/ II | 0.07 | 23.11 |  |  |  |  | POL1_
|  | vč. dodávky a montáže silikonu. | [23 empty] | POP
|  | dlažby : 180,15 |  | 180.15 | [21 empty] | VV | 0
|  | obklad-dlažba : 150 |  | 150 | [21 empty] | VV | 0
SPU
143 | 998771202R00 | Přesun hmot pro podlahy z dlaždic v objektech výšky do 12 m | % | 2225.3786 |  | 0 |  | 0 |  | 0 | 21 | 0 | 0 | 0 | 0 | 0 | 800-771 | RTS 17/ II | RTS 16/ II | 0 | 0 |  |  |  |  | POL1_
|  | 50 m vodorovně | [23 empty] | SPI
SPU
144 | 771901-R | Dlažba slinutá 300*300 R11 dle požadavků v projektu | m2 | 11.44 |  | 0 |  | 0 |  | 0 | 21 | 0 | 0 | 0 | 0 | 0 |  | Vlastní | Indiv | 0 | 0 |  |  |  |  | POL3_
|  | (4,49+5,91)*1,1 |  | 11.44 | [21 empty] | VV | 0
SPU
145 | 77190-R | Dlažba slinutá 300*300 R9 dle požadavků v projektu | m2 | 319.319 |  | 0 |  | 0 |  | 0 | 21 | 0 | 0 | 0 | 0 | 0 |  | Vlastní | Indiv | 0 | 0 |  |  |  |  | POL3_
|  | 300,69*1,1 |  | 330.759 | [21 empty] | VV | 0
|  | -((4,49+5,91)*1,1) |  | -11.44 | [21 empty] | VV | 0
SPU
146 | 77192-R | Dlažba slinutá- řezaný soklík z dlaždic 300*300 | m | 198.165 |  | 0 |  | 0 |  | 0 | 21 | 0 | 0 | 0 | 0 | 0 |  | Vlastní | Indiv | 0 | 0 |  |  |  |  | POL3_
|  | 180,15*1,1 |  | 198.165 | [21 empty] | VV | 0
SPU
147 | 77193-R | Čistící zóna - rohož 1,25*1,5 - dodávka a montáž dle TZ v PD | kus | 1 |  | 0 |  | 0 |  | 0 | 21 | 0 | 0 | 0 | 0 | 0 |  | Vlastní | Indiv | 0 | 0 |  |  |  |  | POL3_
SPU
Díl: | 781 | Obklady keramické |  |  |  | 0 |  | 0 |  | 0 |  | 0 |  | 0.59 |  | 0 |  |  |  |  | 175.39 |  |  |  |  | DIL
148 | 771578011R00 | Zvláštní úpravy spár spára podlaha-stěna silikonem | m | 112 |  | 0 |  | 0 |  | 0 | 21 | 0 | 4e-05 | 0 | 0 | 0 | 800-771 | RTS 17/ II | RTS 16/ II | 0.07 | 7.84 |  |  |  |  | POL1_
SPU
149 | 781101210R00 | Příprava podkladu pod obklady penetrace podkladu pod obklady | m2 | 153.72 |  | 0 |  | 0 |  | 0 | 21 | 0 | 0.00021 | 0.03 | 0 | 0 | 800-771 | RTS 17/ II | RTS 14/ II | 0.05 | 7.69 |  |  |  |  | POL1_
|  | včetně dodávky materiálu. | [23 empty] | POP
SPU
150 | 781475115RV1 | Montáž obkladů vnitřních z dlaždic keramických kladených do tmele 250 x 250 mm, , kladených do flexibilního tmele | m2 | 153.72 |  | 0 |  | 0 |  | 0 | 21 | 0 | 0.00355 | 0.55 | 0 | 0 | 800-771 | RTS 17/ II | RTS 16/ II | 1.0165 | 156.26 |  |  |  |  | POL1_
|  | (2,48+2,48+2,4+2,4+0,9+2,4+2,4+0,5+2,3+2,3+2+2+0,975+2,3+2,3+1,5+1,8+1,8+0,3+1,25+1,25+0,3+0,3+1,725+1+2,25+2,25+2,2+2,2+1,15+1,15)*2 |  | 105.12 | [21 empty] | VV | 0
|  | (1,65+1+1+1+3+3+3+3+1,65+1+1+1)*2 |  | 42.6 | [21 empty] | VV | 0
|  | 6 |  | 6 | [21 empty] | VV | 0
SPU
151 | 781491001RT1 | Lišty k obkladům bez dodávky materiálu | m | 30 |  | 0 |  | 0 |  | 0 | 21 | 0 | 0 | 0 | 0 | 0 | 800-771 | RTS 17/ II | RTS 16/ II | 0.12 | 3.6 |  |  |  |  | POL1_
|  | 30 |  | 30 | [21 empty] | VV | 0
SPU
152 | 59760120.AR | profil - styk podlaha/stěna s dutým požlábkem; PVC | m | 30 |  | 0 |  | 0 |  | 0 | 21 | 0 | 0.00022 | 0.01 | 0 | 0 | SPCM | RTS 17/ II | RTS 16/ II | 0 | 0 |  |  |  |  | POL3_
SPU
153 | 78199-R | Obklad keramický dle výběru investora 20*20 | m2 | 169.092 |  | 0 |  | 0 |  | 0 | 21 | 0 | 0 | 0 | 0 | 0 |  | Vlastní | Indiv | 0 | 0 |  |  |  |  | POL3_
|  | 153,72*1,1 |  | 169.092 | [21 empty] | VV | 0
SPU
154 | 998781202R00 | Přesun hmot pro obklady keramické v objektech výšky do 12 m | % |  |  | 0 |  | 0 |  | 0 | 21 | 0 | 0 | 0 | 0 | 0 | 800-771 | RTS 17/ II | RTS 16/ II | 0 | 0 |  |  |  |  | POL7_
SPU
Díl: | 784 | Malby |  |  |  | 0 |  | 0 |  | 0 |  | 0 |  | 0.24 |  | 0 |  |  |  |  | 148.5 |  |  |  |  | DIL
155 | 784191201R00 | Příprava povrchu Penetrace (napouštění) podkladu disperzní, jednonásobná | m2 | 981.564 |  | 0 |  | 0 |  | 0 | 21 | 0 | 7e-05 | 0.07 | 0 | 0 | 800-784 | RTS 17/ II | RTS 16/ II | 0.03248 | 31.88 |  |  |  |  | POL1_
|  | 198,65+(23*0,2)+78+854,034 |  | 1135.284 | [21 empty] | VV | 0
|  | -153,72 |  | -153.72 | [21 empty] | VV | 0
SPU
156 | 784251101R00 | Příprava povrchu Penetrace (napouštění) podkladu vodní emulze, jednonásobná | m2 | 117.253 |  | 0 |  | 0 |  | 0 | 21 | 0 | 8e-05 | 0.01 | 0 | 0 | 800-784 | RTS 17/ II | RTS 16/ II | 0.03248 | 3.81 |  |  |  |  | POL1_
|  | Penetrační přípravek na zpevnění vnějších i vnitřních savých podkladů. Je vhodný pro nové omítky, betony, sádrokartony, plochy po odstranění starých nátěrů v interiérech a málo poškozené povrchy. Položka obsahuje 1x penetrační nátěr. | [23 empty] | POP |  | Penetrační přípravek na zpevnění vnějších i vnitřních savých podkladů. Je vhodný pro nové omítky, betony, sádrokartony, plochy po odstranění starých nátěrů v interiérech a málo poškozené povrchy. Položka obsahuje 1x penetrační nátěr.
|  | Nátěr soklů do výšky 1,5m - chodba, jídelna, učebna : (13,5+1,525+10,25+3+3,6+4,5)+1,5 |  | 37.875 | [21 empty] | VV | 0
|  | -(0,9*3)-(0,8*5)-(1,7*1) |  | -8.4 | [21 empty] | VV | 0
|  | (14+5,323+5,323+9+8,288+8,288+5,515+5,515)*1,5 |  | 91.878 | [21 empty] | VV | 0
|  | -(0,8*4)-(0,9*1) |  | -4.1 | [21 empty] | VV | 0
SPU
157 | 784195112R00 | Malby z malířských směsí hlinkových, , bělost 77 %, dvojnásobné | m2 | 981.564 |  | 0 |  | 0 |  | 0 | 21 | 0 | 0.00014 | 0.14 | 0 | 0 | 800-784 | RTS 17/ II | RTS 16/ II | 0.10191 | 100.03 |  |  |  |  | POL1_
SPU
158 | 784255342R00 | Malby z malířských směsí akrylátová disperze, , barevné, dvojnásobné | m2 | 117.253 |  | 0 |  | 0 |  | 0 | 21 | 0 | 0.0002 | 0.02 | 0 | 0 | 800-784 | RTS 17/ II | RTS 16/ II | 0.10902 | 12.78 |  |  |  |  | POL1_
SPU
[24 empty] | 15 | 21
| Celkem |  |  |  |  | 0 | [17 empty] | 0 | 0 | SUM
END

## SO-01 1.1 Pol
Položkový soupis prací a dodávek | [25 empty] | #TypZaznamu#
S: | 43/2016 | Výstavba nových dílen pro rostlinnou výrobu | [23 empty] | STA
O: | SO-01 | Hala | [20 empty] | STA |  |  | OBJ
R: | 1.1 | Oprava zpevněných ploch v areálu | [23 empty] | ROZ
P.č. | Číslo položky | Název položky | MJ | množství | cena / MJ | Celkem | Dodávka | Dodávka celk. | Montáž | Montáž celk. | DPH | cena s DPH | hmotnost / MJ | hmotnost celk.(t) | dem. hmotnost / MJ | dem. hmotnost celk.(t) | Ceník | Cen. soustava / platnost | Cenová úroveň | Nhod / MJ | Nhod celk. | Dodavatel
Díl: | 1 | Zemní práce |  |  |  | 0 |  | 0 |  | 0 |  | 0 |  | 0 |  | 145.53 |  |  |  |  | 288.27 |  |  |  |  | DIL
1 | 113107530R00 | Odstranění podkladů nebo krytů z kameniva hrubého drceného, v ploše jednotlivě do 50 m2, tloušťka vrstvy 300 mm | m2 | 147 |  | 0 |  | 0 |  | 0 | 21 | 0 | 0 | 0 | 0.66 | 97.02 | 822-1 | RTS 17/ II | RTS 16/ II | 1.053 | 154.79 |  |  |  |  | POL1_
|  | pod halou : 7*21 |  | 147 | [21 empty] | VV | 0
SPU
2 | 113108315R00 | Odstranění podkladů nebo krytů živičných, v ploše jednotlivě do 50 m2, tloušťka vrstvy 150 mm | m2 | 147 |  | 0 |  | 0 |  | 0 | 21 | 0 | 0 | 0 | 0.33 | 48.51 | 822-1 | RTS 17/ II | RTS 16/ II | 0.625 | 91.88 |  |  |  |  | POL1_
SPU
3 | 180402111R00 | Založení trávníku parkového výsevem v rovině | m2 | 200 |  | 0 |  | 0 |  | 0 | 21 | 0 | 0 | 0 | 0 | 0 |  | RTS 17/ II | RTS 16/ II | 0.06 | 12 |  |  |  |  | POL1_
SPU
4 | 181201102R00 | Úprava pláně v násypech v hornině 1 až 4, se zhutněním | m2 | 200 |  | 0 |  | 0 |  | 0 | 21 | 0 | 0 | 0 | 0 | 0 | 800-1 | RTS 17/ II | RTS 16/ II | 0.018 | 3.6 |  |  |  |  | POL1_
|  | vyrovnání výškových rozdílů, plochy vodorovné a plochy do sklonu 1 : 5, | [23 empty] | SPI
SPU
5 | 181301101R00 | Rozprostření a urovnání ornice v rovině v souvislé ploše do 500 m2, tloušťka vrstvy do 100 mm | m2 | 200 |  | 0 |  | 0 |  | 0 | 21 | 0 | 0 | 0 | 0 | 0 | 800-1 | RTS 17/ II | RTS 16/ II | 0.13 | 26 |  |  |  |  | POL1_
|  | s případným nutným přemístěním hromad nebo dočasných skládek na místo potřeby ze vzdálenosti do 30 m, v rovině nebo ve svahu do 1 : 5, | [23 empty] | SPI
SPU
6 | 18198-R | Travní směs | kg | 5 |  | 0 |  | 0 |  | 0 | 21 | 0 | 0 | 0 | 0 | 0 |  | Vlastní | Indiv | 0 | 0 |  |  |  |  | POL3_
SPU
7 | 18199-R | Ornice vč dopravy na místo stavby | m3 | 10 |  | 0 |  | 0 |  | 0 | 21 | 0 | 0 | 0 | 0 | 0 |  | Vlastní | Indiv | 0 | 0 |  |  |  |  | POL3_
|  | 200*0,05 |  | 10 | [21 empty] | VV | 0
SPU
Díl: | 5 | Komunikace |  |  |  | 0 |  | 0 |  | 0 |  | 0 |  | 189.65 |  | 0 |  |  |  |  | 52.9 |  |  |  |  | DIL
8 | 564871111R00 | Podklad ze štěrkodrti s rozprostřením a zhutněním tloušťka po zhutnění 250 mm | m2 | 209 |  | 0 |  | 0 |  | 0 | 21 | 0 | 0.55125 | 115.21 | 0 | 0 | 822-1 | RTS 17/ II | RTS 16/ II | 0.027 | 5.64 |  |  |  |  | POL1_
|  | po vybouraném přístavku, dílnách : 11*19 |  | 209 | [21 empty] | VV | 0
SPU
9 | 566904111R00 | Vyspravení podkladu po překopech kamenivem obalovaným asfaltem | t | 15 |  | 0 |  | 0 |  | 0 | 21 | 0 | 1 | 15 | 0 | 0 | 822-1 | RTS 17/ II | RTS 16/ II | 0.406 | 6.09 |  |  |  |  | POL1_
|  | pro inženýrské sítě, se zhutněním | [23 empty] | SPI
|  | oprava stávající zpevněné plochy : 300*0,05 |  | 15 | [21 empty] | VV | 0
SPU
10 | 573211111R00 | Postřik živičný spojovací bez posypu kamenivem z asfaltu silničního, v množství od 0,5 do 0,7 kg/m2 | m2 | 209 |  | 0 |  | 0 |  | 0 | 21 | 0 | 0.00061 | 0.13 | 0 | 0 | 822-1 | RTS 17/ II | RTS 16/ II | 0.002 | 0.42 |  |  |  |  | POL1_
SPU
11 | 577141122R00 | Beton asfaltový s rozprostřením a zhutněním v pruhu šířky do 3 m, ACL 16+, tloušťky 50 mm, plochy přes 1000 m2 | m2 | 209 |  | 0 |  | 0 |  | 0 | 21 | 0 | 0.12966 | 27.1 | 0 | 0 | 822-1 | RTS 17/ II | RTS 16/ II | 0.072 | 15.05 |  |  |  |  | POL1_
SPU
12 | 577151213R00 | Beton asfaltový s rozprostřením a zhutněním v pruhu šířky do 3 m, ACO 16, tloušťky 60 mm, plochy přes 1000 m2 | m2 | 209 |  | 0 |  | 0 |  | 0 | 21 | 0 | 0.15319 | 32.02 | 0 | 0 | 822-1 | RTS 17/ II | RTS 16/ II | 0.082 | 17.14 |  |  |  |  | POL1_
SPU
13 | 632921929R00 | Dlažba vnitřní nebo vnější při objektu z dlaždic betonových příplatek za zalévání asfaltem podél budovy při provádění okapového chodníčku z dlaždic nebo u betonové mazaniny (vně i uvnitř) | m | 107 |  | 0 |  | 0 |  | 0 | 21 | 0 | 0.0018 | 0.19 | 0 | 0 | 801-1 | RTS 17/ II | RTS 16/ II | 0.08 | 8.56 |  |  |  |  | POL1_
|  | vodorovná nebo ve spádu do 15° od vodorovné roviny | [23 empty] | SPI
|  | zálivka spár v asfaltu po doasfaltování a podél budov : 57 |  | 57 | [21 empty] | VV | 0
|  | 50 |  | 50 | [21 empty] | VV | 0
SPU
14 | 51199-R | Oprava ploch a doasfaltování - oprava stávajících ploch areálu po stavbě | m2 | 300 |  | 0 |  | 0 |  | 0 | 21 | 0 | 0 | 0 | 0 | 0 |  | Vlastní | Indiv | 0 | 0 |  |  |  |  | POL1_
|  | Vyfrézování odstranění podkladu, podklad MZK tl.10cm, asfaltová vrstva 5+4 cm pro pojízdnost těžkou technikou : 300 |  | 300 | [21 empty] | VV | 0
|  | Rozsah provedení odsouhlasí stavební dozor : | [23 empty] | VV | 0
SPU
Díl: | 91 | Doplňující práce na komunikaci |  |  |  | 0 |  | 0 |  | 0 |  | 0 |  | 0 |  | 0 |  |  |  |  | 4.22 |  |  |  |  | DIL
15 | 919735114R00 | Řezání stávajících krytů nebo podkladů živičných, hloubky přes 150 do 200 mm | m | 57 |  | 0 |  | 0 |  | 0 | 21 | 0 | 0 | 0 | 0 | 0 | 822-1 | RTS 17/ II | RTS 16/ II | 0.074 | 4.22 |  |  |  |  | POL1_
|  | včetně spotřeby vody | [23 empty] | SPI
|  | 7+20+20+10 |  | 57 | [21 empty] | VV | 0
SPU
Díl: | 99 | Staveništní přesun hmot |  |  |  | 0 |  | 0 |  | 0 |  | 0 |  | 0 |  | 0 |  |  |  |  | 0 |  |  |  |  | DIL
16 | 998225194R00 | Přesun hmot komunikací a letišť, kryt živičný příplatek k ceně za zvětšený přesun přes vymezenou dopravní vzdálenost do 5 000 m | t | 189.647 |  | 0 |  | 0 |  | 0 | 21 | 0 | 0 | 0 | 0 | 0 | 822-1 | RTS 17/ II | RTS 16/ II | 0 | 0 |  |  |  |  | POL7_
|  | vodorovně do 200 m | [23 empty] | SPI
SPU
Díl: | D96 | Přesuny suti a vybouraných hmot |  |  |  | 0 |  | 0 |  | 0 |  | 0 |  | 0 |  | 0 |  |  |  |  | 6.11 |  |  |  |  | DIL
17 | 979083117R00 | Vodorovné přemístění suti na skládku do 6000 m | t | 145.53 |  | 0 |  | 0 |  | 0 | 21 | 0 | 0 | 0 | 0 | 0 |  | RTS 17/ II | RTS 16/ II | 0.042 | 6.11 |  |  |  |  | POL8_
SPU
18 | 979083191R00 | Příplatek za dalších započatých 1000 m nad 6000 m | t | 145.53 |  | 0 |  | 0 |  | 0 | 21 | 0 | 0 | 0 | 0 | 0 |  | RTS 17/ II | RTS 16/ II | 0 | 0 |  |  |  |  | POL8_
SPU
19 | 979990112R00 | Poplatek za skládku obalovaný asfalt | t | 145.53 |  | 0 |  | 0 |  | 0 | 21 | 0 | 0 | 0 | 0 | 0 | 801-3 | RTS 17/ II | RTS 16/ II | 0 | 0 |  |  |  |  | POL8_
SPU
[24 empty] | 15 | 21
| Celkem |  |  |  |  | 0 | [17 empty] | 0 | 0 | SUM
END

## SO-01 2 Pol
Položkový soupis prací a dodávek | [25 empty] | #TypZaznamu#
S: | 43/2016 | Výstavba nových dílen pro rostlinnou výrobu | [23 empty] | STA
O: | SO-01 | Hala | [20 empty] | STA |  |  | OBJ
R: | 2 | Zdravotně technická instalace | [23 empty] | ROZ
P.č. | Číslo položky | Název položky | MJ | množství | cena / MJ | Celkem | Dodávka | Dodávka celk. | Montáž | Montáž celk. | DPH | cena s DPH | hmotnost / MJ | hmotnost celk.(t) | dem. hmotnost / MJ | dem. hmotnost celk.(t) | Ceník | Cen. soustava / platnost | Cenová úroveň | Nhod / MJ | Nhod celk. | Dodavatel
Díl: | 721 | Vnitřní kanalizace |  |  |  | 0 |  | 0 |  | 0 |  | 0 |  | 2.5 |  | 0 |  |  |  |  | 0 |  |  |  |  | DIL
1 | 721173401 | Potrubí kanalizační plastové svodné systém KG DN 100 | m | 27 |  | 0 |  | 0 |  | 0 | 21 | 0 | 0.03402 | 0.92 | 0 | 0 |  | Vlastní | Indiv | 0 | 0 |  |  |  |  | POL1_7
SPU
2 | 721173402 | Potrubí kanalizační plastové svodné systém KG DN 125 | m | 9 |  | 0 |  | 0 |  | 0 | 21 | 0 | 0.01593 | 0.14 | 0 | 0 |  | Vlastní | Indiv | 0 | 0 |  |  |  |  | POL1_7
SPU
3 | 721173403 | Potrubí kanalizační plastové svodné systém KG DN 150 | m | 12 |  | 0 |  | 0 |  | 0 | 21 | 0 | 0.03324 | 0.4 | 0 | 0 |  | Vlastní | Indiv | 0 | 0 |  |  |  |  | POL1_7
SPU
4 | 721174043 | Potrubí kanalizační z PP připojovací systém HT DN 50 | m | 28 |  | 0 |  | 0 |  | 0 | 21 | 0 | 0.0098 | 0.27 | 0 | 0 |  | Vlastní | Indiv | 0 | 0 |  |  |  |  | POL1_7
SPU
5 | 721174044 | Potrubí kanalizační z PP připojovací systém HT DN 70 | m | 2 |  | 0 |  | 0 |  | 0 | 21 | 0 | 0.00114 | 0 | 0 | 0 |  | Vlastní | Indiv | 0 | 0 |  |  |  |  | POL1_7
SPU
6 | 721174045 | Potrubí kanalizační z PP připojovací systém HT DN 100 | m | 26 |  | 0 |  | 0 |  | 0 | 21 | 0 | 0.02964 | 0.77 | 0 | 0 |  | Vlastní | Indiv | 0 | 0 |  |  |  |  | POL1_7
SPU
7 | 721194105 | Vyvedení a upevnění odpadních výpustek DN 50 | kus | 18 |  | 0 |  | 0 |  | 0 | 21 | 0 | 0 | 0 | 0 | 0 |  | Vlastní | Indiv | 0 | 0 |  |  |  |  | POL1_7
SPU
8 | 721194109 | Vyvedení a upevnění odpadních výpustek DN 100 | kus | 7 |  | 0 |  | 0 |  | 0 | 21 | 0 | 0 | 0 | 0 | 0 |  | Vlastní | Indiv | 0 | 0 |  |  |  |  | POL1_7
SPU
9 | 721211402 | Vpusť podlahová s vodorovným odtokem DN 40/50 s automatickým vztlakovým uzávěrem | kus | 2 |  | 0 |  | 0 |  | 0 | 21 | 0 | 0.00224 | 0 | 0 | 0 |  | Vlastní | Indiv | 0 | 0 |  |  |  |  | POL1_7
SPU
10 | 721211911 | Montáž vpustí podlahových DN 40/50 | kus | 2 |  | 0 |  | 0 |  | 0 | 21 | 0 | 0.00036 | 0 | 0 | 0 |  | Vlastní | Indiv | 0 | 0 |  |  |  |  | POL1_7
SPU
11 | 721273153 | Hlavice ventilační polypropylen PP DN 110 | kus | 1 |  | 0 |  | 0 |  | 0 | 21 | 0 | 0.00029 | 0 | 0 | 0 |  | Vlastní | Indiv | 0 | 0 |  |  |  |  | POL1_7
SPU
12 | 721290111 | Zkouška těsnosti potrubí kanalizace vodou do DN 125 | m | 89 |  | 0 |  | 0 |  | 0 | 21 | 0 | 0 | 0 | 0 | 0 |  | Vlastní | Indiv | 0 | 0 |  |  |  |  | POL1_7
SPU
13 | 721290112 | Zkouška těsnosti potrubí kanalizace vodou do DN 200 | m | 11 |  | 0 |  | 0 |  | 0 | 21 | 0 | 0 | 0 | 0 | 0 |  | Vlastní | Indiv | 0 | 0 |  |  |  |  | POL1_7
SPU
Díl: | 722 | Vnitřní vodovod |  |  |  | 0 |  | 0 |  | 0 |  | 0 |  | 33.91 |  | 0 |  |  |  |  | 0 |  |  |  |  | DIL
14 | 722130233 | Potrubí vodovodní ocelové závitové pozinkované svařované běžné DN 25 | m | 16 |  | 0 |  | 0 |  | 0 | 21 | 0 | 0.04944 | 0.79 | 0 | 0 |  | Vlastní | Indiv | 0 | 0 |  |  |  |  | POL1_7
SPU
15 | 722174022 | Potrubí vodovodní plastové PPR svar polyfuze PN 20 D 20 x 3,4 mm | m | 81 |  | 0 |  | 0 |  | 0 | 21 | 0 | 0.06318 | 5.12 | 0 | 0 |  | Vlastní | Indiv | 0 | 0 |  |  |  |  | POL1_7
SPU
16 | 722174023 | Potrubí vodovodní plastové PPR svar polyfuze PN 20 D 25 x 4,2 mm | m | 40 |  | 0 |  | 0 |  | 0 | 21 | 0 | 0.0384 | 1.54 | 0 | 0 |  | Vlastní | Indiv | 0 | 0 |  |  |  |  | POL1_7
SPU
17 | 722174024 | Potrubí vodovodní plastové PPR svar polyfuze PN 20 D 32 x5,4 mm | m | 57 |  | 0 |  | 0 |  | 0 | 21 | 0 | 0.07125 | 4.06 | 0 | 0 |  | Vlastní | Indiv | 0 | 0 |  |  |  |  | POL1_7
SPU
18 | 722174025 | Potrubí vodovodní plastové PPR svar polyfuze PN 20 D 40 x 6,7 mm | m | 39 |  | 0 |  | 0 |  | 0 | 21 | 0 | 0.09984 | 3.89 | 0 | 0 |  | Vlastní | Indiv | 0 | 0 |  |  |  |  | POL1_7
SPU
19 | 722174026 | Potrubí vodovodní plastové PPR svar polyfuze PN 20 D 50 x 8,4 mm | m | 4 |  | 0 |  | 0 |  | 0 | 21 | 0 | 0.01456 | 0.06 | 0 | 0 |  | Vlastní | Indiv | 0 | 0 |  |  |  |  | POL1_7
SPU
20 | 722174027 | Potrubí vodovodní plastové PPR svar polyfuze PN 20 D 63 x 10,5 mm | m | 24 |  | 0 |  | 0 |  | 0 | 21 | 0 | 0.1464 | 3.51 | 0 | 0 |  | Vlastní | Indiv | 0 | 0 |  |  |  |  | POL1_7
SPU
21 | 722181212 | Ochrana vodovodního potrubí přilepenými tepelně izolačními trubicemi z PE tl do 6 mm DN do 32 mm | m | 16 |  | 0 |  | 0 |  | 0 | 21 | 0 | 0.00064 | 0.01 | 0 | 0 |  | Vlastní | Indiv | 0 | 0 |  |  |  |  | POL1_7
SPU
22 | 722181231 | Ochrana vodovodního potrubí přilepenými tepelně izolačními trubicemi z PE tl do 15 mm DN do 22 mm | m | 28 |  | 0 |  | 0 |  | 0 | 21 | 0 | 0.00196 | 0.05 | 0 | 0 |  | Vlastní | Indiv | 0 | 0 |  |  |  |  | POL1_7
SPU
23 | 722181232 | Ochrana vodovodního potrubí přilepenými tepelně izolačními trubicemi z PE tl do 15 mm DN do 42 mm | m | 43 |  | 0 |  | 0 |  | 0 | 21 | 0 | 0.00387 | 0.17 | 0 | 0 |  | Vlastní | Indiv | 0 | 0 |  |  |  |  | POL1_7
SPU
24 | 722181233 | Ochrana vodovodního potrubí přilepenými tepelně izolačními trubicemi z PE tl do 15 mm DN do 62 mm | m | 22 |  | 0 |  | 0 |  | 0 | 21 | 0 | 0.00264 | 0.06 | 0 | 0 |  | Vlastní | Indiv | 0 | 0 |  |  |  |  | POL1_7
SPU
25 | 722181251 | Ochrana vodovodního potrubí přilepenými tepelně izolačními trubicemi z PE tl do 25 mm DN do 22 mm | m | 53 |  | 0 |  | 0 |  | 0 | 21 | 0 | 0.01007 | 0.53 | 0 | 0 |  | Vlastní | Indiv | 0 | 0 |  |  |  |  | POL1_7
SPU
26 | 722181252 | Ochrana vodovodního potrubí přilepenými tepelně izolačními trubicemi z PE tl do 25 mm DN do 42 mm | m | 93 |  | 0 |  | 0 |  | 0 | 21 | 0 | 0.02232 | 2.08 | 0 | 0 |  | Vlastní | Indiv | 0 | 0 |  |  |  |  | POL1_7
SPU
27 | 72218 | Žlab pozinkovaný 20/2000 mm | ks | 21 |  | 0 |  | 0 |  | 0 | 21 | 0 | 0 | 0 | 0 | 0 |  | Vlastní | Indiv | 0 | 0 |  |  |  |  | POL1_7
SPU
28 | 722181 | Žlab pozinkovaný 25/2000 mm | ks | 15 |  | 0 |  | 0 |  | 0 | 21 | 0 | 0 | 0 | 0 | 0 |  | Vlastní | Indiv | 0 | 0 |  |  |  |  | POL1_
SPU
29 | 72220 | Žlab pozinkovaný 32/2000 mm | ks | 22 |  | 0 |  | 0 |  | 0 | 21 | 0 | 0 | 0 | 0 | 0 |  | Vlastní | Indiv | 0 | 0 |  |  |  |  | POL1_7
SPU
30 | 722201 | Žlab pozinkovaný 40/2000 mm | ks | 20 |  | 0 |  | 0 |  | 0 | 21 | 0 | 0 | 0 | 0 | 0 |  | Vlastní | Indiv | 0 | 0 |  |  |  |  | POL1_
SPU
31 | 72221 | Žlab pozinkovaný 50/2000 mm | ks | 2 |  | 0 |  | 0 |  | 0 | 21 | 0 | 0 | 0 | 0 | 0 |  | Vlastní | Indiv | 0 | 0 |  |  |  |  | POL1_7
SPU
32 | 722220111 | Nástěnka pro výtokový ventil G 1/2 s jedním závitem | kus | 38 |  | 0 |  | 0 |  | 0 | 21 | 0 | 0.00494 | 0.19 | 0 | 0 |  | Vlastní | Indiv | 0 | 0 |  |  |  |  | POL1_7
SPU
33 | 722220233 | Přechodka dGK PPR PN 20 D 32 x G 1 s kovovým vnitřním závitem | kus | 2 |  | 0 |  | 0 |  | 0 | 21 | 0 | 0.00036 | 0 | 0 | 0 |  | Vlastní | Indiv | 0 | 0 |  |  |  |  | POL1_7
SPU
34 | 722220234 | Přechodka dGK PPR PN 20 D 40 x G 5/4 s kovovým vnitřním závitem | kus | 4 |  | 0 |  | 0 |  | 0 | 21 | 0 | 0.0012 | 0 | 0 | 0 |  | Vlastní | Indiv | 0 | 0 |  |  |  |  | POL1_7
SPU
35 | 722231074 | Ventil zpětný G 1 PN 10 do 110°C se dvěma závity | kus | 1 |  | 0 |  | 0 |  | 0 | 21 | 0 | 0.00024 | 0 | 0 | 0 |  | Vlastní | Indiv | 0 | 0 |  |  |  |  | POL1_7
SPU
36 | 722232045 | Kohout kulový přímý G 1 PN 42 do 185°C vnitřní závit | kus | 2 |  | 0 |  | 0 |  | 0 | 21 | 0 | 0.001 | 0 | 0 | 0 |  | Vlastní | Indiv | 0 | 0 |  |  |  |  | POL1_7
SPU
37 | 722232046 | Kohout kulový přímý G 1 1/4 PN 42 do 185°C vnitřní závit | kus | 2 |  | 0 |  | 0 |  | 0 | 21 | 0 | 0.0014 | 0 | 0 | 0 |  | Vlastní | Indiv | 0 | 0 |  |  |  |  | POL1_7
SPU
38 | 722232048 | Kohout kulový přímý G 2 PN 42 do 185°C vnitřní závit | kus | 1 |  | 0 |  | 0 |  | 0 | 21 | 0 | 0.00168 | 0 | 0 | 0 |  | Vlastní | Indiv | 0 | 0 |  |  |  |  | POL1_7
SPU
39 | 722232063 | Kohout kulový přímý G 1 PN 42 do 185°C vnitřní závit s vypouštěním | kus | 2 |  | 0 |  | 0 |  | 0 | 21 | 0 | 0.00114 | 0 | 0 | 0 |  | Vlastní | Indiv | 0 | 0 |  |  |  |  | POL1_7
SPU
40 | 722234265 | Filtr mosazný G 1 PN 16 do 120°C s 2x vnitřním závitem | kus | 1 |  | 0 |  | 0 |  | 0 | 21 | 0 | 0.00024 | 0 | 0 | 0 |  | Vlastní | Indiv | 0 | 0 |  |  |  |  | POL1_7
SPU
41 | 722250132 | Hydrantový systém s tvarově stálou hadicí D 25 x 20 m celoplechový | soubor | 1 |  | 0 |  | 0 |  | 0 | 21 | 0 | 0.02814 | 0.03 | 0 | 0 |  | Vlastní | Indiv | 0 | 0 |  |  |  |  | POL1_7
SPU
42 | 722262301 | Vodoměr závitový vícevtokový mokroběžný do 40 °C G 3/4 x 105 mm Qn 2,5 m3/s vertikální | kus | 1 |  | 0 |  | 0 |  | 0 | 21 | 0 | 0.00515 | 0.01 | 0 | 0 |  | Vlastní | Indiv | 0 | 0 |  |  |  |  | POL1_7
SPU
43 | 722290226 | Zkouška těsnosti vodovodního potrubí závitového do DN 50 | m | 243 |  | 0 |  | 0 |  | 0 | 21 | 0 | 0.04617 | 11.22 | 0 | 0 |  | Vlastní | Indiv | 0 | 0 |  |  |  |  | POL1_7
SPU
44 | 722290234 | Proplach a dezinfekce vodovodního potrubí do DN 80 | m | 243 |  | 0 |  | 0 |  | 0 | 21 | 0 | 0.00243 | 0.59 | 0 | 0 |  | Vlastní | Indiv | 0 | 0 |  |  |  |  | POL1_7
SPU
45 | 72228 | Spojovací materiál / objímky,konzole,atd/rezerva | soub | 1 |  | 0 |  | 0 |  | 0 | 21 | 0 | 0 | 0 | 0 | 0 |  | Vlastní | Indiv | 0 | 0 |  |  |  |  | POL1_7
SPU
Díl: | 9 | Ostatní konstrukce, bourání |  |  |  | 0 |  | 0 |  | 0 |  | 0 |  | 0 |  | 0 |  |  |  |  | 0 |  |  |  |  | DIL
46 | 9901 | Zenické výpomoci pro ZTI | hod | 60 |  | 0 |  | 0 |  | 0 | 21 | 0 | 0 | 0 | 0 | 0 |  | Vlastní | Indiv | 0 | 0 |  |  |  |  | POL1_
SPU
Díl: | 725 | Zařizovací předměty |  |  |  | 0 |  | 0 |  | 0 |  | 0 |  | 2.87 |  | 0 |  |  |  |  | 0 |  |  |  |  | DIL
47 | 725112015 | Klozet keramický s prodlouženou délkou vč. sedátka | soubor | 1 |  | 0 |  | 0 |  | 0 | 21 | 0 | 0.01023 | 0.01 | 0 | 0 |  | Vlastní | Indiv | 0 | 0 |  |  |  |  | POL1_7
SPU
48 | 725112021 | Klozet keramický závěsný na nosné stěny s hlubokým splachováním odpad vodorovný | soubor | 5 |  | 0 |  | 0 |  | 0 | 21 | 0 | 0.11375 | 0.57 | 0 | 0 |  | Vlastní | Indiv | 0 | 0 |  |  |  |  | POL1_7
SPU
49 | 725119123 | Montáž klozetových mís závěsných na nosné stěny | kus | 6 |  | 0 |  | 0 |  | 0 | 21 | 0 | 0.0495 | 0.3 | 0 | 0 |  | Vlastní | Indiv | 0 | 0 |  |  |  |  | POL1_7
SPU
50 | 725121525 | Pisoárový záchodek automatický s radarovým senzorem | soubor | 2 |  | 0 |  | 0 |  | 0 | 21 | 0 | 0.03616 | 0.07 | 0 | 0 |  | Vlastní | Indiv | 0 | 0 |  |  |  |  | POL1_7
SPU
51 | 725129102 | Montáž pisoáru s automatickým splachováním | kus | 2 |  | 0 |  | 0 |  | 0 | 21 | 0 | 0.00016 | 0 | 0 | 0 |  | Vlastní | Indiv | 0 | 0 |  |  |  |  | POL1_7
SPU
52 | 725211602 | Umyvadlo keramické připevněné na stěnu šrouby bílé bez krytu na sifon 550 mm | soubor | 8 |  | 0 |  | 0 |  | 0 | 21 | 0 | 0.11808 | 0.94 | 0 | 0 |  | Vlastní | Indiv | 0 | 0 |  |  |  |  | POL1_7
SPU
53 | 725211681 | Umyvadlo keramické zdravotní připevněné na stěnu šrouby bílé 640 mm | soubor | 1 |  | 0 |  | 0 |  | 0 | 21 | 0 | 0.01879 | 0.02 | 0 | 0 |  | Vlastní | Indiv | 0 | 0 |  |  |  |  | POL1_7
SPU
54 | 725211705 | Umývátko keramické 450 mm | soubor | 2 |  | 0 |  | 0 |  | 0 | 21 | 0 | 0.02552 | 0.05 | 0 | 0 |  | Vlastní | Indiv | 0 | 0 |  |  |  |  | POL1_7
SPU
55 | 725219102 | Montáž umyvadla připevněného na šrouby do zdiva | soubor | 11 |  | 0 |  | 0 |  | 0 | 21 | 0 | 0.02046 | 0.23 | 0 | 0 |  | Vlastní | Indiv | 0 | 0 |  |  |  |  | POL1_7
SPU
56 | 725241112 | Vanička sprchová akrylátová čtvercová 900x900 mm | soubor | 2 |  | 0 |  | 0 |  | 0 | 21 | 0 | 0.02776 | 0.06 | 0 | 0 |  | Vlastní | Indiv | 0 | 0 |  |  |  |  | POL1_7
SPU
57 | 725245127 | Zástěna sprchová dvoukřídlá do výšky 2000 mm a šířky 900 mm pro vaničky čtvercové | soubor | 2 |  | 0 |  | 0 |  | 0 | 21 | 0 | 0.07 | 0.14 | 0 | 0 |  | Vlastní | Indiv | 0 | 0 |  |  |  |  | POL1_7
SPU
58 | 725249101 | Montáž vaničky sprchové | soubor | 2 |  | 0 |  | 0 |  | 0 | 21 | 0 | 0.00176 | 0 | 0 | 0 |  | Vlastní | Indiv | 0 | 0 |  |  |  |  | POL1_7
SPU
59 | 725249103 | Montáž koutu sprchového | soubor | 2 |  | 0 |  | 0 |  | 0 | 21 | 0 | 0.00034 | 0 | 0 | 0 |  | Vlastní | Indiv | 0 | 0 |  |  |  |  | POL1_7
SPU
60 | 725291703 | Doplňky zařízení koupelen a záchodů nerezové madlo rovné dl 500 mm | soubor | 1 |  | 0 |  | 0 |  | 0 | 21 | 0 | 0.0008 | 0 | 0 | 0 |  | Vlastní | Indiv | 0 | 0 |  |  |  |  | POL1_7
SPU
61 | 725291712 | Doplňky zařízení koupelen a záchodů nerezové madlo krakorcové dl 834 mm | soubor | 1 |  | 0 |  | 0 |  | 0 | 21 | 0 | 0.00085 | 0 | 0 | 0 |  | Vlastní | Indiv | 0 | 0 |  |  |  |  | POL1_7
SPU
62 | 725291722 | Doplňky zařízení koupelen a záchodů nerezové madlo krakorcové sklopné dl 834 mm | soubor | 1 |  | 0 |  | 0 |  | 0 | 21 | 0 | 0.00085 | 0 | 0 | 0 |  | Vlastní | Indiv | 0 | 0 |  |  |  |  | POL1_7
SPU
63 | 725331111 | Výlevka bez výtokových armatur keramická se sklopnou plastovou mřížkou 425 mm | soubor | 1 |  | 0 |  | 0 |  | 0 | 21 | 0 | 0.0147 | 0.01 | 0 | 0 |  | Vlastní | Indiv | 0 | 0 |  |  |  |  | POL1_7
SPU
64 | 725339111 | Montáž výlevky | soubor | 1 |  | 0 |  | 0 |  | 0 | 21 | 0 | 0.00059 | 0 | 0 | 0 |  | Vlastní | Indiv | 0 | 0 |  |  |  |  | POL1_7
SPU
65 | 725813111 | Ventil rohový bez připojovací trubičky nebo flexi hadičky G 1/2 | soubor | 26 |  | 0 |  | 0 |  | 0 | 21 | 0 | 0.0078 | 0.2 | 0 | 0 |  | Vlastní | Indiv | 0 | 0 |  |  |  |  | POL1_7
SPU
66 | 725821316 | Baterie dřezové nástěnné pákové s otáčivým plochým ústím a délkou ramínka 300 mm | soubor | 1 |  | 0 |  | 0 |  | 0 | 21 | 0 | 0.00196 | 0 | 0 | 0 |  | Vlastní | Indiv | 0 | 0 |  |  |  |  | POL1_7
SPU
67 | 725822611 | Baterie umyvadlové stojánkové pákové bez výpusti | soubor | 11 |  | 0 |  | 0 |  | 0 | 21 | 0 | 0.0198 | 0.22 | 0 | 0 |  | Vlastní | Indiv | 0 | 0 |  |  |  |  | POL1_7
SPU
68 | 725841311 | Baterie sprchové nástěnné pákové | soubor | 2 |  | 0 |  | 0 |  | 0 | 21 | 0 | 0.00368 | 0.01 | 0 | 0 |  | Vlastní | Indiv | 0 | 0 |  |  |  |  | POL1_7
SPU
69 | 725861101 | Zápachová uzávěrka pro umyvadla DN 32 | kus | 10 |  | 0 |  | 0 |  | 0 | 21 | 0 | 0.0023 | 0.02 | 0 | 0 |  | Vlastní | Indiv | 0 | 0 |  |  |  |  | POL1_7
SPU
70 | 725861312 | Zápachová uzávěrka pro umyvadlo DN 40 podomítková | kus | 1 |  | 0 |  | 0 |  | 0 | 21 | 0 | 0.00052 | 0 | 0 | 0 |  | Vlastní | Indiv | 0 | 0 |  |  |  |  | POL1_7
SPU
71 | 725865411 | Zápachová uzávěrka pisoárová DN 32/40 | kus | 2 |  | 0 |  | 0 |  | 0 | 21 | 0 | 0.00056 | 0 | 0 | 0 |  | Vlastní | Indiv | 0 | 0 |  |  |  |  | POL1_7
SPU
72 | 725869101 | Montáž zápachových uzávěrek umyvadlových do DN 40 | kus | 11 |  | 0 |  | 0 |  | 0 | 21 | 0 | 0.00154 | 0.02 | 0 | 0 |  | Vlastní | Indiv | 0 | 0 |  |  |  |  | POL1_7
SPU
Díl: | 726 | Instalační prefabrikáty |  |  |  | 0 |  | 0 |  | 0 |  | 0 |  | 0.67 |  | 0 |  |  |  |  | 0 |  |  |  |  | DIL
73 | 726131041 | Instalační předstěna - klozet závěsný v 1120 mm s ovládáním zepředu do lehkých stěn s kovovou kcí | soubor | 6 |  | 0 |  | 0 |  | 0 | 21 | 0 | 0.1119 | 0.67 | 0 | 0 |  | Vlastní | Indiv | 0 | 0 |  |  |  |  | POL1_7
SPU
74 | 726131204 | Instalační předstěna - montáž klozetu do lehkých stěn s kovovou kcí | soubor | 6 |  | 0 |  | 0 |  | 0 | 21 | 0 | 0 | 0 | 0 | 0 |  | Vlastní | Indiv | 0 | 0 |  |  |  |  | POL1_7
SPU
Díl: | 734 | Armatury |  |  |  | 0 |  | 0 |  | 0 |  | 0 |  | 0.02 |  | 0 |  |  |  |  | 0 |  |  |  |  | DIL
75 | 734261235 | Šroubení topenářské přímé G 1 PN 16 do 120°C | kus | 4 |  | 0 |  | 0 |  | 0 | 21 | 0 | 0.0018 | 0.01 | 0 | 0 |  | Vlastní | Indiv | 0 | 0 |  |  |  |  | POL1_7
SPU
76 | 734261236 | Šroubení topenářské přímé G 5/4 PN 16 do 120°C | kus | 4 |  | 0 |  | 0 |  | 0 | 21 | 0 | 0.00304 | 0.01 | 0 | 0 |  | Vlastní | Indiv | 0 | 0 |  |  |  |  | POL1_7
SPU
[24 empty] | 15 | 21
| Celkem |  |  |  |  | 0 | [17 empty] | 0 | 0 | SUM
END

## SO-01 3 Pol
Položkový soupis prací a dodávek | [25 empty] | #TypZaznamu#
S: | 43/2016 | Výstavba nových dílen pro rostlinnou výrobu | [23 empty] | STA
O: | SO-01 | Hala | [20 empty] | STA |  |  | OBJ
R: | 3 | Větrání | [23 empty] | ROZ
P.č. | Číslo položky | Název položky | MJ | množství | cena / MJ | Celkem | Dodávka | Dodávka celk. | Montáž | Montáž celk. | DPH | cena s DPH | hmotnost / MJ | hmotnost celk.(t) | dem. hmotnost / MJ | dem. hmotnost celk.(t) | Ceník | Cen. soustava / platnost | Cenová úroveň | Nhod / MJ | Nhod celk. | Dodavatel
Díl: | 728 | Vzduchotechnika |  |  |  | 0 |  | 0 |  | 0 |  | 0 |  | 0 |  | 0 |  |  |  |  | 0 |  |  |  |  | DIL
1 | 751999998 | Montáž VZT - komplet vč zkušebního provozu a zaškolení obsluhy | hod | 186 |  | 0 |  | 0 |  | 0 | 21 | 0 | 0 | 0 | 0 | 0 |  | Vlastní | Indiv | 0 | 0 |  |  |  |  | POL1_7
SPU
2 | 751999999 | Zednické výpomoci pro VZT | hod | 12 |  | 0 |  | 0 |  | 0 | 21 | 0 | 0 | 0 | 0 | 0 |  | Vlastní | Indiv | 0 | 0 |  |  |  |  | POL1_7
SPU
3 | 75111 | Spiro potrubí DN 100 | m | 25 |  | 0 |  | 0 |  | 0 | 21 | 0 | 0 | 0 | 0 | 0 |  | Vlastní | Indiv | 0 | 0 |  |  |  |  | POL3_
SPU
4 | 75112 | Spiro potrubí DN 125 | m | 17 |  | 0 |  | 0 |  | 0 | 21 | 0 | 0 | 0 | 0 | 0 |  | Vlastní | Indiv | 0 | 0 |  |  |  |  | POL3_
SPU
5 | 751121 | Spiro potrubí DN 140 | m | 2 |  | 0 |  | 0 |  | 0 | 21 | 0 | 0 | 0 | 0 | 0 |  | Vlastní | Indiv | 0 | 0 |  |  |  |  | POL3_
SPU
6 | 75114 | Spiro potrubí DN 150 | m | 7 |  | 0 |  | 0 |  | 0 | 21 | 0 | 0 | 0 | 0 | 0 |  | Vlastní | Indiv | 0 | 0 |  |  |  |  | POL3_
SPU
7 | 75115 | Spiro potrubí DN 160 | m | 11 |  | 0 |  | 0 |  | 0 | 21 | 0 | 0 | 0 | 0 | 0 |  | Vlastní | Indiv | 0 | 0 |  |  |  |  | POL3_
SPU
8 | 751151 | Spiro potrubí DN 225 | m | 9 |  | 0 |  | 0 |  | 0 | 21 | 0 | 0 | 0 | 0 | 0 |  | Vlastní | Indiv | 0 | 0 |  |  |  |  | POL3_
SPU
9 | 75117 | Semiflex potrubí DN 100 | m | 22 |  | 0 |  | 0 |  | 0 | 21 | 0 | 0 | 0 | 0 | 0 |  | Vlastní | Indiv | 0 | 0 |  |  |  |  | POL3_
SPU
10 | 75118 | Sonoflex potrubí DN 100 | m | 15 |  | 0 |  | 0 |  | 0 | 21 | 0 | 0 | 0 | 0 | 0 |  | Vlastní | Indiv | 0 | 0 |  |  |  |  | POL3_
SPU
11 | 75119 | Sonoflex potrubí DN 125 | m | 1 |  | 0 |  | 0 |  | 0 | 21 | 0 | 0 | 0 | 0 | 0 |  | Vlastní | Indiv | 0 | 0 |  |  |  |  | POL3_
SPU
12 | 75120 | Talířový ventil DN 100 | ks | 20 |  | 0 |  | 0 |  | 0 | 21 | 0 | 0 | 0 | 0 | 0 |  | Vlastní | Indiv | 0 | 0 |  |  |  |  | POL3_
SPU
13 | 75121 | Redukce 125/100 | ks | 3 |  | 0 |  | 0 |  | 0 | 21 | 0 | 0 | 0 | 0 | 0 |  | Vlastní | Indiv | 0 | 0 |  |  |  |  | POL3_
SPU
14 | 75123 | Redukce 160/140 | ks | 1 |  | 0 |  | 0 |  | 0 | 21 | 0 | 0 | 0 | 0 | 0 |  | Vlastní | Indiv | 0 | 0 |  |  |  |  | POL3_
SPU
15 | 751231 | Redukce 140/125 | ks | 1 |  | 0 |  | 0 |  | 0 | 21 | 0 | 0 | 0 | 0 | 0 |  | Vlastní | Indiv | 0 | 0 |  |  |  |  | POL3_
SPU
16 | 75124 | Redukce 225/160 | ks | 1 |  | 0 |  | 0 |  | 0 | 21 | 0 | 0 | 0 | 0 | 0 |  | Vlastní | Indiv | 0 | 0 |  |  |  |  | POL3_
SPU
17 | 75125 | T-Kus DN 100 | ks | 5 |  | 0 |  | 0 |  | 0 | 21 | 0 | 0 | 0 | 0 | 0 |  | Vlastní | Indiv | 0 | 0 |  |  |  |  | POL3_
SPU
18 | 75126 | T-Kus 100/100/125 | ks | 2 |  | 0 |  | 0 |  | 0 | 21 | 0 | 0 | 0 | 0 | 0 |  | Vlastní | Indiv | 0 | 0 |  |  |  |  | POL3_
SPU
19 | 75127 | T-Kus 140/140/100 | ks | 1 |  | 0 |  | 0 |  | 0 | 21 | 0 | 0 | 0 | 0 | 0 |  | Vlastní | Indiv | 0 | 0 |  |  |  |  | POL3_
SPU
20 | 75128 | T-Kus 160/160/100 | ks | 1 |  | 0 |  | 0 |  | 0 | 21 | 0 | 0 | 0 | 0 | 0 |  | Vlastní | Indiv | 0 | 0 |  |  |  |  | POL3_
SPU
21 | 75129 | T-Kus 160/160/125 | ks | 1 |  | 0 |  | 0 |  | 0 | 21 | 0 | 0 | 0 | 0 | 0 |  | Vlastní | Indiv | 0 | 0 |  |  |  |  | POL3_
SPU
22 | 75130 | Křížový T-Kus 100/100/125/125 | ks | 2 |  | 0 |  | 0 |  | 0 | 21 | 0 | 0 | 0 | 0 | 0 |  | Vlastní | Indiv | 0 | 0 |  |  |  |  | POL3_
SPU
23 | 75131 | Křížový T-Kus 100/100/140/140 | ks | 1 |  | 0 |  | 0 |  | 0 | 21 | 0 | 0 | 0 | 0 | 0 |  | Vlastní | Indiv | 0 | 0 |  |  |  |  | POL3_
SPU
24 | 75132 | Ventilační hlavice DN 225 | ks | 1 |  | 0 |  | 0 |  | 0 | 21 | 0 | 0 | 0 | 0 | 0 |  | Vlastní | Indiv | 0 | 0 |  |  |  |  | POL3_
SPU
25 | 75133 | Ventilační hlavice DN 125 | ks | 1 |  | 0 |  | 0 |  | 0 | 21 | 0 | 0 | 0 | 0 | 0 |  | Vlastní | Indiv | 0 | 0 |  |  |  |  | POL3_
SPU
26 | 75134 | Ventilátor MIXVENT TD 160/100 | KS | 14 |  | 0 |  | 0 |  | 0 | 21 | 0 | 0 | 0 | 0 | 0 |  | Vlastní | Indiv | 0 | 0 |  |  |  |  | POL3_
SPU
27 | 75136 | Ventilátor MIXVENT TD 350/125 | ks | 1 |  | 0 |  | 0 |  | 0 | 21 | 0 | 0 | 0 | 0 | 0 |  | Vlastní | Indiv | 0 | 0 |  |  |  |  | POL3_
SPU
28 | 751361 | Ventilátor MIXVENT TD 250/100 | ks | 1 |  | 0 |  | 0 |  | 0 | 21 | 0 | 0 | 0 | 0 | 0 |  | Vlastní | Indiv | 0 | 0 |  |  |  |  | POL3_
SPU
29 | 75137 | Koleno 100/90° | ks | 7 |  | 0 |  | 0 |  | 0 | 21 | 0 | 0 | 0 | 0 | 0 |  | Vlastní | Indiv | 0 | 0 |  |  |  |  | POL3_
SPU
30 | 75138 | Koleno 150/45° | ks | 5 |  | 0 |  | 0 |  | 0 | 21 | 0 | 0 | 0 | 0 | 0 |  | Vlastní | Indiv | 0 | 0 |  |  |  |  | POL3_
SPU
31 | 75139 | Koleno 160/90° | ks | 2 |  | 0 |  | 0 |  | 0 | 21 | 0 | 0 | 0 | 0 | 0 |  | Vlastní | Indiv | 0 | 0 |  |  |  |  | POL3_
SPU
32 | 75140 | Zpětná klapka DN 100 | ks | 16 |  | 0 |  | 0 |  | 0 | 21 | 0 | 0 | 0 | 0 | 0 |  | Vlastní | Indiv | 0 | 0 |  |  |  |  | POL3_
SPU
33 | 75141 | Zpětná klapka DN 125 | ks | 1 |  | 0 |  | 0 |  | 0 | 21 | 0 | 0 | 0 | 0 | 0 |  | Vlastní | Indiv | 0 | 0 |  |  |  |  | POL3_
SPU
34 | 75142 | Větrací mříž do dveří | ks | 17 |  | 0 |  | 0 |  | 0 | 21 | 0 | 0 | 0 | 0 | 0 |  | Vlastní | Indiv | 0 | 0 |  |  |  |  | POL3_
SPU
35 | 75143 | Větrací mříž 800/500 | ks | 2 |  | 0 |  | 0 |  | 0 | 21 | 0 | 0 | 0 | 0 | 0 |  | Vlastní | Indiv | 0 | 0 |  |  |  |  | POL3_
SPU
36 | 75144 | Krycí mřižka 200 | ks | 1 |  | 0 |  | 0 |  | 0 | 21 | 0 | 0 | 0 | 0 | 0 |  | Vlastní | Indiv | 0 | 0 |  |  |  |  | POL3_
SPU
37 | 75145 | Axiální ventilátor HXBR/4-355 | ks | 2 |  | 0 |  | 0 |  | 0 | 21 | 0 | 0 | 0 | 0 | 0 |  | Vlastní | Indiv | 0 | 0 |  |  |  |  | POL3_
SPU
38 | 75146 | Elektrický ohřev vzduchu do potrubí 150/2,4KW - 150m3/h | ks | 1 |  | 0 |  | 0 |  | 0 | 21 | 0 | 0 | 0 | 0 | 0 |  | Vlastní | Indiv | 0 | 0 |  |  |  |  | POL3_
SPU
39 | 75147 | Spojovací materiál / objímky,konzole,hmoždinky,atd/rezerva | soub | 1 |  | 0 |  | 0 |  | 0 | 21 | 0 | 0 | 0 | 0 | 0 |  | Vlastní | Indiv | 0 | 0 |  |  |  |  | POL3_
SPU
[24 empty] | 15 | 21
| Celkem |  |  |  |  | 0 | [17 empty] | 0 | 0 | SUM
END

## SO-01 4 Pol
Položkový soupis prací a dodávek | [25 empty] | #TypZaznamu#
S: | 43/2016 | Výstavba nových dílen pro rostlinnou výrobu | [23 empty] | STA
O: | SO-01 | Hala | [20 empty] | STA |  |  | OBJ
R: | 4 | Vytápění | [23 empty] | ROZ
P.č. | Číslo položky | Název položky | MJ | množství | cena / MJ | Celkem | Dodávka | Dodávka celk. | Montáž | Montáž celk. | DPH | cena s DPH | hmotnost / MJ | hmotnost celk.(t) | dem. hmotnost / MJ | dem. hmotnost celk.(t) | Ceník | Cen. soustava / platnost | Cenová úroveň | Nhod / MJ | Nhod celk. | Dodavatel
Díl: | 713 | Izolace tepelné |  |  |  | 0 |  | 0 |  | 0 |  | 0 |  | 0.02 |  | 0 |  |  |  |  | 0 |  |  |  |  | DIL
1 | 713463411 | Montáž izolace tepelné potrubí a ohybů návlekovými izolačními pouzdry | m | 196.6 |  | 0 |  | 0 |  | 0 | 21 | 0 | 0 | 0 | 0 | 0 |  | Vlastní | Indiv | 0 | 0 |  |  |  |  | POL1_7
SPU
2 | 283770960 | izolace potrubí 15 x 20 mm | m | 112.98 |  | 0 |  | 0 |  | 0 | 21 | 0 | 7e-05 | 0.01 | 0 | 0 |  | Vlastní | Indiv | 0 | 0 |  |  |  |  | POL3_7
|  | 107,6*1,05 'Přepočtené koeficientem množství | [23 empty] | POP
SPU
3 | 283771060 | izolace potrubí 18 x 20 mm | m | 17.22 |  | 0 |  | 0 |  | 0 | 21 | 0 | 7e-05 | 0 | 0 | 0 |  | Vlastní | Indiv | 0 | 0 |  |  |  |  | POL3_7
|  | 16,4*1,05 'Přepočtené koeficientem množství | [23 empty] | POP
SPU
4 | 283770450 | izolace potrubí 22 x 20 mm | m | 44.52 |  | 0 |  | 0 |  | 0 | 21 | 0 | 8e-05 | 0 | 0 | 0 |  | Vlastní | Indiv | 0 | 0 |  |  |  |  | POL3_7
|  | 42,4*1,05 'Přepočtené koeficientem množství | [23 empty] | POP
SPU
5 | 283770480 | izolace potrubí 28 x 20 mm | m | 8.61 |  | 0 |  | 0 |  | 0 | 21 | 0 | 9e-05 | 0 | 0 | 0 |  | Vlastní | Indiv | 0 | 0 |  |  |  |  | POL3_7
|  | 8,2*1,05 'Přepočtené koeficientem množství | [23 empty] | POP
SPU
6 | 283770530 | izolace potrubí 32 x 20 mm | m | 12.6 |  | 0 |  | 0 |  | 0 | 21 | 0 | 0.00098 | 0.01 | 0 | 0 |  | Vlastní | Indiv | 0 | 0 |  |  |  |  | POL3_7
|  | 12*1,05 'Přepočtené koeficientem množství | [23 empty] | POP
SPU
7 | 631545110 | pouzdro potrubní izolační PIPO ALS 28/25 mm | m | 4.2 |  | 0 |  | 0 |  | 0 | 21 | 0 | 0.00029 | 0 | 0 | 0 |  | Vlastní | Indiv | 0 | 0 |  |  |  |  | POL3_7
|  | 4*1,05 'Přepočtené koeficientem množství | [23 empty] | POP
SPU
8 | 631545120 | pouzdro potrubní izolační PIPO ALS 35/25 mm | m | 6.3 |  | 0 |  | 0 |  | 0 | 21 | 0 | 0.00032 | 0 | 0 | 0 |  | Vlastní | Indiv | 0 | 0 |  |  |  |  | POL3_7
|  | 6*1,05 'Přepočtené koeficientem množství | [23 empty] | POP
SPU
9 | 998713201 | Přesun hmot procentní pro izolace tepelné v objektech v do 6 m | % | 87.668 |  | 0 |  | 0 |  | 0 | 21 | 0 | 0 | 0 | 0 | 0 |  | Vlastní | Indiv | 0 | 0 |  |  |  |  | POL1_7
SPU
Díl: | 721 | Vnitřní kanalizace |  |  |  | 0 |  | 0 |  | 0 |  | 0 |  | 0 |  | 0 |  |  |  |  | 0 |  |  |  |  | DIL
10 | 721010002 | Montáž neutralizačního boxu | kus | 1 |  | 0 |  | 0 |  | 0 | 21 | 0 | 0 | 0 | 0 | 0 |  | Vlastní | Indiv | 0 | 0 |  |  |  |  | POL1_7
SPU
11 | 286010001 | Neutralizační box G25 | kus | 1 |  | 0 |  | 0 |  | 0 | 21 | 0 | 0 | 0 | 0 | 0 |  | Vlastní | Indiv | 0 | 0 |  |  |  |  | POL1_7
SPU
12 | 721174040 | Potrubí kanalizační z PP připojovací systém HT DN 25 | m | 5 |  | 0 |  | 0 |  | 0 | 21 | 0 | 0.00029 | 0 | 0 | 0 |  | Vlastní | Indiv | 0 | 0 |  |  |  |  | POL1_7
SPU
13 | 998721201 | Přesun hmot procentní pro vnitřní kanalizace v objektech v do 6 m | % | 48.5 |  | 0 |  | 0 |  | 0 | 21 | 0 | 0 | 0 | 0 | 0 |  | Vlastní | Indiv | 0 | 0 |  |  |  |  | POL1_7
SPU
Díl: | 731 | Kotelny |  |  |  | 0 |  | 0 |  | 0 |  | 0 |  | 0.08 |  | 0 |  |  |  |  | 0 |  |  |  |  | DIL
14 | 731242493 | Montáž kotle ocelového závěsného na plyn o výkonu do 28 kW odtah spalin do komína | soubor | 1 |  | 0 |  | 0 |  | 0 | 21 | 0 | 0.00261 | 0 | 0 | 0 |  | Vlastní | Indiv | 0 | 0 |  |  |  |  | POL1_7
SPU
15 | 484173041 | kotel kondenzační THRs 5-25C | kus | 1 |  | 0 |  | 0 |  | 0 | 21 | 0 | 0.036 | 0.04 | 0 | 0 |  | Vlastní | Indiv | 0 | 0 |  |  |  |  | POL1_7
SPU
16 | 484173042 | Odvod spalin 80/125 - viz PD | kus | 1 |  | 0 |  | 0 |  | 0 | 21 | 0 | 0.036 | 0.04 | 0 | 0 |  | Vlastní | Indiv | 0 | 0 |  |  |  |  | POL1_7
SPU
17 | 998731201 | Přesun hmot procentní pro kotelny v objektech v do 6 m | % | 657.4 |  | 0 |  | 0 |  | 0 | 21 | 0 | 0 | 0 | 0 | 0 |  | Vlastní | Indiv | 0 | 0 |  |  |  |  | POL1_7
SPU
Díl: | 732 | Strojovny |  |  |  | 0 |  | 0 |  | 0 |  | 0 |  | 0.02 |  | 0 |  |  |  |  | 0 |  |  |  |  | DIL
18 | 732219103 | Montáž ohříváků vody zásobníkových ležatých kombinovaných do 200 litrů | soubor | 1 |  | 0 |  | 0 |  | 0 | 21 | 0 | 5e-05 | 0 | 0 | 0 |  | Vlastní | Indiv | 0 | 0 |  |  |  |  | POL1_7
SPU
19 | 484321021 | ohřívač vody HR200 | kus | 1 |  | 0 |  | 0 |  | 0 | 21 | 0 | 0.0105 | 0.01 | 0 | 0 |  | Vlastní | Indiv | 0 | 0 |  |  |  |  | POL1_7
SPU
20 | 732331614 | Nádoba tlaková expanzní s membránou závitové připojení PN 0,6 o objemu 25 litrů | soubor | 1 |  | 0 |  | 0 |  | 0 | 21 | 0 | 0.00629 | 0.01 | 0 | 0 |  | Vlastní | Indiv | 0 | 0 |  |  |  |  | POL1_7
SPU
21 | 998732201 | Přesun hmot procentní pro strojovny v objektech v do 6 m | % | 230 |  | 0 |  | 0 |  | 0 | 21 | 0 | 0 | 0 | 0 | 0 |  | Vlastní | Indiv | 0 | 0 |  |  |  |  | POL1_7
SPU
Díl: | 733 | Rozvod potrubí |  |  |  | 0 |  | 0 |  | 0 |  | 0 |  | 0.05 |  | 0 |  |  |  |  | 0 |  |  |  |  | DIL
22 | 733223105 | Potrubí měděné tvrdé spojované měkkým pájením D 28x1,5 | m | 4 |  | 0 |  | 0 |  | 0 | 21 | 0 | 0.00126 | 0.01 | 0 | 0 |  | Vlastní | Indiv | 0 | 0 |  |  |  |  | POL1_7
SPU
23 | 733223106 | Potrubí měděné tvrdé spojované měkkým pájením D 35x1,5 | m | 6 |  | 0 |  | 0 |  | 0 | 21 | 0 | 0.00159 | 0.01 | 0 | 0 |  | Vlastní | Indiv | 0 | 0 |  |  |  |  | POL1_7
SPU
24 | 733291101 | Zkouška těsnosti potrubí měděné do D 35x1,5 | m | 10 |  | 0 |  | 0 |  | 0 | 21 | 0 | 0 | 0 | 0 | 0 |  | Vlastní | Indiv | 0 | 0 |  |  |  |  | POL1_7
SPU
25 | 733322104 | Potrubí plastové z PE-X spojované lisováním D 26x3 | m | 8.2 |  | 0 |  | 0 |  | 0 | 21 | 0 | 0.00024 | 0 | 0 | 0 |  | Vlastní | Indiv | 0 | 0 |  |  |  |  | POL1_7
SPU
26 | 733322105 | Potrubí plastové z PE-X spojované lisováním D 32x3 | m | 12 |  | 0 |  | 0 |  | 0 | 21 | 0 | 0.00039 | 0 | 0 | 0 |  | Vlastní | Indiv | 0 | 0 |  |  |  |  | POL1_7
SPU
27 | 733322301 | Potrubí plastové z PE-X spojované lisováním D 16x2 | m | 129.2 |  | 0 |  | 0 |  | 0 | 21 | 0 | 0.00013 | 0.02 | 0 | 0 |  | Vlastní | Indiv | 0 | 0 |  |  |  |  | POL1_7
SPU
28 | 733322302 | Potrubí plastové z PE-X spojované lisováním D 18x2 | m | 16.4 |  | 0 |  | 0 |  | 0 | 21 | 0 | 0.00018 | 0 | 0 | 0 |  | Vlastní | Indiv | 0 | 0 |  |  |  |  | POL1_7
SPU
29 | 733322303 | Potrubí plastové z PE-X spojované lisováním D 20x2 | m | 42.4 |  | 0 |  | 0 |  | 0 | 21 | 0 | 0.0002 | 0.01 | 0 | 0 |  | Vlastní | Indiv | 0 | 0 |  |  |  |  | POL1_7
SPU
30 | 733391101 | Zkouška těsnosti potrubí plastové do D 32x3,0 | m | 208.2 |  | 0 |  | 0 |  | 0 | 21 | 0 | 0 | 0 | 0 | 0 |  | Vlastní | Indiv | 0 | 0 |  |  |  |  | POL1_7
SPU
31 | 998733201 | Přesun hmot procentní pro rozvody potrubí v objektech v do 6 m | % | 526.562 |  | 0 |  | 0 |  | 0 | 21 | 0 | 0 | 0 | 0 | 0 |  | Vlastní | Indiv | 0 | 0 |  |  |  |  | POL1_7
SPU
Díl: | 734 | Armatury |  |  |  | 0 |  | 0 |  | 0 |  | 0 |  | 0.02 |  | 0 |  |  |  |  | 0 |  |  |  |  | DIL
32 | 734221686 | Termostatická hlavice PN 10 do 110°C otopných těles VK | kus | 27 |  | 0 |  | 0 |  | 0 | 21 | 0 | 0.00012 | 0 | 0 | 0 |  | Vlastní | Indiv | 0 | 0 |  |  |  |  | POL1_7
SPU
33 | 734251212 | Ventil závitový pojistný rohový G 3/4 provozní tlak od 2,5 do 6 barů | kus | 1 |  | 0 |  | 0 |  | 0 | 21 | 0 | 0.00036 | 0 | 0 | 0 |  | Vlastní | Indiv | 0 | 0 |  |  |  |  | POL1_7
SPU
34 | 734261406 | Armatura připojovací přímá G 1/2x18 PN 10 do 110°C radiátorů typu VK | kus | 27 |  | 0 |  | 0 |  | 0 | 21 | 0 | 0.00087 | 0.02 | 0 | 0 |  | Vlastní | Indiv | 0 | 0 |  |  |  |  | POL1_7
SPU
35 | 734291244 | Filtr závitový přímý G 1 PN 16 do 130°C s vnitřními závity | kus | 1 |  | 0 |  | 0 |  | 0 | 21 | 0 | 0.00057 | 0 | 0 | 0 |  | Vlastní | Indiv | 0 | 0 |  |  |  |  | POL1_7
SPU
36 | 734292713 | Kohout kulový přímý G 1/2 PN 42 do 185°C vnitřní závit | kus | 1 |  | 0 |  | 0 |  | 0 | 21 | 0 | 0.00021 | 0 | 0 | 0 |  | Vlastní | Indiv | 0 | 0 |  |  |  |  | POL1_7
SPU
37 | 734292715 | Kohout kulový přímý G 1 PN 42 do 185°C vnitřní závit | kus | 7 |  | 0 |  | 0 |  | 0 | 21 | 0 | 0.0005 | 0 | 0 | 0 |  | Vlastní | Indiv | 0 | 0 |  |  |  |  | POL1_7
SPU
38 | 998734201 | Přesun hmot procentní pro armatury v objektech v do 6 m | % | 291.97 |  | 0 |  | 0 |  | 0 | 21 | 0 | 0 | 0 | 0 | 0 |  | Vlastní | Indiv | 0 | 0 |  |  |  |  | POL1_7
SPU
Díl: | 735 | Otopná tělesa |  |  |  | 0 |  | 0 |  | 0 |  | 0 |  | 0.84 |  | 0 |  |  |  |  | 0 |  |  |  |  | DIL
39 | 735152471 | Otopné těleso panelové typ 12 VK výška/délka 600/400 mm | kus | 3 |  | 0 |  | 0 |  | 0 | 21 | 0 | 0.0134 | 0.04 | 0 | 0 |  | Vlastní | Indiv | 0 | 0 |  |  |  |  | POL1_7
SPU
40 | 735152571 | Otopné těleso panelové typ 22 VK výška/délka 600/400 mm | kus | 2 |  | 0 |  | 0 |  | 0 | 21 | 0 | 0.0154 | 0.03 | 0 | 0 |  | Vlastní | Indiv | 0 | 0 |  |  |  |  | POL1_7
SPU
41 | 735152572 | Otopné těleso panelové typ 22 VK výška/délka 600/500 mm | kus | 3 |  | 0 |  | 0 |  | 0 | 21 | 0 | 0.0185 | 0.06 | 0 | 0 |  | Vlastní | Indiv | 0 | 0 |  |  |  |  | POL1_7
SPU
42 | 735152573 | Otopné těleso panelové typ 22 VK výška/délka 600/600 mm | kus | 2 |  | 0 |  | 0 |  | 0 | 21 | 0 | 0.02176 | 0.04 | 0 | 0 |  | Vlastní | Indiv | 0 | 0 |  |  |  |  | POL1_7
SPU
43 | 735152574 | Otopné těleso panelové typ 22 VK výška/délka 600/700 mm | kus | 1 |  | 0 |  | 0 |  | 0 | 21 | 0 | 0.02502 | 0.03 | 0 | 0 |  | Vlastní | Indiv | 0 | 0 |  |  |  |  | POL1_7
SPU
44 | 735152575 | Otopné těleso panelové typ 22 VK výška/délka 600/800 mm | kus | 4 |  | 0 |  | 0 |  | 0 | 21 | 0 | 0.02828 | 0.11 | 0 | 0 |  | Vlastní | Indiv | 0 | 0 |  |  |  |  | POL1_7
SPU
45 | 735152578 | Otopné těleso panelové typ 22 VK výška/délka 600/1100 mm | kus | 8 |  | 0 |  | 0 |  | 0 | 21 | 0 | 0.0372 | 0.3 | 0 | 0 |  | Vlastní | Indiv | 0 | 0 |  |  |  |  | POL1_7
SPU
46 | 735152580 | Otopné těleso panelové typ 22 VK výška/délka 600/1400 mm | kus | 1 |  | 0 |  | 0 |  | 0 | 21 | 0 | 0.04784 | 0.05 | 0 | 0 |  | Vlastní | Indiv | 0 | 0 |  |  |  |  | POL1_7
SPU
47 | 735152581 | Otopné těleso panelové typ 22 VK výška/délka 600/1600 mm | kus | 2 |  | 0 |  | 0 |  | 0 | 21 | 0 | 0.05436 | 0.11 | 0 | 0 |  | Vlastní | Indiv | 0 | 0 |  |  |  |  | POL1_7
SPU
48 | 735152583 | Otopné těleso panelové typ 22 VK výška/délka 600/2000 mm | kus | 1 |  | 0 |  | 0 |  | 0 | 21 | 0 | 0.0685 | 0.07 | 0 | 0 |  | Vlastní | Indiv | 0 | 0 |  |  |  |  | POL1_7
SPU
49 | 998735201 | Přesun hmot procentní pro otopná tělesa v objektech v do 6 m | % | 1264.8 |  | 0 |  | 0 |  | 0 | 21 | 0 | 0 | 0 | 0 | 0 |  | Vlastní | Indiv | 0 | 0 |  |  |  |  | POL1_7
SPU
Díl: | M21 | Elektromontáže |  |  |  | 0 |  | 0 |  | 0 |  | 0 |  | 0 |  | 0 |  |  |  |  | 0 |  |  |  |  | DIL
50 | 220019901 | M+D MaR dle projektové dokumentace | kus | 1 |  | 0 |  | 0 |  | 0 | 21 | 0 | 0 | 0 | 0 | 0 |  | Vlastní | Indiv | 0 | 0 |  |  |  |  | POL1_1
SPU
Díl: | M24 | Montáže vzduchotechnických zařízení |  |  |  | 0 |  | 0 |  | 0 |  | 0 |  | 0 |  | 0 |  |  |  |  | 0 |  |  |  |  | DIL
51 | 240019901 | Přívod vzduchu dle projektové dokumentace | kus | 1 |  | 0 |  | 0 |  | 0 | 21 | 0 | 0 | 0 | 0 | 0 |  | Vlastní | Indiv | 0 | 0 |  |  |  |  | POL1_1
SPU
[24 empty] | 15 | 21
| Celkem |  |  |  |  | 0 | [17 empty] | 0 | 0 | SUM
END

## SO-01 5 Pol
Položkový soupis prací a dodávek | [25 empty] | #TypZaznamu#
S: | 43/2016 | Výstavba nových dílen pro rostlinnou výrobu | [23 empty] | STA
O: | SO-01 | Hala | [20 empty] | STA |  |  | OBJ
R: | 5 | Vnitřní plynovod | [23 empty] | ROZ
P.č. | Číslo položky | Název položky | MJ | množství | cena / MJ | Celkem | Dodávka | Dodávka celk. | Montáž | Montáž celk. | DPH | cena s DPH | hmotnost / MJ | hmotnost celk.(t) | dem. hmotnost / MJ | dem. hmotnost celk.(t) | Ceník | Cen. soustava / platnost | Cenová úroveň | Nhod / MJ | Nhod celk. | Dodavatel
Díl: | 723 | Vnitřní plynovod |  |  |  | 0 |  | 0 |  | 0 |  | 0 |  | 0.06 |  | 0 |  |  |  |  | 0 |  |  |  |  | DIL
1 | 723150367 | Chránička D 57x2,9 mm | m | 0.6 |  | 0 |  | 0 |  | 0 | 21 | 0 | 0.00468 | 0 | 0 | 0 |  | Vlastní | Indiv | 0 | 0 |  |  |  |  | POL1_7
SPU
2 | 723181023 | Potrubí měděné tvrdé spojované lisováním DN 22x1 | m | 4 |  | 0 |  | 0 |  | 0 | 21 | 0 | 0.00067 | 0 | 0 | 0 |  | Vlastní | Indiv | 0 | 0 |  |  |  |  | POL1_7
SPU
3 | 723181024 | Potrubí měděné tvrdé spojované lisováním DN 28x1 | m | 17.8 |  | 0 |  | 0 |  | 0 | 21 | 0 | 0.00124 | 0.02 | 0 | 0 |  | Vlastní | Indiv | 0 | 0 |  |  |  |  | POL1_7
SPU
4 | 723181025 | Potrubí měděné tvrdé spojované lisováním DN 35x1,5 | m | 24 |  | 0 |  | 0 |  | 0 | 21 | 0 | 0.00161 | 0.04 | 0 | 0 |  | Vlastní | Indiv | 0 | 0 |  |  |  |  | POL1_7
SPU
5 | 723190907 | Odvzdušnění nebo napuštění plynovodního potrubí | m | 45.8 |  | 0 |  | 0 |  | 0 | 21 | 0 | 0 | 0 | 0 | 0 |  | Vlastní | Indiv | 0 | 0 |  |  |  |  | POL1_7
SPU
6 | 723190909 | Zkouška těsnosti potrubí plynovodního | m | 45.8 |  | 0 |  | 0 |  | 0 | 21 | 0 | 0 | 0 | 0 | 0 |  | Vlastní | Indiv | 0 | 0 |  |  |  |  | POL1_7
SPU
7 | 723230103 | Kulový uzávěr přímý PN 5 G 3/4 FF s protipožární armaturou a 2x vnitřním závitem | kus | 2 |  | 0 |  | 0 |  | 0 | 21 | 0 | 0.00059 | 0 | 0 | 0 |  | Vlastní | Indiv | 0 | 0 |  |  |  |  | POL1_7
SPU
8 | 723230104 | Kulový uzávěr přímý PN 5 G 1 FF s protipožární armaturou a 2x vnitřním závitem | kus | 1 |  | 0 |  | 0 |  | 0 | 21 | 0 | 0.00093 | 0 | 0 | 0 |  | Vlastní | Indiv | 0 | 0 |  |  |  |  | POL1_7
SPU
9 | 723230112 | Kulový uzávěr rohový PN 5 G 1/2 MF s protipožární armaturou | kus | 1 |  | 0 |  | 0 |  | 0 | 21 | 0 | 0.00037 | 0 | 0 | 0 |  | Vlastní | Indiv | 0 | 0 |  |  |  |  | POL1_7
SPU
10 | 998723201 | Přesun hmot procentní pro vnitřní plynovod v objektech v do 6 m | % | 454.699 |  | 0 |  | 0 |  | 0 | 21 | 0 | 0 | 0 | 0 | 0 |  | Vlastní | Indiv | 0 | 0 |  |  |  |  | POL1_7
SPU
Díl: | 783 | Nátěry |  |  |  | 0 |  | 0 |  | 0 |  | 0 |  | 0 |  | 0 |  |  |  |  | 0 |  |  |  |  | DIL
11 | 783425411 | Nátěry syntetické potrubí do DN 50 barva dražší lesklý povrch 1x antikorozní, 1x základní, 1x email | m | 45.8 |  | 0 |  | 0 |  | 0 | 21 | 0 | 9e-05 | 0 | 0 | 0 |  | Vlastní | Indiv | 0 | 0 |  |  |  |  | POL1_7
SPU
Díl: | M23 | Montáže potrubí |  |  |  | 0 |  | 0 |  | 0 |  | 0 |  | 0 |  | 0 |  |  |  |  | 0 |  |  |  |  | DIL
12 | 230019901 | M+D plastový pilíř sekčního uzávěru plynu vč.základu a výkopu pro pomníček | kus | 1 |  | 0 |  | 0 |  | 0 | 21 | 0 | 0 | 0 | 0 | 0 |  | Vlastní | Indiv | 0 | 0 |  |  |  |  | POL1_1
SPU
13 | 230019902 | Napojení na stávající rozvod Pe d32x3 | kus | 1 |  | 0 |  | 0 |  | 0 | 21 | 0 | 0 | 0 | 0 | 0 |  | Vlastní | Indiv | 0 | 0 |  |  |  |  | POL1_1
SPU
Díl: | 728 | Vzduchotechnika |  |  |  | 0 |  | 0 |  | 0 |  | 0 |  | 0 |  | 0 |  |  |  |  | 0 |  |  |  |  | DIL
14 | 2400199011 | Montáž vytápěcí jednotky | kus | 2 |  | 0 |  | 0 |  | 0 | 21 | 0 | 0 | 0 | 0 | 0 |  | Vlastní | Indiv | 0 | 0 |  |  |  |  | POL1_1
SPU
15 | 55301 | jednotka Alfa TOP 25 vč.pevné podpěry PP0900 | kus | 2 |  | 0 |  | 0 |  | 0 | 21 | 0 | 0 | 0 | 0 | 0 |  | Vlastní | Indiv | 0 | 0 |  |  |  |  | POL1_1
SPU
16 | 55302 | sání s koncovkou 108CH | kus | 2 |  | 0 |  | 0 |  | 0 | 21 | 0 | 0 | 0 | 0 | 0 |  | Vlastní | Indiv | 0 | 0 |  |  |  |  | POL3_1
SPU
17 | 55303 | odvod spalin 509CK - kondenzační jímka | kus | 2 |  | 0 |  | 0 |  | 0 | 21 | 0 | 0 | 0 | 0 | 0 |  | Vlastní | Indiv | 0 | 0 |  |  |  |  | POL1_1
SPU
18 | 55304 | odvod spalin 110X - prodloužení | kus | 2 |  | 0 |  | 0 |  | 0 | 21 | 0 | 0 | 0 | 0 | 0 |  | Vlastní | Indiv | 0 | 0 |  |  |  |  | POL1_1
SPU
19 | 55305 | odvod spalin 118CS - komínová hlavice | kus | 2 |  | 0 |  | 0 |  | 0 | 21 | 0 | 0 | 0 | 0 | 0 |  | Vlastní | Indiv | 0 | 0 |  |  |  |  | POL1_1
SPU
20 | 55306 | montážní a spojovací materiál, objímky, hmoždinky, atd, rezerva | kus | 1 |  | 0 |  | 0 |  | 0 | 21 | 0 | 0 | 0 | 0 | 0 |  | Vlastní | Indiv | 0 | 0 |  |  |  |  | POL3_1
SPU
Díl: | 799 | Ostatní |  |  |  | 0 |  | 0 |  | 0 |  | 0 |  | 0 |  | 0 |  |  |  |  | 0 |  |  |  |  | DIL
21 | 999010001 | Revize plynu | kus | 1 |  | 0 |  | 0 |  | 0 | 21 | 0 | 0 | 0 | 0 | 0 |  | Vlastní | Indiv | 0 | 0 |  |  |  |  | POL1_1
SPU
[24 empty] | 15 | 21
| Celkem |  |  |  |  | 0 | [17 empty] | 0 | 0 | SUM
END

## SO-01 6 Pol
Položkový soupis prací a dodávek | [25 empty] | #TypZaznamu#
S: | 43/2016 | Výstavba nových dílen pro rostlinnou výrobu | [23 empty] | STA
O: | SO-01 | Hala | [20 empty] | STA |  |  | OBJ
R: | 6 | Stlačený vzduch | [23 empty] | ROZ
P.č. | Číslo položky | Název položky | MJ | množství | cena / MJ | Celkem | Dodávka | Dodávka celk. | Montáž | Montáž celk. | DPH | cena s DPH | hmotnost / MJ | hmotnost celk.(t) | dem. hmotnost / MJ | dem. hmotnost celk.(t) | Ceník | Cen. soustava / platnost | Cenová úroveň | Nhod / MJ | Nhod celk. | Dodavatel
Díl: | 733 | Rozvod potrubí |  |  |  | 0 |  | 0 |  | 0 |  | 0 |  | 0.17 |  | 0 |  |  |  |  | 0 |  |  |  |  | DIL
1 | 733111403 | Potrubí ocelové závitové svařované zesílené nízkotlaké DN 15 | m | 24 |  | 0 |  | 0 |  | 0 | 21 | 0 | 0.00149 | 0.04 | 0 | 0 |  | Vlastní | Indiv | 0 | 0 |  |  |  |  | POL1_7
SPU
2 | 733111404 | Potrubí ocelové závitové svařované zesílené nízkotlaké DN 20 | m | 62 |  | 0 |  | 0 |  | 0 | 21 | 0 | 0.00191 | 0.12 | 0 | 0 |  | Vlastní | Indiv | 0 | 0 |  |  |  |  | POL1_7
SPU
3 | 733111405 | Potrubí ocelové závitové svařované zesílené nízkotlaké DN 25 | m | 4.1 |  | 0 |  | 0 |  | 0 | 21 | 0 | 0.00287 | 0.01 | 0 | 0 |  | Vlastní | Indiv | 0 | 0 |  |  |  |  | POL1_7
SPU
4 | 733190107 | Zkouška těsnosti potrubí ocelové závitové do DN 40 | m | 90.1 |  | 0 |  | 0 |  | 0 | 21 | 0 | 0 | 0 | 0 | 0 |  | Vlastní | Indiv | 0 | 0 |  |  |  |  | POL1_7
SPU
5 | 998733201 | Přesun hmot procentní pro rozvody potrubí v objektech v do 6 m | % | 180.659 |  | 0 |  | 0 |  | 0 | 21 | 0 | 0 | 0 | 0 | 0 |  | Vlastní | Indiv | 0 | 0 |  |  |  |  | POL1_7
SPU
Díl: | 734 | Armatury |  |  |  | 0 |  | 0 |  | 0 |  | 0 |  | 0 |  | 0 |  |  |  |  | 0 |  |  |  |  | DIL
6 | 734211199 | Odkalení | kus | 2 |  | 0 |  | 0 |  | 0 | 21 | 0 | 0.00025 | 0 | 0 | 0 |  | Vlastní | Indiv | 0 | 0 |  |  |  |  | POL1_7
SPU
7 | 734292713 | Kohout kulový přímý G 1/2 PN 42 do 185°C vnitřní závit | kus | 12 |  | 0 |  | 0 |  | 0 | 21 | 0 | 0.00021 | 0 | 0 | 0 |  | Vlastní | Indiv | 0 | 0 |  |  |  |  | POL1_7
SPU
8 | 734292715 | Kohout kulový přímý G 1 PN 42 do 185°C vnitřní závit | kus | 1 |  | 0 |  | 0 |  | 0 | 21 | 0 | 0.0005 | 0 | 0 | 0 |  | Vlastní | Indiv | 0 | 0 |  |  |  |  | POL1_7
SPU
9 | 998734201 | Přesun hmot procentní pro armatury v objektech v do 6 m | % | 32.01 |  | 0 |  | 0 |  | 0 | 21 | 0 | 0 | 0 | 0 | 0 |  | Vlastní | Indiv | 0 | 0 |  |  |  |  | POL1_7
SPU
Díl: | 783 | Nátěry |  |  |  | 0 |  | 0 |  | 0 |  | 0 |  | 0.01 |  | 0 |  |  |  |  | 0 |  |  |  |  | DIL
10 | 783425412 | Nátěry syntetické potrubí do DN 50 barva dražší lesklý povrch 1x antikorozní, 1x základní, 2x email | m | 90.1 |  | 0 |  | 0 |  | 0 | 21 | 0 | 0.00012 | 0.01 | 0 | 0 |  | Vlastní | Indiv | 0 | 0 |  |  |  |  | POL1_7
SPU
Díl: | M24 | Montáže vzduchotechnických zařízení |  |  |  | 0 |  | 0 |  | 0 |  | 0 |  | 0 |  | 0 |  |  |  |  | 0 |  |  |  |  | DIL
11 | 240019201 | Montáž kompresoru | kus | 1 |  | 0 |  | 0 |  | 0 | 21 | 0 | 0 | 0 | 0 | 0 |  | Vlastní | Indiv | 0 | 0 |  |  |  |  | POL1_1
SPU
12 | 553090001 | Dodávka kompresoru SCK 10-13 800l/min, vzdušník 270 l vč.sušičky - viz PD | kus | 1 |  | 0 |  | 0 |  | 0 | 21 | 0 | 0 | 0 | 0 | 0 |  | Vlastní | Indiv | 0 | 0 |  |  |  |  | POL1_1
SPU
13 | 240019202 | Provozní zkouška | kus | 1 |  | 0 |  | 0 |  | 0 | 21 | 0 | 0 | 0 | 0 | 0 |  | Vlastní | Indiv | 0 | 0 |  |  |  |  | POL1_1
SPU
[24 empty] | 15 | 21
| Celkem |  |  |  |  | 0 | [17 empty] | 0 | 0 | SUM
END

## SO-01 7 Pol
Položkový soupis prací a dodávek | [25 empty] | #TypZaznamu#
S: | 43/2016 | Výstavba nových dílen pro rostlinnou výrobu | [23 empty] | STA
O: | SO-01 | Hala | [20 empty] | STA |  |  | OBJ
R: | 7 | Elektroinstalace | [23 empty] | ROZ
P.č. | Číslo položky | Název položky | MJ | množství | cena / MJ | Celkem | Dodávka | Dodávka celk. | Montáž | Montáž celk. | DPH | cena s DPH | hmotnost / MJ | hmotnost celk.(t) | dem. hmotnost / MJ | dem. hmotnost celk.(t) | Ceník | Cen. soustava / platnost | Cenová úroveň | Nhod / MJ | Nhod celk. | Dodavatel
Díl: | M21 | Elektromontáže |  |  |  | 0 |  | 0 |  | 0 |  | 0 |  | 0 |  | 0 |  |  |  |  | 0 |  |  |  |  | DIL
1 | Pol__1 | kabel 1-CYKY 4-Jx 40 | m | 10 |  | 0 |  | 0 |  | 0 | 21 | 0 | 0 | 0 | 0 | 0 |  | Vlastní | Indiv | 0 | 0 |  |  |  |  | POL3_1
SPU
2 | Pol__2 | kabel 1-CYKY 4-Jx 50 (napojení stávajících dílen - část v hale) | m | 30 |  | 0 |  | 0 |  | 0 | 21 | 0 | 0 | 0 | 0 | 0 |  | Vlastní | Indiv | 0 | 0 |  |  |  |  | POL3_1
SPU
3 | Pol__3 | kabel CYKY 5-Jx 6 | m | 330 |  | 0 |  | 0 |  | 0 | 21 | 0 | 0 | 0 | 0 | 0 |  | Vlastní | Indiv | 0 | 0 |  |  |  |  | POL3_1
SPU
4 | Pol__4 | kabel CYKY 5-Jx 2,5 | m | 65 |  | 0 |  | 0 |  | 0 | 21 | 0 | 0 | 0 | 0 | 0 |  | Vlastní | Indiv | 0 | 0 |  |  |  |  | POL3_1
SPU
5 | Pol__5 | kabel CYKY 3-Jx 2,5 | m | 600 |  | 0 |  | 0 |  | 0 | 21 | 0 | 0 | 0 | 0 | 0 |  | Vlastní | Indiv | 0 | 0 |  |  |  |  | POL3_1
SPU
6 | Pol__6 | kabel CYKY 19-Jx 1,5 | m | 140 |  | 0 |  | 0 |  | 0 | 21 | 0 | 0 | 0 | 0 | 0 |  | Vlastní | Indiv | 0 | 0 |  |  |  |  | POL3_1
SPU
7 | Pol__7 | kabel CYKY 12-Jx 1,5 | m | 15 |  | 0 |  | 0 |  | 0 | 21 | 0 | 0 | 0 | 0 | 0 |  | Vlastní | Indiv | 0 | 0 |  |  |  |  | POL3_1
SPU
8 | Pol__8 | kabel CYKY 5-Jx 1,5 | m | 90 |  | 0 |  | 0 |  | 0 | 21 | 0 | 0 | 0 | 0 | 0 |  | Vlastní | Indiv | 0 | 0 |  |  |  |  | POL3_1
SPU
9 | Pol__9 | kabel CYKY 3-Jx 1,5 | m | 1000 |  | 0 |  | 0 |  | 0 | 21 | 0 | 0 | 0 | 0 | 0 |  | Vlastní | Indiv | 0 | 0 |  |  |  |  | POL3_1
SPU
10 | Pol__10 | kabel CYKY 3-Ox 1,5 | m | 110 |  | 0 |  | 0 |  | 0 | 21 | 0 | 0 | 0 | 0 | 0 |  | Vlastní | Indiv | 0 | 0 |  |  |  |  | POL3_1
SPU
11 | Pol__11 | kabel CYKY 2-Ox 1,5 | m | 80 |  | 0 |  | 0 |  | 0 | 21 | 0 | 0 | 0 | 0 | 0 |  | Vlastní | Indiv | 0 | 0 |  |  |  |  | POL3_1
SPU
12 | Pol__12 | vodič CYA 50 mm2 - žz | m | 10 |  | 0 |  | 0 |  | 0 | 21 | 0 | 0 | 0 | 0 | 0 |  | Vlastní | Indiv | 0 | 0 |  |  |  |  | POL3_
SPU
13 | Pol__13 | vodič CYA 10 mm2 - žz | m | 50 |  | 0 |  | 0 |  | 0 | 21 | 0 | 0 | 0 | 0 | 0 |  | Vlastní | Indiv | 0 | 0 |  |  |  |  | POL3_
SPU
14 | Pol__14 | vodič CYA 6 mm2 - žz | m | 100 |  | 0 |  | 0 |  | 0 | 21 | 0 | 0 | 0 | 0 | 0 |  | Vlastní | Indiv | 0 | 0 |  |  |  |  | POL3_
SPU
15 | Pol__15 | instalační rošt (žlab) pro vedení v dílně 1.01, s příslušenstvím | m | 150 |  | 0 |  | 0 |  | 0 | 21 | 0 | 0 | 0 | 0 | 0 |  | Vlastní | Indiv | 0 | 0 |  |  |  |  | POL3_1
SPU
16 | Pol__16 | instalační žlab pro vedení nad podhledy, s příslušenstvím | m | 300 |  | 0 |  | 0 |  | 0 | 21 | 0 | 0 | 0 | 0 | 0 |  | Vlastní | Indiv | 0 | 0 |  |  |  |  | POL3_1
SPU
17 | Pol__17 | konstrukce pro stropní svítidla a kabely v dílně 1.01, s příslušenstvím | m | 180 |  | 0 |  | 0 |  | 0 | 21 | 0 | 0 | 0 | 0 | 0 |  | Vlastní | Indiv | 0 | 0 |  |  |  |  | POL3_
SPU
18 | Pol__18 | uzemňovací drát pr.8mm | m | 3 |  | 0 |  | 0 |  | 0 | 21 | 0 | 0 | 0 | 0 | 0 |  | Vlastní | Indiv | 0 | 0 |  |  |  |  | POL3_1
SPU
19 | Pol__19 | ekvipotenciální přípojnice EP | ks | 1 |  | 0 |  | 0 |  | 0 | 21 | 0 | 0 | 0 | 0 | 0 |  | Vlastní | Indiv | 0 | 0 |  |  |  |  | POL3_1
SPU
20 | Pol__20 | zkušební svorka | ks | 1 |  | 0 |  | 0 |  | 0 | 21 | 0 | 0 | 0 | 0 | 0 |  | Vlastní | Indiv | 0 | 0 |  |  |  |  | POL3_1
SPU
21 | Pol__21 | krabice rozbočná (na povrch v dílně 1.01) | ks | 20 |  | 0 |  | 0 |  | 0 | 21 | 0 | 0 | 0 | 0 | 0 |  | Vlastní | Indiv | 0 | 0 |  |  |  |  | POL3_1
SPU
22 | Pol__22 | krabice rozbočná pro kabely 6mm2 (na povrch v dílně 1.01) | ks | 5 |  | 0 |  | 0 |  | 0 | 21 | 0 | 0 | 0 | 0 | 0 |  | Vlastní | Indiv | 0 | 0 |  |  |  |  | POL3_1
SPU
23 | Pol__23 | krabice rozbočná (pod omítku) | ks | 90 |  | 0 |  | 0 |  | 0 | 21 | 0 | 0 | 0 | 0 | 0 |  | Vlastní | Indiv | 0 | 0 |  |  |  |  | POL3_1
SPU
24 | Pol__24 | krabice pod přístroje | ks | 75 |  | 0 |  | 0 |  | 0 | 21 | 0 | 0 | 0 | 0 | 0 |  | Vlastní | Indiv | 0 | 0 |  |  |  |  | POL3_1
SPU
25 | Pol__25 | svítidlová svorkovnice | ks | 1 |  | 0 |  | 0 |  | 0 | 21 | 0 | 0 | 0 | 0 | 0 |  | Vlastní | Indiv | 0 | 0 |  |  |  |  | POL3_1
SPU
Díl: | M211 | Spínače a zásuvky: |  |  |  | 0 |  | 0 |  | 0 |  | 0 |  | 0 |  | 0 |  |  |  |  | 0 |  |  |  |  | DIL
26 | Pol__26 | spínač jednopólový 250V/10A, p.o., řazení 01 | ks | 23 |  | 0 |  | 0 |  | 0 | 21 | 0 | 0 | 0 | 0 | 0 |  | Vlastní | Indiv | 0 | 0 |  |  |  |  | POL3_1
SPU
27 | Pol__27 | spínač jednopólový 250V/10A, IP44, řazení 01 | ks | 1 |  | 0 |  | 0 |  | 0 | 21 | 0 | 0 | 0 | 0 | 0 |  | Vlastní | Indiv | 0 | 0 |  |  |  |  | POL3_1
SPU
28 | Pol__28 | spínač jednopólový 250V/10A, se signální kontrolkou, řazení 01S | ks | 2 |  | 0 |  | 0 |  | 0 | 21 | 0 | 0 | 0 | 0 | 0 |  | Vlastní | Indiv | 0 | 0 |  |  |  |  | POL3_1
SPU
29 | Pol__29 | zapínací ovládač 250V/10A, řazení 01/0 se šňůrkou na WC ZTP | ks | 1 |  | 0 |  | 0 |  | 0 | 21 | 0 | 0 | 0 | 0 | 0 |  | Vlastní | Indiv | 0 | 0 |  |  |  |  | POL3_1
SPU
30 | Pol__30 | vypínací ovládač 250V/10A, na WC ZTP | ks | 1 |  | 0 |  | 0 |  | 0 | 21 | 0 | 0 | 0 | 0 | 0 |  | Vlastní | Indiv | 0 | 0 |  |  |  |  | POL3_1
SPU
31 | Pol__31 | zapínací ovládač 250V/10A, s orientační kontrolkou, řazení 01/0So | ks | 8 |  | 0 |  | 0 |  | 0 | 21 | 0 | 0 | 0 | 0 | 0 |  | Vlastní | Indiv | 0 | 0 |  |  |  |  | POL3_1
SPU
32 | Pol__32 | sériový přepínač 250V/10A, p.o., řazení 05 | ks | 2 |  | 0 |  | 0 |  | 0 | 21 | 0 | 0 | 0 | 0 | 0 |  | Vlastní | Indiv | 0 | 0 |  |  |  |  | POL3_1
SPU
33 | Pol__33 | střídavý přepínač 250V/10A, p.o., řazení 06 | ks | 8 |  | 0 |  | 0 |  | 0 | 21 | 0 | 0 | 0 | 0 | 0 |  | Vlastní | Indiv | 0 | 0 |  |  |  |  | POL3_1
SPU
34 | Pol__34 | křížový přepínač 250V/10A, řazení 07 | ks | 2 |  | 0 |  | 0 |  | 0 | 21 | 0 | 0 | 0 | 0 | 0 |  | Vlastní | Indiv | 0 | 0 |  |  |  |  | POL3_1
SPU
35 | Pol__35 | trojpólový spínač 400V/25A, v krabici na povrch | ks | 4 |  | 0 |  | 0 |  | 0 | 21 | 0 | 0 | 0 | 0 | 0 |  | Vlastní | Indiv | 0 | 0 |  |  |  |  | POL3_1
SPU
36 | Pol__36 | krabice pro ovládání osvětlení v dílně 1.01, na povrch, IP54 | ks | 6 |  | 0 |  | 0 |  | 0 | 21 | 0 | 0 | 0 | 0 | 0 |  | Vlastní | Indiv | 0 | 0 |  |  |  |  | POL3_1
SPU
37 | Pol__37 | vývodky pro kabely CYKY 19x1,5 | ks | 11 |  | 0 |  | 0 |  | 0 | 21 | 0 | 0 | 0 | 0 | 0 |  | Vlastní | Indiv | 0 | 0 |  |  |  |  | POL3_1
SPU
38 | Pol__38 | zelená spínací tlačítka kompletní, IP54 | ks | 24 |  | 0 |  | 0 |  | 0 | 21 | 0 | 0 | 0 | 0 | 0 |  | Vlastní | Indiv | 0 | 0 |  |  |  |  | POL3_1
SPU
39 | Pol__39 | červená rozpínací tlačítka kompletní, IP54 | ks | 24 |  | 0 |  | 0 |  | 0 | 21 | 0 | 0 | 0 | 0 | 0 |  | Vlastní | Indiv | 0 | 0 |  |  |  |  | POL3_1
SPU
40 | Pol__40 | zásuvka 250V/16A na povrch, s víčkem IP44, 2P+PE | ks | 21 |  | 0 |  | 0 |  | 0 | 21 | 0 | 0 | 0 | 0 | 0 |  | Vlastní | Indiv | 0 | 0 |  |  |  |  | POL3_1
SPU
41 | Pol__41 | dvojzásuvka 250V/16A, p.o., 2P+PE | ks | 27 |  | 0 |  | 0 |  | 0 | 21 | 0 | 0 | 0 | 0 | 0 |  | Vlastní | Indiv | 0 | 0 |  |  |  |  | POL3_1
SPU
42 | Pol__42 | zásuvka 400V/32A, 3P+N+PE | ks | 8 |  | 0 |  | 0 |  | 0 | 21 | 0 | 0 | 0 | 0 | 0 |  | Vlastní | Indiv | 0 | 0 |  |  |  |  | POL3_1
SPU
43 | Pol__43 | svorka 1,5mm2 | ks | 129 |  | 0 |  | 0 |  | 0 | 21 | 0 | 0 | 0 | 0 | 0 |  | Vlastní | Indiv | 0 | 0 |  |  |  |  | POL3_1
SPU
Díl: | M212 | Svítidla vč. světelných zdrojů: |  |  |  | 0 |  | 0 |  | 0 |  | 0 |  | 0 |  | 0 |  |  |  |  | 0 |  |  |  |  | DIL
44 | Pol__44 | A - LED, IP66, 88W, typ např. Vyrtych VIPED-LED-11990-258-4K | ks | 64 |  | 0 |  | 0 |  | 0 | 21 | 0 | 0 | 0 | 0 | 0 |  | Vlastní | Indiv | 0 | 0 |  |  |  |  | POL3_1
SPU
45 | Pol__45 | B - LED do podhledu, IP40, 50W, typ např. Vyrtych BALOT-SQ-LED-7080-4K | ks | 51 |  | 0 |  | 0 |  | 0 | 21 | 0 | 0 | 0 | 0 | 0 |  | Vlastní | Indiv | 0 | 0 |  |  |  |  | POL3_1
SPU
46 | Pol__46 | C - zářivkové do podhledu, IP40, 2x18W, typ např. Vyrtych BALOT-218-PX-K | ks | 6 |  | 0 |  | 0 |  | 0 | 21 | 0 | 0 | 0 | 0 | 0 |  | Vlastní | Indiv | 0 | 0 |  |  |  |  | POL3_1
SPU
47 | Pol__47 | D - zářivkové do podhledu, IP20, 2x26W, typ např. Vyrtych BANDOG-EP-226 | ks | 3 |  | 0 |  | 0 |  | 0 | 21 | 0 | 0 | 0 | 0 | 0 |  | Vlastní | Indiv | 0 | 0 |  |  |  |  | POL3_1
SPU
48 | Pol__48 | E - zářivkové asymetrické, IP20, 1x80W, typ např. Vyrtych GRIFON-AS-180-EP | ks | 2 |  | 0 |  | 0 |  | 0 | 21 | 0 | 0 | 0 | 0 | 0 |  | Vlastní | Indiv | 0 | 0 |  |  |  |  | POL3_1
SPU
49 | Pol__49 | F - zářivkové nástěnné, IP40, ekvivalent žárovky 100W | ks | 2 |  | 0 |  | 0 |  | 0 | 21 | 0 | 0 | 0 | 0 | 0 |  | Vlastní | Indiv | 0 | 0 |  |  |  |  | POL3_1
SPU
50 | Pol__50 | G - venkovní nástěnné, IP65, 100W (ekvivalent žárovky), s pohybovým spínačem | ks | 1 |  | 0 |  | 0 |  | 0 | 21 | 0 | 0 | 0 | 0 | 0 |  | Vlastní | Indiv | 0 | 0 |  |  |  |  | POL3_1
SPU
51 | Pol__51 | Z - nouzové nástěnné, IP40 (v dílně IP66), 9W, s vlastním zdrojem | ks | 11 |  | 0 |  | 0 |  | 0 | 21 | 0 | 0 | 0 | 0 | 0 |  | Vlastní | Indiv | 0 | 0 |  |  |  |  | POL3_1
SPU
Díl: | M213 | Rozvaděč RH: |  |  |  | 0 |  | 0 |  | 0 |  | 0 |  | 0 |  | 0 |  |  |  |  | 0 |  |  |  |  | DIL
52 | Pol__52 | skříňový rozvaděč 3x800/400/2000, krytí IP54, vývody horem, s příslušenstvím | ks | 1 |  | 0 |  | 0 |  | 0 | 21 | 0 | 0 | 0 | 0 | 0 |  | Vlastní | Indiv | 0 | 0 |  |  |  |  | POL3_1
SPU
53 | Pol__53 | sběrnice 3x200A | ks | 1 |  | 0 |  | 0 |  | 0 | 21 | 0 | 0 | 0 | 0 | 0 |  | Vlastní | Indiv | 0 | 0 |  |  |  |  | POL3_1
SPU
54 | Pol__54 | kabelová průchodka | ks | 50 |  | 0 |  | 0 |  | 0 | 21 | 0 | 0 | 0 | 0 | 0 |  | Vlastní | Indiv | 0 | 0 |  |  |  |  | POL3_
SPU
55 | Pol__55 | hlavní vypínač 3x400V/100A, BC160NT s příslušenstvím | ks | 1 |  | 0 |  | 0 |  | 0 | 21 | 0 | 0 | 0 | 0 | 0 |  | Vlastní | Indiv | 0 | 0 |  |  |  |  | POL3_
SPU
56 | Pol__56 | jistič 100A, BC160NT305-100-M s příslušenstvím | ks | 2 |  | 0 |  | 0 |  | 0 | 21 | 0 | 0 | 0 | 0 | 0 |  | Vlastní | Indiv | 0 | 0 |  |  |  |  | POL3_1
SPU
57 | Pol__57 | jistič 4xC25A | ks | 1 |  | 0 |  | 0 |  | 0 | 21 | 0 | 0 | 0 | 0 | 0 |  | Vlastní | Indiv | 0 | 0 |  |  |  |  | POL3_1
SPU
58 | Pol__58 | jistič 4xB20A | ks | 1 |  | 0 |  | 0 |  | 0 | 21 | 0 | 0 | 0 | 0 | 0 |  | Vlastní | Indiv | 0 | 0 |  |  |  |  | POL3_1
SPU
59 | Pol__59 | jistič 4xC20A | ks | 2 |  | 0 |  | 0 |  | 0 | 21 | 0 | 0 | 0 | 0 | 0 |  | Vlastní | Indiv | 0 | 0 |  |  |  |  | POL3_1
SPU
60 | Pol__60 | jistič 4xC16A | ks | 1 |  | 0 |  | 0 |  | 0 | 21 | 0 | 0 | 0 | 0 | 0 |  | Vlastní | Indiv | 0 | 0 |  |  |  |  | POL3_1
SPU
61 | Pol__61 | jistič 4xC10A | ks | 1 |  | 0 |  | 0 |  | 0 | 21 | 0 | 0 | 0 | 0 | 0 |  | Vlastní | Indiv | 0 | 0 |  |  |  |  | POL3_1
SPU
62 | Pol__62 | jistič 3xC32A | ks | 3 |  | 0 |  | 0 |  | 0 | 21 | 0 | 0 | 0 | 0 | 0 |  | Vlastní | Indiv | 0 | 0 |  |  |  |  | POL3_1
SPU
63 | Pol__63 | jistič 2xC16A | ks | 1 |  | 0 |  | 0 |  | 0 | 21 | 0 | 0 | 0 | 0 | 0 |  | Vlastní | Indiv | 0 | 0 |  |  |  |  | POL3_1
SPU
64 | Pol__64 | jistič 2xB13A | ks | 1 |  | 0 |  | 0 |  | 0 | 21 | 0 | 0 | 0 | 0 | 0 |  | Vlastní | Indiv | 0 | 0 |  |  |  |  | POL3_1
SPU
65 | Pol__65 | jistič 2xB6A | ks | 1 |  | 0 |  | 0 |  | 0 | 21 | 0 | 0 | 0 | 0 | 0 |  | Vlastní | Indiv | 0 | 0 |  |  |  |  | POL3_1
SPU
66 | Pol__66 | jistič 2xC6A | ks | 2 |  | 0 |  | 0 |  | 0 | 21 | 0 | 0 | 0 | 0 | 0 |  | Vlastní | Indiv | 0 | 0 |  |  |  |  | POL3_1
SPU
67 | Pol__67 | jistič 1xB10A | ks | 8 |  | 0 |  | 0 |  | 0 | 21 | 0 | 0 | 0 | 0 | 0 |  | Vlastní | Indiv | 0 | 0 |  |  |  |  | POL3_1
SPU
68 | Pol__68 | jistič 1xB6A | ks | 2 |  | 0 |  | 0 |  | 0 | 21 | 0 | 0 | 0 | 0 | 0 |  | Vlastní | Indiv | 0 | 0 |  |  |  |  | POL3_1
SPU
69 | Pol__69 | kombinovaný jistič+proud. chránič 2x16A/0,03A | ks | 12 |  | 0 |  | 0 |  | 0 | 21 | 0 | 0 | 0 | 0 | 0 |  | Vlastní | Indiv | 0 | 0 |  |  |  |  | POL3_1
SPU
70 | Pol__70 | proud. chránič 4x32A/0,1A | ks | 3 |  | 0 |  | 0 |  | 0 | 21 | 0 | 0 | 0 | 0 | 0 |  | Vlastní | Indiv | 0 | 0 |  |  |  |  | POL3_1
SPU
71 | Pol__71 | stykač 230V/50Hz/2x10A | ks | 5 |  | 0 |  | 0 |  | 0 | 21 | 0 | 0 | 0 | 0 | 0 |  | Vlastní | Indiv | 0 | 0 |  |  |  |  | POL3_1
SPU
72 | Pol__72 | relé 230V/50Hz | ks | 1 |  | 0 |  | 0 |  | 0 | 21 | 0 | 0 | 0 | 0 | 0 |  | Vlastní | Indiv | 0 | 0 |  |  |  |  | POL3_1
SPU
73 | Pol__73 | impulzní relé pro osvětlení, 230V/50Hz | ks | 1 |  | 0 |  | 0 |  | 0 | 21 | 0 | 0 | 0 | 0 | 0 |  | Vlastní | Indiv | 0 | 0 |  |  |  |  | POL3_1
SPU
74 | Pol__74 | svorka 6mm2 | ks | 28 |  | 0 |  | 0 |  | 0 | 21 | 0 | 0 | 0 | 0 | 0 |  | Vlastní | Indiv | 0 | 0 |  |  |  |  | POL3_1
SPU
75 | Pol__75 | svorka 2,5mm2 | ks | 65 |  | 0 |  | 0 |  | 0 | 21 | 0 | 0 | 0 | 0 | 0 |  | Vlastní | Indiv | 0 | 0 |  |  |  |  | POL3_1
SPU
Díl: | M214 | Ohřev vzduchu v montážní jámě: |  |  |  | 0 |  | 0 |  | 0 |  | 0 |  | 0 |  | 0 |  |  |  |  | 0 |  |  |  |  | DIL
76 | Pol__76 | krabice IP54 | ks | 1 |  | 0 |  | 0 |  | 0 | 21 | 0 | 0 | 0 | 0 | 0 |  | Vlastní | Indiv | 0 | 0 |  |  |  |  | POL3_1
SPU
77 | Pol__77 | vývodka pro kabel | ks | 3 |  | 0 |  | 0 |  | 0 | 21 | 0 | 0 | 0 | 0 | 0 |  | Vlastní | Indiv | 0 | 0 |  |  |  |  | POL3_1
SPU
78 | Pol__78 | čidlo průtoku vzduchu, např. typ Honeywell KSL230 | ks | 1 |  | 0 |  | 0 |  | 0 | 21 | 0 | 0 | 0 | 0 | 0 |  | Vlastní | Indiv | 0 | 0 |  |  |  |  | POL3_1
SPU
79 | Pol__79 | stykač 230V/50Hz/16A | ks | 1 |  | 0 |  | 0 |  | 0 | 21 | 0 | 0 | 0 | 0 | 0 |  | Vlastní | Indiv | 0 | 0 |  |  |  |  | POL3_1
SPU
80 | Pol__80 | spínač ohřevu, 230V/50Hz/6A, kompletní | ks | 1 |  | 0 |  | 0 |  | 0 | 21 | 0 | 0 | 0 | 0 | 0 |  | Vlastní | Indiv | 0 | 0 |  |  |  |  | POL3_1
SPU
81 | Pol__81 | svorka 2,5mm2 | ks | 11 |  | 0 |  | 0 |  | 0 | 21 | 0 | 0 | 0 | 0 | 0 |  | Vlastní | Indiv | 0 | 0 |  |  |  |  | POL3_1
SPU
Díl: | M215 | Uzemnění: |  |  |  | 0 |  | 0 |  | 0 |  | 0 |  | 0 |  | 0 |  |  |  |  | 0 |  |  |  |  | DIL
82 | Pol__82 | uzemňovací pásek FeZn 30x4mm | m | 180 |  | 0 |  | 0 |  | 0 | 21 | 0 | 0 | 0 | 0 | 0 |  | Vlastní | Indiv | 0 | 0 |  |  |  |  | POL3_1
SPU
83 | Pol__83 | svodový drát AlMgSi pr.10mm | m | 5 |  | 0 |  | 0 |  | 0 | 21 | 0 | 0 | 0 | 0 | 0 |  | Vlastní | Indiv | 0 | 0 |  |  |  |  | POL3_1
SPU
84 | Pol__84 | svorka propojení uzemnění | ks | 8 |  | 0 |  | 0 |  | 0 | 21 | 0 | 0 | 0 | 0 | 0 |  | Vlastní | Indiv | 0 | 0 |  |  |  |  | POL3_1
SPU
85 | Pol__85 | svorka připojení EP k uzemnění | ks | 1 |  | 0 |  | 0 |  | 0 | 21 | 0 | 0 | 0 | 0 | 0 |  | Vlastní | Indiv | 0 | 0 |  |  |  |  | POL3_1
SPU
86 | Pol__86 | označení svodu | ks | 1 |  | 0 |  | 0 |  | 0 | 21 | 0 | 0 | 0 | 0 | 0 |  | Vlastní | Indiv | 0 | 0 |  |  |  |  | POL3_1
SPU
Díl: | M216 | Ostatní: |  |  |  | 0 |  | 0 |  | 0 |  | 0 |  | 0 |  | 0 |  |  |  |  | 0 |  |  |  |  | DIL
87 | Pol__87 | pomocný a podružný materiál (upevňovací materiál, sádra, značení, ...), rezerva | kpl | 1 |  | 0 |  | 0 |  | 0 | 21 | 0 | 0 | 0 | 0 | 0 |  | Vlastní | Indiv | 0 | 0 |  |  |  |  | POL3_1
SPU
88 | Pol__88 | Zednické výpomoci | hod | 100 |  | 0 |  | 0 |  | 0 | 21 | 0 | 0 | 0 | 0 | 0 |  | Vlastní | Indiv | 0 | 0 |  |  |  |  | POL1_1
SPU
89 | Pol__89 | Montáž komplet pro elektro | hod | 1400 |  | 0 |  | 0 |  | 0 | 21 | 0 | 0 | 0 | 0 | 0 |  | Vlastní | Indiv | 0 | 0 |  |  |  |  | POL1_1
SPU
[24 empty] | 15 | 21
| Celkem |  |  |  |  | 0 | [17 empty] | 0 | 0 | SUM
END

## SO-01 8 Pol
Položkový soupis prací a dodávek | [25 empty] | #TypZaznamu#
S: | 43/2016 | Výstavba nových dílen pro rostlinnou výrobu | [23 empty] | STA
O: | SO-01 | Hala | [20 empty] | STA |  |  | OBJ
R: | 8 | Slaboproud | [23 empty] | ROZ
P.č. | Číslo položky | Název položky | MJ | množství | cena / MJ | Celkem | Dodávka | Dodávka celk. | Montáž | Montáž celk. | DPH | cena s DPH | hmotnost / MJ | hmotnost celk.(t) | dem. hmotnost / MJ | dem. hmotnost celk.(t) | Ceník | Cen. soustava / platnost | Cenová úroveň | Nhod / MJ | Nhod celk. | Dodavatel
Díl: | M221 | Slaboproudé rozvody- EZS |  |  |  | 0 |  | 0 |  | 0 |  | 0 |  | 0 |  | 0 |  |  |  |  | 0 |  |  |  |  | DIL
1 | 99901 | Práce- vytrubkování pod omítku | hod | 54 |  | 0 |  | 0 |  | 0 | 21 | 0 | 0 | 0 | 0 | 0 |  | Vlastní | Indiv | 0 | 0 |  |  |  |  | POL1_
SPU
2 | 99902 | Zednická výpomoc | hod | 10 |  | 0 |  | 0 |  | 0 | 21 | 0 | 0 | 0 | 0 | 0 |  | Vlastní | Indiv | 0 | 0 |  |  |  |  | POL1_
SPU
3 | 99901 | Deska do stávající ústředny JA-83K | kus | 1 |  | 0 |  | 0 |  | 0 | 21 | 0 | 0 | 0 | 0 | 0 |  | Vlastní | Indiv | 0 | 0 |  |  |  |  | POL3_
SPU
4 | 99902 | Klávesnice JA-81RGB | kus | 1 |  | 0 |  | 0 |  | 0 | 21 | 0 | 0 | 0 | 0 | 0 |  | Vlastní | Indiv | 0 | 0 |  |  |  |  | POL3_
SPU
5 | 99903 | PIR DIGIGARD 65 | kus | 7 |  | 0 |  | 0 |  | 0 | 21 | 0 | 0 | 0 | 0 | 0 |  | Vlastní | Indiv | 0 | 0 |  |  |  |  | POL3_
SPU
6 | 99904 | Kouřový hlásič SD 283 ST | kus | 1 |  | 0 |  | 0 |  | 0 | 21 | 0 | 0 | 0 | 0 | 0 |  | Vlastní | Indiv | 0 | 0 |  |  |  |  | POL3_
SPU
7 | 99905 | Rozvody | m | 250 |  | 0 |  | 0 |  | 0 | 21 | 0 | 0 | 0 | 0 | 0 |  | Vlastní | Indiv | 0 | 0 |  |  |  |  | POL3_
SPU
8 | 99906 | Pomocný materiál pro slaboproudé rozvody,ukončení kabelů, eska pásky, hmoždinky, rezerva | kpl | 1 |  | 0 |  | 0 |  | 0 | 21 | 0 | 0 | 0 | 0 | 0 |  | Vlastní | Indiv | 0 | 0 |  |  |  |  | POL3_
SPU
Díl: | M222 | Slaboproudé rozvody- CCTV |  |  |  | 0 |  | 0 |  | 0 |  | 0 |  | 0 |  | 0 |  |  |  |  | 0 |  |  |  |  | DIL
9 | 99801 | Práce, vytrubkování pod omítku | hod | 74 |  | 0 |  | 0 |  | 0 | 21 | 0 | 0 | 0 | 0 | 0 |  | Vlastní | Indiv | 0 | 0 |  |  |  |  | POL1_
SPU
10 | 99802 | Zednická výpomoc | hod | 10 |  | 0 |  | 0 |  | 0 | 21 | 0 | 0 | 0 | 0 | 0 |  | Vlastní | Indiv | 0 | 0 |  |  |  |  | POL1_
SPU
11 | 99801 | DVR 6608 ELN 8+1 | kus | 1 |  | 0 |  | 0 |  | 0 | 21 | 0 | 0 | 0 | 0 | 0 |  | Vlastní | Indiv | 0 | 0 |  |  |  |  | POL3_
SPU
12 | 99802 | Monitor LCD 21" | kus | 1 |  | 0 |  | 0 |  | 0 | 21 | 0 | 0 | 0 | 0 | 0 |  | Vlastní | Indiv | 0 | 0 |  |  |  |  | POL3_
SPU
13 | 99803 | HDD 2TB | kus | 1 |  | 0 |  | 0 |  | 0 | 21 | 0 | 0 | 0 | 0 | 0 |  | Vlastní | Indiv | 0 | 0 |  |  |  |  | POL3_
SPU
14 | 99804 | Kamera AHD 2,8-12mm, IR, venkovní | kus | 4 |  | 0 |  | 0 |  | 0 | 21 | 0 | 0 | 0 | 0 | 0 |  | Vlastní | Indiv | 0 | 0 |  |  |  |  | POL3_
SPU
15 | 99805 | Zdroj 230V/12Vss/10A | kus | 1 |  | 0 |  | 0 |  | 0 | 21 | 0 | 0 | 0 | 0 | 0 |  | Vlastní | Indiv | 0 | 0 |  |  |  |  | POL3_
SPU
16 | 99806 | Videobalun koax/kroucený pár | kus | 4 |  | 0 |  | 0 |  | 0 | 21 | 0 | 0 | 0 | 0 | 0 |  | Vlastní | Indiv | 0 | 0 |  |  |  |  | POL3_
SPU
17 | 99807 | Rozvody kabel UTP cat.5 | m | 200 |  | 0 |  | 0 |  | 0 | 21 | 0 | 0 | 0 | 0 | 0 |  | Vlastní | Indiv | 0 | 0 |  |  |  |  | POL3_
SPU
18 | 99808 | Kabel napájecí VEZ 6x2x0,22 | m | 120 |  | 0 |  | 0 |  | 0 | 21 | 0 | 0 | 0 | 0 | 0 |  | Vlastní | Indiv | 0 | 0 |  |  |  |  | POL3_
SPU
19 | 99809 | Pomocný materiál pro slaboproudé rozvody,ukončení kabelů, eska pásky, hmoždinky, rezerva | kpl | 1 |  | 0 |  | 0 |  | 0 | 21 | 0 | 0 | 0 | 0 | 0 |  | Vlastní | Indiv | 0 | 0 |  |  |  |  | POL3_
SPU
[24 empty] | 15 | 21
| Celkem |  |  |  |  | 0 | [17 empty] | 0 | 0 | SUM
END

## SO-02 1 Pol
Položkový soupis prací a dodávek | [25 empty] | #TypZaznamu#
S: | 43/2016 | Výstavba nových dílen pro rostlinnou výrobu | [23 empty] | STA
O: | SO-02 | Přípojka vody | [20 empty] | STA |  |  | OBJ
R: | 1 | Přípojka vody | [23 empty] | ROZ
P.č. | Číslo položky | Název položky | MJ | množství | cena / MJ | Celkem | Dodávka | Dodávka celk. | Montáž | Montáž celk. | DPH | cena s DPH | hmotnost / MJ | hmotnost celk.(t) | dem. hmotnost / MJ | dem. hmotnost celk.(t) | Ceník | Cen. soustava / platnost | Cenová úroveň | Nhod / MJ | Nhod celk. | Dodavatel
Díl: | 1 | Zemní práce |  |  |  | 0 |  | 0 |  | 0 |  | 0 |  | 32.18 |  | 20.79 |  |  |  |  | 218.69 |  |  |  |  | DIL
1 | 113108315R00 | Odstranění podkladů nebo krytů živičných, v ploše jednotlivě do 50 m2, tloušťka vrstvy 150 mm | m2 | 63 |  | 0 |  | 0 |  | 0 | 21 | 0 | 0 | 0 | 0.33 | 20.79 | 822-1 | RTS 17/ II | RTS 16/ II | 0.625 | 39.38 |  |  |  |  | POL1_
|  | 105*0,6 |  | 63 | [21 empty] | VV | 0
SPU
2 | 119001421R00 | Dočasné zajištění podzemního potrubí nebo vedení kabelů do 3 kabelů | m | 2 |  | 0 |  | 0 |  | 0 | 21 | 0 | 0.02478 | 0.05 | 0 | 0 | 800-1 | RTS 17/ II | RTS 16/ II | 0.547 | 1.09 |  |  |  |  | POL1_
|  | ve výkopišti ve stavu a poloze, ve kterých byla na začátku zemních prací, a to podepřením, vzepřením nebo vyvěšením, případně s ochranným bedněním, se zřízením a odstraněním zajišťovací konstrukce a včetně opotřebení použitých materiálů, | [23 empty] | SPI |  | ve výkopišti ve stavu a poloze, ve kterých byla na začátku zemních prací, a to podepřením, vzepřením nebo vyvěšením, případně s ochranným bedněním, se zřízením a odstraněním zajišťovací konstrukce a včetně opotřebení použitých materiálů,
SPU
3 | 132201110R00 | Hloubení rýh šířky do 60 cm do 50 m3, v hornině 3, hloubení strojně | m3 | 126 |  | 0 |  | 0 |  | 0 | 21 | 0 | 0 | 0 | 0 | 0 | 800-1 | RTS 17/ II | RTS 16/ II | 0.365 | 45.99 |  |  |  |  | POL1_
|  | zapažených i nezapažených s urovnáním dna do předepsaného profilu a spádu, s přehozením výkopku na přilehlém terénu na vzdálenost do 3 m od podélné osy rýhy nebo s naložením výkopku na dopravní prostředek. | [23 empty] | SPI |  | zapažených i nezapažených s urovnáním dna do předepsaného profilu a spádu, s přehozením výkopku na přilehlém terénu na vzdálenost do 3 m od podélné osy rýhy nebo s naložením výkopku na dopravní prostředek.
|  | 105*0,8*1,5 |  | 126 | [21 empty] | VV | 0
SPU
4 | 132201119R00 | Hloubení rýh šířky do 60 cm příplatek za lepivost, v hornině 3, | m3 | 126 |  | 0 |  | 0 |  | 0 | 21 | 0 | 0 | 0 | 0 | 0 | 800-1 | RTS 17/ II | RTS 16/ II | 0.6468 | 81.5 |  |  |  |  | POL1_
|  | zapažených i nezapažených s urovnáním dna do předepsaného profilu a spádu, s přehozením výkopku na přilehlém terénu na vzdálenost do 3 m od podélné osy rýhy nebo s naložením výkopku na dopravní prostředek. | [23 empty] | SPI |  | zapažených i nezapažených s urovnáním dna do předepsaného profilu a spádu, s přehozením výkopku na přilehlém terénu na vzdálenost do 3 m od podélné osy rýhy nebo s naložením výkopku na dopravní prostředek.
SPU
5 | 162701105R00 | Vodorovné přemístění výkopku z horniny 1 až 4, na vzdálenost přes 9 000 do 10 000 m | m3 | 34.65 |  | 0 |  | 0 |  | 0 | 21 | 0 | 0 | 0 | 0 | 0 | 800-1 | RTS 17/ II | RTS 16/ II | 0.011 | 0.38 |  |  |  |  | POL1_
|  | po suchu, bez ohledu na druh dopravního prostředku, bez naložení výkopku, avšak se složením bez rozhrnutí, | [23 empty] | SPI
|  | 9,45+6,3+18,9 |  | 34.65 | [21 empty] | VV | 0
SPU
6 | 174101101R00 | Zásyp sypaninou se zhutněním jam, šachet, rýh nebo kolem objektů v těchto vykopávkách | m3 | 100.8 |  | 0 |  | 0 |  | 0 | 21 | 0 | 0 | 0 | 0 | 0 | 800-1 | RTS 17/ II | RTS 16/ II | 0.202 | 20.36 |  |  |  |  | POL1_
|  | z jakékoliv horniny s uložením výkopku po vrstvách, | [23 empty] | SPI
|  | včetně strojního přemístění materiálu pro zásyp ze vzdálenosti do 10 m od okraje zásypu | [23 empty] | POP
|  | 126-6,3-18,9 |  | 100.8 | [21 empty] | VV | 0
SPU
7 | 175101101RT2 | Obsyp potrubí bez prohození sypaniny | m3 | 18.9 |  | 0 |  | 0 |  | 0 | 21 | 0 | 1.7 | 32.13 | 0 | 0 | 800-1 | RTS 17/ II | RTS 16/ II | 1.587 | 29.99 |  |  |  |  | POL1_
|  | sypaninou z vhodných hornin tř. 1 - 4 nebo materiálem připraveným podél výkopu ve vzdálenosti do 3 m od jeho kraje, pro jakoukoliv hloubku výkopu a jakoukoliv míru zhutnění, | [23 empty] | SPI |  | sypaninou z vhodných hornin tř. 1 - 4 nebo materiálem připraveným podél výkopu ve vzdálenosti do 3 m od jeho kraje, pro jakoukoliv hloubku výkopu a jakoukoliv míru zhutnění,
|  | 105*0,6*0,3 |  | 18.9 | [21 empty] | VV | 0
SPU
8 | 199000002R00 | Poplatky za skládku horniny 1- 4 | m3 | 25.2 |  | 0 |  | 0 |  | 0 | 21 | 0 | 0 | 0 | 0 | 0 | 800-1 | RTS 17/ II | RTS 16/ II | 0 | 0 |  |  |  |  | POL1_
|  | 6,3+18,9 |  | 25.2 | [21 empty] | VV | 0
SPU
Díl: | 4 | Vodorovné konstrukce |  |  |  | 0 |  | 0 |  | 0 |  | 0 |  | 7.13 |  | 0 |  |  |  |  | 10.68 |  |  |  |  | DIL
9 | 451572111R00 | Lože pod potrubí, stoky a drobné objekty z kameniva drobného těženého 0÷4 mm | m3 | 6.3 |  | 0 |  | 0 |  | 0 | 21 | 0 | 1.1322 | 7.13 | 0 | 0 | 827-1 | RTS 17/ II | RTS 16/ II | 1.695 | 10.68 |  |  |  |  | POL1_
|  | v otevřeném výkopu, | [23 empty] | SPI
|  | 105*0,6*0,1 |  | 6.3 | [21 empty] | VV | 0
SPU
Díl: | 5 | Komunikace |  |  |  | 0 |  | 0 |  | 0 |  | 0 |  | 90.03 |  | 0 |  |  |  |  | 13.72 |  |  |  |  | DIL
10 | 564982111R00 | Podklad nebo kryt z mechanicky zpevněného kameniva (MZK) tloušťka po zhutnění 350 mm | m2 | 84 |  | 0 |  | 0 |  | 0 | 21 | 0 | 0.83184 | 69.87 | 0 | 0 | 822-1 | RTS 17/ II | RTS 16/ II | 0.066 | 5.54 |  |  |  |  | POL1_
|  | s rozprostřením a zhutněním | [23 empty] | SPI
|  | 84 |  | 84 | [21 empty] | VV | 0
SPU
11 | 566904111R00 | Vyspravení podkladu po překopech kamenivem obalovaným asfaltem | t | 20.16 |  | 0 |  | 0 |  | 0 | 21 | 0 | 1 | 20.16 | 0 | 0 | 822-1 | RTS 17/ II | RTS 16/ II | 0.406 | 8.18 |  |  |  |  | POL1_
|  | pro inženýrské sítě, se zhutněním | [23 empty] | SPI
|  | 84*0,1*2,4 |  | 20.16 | [21 empty] | VV | 0
SPU
Díl: | 8 | Trubní vedení |  |  |  | 0 |  | 0 |  | 0 |  | 0 |  | 19.02 |  | 0 |  |  |  |  | 0 |  |  |  |  | DIL
12 | 871211211 | Montáž potrubí z PE100 SDR 11 otevřený výkop svařovaných elektrotvarovkou D 63 x 5,8 mm | m | 120 |  | 0 |  | 0 |  | 0 | 21 | 0 | 0 | 0 | 0 | 0 |  | Vlastní | Indiv | 0 | 0 |  |  |  |  | POL1_1
SPU
13 | 877211101 | Montáž elektrospojek na potrubí z PE trub D 63 | kus | 2 |  | 0 |  | 0 |  | 0 | 21 | 0 | 0 | 0 | 0 | 0 |  | Vlastní | Indiv | 0 | 0 |  |  |  |  | POL1_1
SPU
14 | 877211112 | Montáž elektrokolen 90° na potrubí z PE trub D 63 | kus | 7 |  | 0 |  | 0 |  | 0 | 21 | 0 | 0 | 0 | 0 | 0 |  | Vlastní | Indiv | 0 | 0 |  |  |  |  | POL1_1
SPU
15 | 899721111 | Signalizační vodič DN do 150 mm na potrubí PVC | m | 120 |  | 0 |  | 0 |  | 0 | 21 | 0 | 0.0228 | 2.74 | 0 | 0 |  | Vlastní | Indiv | 0 | 0 |  |  |  |  | POL1_1
SPU
16 | 899722112 | Krytí potrubí z plastů výstražnou fólií z PVC 25 cm | m | 120 |  | 0 |  | 0 |  | 0 | 21 | 0 | 0.0084 | 1.01 | 0 | 0 |  | Vlastní | Indiv | 0 | 0 |  |  |  |  | POL1_1
SPU
17 | 286135980 | potrubí dvouvrstvé PE100 s 10% signalizační vrstvou, SDR 11, 63x5,8. L=12m | m | 120 |  | 0 |  | 0 |  | 0 | 21 | 0 | 0.1272 | 15.26 | 0 | 0 |  | Vlastní | Indiv | 0 | 0 |  |  |  |  | POL3_1
SPU
18 | 286140730 | navrtávací T-kus s ventilem, s odbočkou 360°, d 75-63 | kus | 1 |  | 0 |  | 0 |  | 0 | 21 | 0 | 0.00283 | 0 | 0 | 0 |  | Vlastní | Indiv | 0 | 0 |  |  |  |  | POL3_1
SPU
19 | 286149340 | elektrokoleno 90°, PE 100, PN 16, d 63 | kus | 6 |  | 0 |  | 0 |  | 0 | 21 | 0 | 0.00191 | 0.01 | 0 | 0 |  | Vlastní | Indiv | 0 | 0 |  |  |  |  | POL3_1
SPU
20 | 286159720 | elektrospojka SDR 11, PE 100, PN 16 d 63 | kus | 2 |  | 0 |  | 0 |  | 0 | 21 | 0 | 0.00034 | 0 | 0 | 0 |  | Vlastní | Indiv | 0 | 0 |  |  |  |  | POL3_1
SPU
21 | 286530830 | elektrokoleno 90° přechodové PE-mosaz typ LU vnější závit kit 63-2" | kus | 1 |  | 0 |  | 0 |  | 0 | 21 | 0 | 0.00112 | 0 | 0 | 0 |  | Vlastní | Indiv | 0 | 0 |  |  |  |  | POL3_1
SPU
Díl: | 91 | Doplňující práce na komunikaci |  |  |  | 0 |  | 0 |  | 0 |  | 0 |  | 0 |  | 0 |  |  |  |  | 11.55 |  |  |  |  | DIL
22 | 919735113R00 | Řezání stávajících krytů nebo podkladů živičných, hloubky přes 100 do 150 mm | m | 210 |  | 0 |  | 0 |  | 0 | 21 | 0 | 0 | 0 | 0 | 0 | 822-1 | RTS 17/ II | RTS 16/ II | 0.055 | 11.55 |  |  |  |  | POL1_
|  | včetně spotřeby vody | [23 empty] | SPI
|  | 105*2 |  | 210 | [21 empty] | VV | 0
SPU
Díl: | 99 | Staveništní přesun hmot |  |  |  | 0 |  | 0 |  | 0 |  | 0 |  | 0 |  | 0 |  |  |  |  | 31.38 |  |  |  |  | DIL
23 | 998276101R00 | Přesun hmot pro trubní vedení z trub plastových nebo sklolaminátových v otevřeném výkopu | t | 148.3711 |  | 0 |  | 0 |  | 0 | 21 | 0 | 0 | 0 | 0 | 0 | 827-1 | RTS 17/ II | RTS 16/ II | 0.2115 | 31.38 |  |  |  |  | POL7_
|  | vodovodu nebo kanalizace ražené nebo hloubené (827 1.1, 827 1.9, 827 2.1, 827 2.9), drobných objektů | [23 empty] | SPI
|  | na vzdálenost 15 m od hrany výkopu nebo od okraje šachty | [23 empty] | POP
SPU
Díl: | D96 | Přesuny suti a vybouraných hmot |  |  |  | 0 |  | 0 |  | 0 |  | 0 |  | 0 |  | 0 |  |  |  |  | 0 |  |  |  |  | DIL
24 | 979990112R00 | Poplatek za skládku obalovaný asfalt | t | 20.79 |  | 0 |  | 0 |  | 0 | 21 | 0 | 0 | 0 | 0 | 0 | 801-3 | RTS 17/ II | RTS 16/ II | 0 | 0 |  |  |  |  | POL8_
SPU
[24 empty] | 15 | 21
| Celkem |  |  |  |  | 0 | [17 empty] | 0 | 0 | SUM
END

## SO-03 1 Pol
Položkový soupis prací a dodávek | [25 empty] | #TypZaznamu#
S: | 43/2016 | Výstavba nových dílen pro rostlinnou výrobu | [23 empty] | STA
O: | SO-03 | Přípojka kanalizace a žumpa | [20 empty] | STA |  |  | OBJ
R: | 1 | Přípojka kanalizace a žumpa | [23 empty] | ROZ
P.č. | Číslo položky | Název položky | MJ | množství | cena / MJ | Celkem | Dodávka | Dodávka celk. | Montáž | Montáž celk. | DPH | cena s DPH | hmotnost / MJ | hmotnost celk.(t) | dem. hmotnost / MJ | dem. hmotnost celk.(t) | Ceník | Cen. soustava / platnost | Cenová úroveň | Nhod / MJ | Nhod celk. | Dodavatel
Díl: | 1 | Zemní práce |  |  |  | 0 |  | 0 |  | 0 |  | 0 |  | 7.34 |  | 0 |  |  |  |  | 390.82 |  |  |  |  | DIL
1 | 131201202R00 | Hloubení zapažených jam a zářezů do 1000 m3, v hornině 3, hloubení ručně a strojně | m3 | 87 |  | 0 |  | 0 |  | 0 | 21 | 0 | 0 | 0 | 0 | 0 | 800-1 | RTS 17/ II | RTS 16/ II | 1.556 | 135.37 |  |  |  |  | POL1_
|  | s urovnáním dna do předepsaného profilu a spádu, s případně nutným přemístěním výkopku ve výkopišti a dále buď s přemístěním výkopku na přilehlém terénu na vzdálenost do 3 m od kraje jámy nebo s naložením na dopravní prostředek, | [23 empty] | SPI |  | s urovnáním dna do předepsaného profilu a spádu, s případně nutným přemístěním výkopku ve výkopišti a dále buď s přemístěním výkopku na přilehlém terénu na vzdálenost do 3 m od kraje jámy nebo s naložením na dopravní prostředek,
|  | 4*4*4,5 |  | 72 | [21 empty] | VV | 0
|  | 5*1*3 |  | 15 | [21 empty] | VV | 0
SPU
2 | 131201209R00 | Hloubení zapažených jam a zářezů příplatek za lepivost, v hornině 3, | m3 | 87 |  | 0 |  | 0 |  | 0 | 21 | 0 | 0 | 0 | 0 | 0 | 800-1 | RTS 17/ II | RTS 16/ II | 0.107 | 9.31 |  |  |  |  | POL1_
|  | s urovnáním dna do předepsaného profilu a spádu, s případně nutným přemístěním výkopku ve výkopišti a dále buď s přemístěním výkopku na přilehlém terénu na vzdálenost do 3 m od kraje jámy nebo s naložením na dopravní prostředek, | [23 empty] | SPI |  | s urovnáním dna do předepsaného profilu a spádu, s případně nutným přemístěním výkopku ve výkopišti a dále buď s přemístěním výkopku na přilehlém terénu na vzdálenost do 3 m od kraje jámy nebo s naložením na dopravní prostředek,
SPU
3 | 132201110R00 | Hloubení rýh šířky do 60 cm do 50 m3, v hornině 3, hloubení strojně | m3 | 21.6 |  | 0 |  | 0 |  | 0 | 21 | 0 | 0 | 0 | 0 | 0 | 800-1 | RTS 17/ II | RTS 16/ II | 0.365 | 7.88 |  |  |  |  | POL1_
|  | zapažených i nezapažených s urovnáním dna do předepsaného profilu a spádu, s přehozením výkopku na přilehlém terénu na vzdálenost do 3 m od podélné osy rýhy nebo s naložením výkopku na dopravní prostředek. | [23 empty] | SPI |  | zapažených i nezapažených s urovnáním dna do předepsaného profilu a spádu, s přehozením výkopku na přilehlém terénu na vzdálenost do 3 m od podélné osy rýhy nebo s naložením výkopku na dopravní prostředek.
|  | 18*1,5*0,8 |  | 21.6 | [21 empty] | VV | 0
SPU
4 | 132201119R00 | Hloubení rýh šířky do 60 cm příplatek za lepivost, v hornině 3, | m3 | 21.6 |  | 0 |  | 0 |  | 0 | 21 | 0 | 0 | 0 | 0 | 0 | 800-1 | RTS 17/ II | RTS 16/ II | 0.6468 | 13.97 |  |  |  |  | POL1_
|  | zapažených i nezapažených s urovnáním dna do předepsaného profilu a spádu, s přehozením výkopku na přilehlém terénu na vzdálenost do 3 m od podélné osy rýhy nebo s naložením výkopku na dopravní prostředek. | [23 empty] | SPI |  | zapažených i nezapažených s urovnáním dna do předepsaného profilu a spádu, s přehozením výkopku na přilehlém terénu na vzdálenost do 3 m od podélné osy rýhy nebo s naložením výkopku na dopravní prostředek.
SPU
5 | 162701105R00 | Vodorovné přemístění výkopku z horniny 1 až 4, na vzdálenost přes 9 000 do 10 000 m | m3 | 32.55 |  | 0 |  | 0 |  | 0 | 21 | 0 | 0 | 0 | 0 | 0 | 800-1 | RTS 17/ II | RTS 16/ II | 0.011 | 0.36 |  |  |  |  | POL1_
|  | po suchu, bez ohledu na druh dopravního prostředku, bez naložení výkopku, avšak se složením bez rozhrnutí, | [23 empty] | SPI
|  | 13+13,79+4,32+1,44 |  | 32.55 | [21 empty] | VV | 0
SPU
6 | 174101101R00 | Zásyp sypaninou se zhutněním jam, šachet, rýh nebo kolem objektů v těchto vykopávkách | m3 | 15.84 |  | 0 |  | 0 |  | 0 | 21 | 0 | 0 | 0 | 0 | 0 | 800-1 | RTS 17/ II | RTS 16/ II | 0.202 | 3.2 |  |  |  |  | POL1_
|  | z jakékoliv horniny s uložením výkopku po vrstvách, | [23 empty] | SPI
|  | včetně strojního přemístění materiálu pro zásyp ze vzdálenosti do 10 m od okraje zásypu | [23 empty] | POP
|  | 21,6-4,32-1,44 |  | 15.84 | [21 empty] | VV | 0
SPU
7 | 175101101RT2 | Obsyp potrubí bez prohození sypaniny | m3 | 4.32 |  | 0 |  | 0 |  | 0 | 21 | 0 | 1.7 | 7.34 | 0 | 0 | 800-1 | RTS 17/ II | RTS 16/ II | 1.587 | 6.86 |  |  |  |  | POL1_
|  | sypaninou z vhodných hornin tř. 1 - 4 nebo materiálem připraveným podél výkopu ve vzdálenosti do 3 m od jeho kraje, pro jakoukoliv hloubku výkopu a jakoukoliv míru zhutnění, | [23 empty] | SPI |  | sypaninou z vhodných hornin tř. 1 - 4 nebo materiálem připraveným podél výkopu ve vzdálenosti do 3 m od jeho kraje, pro jakoukoliv hloubku výkopu a jakoukoliv míru zhutnění,
|  | 18*0,8*0,3 |  | 4.32 | [21 empty] | VV | 0
SPU
8 | 175101201R00 | Obsyp objektů bez prohození sypaniny | m3 | 67 |  | 0 |  | 0 |  | 0 | 21 | 0 | 0 | 0 | 0 | 0 | 800-1 | RTS 17/ II | RTS 16/ II | 2.195 | 147.07 |  |  |  |  | POL1_
|  | sypaninou z vhodných hornin tř. 1 - 4 nebo materiálem, uloženým ve vzdálenosti do 30 m od vnějšího kraje objektu, pro jakoukoliv míru zhutnění, | [23 empty] | SPI |  | sypaninou z vhodných hornin tř. 1 - 4 nebo materiálem, uloženým ve vzdálenosti do 30 m od vnějšího kraje objektu, pro jakoukoliv míru zhutnění,
SPU
9 | 175101209R00 | Obsyp objektů příplatek k ceně za prohození sypaniny | m3 | 67 |  | 0 |  | 0 |  | 0 | 21 | 0 | 0 | 0 | 0 | 0 | 800-1 | RTS 17/ II | RTS 16/ II | 0.997 | 66.8 |  |  |  |  | POL1_
|  | sypaninou z vhodných hornin tř. 1 - 4 nebo materiálem, uloženým ve vzdálenosti do 30 m od vnějšího kraje objektu, pro jakoukoliv míru zhutnění, | [23 empty] | SPI |  | sypaninou z vhodných hornin tř. 1 - 4 nebo materiálem, uloženým ve vzdálenosti do 30 m od vnějšího kraje objektu, pro jakoukoliv míru zhutnění,
SPU
10 | 199000002R00 | Poplatky za skládku horniny 1- 4 | m3 | 32.55 |  | 0 |  | 0 |  | 0 | 21 | 0 | 0 | 0 | 0 | 0 | 800-1 | RTS 17/ II | RTS 16/ II | 0 | 0 |  |  |  |  | POL1_
SPU
Díl: | 3 | Svislé a kompletní konstrukce |  |  |  | 0 |  | 0 |  | 0 |  | 0 |  | 0.83 |  | 0 |  |  |  |  | 26.42 |  |  |  |  | DIL
11 | 311351101RT1 | Bednění nadzákladových zdí jednostranné zřízení | m2 | 22.1056 |  | 0 |  | 0 |  | 0 | 21 | 0 | 0.03742 | 0.83 | 0 | 0 | 801-1 | RTS 17/ II | RTS 16/ II | 0.845 | 18.68 |  |  |  |  | POL1_
|  | svislé nebo šikmé (odkloněné), půdorysně přímé nebo zalomené nadzákladových zdí nosných, výplňových, obkladových, půdních, štítových, poprsních apod. ve volném prostranství, ve volných nebo zapažených jámách, rýhách, šachtách, včetně případných vzpěr, | [23 empty] | SPI |  | svislé nebo šikmé (odkloněné), půdorysně přímé nebo zalomené nadzákladových zdí nosných, výplňových, obkladových, půdních, štítových, poprsních apod. ve volném prostranství, ve volných nebo zapažených jámách, rýhách, šachtách, včetně případných vzpěr,
|  | okolo nádrže : 2*3,14*1,6*2,2 |  | 22.1056 | [21 empty] | VV | 0
SPU
12 | 311351102R00 | Bednění nadzákladových zdí jednostranné odstranění | m2 | 22.1056 |  | 0 |  | 0 |  | 0 | 21 | 0 | 0 | 0 | 0 | 0 | 801-1 | RTS 17/ II | RTS 16/ II | 0.35 | 7.74 |  |  |  |  | POL1_
|  | svislé nebo šikmé (odkloněné), půdorysně přímé nebo zalomené nadzákladových zdí nosných, výplňových, obkladových, půdních, štítových, poprsních apod. ve volném prostranství, ve volných nebo zapažených jámách, rýhách, šachtách, včetně případných vzpěr, | [23 empty] | SPI |  | svislé nebo šikmé (odkloněné), půdorysně přímé nebo zalomené nadzákladových zdí nosných, výplňových, obkladových, půdních, štítových, poprsních apod. ve volném prostranství, ve volných nebo zapažených jámách, rýhách, šachtách, včetně případných vzpěr,
SPU
Díl: | 4 | Vodorovné konstrukce |  |  |  | 0 |  | 0 |  | 0 |  | 0 |  | 10.55 |  | 0 |  |  |  |  | 39.37 |  |  |  |  | DIL
13 | 451572111R00 | Lože pod potrubí, stoky a drobné objekty z kameniva drobného těženého 0÷4 mm | m3 | 1.44 |  | 0 |  | 0 |  | 0 | 21 | 0 | 1.1322 | 1.63 | 0 | 0 | 827-1 | RTS 17/ II | RTS 16/ II | 1.695 | 2.44 |  |  |  |  | POL1_
|  | v otevřeném výkopu, | [23 empty] | SPI
|  | 18*0,1*0,8 |  | 1.44 | [21 empty] | VV | 0
SPU
14 | 451576111R00 | Podkladní vrstva ze štěrkopísku do 20 cm | m2 | 25 |  | 0 |  | 0 |  | 0 | 21 | 0 | 0.35695 | 8.92 | 0 | 0 |  | RTS 17/ II | RTS 16/ II | 1.477 | 36.93 |  |  |  |  | POL1_
|  | 25 |  | 25 | [21 empty] | VV | 0
SPU
Díl: | 63 | Podlahy a podlahové konstrukce |  |  |  | 0 |  | 0 |  | 0 |  | 0 |  | 36.27 |  | 0 |  |  |  |  | 55.32 |  |  |  |  | DIL
15 | 631315711R00 | Mazanina z betonu prostého tl. přes 120 do 240 mm třídy C25/30 | m3 | 13.7958 |  | 0 |  | 0 |  | 0 | 21 | 0 | 2.525 | 34.83 | 0 | 0 | 801-1 | RTS 17/ II | RTS 16/ II | 2.317 | 31.96 |  |  |  |  | POL1_
|  | (z kameniva) hlazená dřevěným hladítkem | [23 empty] | SPI
|  | Včetně vytvoření dilatačních spár, bez zaplnění. | [23 empty] | POP
|  | okolo nádrže : 2*3,14*1,6*2,2*0,20 |  | 4.4211 | [21 empty] | VV | 0
|  | na nádrži : 2*3,14*(1,8*1,8)*0,20 |  | 4.0694 | [21 empty] | VV | 0
|  | pod nádrží : 2*3,14*2,5*0,2 |  | 3.14 | [21 empty] | VV | 0
|  | ztratné 20% : 10,826*0,2 |  | 2.1652 | [21 empty] | VV | 0
SPU
16 | 631319175R00 | Příplatek za stržení povrchu tloušťka mazaniny od 120 mm do 240 mm | m3 | 13.79 |  | 0 |  | 0 |  | 0 | 21 | 0 | 0 | 0 | 0 | 0 | 801-1 | RTS 17/ II | RTS 16/ II | 0.205 | 2.83 |  |  |  |  | POL1_
|  | spodní vrstvy mazaniny latí před vložením výztuže nebo pletiva pro tloušťku obou vrstev mazaniny | [23 empty] | SPI
|  | 13,79 |  | 13.79 | [21 empty] | VV | 0
SPU
17 | 631361921RT8 | Výztuž mazanin z betonů a z lehkých betonů ze svařovaných sítí průměr drátu 8 mm, velikost oka 100/100 mm | t | 1.348 |  | 0 |  | 0 |  | 0 | 21 | 0 | 1.0662 | 1.44 | 0 | 0 | 801-1 | RTS 17/ II | RTS 16/ II | 15.231 | 20.53 |  |  |  |  | POL1_
|  | okolo nádrže : 2*3,14*1,6*2,2*0,01431 |  | 0.31633 | [21 empty] | VV | 0
|  | na nádrži : 2*3,14*(1,8*1,8)*0,01431*2 |  | 0.58234 | [21 empty] | VV | 0
|  | pod nádrží : 2*3,14*2,5*0,01431 |  | 0.22467 | [21 empty] | VV | 0
|  | ztratné a překlady 20% : 1,12334*0,2 |  | 0.22467 | [21 empty] | VV | 0
SPU
Díl: | 8 | Trubní vedení |  |  |  | 0 |  | 0 |  | 0 |  | 0 |  | 2.06 |  | 0 |  |  |  |  | 25.49 |  |  |  |  | DIL
18 | 894118001R00 | Šachty kanalizační zděné na potrubí výšky vstupu do 2,4 m příplatek k ceně za každých dalších 0,6 m výšky vstupu | kus | 1 |  | 0 |  | 0 |  | 0 | 21 | 0 | 0.03582 | 0.04 | 0 | 0 | 827-1 | RTS 17/ II | RTS 16/ I | 3.024 | 3.02 |  |  |  |  | POL1_
|  | Příplatek je určen k položce šachet na potrubí za každých dalších 0,60 m výšky vstupu. | [23 empty] | POP
SPU
19 | 894411111R00 | Zřízení šachet kanalizačních z betonových dílců na potrubí s obložením dna betonem C 25/30 z cementu portlandského nebo struskoportlandského, na potrubí DN do 200 mm | kus | 1 |  | 0 |  | 0 |  | 0 | 21 | 0 | 2.0143 | 2.01 | 0 | 0 | 827-1 | RTS 17/ II | RTS 16/ II | 19.105 | 19.11 |  |  |  |  | POL1_
|  | výšky vstupu do 1,5 m, podkladní deska z betonu B5, montáž a dodávka stupadel, | [23 empty] | SPI
SPU
20 | 899304111R00 | Osazení poklopů železobetonových jakékoliv hmotnosti | kus | 2 |  | 0 |  | 0 |  | 0 | 21 | 0 | 0.00702 | 0.01 | 0 | 0 | 827-1 | RTS 17/ II | RTS 16/ II | 1.68 | 3.36 |  |  |  |  | POL1_
|  | osazení poklopů železobetonových včetně rámů, | [23 empty] | SPI
SPU
21 | 871025 | Kanalizační šachty - vyrovnávací prstenec pro poklop šachty TBW-Q 600/100/120 | kus | 1 |  | 0 |  | 0 |  | 0 | 21 | 0 | 0 | 0 | 0 | 0 |  | Vlastní | Indiv | 0 | 0 |  |  |  |  | POL3_
SPU
22 | 871026 | Kanalizační šachty - vyrovnávací prstenec pro poklop šachty TBW-Q 600/80/120 | kus | 1 |  | 0 |  | 0 |  | 0 | 21 | 0 | 0 | 0 | 0 | 0 |  | Vlastní | Indiv | 0 | 0 |  |  |  |  | POL3_
SPU
23 | 871027 | Kanalizační šachty - vyrovnávací prstenec pro poklop šachty TBW-Q 600/50/120 | kus | 1 |  | 0 |  | 0 |  | 0 | 21 | 0 | 0 | 0 | 0 | 0 |  | Vlastní | Indiv | 0 | 0 |  |  |  |  | POL3_
SPU
24 | 871030 | Kanalizační šachty - šachtová skruž TBS-Q 1000/500/120 stupadla | kus | 2 |  | 0 |  | 0 |  | 0 | 21 | 0 | 0 | 0 | 0 | 0 |  | Vlastní | Indiv | 0 | 0 |  |  |  |  | POL3_
SPU
25 | 871032 | Kanalizační šachty - poklop D400 BEGU -DIN | kus | 1 |  | 0 |  | 0 |  | 0 | 21 | 0 | 0 | 0 | 0 | 0 |  | Vlastní | Indiv | 0 | 0 |  |  |  |  | POL3_
SPU
26 | 871033 | Betonové víko DN1000-DN600 | kus | 1 |  | 0 |  | 0 |  | 0 | 21 | 0 | 0 | 0 | 0 | 0 |  | Vlastní | Indiv | 0 | 0 |  |  |  |  | POL3_
SPU
Díl: | 9 | Ostatní konstrukce, bourání |  |  |  | 0 |  | 0 |  | 0 |  | 0 |  | 0 |  | 0 |  |  |  |  | 0 |  |  |  |  | DIL
27 | 10000001 | Jímka např.ASIO EO/PB 13,3 o užitném objemu 12,7 m3 | kus | 1 |  | 0 |  | 0 |  | 0 | 21 | 0 | 0 | 0 | 0 | 0 |  | Vlastní | Indiv | 0 | 0 |  |  |  |  | POL1_
SPU
Díl: | 99 | Staveništní přesun hmot |  |  |  | 0 |  | 0 |  | 0 |  | 0 |  | 0 |  | 0 |  |  |  |  | 23.74 |  |  |  |  | DIL
28 | 998142251R00 | Přesun hmot pro nádrže a jímky pro nádrže a jímky pozemních čistíren vod (814 1 JKSO), nádrže pozemní mimo nádrží a jímek čistíren odpadních vod (814 2 JKSO), zásobníky a jámy pozemní mimo zemědělství (814 3 JKSO) se svislou nosnou konstrukcí monolitickou betonovou tyčovou nebo plošnou (KMCH 2 a 3 - JKSO šesté místo) vodorovně 50 m výšky do 25 mm | t | 57.0611 |  | 0 |  | 0 |  | 0 | 21 | 0 | 0 | 0 | 0 | 0 | 801-5 | RTS 17/ II | RTS 16/ II | 0.416 | 23.74 |  |  |  |  | POL7_
|  | na novostavbách a změnách objektů | [23 empty] | SPI
SPU
Díl: | 721 | Vnitřní kanalizace |  |  |  | 0 |  | 0 |  | 0 |  | 0 |  | 0.13 |  | 0 |  |  |  |  | 11.63 |  |  |  |  | DIL
29 | 721176226R00 | Potrubí z plastových trub polyvinylchloridové potrubí PVC, svodné (ležaté) v zemi, D 250 mmm, s 6,2 mm, DN 250 | m | 18.75 |  | 0 |  | 0 |  | 0 | 21 | 0 | 0.00698 | 0.13 | 0 | 0 | 800-721 | RTS 17/ II | RTS 16/ II | 0.62 | 11.63 |  |  |  |  | POL1_
|  | Potrubí včetně tvarovek. Bez zednické výpomoci. | [23 empty] | POP
|  | 18,75 |  | 18.75 | [21 empty] | VV | 0
SPU
[24 empty] | 15 | 21
| Celkem |  |  |  |  | 0 | [17 empty] | 0 | 0 | SUM
END

## SO-04 1 Pol
Položkový soupis prací a dodávek | [25 empty] | #TypZaznamu#
S: | 43/2016 | Výstavba nových dílen pro rostlinnou výrobu | [23 empty] | STA
O: | SO-04 | Venkovní rozvody elektrické energie NN | [20 empty] | STA |  |  | OBJ
R: | 1 | Venkovní rozvody elektrické energie NN | [23 empty] | ROZ
P.č. | Číslo položky | Název položky | MJ | množství | cena / MJ | Celkem | Dodávka | Dodávka celk. | Montáž | Montáž celk. | DPH | cena s DPH | hmotnost / MJ | hmotnost celk.(t) | dem. hmotnost / MJ | dem. hmotnost celk.(t) | Ceník | Cen. soustava / platnost | Cenová úroveň | Nhod / MJ | Nhod celk. | Dodavatel
Díl: | M21 | Elektromontáže |  |  |  | 0 |  | 0 |  | 0 |  | 0 |  | 0 |  | 0 |  |  |  |  | 0 |  |  |  |  | DIL
1 | Pol__1 | kabel 1-CYKY 4-Jx 70 | m | 140 |  | 0 |  | 0 |  | 0 | 21 | 0 | 0 | 0 | 0 | 0 |  | Vlastní | Indiv | 0 | 0 |  |  |  |  | POL3_1
SPU
2 | 210012 | Protahovací drát zelený pro kabel 1-AYKY 3x240+120 | m | 170 |  | 0 |  | 0 |  | 0 | 21 | 0 | 0 | 0 | 0 | 0 |  | Vlastní | Indiv | 0 | 0 |  |  |  |  | POL3_
SPU
3 | 210013 | Ochranná fólie | m | 170 |  | 0 |  | 0 |  | 0 | 21 | 0 | 0 | 0 | 0 | 0 |  | Vlastní | Indiv | 0 | 0 |  |  |  |  | POL3_
SPU
Díl: | 4 | Vodorovné konstrukce |  |  |  | 0 |  | 0 |  | 0 |  | 0 |  | 11.12 |  | 0 |  |  |  |  | 16.65 |  |  |  |  | DIL
4 | 451572111R00 | Lože pod potrubí, stoky a drobné objekty z kameniva drobného těženého 0÷4 mm | m3 | 9.825 |  | 0 |  | 0 |  | 0 | 21 | 0 | 1.1322 | 11.12 | 0 | 0 | 827-1 | RTS 17/ II | RTS 16/ II | 1.695 | 16.65 |  |  |  |  | POL1_
|  | v otevřeném výkopu, | [23 empty] | SPI
|  | 163,75*0,6*0,1 |  | 9.825 | [21 empty] | VV | 0
SPU
Díl: | 5 | Komunikace |  |  |  | 0 |  | 0 |  | 0 |  | 0 |  | 76.36 |  | 0 |  |  |  |  | 11.64 |  |  |  |  | DIL
5 | 564982111R00 | Podklad nebo kryt z mechanicky zpevněného kameniva (MZK) tloušťka po zhutnění 350 mm | m2 | 71.25 |  | 0 |  | 0 |  | 0 | 21 | 0 | 0.83184 | 59.27 | 0 | 0 | 822-1 | RTS 17/ II | RTS 16/ II | 0.066 | 4.7 |  |  |  |  | POL1_
|  | s rozprostřením a zhutněním | [23 empty] | SPI
|  | 118,75*0,6 |  | 71.25 | [21 empty] | VV | 0
SPU
6 | 566904111R00 | Vyspravení podkladu po překopech kamenivem obalovaným asfaltem | t | 17.088 |  | 0 |  | 0 |  | 0 | 21 | 0 | 1 | 17.09 | 0 | 0 | 822-1 | RTS 17/ II | RTS 16/ II | 0.406 | 6.94 |  |  |  |  | POL1_
|  | pro inženýrské sítě, se zhutněním | [23 empty] | SPI
|  | 71,2*0,1*2,4 |  | 17.088 | [21 empty] | VV | 0
SPU
Díl: | 91 | Doplňující práce na komunikaci |  |  |  | 0 |  | 0 |  | 0 |  | 0 |  | 0 |  | 0 |  |  |  |  | 13.06 |  |  |  |  | DIL
7 | 919735113R00 | Řezání stávajících krytů nebo podkladů živičných, hloubky přes 100 do 150 mm | m | 237.5 |  | 0 |  | 0 |  | 0 | 21 | 0 | 0 | 0 | 0 | 0 | 822-1 | RTS 17/ II | RTS 16/ II | 0.055 | 13.06 |  |  |  |  | POL1_
|  | včetně spotřeby vody | [23 empty] | SPI
|  | 118,75*2 |  | 237.5 | [21 empty] | VV | 0
SPU
Díl: | D96 | Přesuny suti a vybouraných hmot |  |  |  | 0 |  | 0 |  | 0 |  | 0 |  | 0 |  | 0 |  |  |  |  | 0 |  |  |  |  | DIL
8 | 979990112R00 | Poplatek za skládku obalovaný asfalt | t | 23.5125 |  | 0 |  | 0 |  | 0 | 21 | 0 | 0 | 0 | 0 | 0 | 801-3 | RTS 17/ II | RTS 16/ II | 0 | 0 |  |  |  |  | POL8_
SPU
Díl: | 1 | Zemní práce |  |  |  | 0 |  | 0 |  | 0 |  | 0 |  | 50.11 |  | 23.51 |  |  |  |  | 179.33 |  |  |  |  | DIL
9 | 113108315R00 | Odstranění podkladů nebo krytů živičných, v ploše jednotlivě do 50 m2, tloušťka vrstvy 150 mm | m2 | 71.25 |  | 0 |  | 0 |  | 0 | 21 | 0 | 0 | 0 | 0.33 | 23.51 | 822-1 | RTS 17/ II | RTS 16/ II | 0.625 | 44.53 |  |  |  |  | POL1_
|  | 118,75*0,6 |  | 71.25 | [21 empty] | VV | 0
SPU
10 | 132201110R00 | Hloubení rýh šířky do 60 cm do 50 m3, v hornině 3, hloubení strojně | m3 | 78.6 |  | 0 |  | 0 |  | 0 | 21 | 0 | 0 | 0 | 0 | 0 | 800-1 | RTS 17/ II | RTS 16/ II | 0.365 | 28.69 |  |  |  |  | POL1_
|  | zapažených i nezapažených s urovnáním dna do předepsaného profilu a spádu, s přehozením výkopku na přilehlém terénu na vzdálenost do 3 m od podélné osy rýhy nebo s naložením výkopku na dopravní prostředek. | [23 empty] | SPI |  | zapažených i nezapažených s urovnáním dna do předepsaného profilu a spádu, s přehozením výkopku na přilehlém terénu na vzdálenost do 3 m od podélné osy rýhy nebo s naložením výkopku na dopravní prostředek.
|  | 163,75*0,6*0,8 |  | 78.6 | [21 empty] | VV | 0
SPU
11 | 132201119R00 | Hloubení rýh šířky do 60 cm příplatek za lepivost, v hornině 3, | m3 | 78.6 |  | 0 |  | 0 |  | 0 | 21 | 0 | 0 | 0 | 0 | 0 | 800-1 | RTS 17/ II | RTS 16/ II | 0.6468 | 50.84 |  |  |  |  | POL1_
|  | zapažených i nezapažených s urovnáním dna do předepsaného profilu a spádu, s přehozením výkopku na přilehlém terénu na vzdálenost do 3 m od podélné osy rýhy nebo s naložením výkopku na dopravní prostředek. | [23 empty] | SPI |  | zapažených i nezapažených s urovnáním dna do předepsaného profilu a spádu, s přehozením výkopku na přilehlém terénu na vzdálenost do 3 m od podélné osy rýhy nebo s naložením výkopku na dopravní prostředek.
SPU
12 | 162701105R00 | Vodorovné přemístění výkopku z horniny 1 až 4, na vzdálenost přes 9 000 do 10 000 m | m3 | 49.9775 |  | 0 |  | 0 |  | 0 | 21 | 0 | 0 | 0 | 0 | 0 | 800-1 | RTS 17/ II | RTS 16/ II | 0.011 | 0.55 |  |  |  |  | POL1_1
|  | po suchu, bez ohledu na druh dopravního prostředku, bez naložení výkopku, avšak se složením bez rozhrnutí, | [23 empty] | SPI
|  | 71,25*0,15 |  | 10.6875 | [21 empty] | VV | 0
|  | 9,82 |  | 9.82 | [21 empty] | VV | 0
|  | 29,47 |  | 29.47 | [21 empty] | VV | 0
SPU
13 | 174101101R00 | Zásyp sypaninou se zhutněním jam, šachet, rýh nebo kolem objektů v těchto vykopávkách | m3 | 39.31 |  | 0 |  | 0 |  | 0 | 21 | 0 | 0 | 0 | 0 | 0 | 800-1 | RTS 17/ II | RTS 16/ II | 0.202 | 7.94 |  |  |  |  | POL1_
|  | z jakékoliv horniny s uložením výkopku po vrstvách, | [23 empty] | SPI
|  | včetně strojního přemístění materiálu pro zásyp ze vzdálenosti do 10 m od okraje zásypu | [23 empty] | POP
|  | 78,6-9,82-29,47 |  | 39.31 | [21 empty] | VV | 0
SPU
14 | 175101101RT2 | Obsyp potrubí bez prohození sypaniny | m3 | 29.475 |  | 0 |  | 0 |  | 0 | 21 | 0 | 1.7 | 50.11 | 0 | 0 | 800-1 | RTS 17/ II | RTS 16/ II | 1.587 | 46.78 |  |  |  |  | POL1_
|  | sypaninou z vhodných hornin tř. 1 - 4 nebo materiálem připraveným podél výkopu ve vzdálenosti do 3 m od jeho kraje, pro jakoukoliv hloubku výkopu a jakoukoliv míru zhutnění, | [23 empty] | SPI |  | sypaninou z vhodných hornin tř. 1 - 4 nebo materiálem připraveným podél výkopu ve vzdálenosti do 3 m od jeho kraje, pro jakoukoliv hloubku výkopu a jakoukoliv míru zhutnění,
|  | 163,75*0,3*0,6 |  | 29.475 | [21 empty] | VV | 0
SPU
15 | 199000002R00 | Poplatky za skládku horniny 1- 4 | m3 | 39.29 |  | 0 |  | 0 |  | 0 | 21 | 0 | 0 | 0 | 0 | 0 | 800-1 | RTS 17/ II | RTS 16/ II | 0 | 0 |  |  |  |  | POL1_1
|  | 9,82+29,47 |  | 39.29 | [21 empty] | VV | 0
SPU
Díl: | M21 | Elektromontáže |  |  |  | 0 |  | 0 |  | 0 |  | 0 |  | 0 |  | 0 |  |  |  |  | 0 |  |  |  |  | DIL
16 | Pol__2 | kabel 1-CYKY 4-Jx 50 (napojení stávajících dílen - mimo části v hale) | m | 60 |  | 0 |  | 0 |  | 0 | 21 | 0 | 0 | 0 | 0 | 0 |  | Vlastní | Indiv | 0 | 0 |  |  |  |  | POL3_1
SPU
17 | Pol__3 | kabel 1-CYKY 4-Jx 25 | m | 40 |  | 0 |  | 0 |  | 0 | 21 | 0 | 0 | 0 | 0 | 0 |  | Vlastní | Indiv | 0 | 0 |  |  |  |  | POL3_1
SPU
18 | Pol__4 | kabel CYKY 4-Jx 16 | m | 30 |  | 0 |  | 0 |  | 0 | 21 | 0 | 0 | 0 | 0 | 0 |  | Vlastní | Indiv | 0 | 0 |  |  |  |  | POL3_1
SPU
19 | Pol__5 | kabel CYKY 2-Ox 4 | m | 130 |  | 0 |  | 0 |  | 0 | 21 | 0 | 0 | 0 | 0 | 0 |  | Vlastní | Indiv | 0 | 0 |  |  |  |  | POL3_1
SPU
20 | Pol__6 | ochranná trubka pro kabel na sloupu, vč. uchycení a utěsnění | m | 3 |  | 0 |  | 0 |  | 0 | 21 | 0 | 0 | 0 | 0 | 0 |  | Vlastní | Indiv | 0 | 0 |  |  |  |  | POL3_
SPU
21 | Pol__7 | ochranný žlab (trubka) pro kabely pod pojezdovými plochami | m | 200 |  | 0 |  | 0 |  | 0 | 21 | 0 | 0 | 0 | 0 | 0 |  | Vlastní | Indiv | 0 | 0 |  |  |  |  | POL3_
SPU
Díl: | M217 | Rozvaděče: |  |  |  | 0 |  | 0 |  | 0 |  | 0 |  | 0 |  | 0 |  |  |  |  | 0 |  |  |  |  | DIL
22 | Pol__8 | Pojistková skříň na sloup, vč. příslušenství | ks | 1 |  | 0 |  | 0 |  | 0 | 21 | 0 | 0 | 0 | 0 | 0 |  | Vlastní | Indiv | 0 | 0 |  |  |  |  | POL3_1
SPU
23 | Pol__9 | pojistka PN1/160A | ks | 3 |  | 0 |  | 0 |  | 0 | 21 | 0 | 0 | 0 | 0 | 0 |  | Vlastní | Indiv | 0 | 0 |  |  |  |  | POL3_1
SPU
24 | Pol__10 | elektroměrový rozvaděč do pilíře, IP54, elektroměr + HDO, s příslušenstvím | ks | 1 |  | 0 |  | 0 |  | 0 | 21 | 0 | 0 | 0 | 0 | 0 |  | Vlastní | Indiv | 0 | 0 |  |  |  |  | POL3_1
SPU
25 | Pol__11 | pilíř pro elektroměr, vč. základu | ks | 1 |  | 0 |  | 0 |  | 0 | 21 | 0 | 0 | 0 | 0 | 0 |  | Vlastní | Indiv | 0 | 0 |  |  |  |  | POL3_
SPU
26 | Pol__12 | jistič před elektroměr 3xB100A | ks | 1 |  | 0 |  | 0 |  | 0 | 21 | 0 | 0 | 0 | 0 | 0 |  | Vlastní | Indiv | 0 | 0 |  |  |  |  | POL3_1
SPU
27 | Pol__13 | jistič před HDO, 1xB2A | ks | 1 |  | 0 |  | 0 |  | 0 | 21 | 0 | 0 | 0 | 0 | 0 |  | Vlastní | Indiv | 0 | 0 |  |  |  |  | POL3_1
SPU
28 | Pol__14 | rozpojovací skříň do pilíře, 4x3xPN1, vč. příslušenství | ks | 1 |  | 0 |  | 0 |  | 0 | 21 | 0 | 0 | 0 | 0 | 0 |  | Vlastní | Indiv | 0 | 0 |  |  |  |  | POL3_1
SPU
29 | Pol__15 | pilíř pro rozpojovací skříň, vč. základu | ks | 1 |  | 0 |  | 0 |  | 0 | 21 | 0 | 0 | 0 | 0 | 0 |  | Vlastní | Indiv | 0 | 0 |  |  |  |  | POL3_
SPU
30 | Pol__16 | pojistka PN1/160A | ks | 3 |  | 0 |  | 0 |  | 0 | 21 | 0 | 0 | 0 | 0 | 0 |  | Vlastní | Indiv | 0 | 0 |  |  |  |  | POL3_1
SPU
31 | Pol__17 | pojistka PN1/100A | ks | 3 |  | 0 |  | 0 |  | 0 | 21 | 0 | 0 | 0 | 0 | 0 |  | Vlastní | Indiv | 0 | 0 |  |  |  |  | POL3_1
SPU
32 | Pol__18 | pojistka PN1/63A | ks | 3 |  | 0 |  | 0 |  | 0 | 21 | 0 | 0 | 0 | 0 | 0 |  | Vlastní | Indiv | 0 | 0 |  |  |  |  | POL3_1
SPU
33 | Pol__19 | pojistka PN1/50A | ks | 3 |  | 0 |  | 0 |  | 0 | 21 | 0 | 0 | 0 | 0 | 0 |  | Vlastní | Indiv | 0 | 0 |  |  |  |  | POL3_1
SPU
34 | Pol__20 | pojistková skříň do pilíře, 3xPN1 | ks | 1 |  | 0 |  | 0 |  | 0 | 21 | 0 | 0 | 0 | 0 | 0 |  | Vlastní | Indiv | 0 | 0 |  |  |  |  | POL3_1
SPU
35 | Pol__21 | pilíř pro pojistkovou skříň, vč. základu | ks | 1 |  | 0 |  | 0 |  | 0 | 21 | 0 | 0 | 0 | 0 | 0 |  | Vlastní | Indiv | 0 | 0 |  |  |  |  | POL3_
SPU
36 | Pol__22 | pojistka PN1/100A | ks | 3 |  | 0 |  | 0 |  | 0 | 21 | 0 | 0 | 0 | 0 | 0 |  | Vlastní | Indiv | 0 | 0 |  |  |  |  | POL3_1
SPU
Díl: | M218 | Uzemnění konce napojení haly: |  |  |  | 0 |  | 0 |  | 0 |  | 0 |  | 0 |  | 0 |  |  |  |  | 0 |  |  |  |  | DIL
37 | Pol__23 | uzemňovací pásek FeZn 30x4mm | m | 20 |  | 0 |  | 0 |  | 0 | 21 | 0 | 0 | 0 | 0 | 0 |  | Vlastní | Indiv | 0 | 0 |  |  |  |  | POL3_1
SPU
38 | Pol__24 | svodový drát AlMgSi pr.10mm | m | 2 |  | 0 |  | 0 |  | 0 | 21 | 0 | 0 | 0 | 0 | 0 |  | Vlastní | Indiv | 0 | 0 |  |  |  |  | POL3_1
SPU
39 | Pol__25 | zkušební svorka | ks | 1 |  | 0 |  | 0 |  | 0 | 21 | 0 | 0 | 0 | 0 | 0 |  | Vlastní | Indiv | 0 | 0 |  |  |  |  | POL3_1
SPU
40 | Pol__26 | svorka připojení AlMgSi 10mm k pásku | ks | 1 |  | 0 |  | 0 |  | 0 | 21 | 0 | 0 | 0 | 0 | 0 |  | Vlastní | Indiv | 0 | 0 |  |  |  |  | POL3_1
SPU
41 | Pol__27 | zalití svorky v zemi | ks | 1 |  | 0 |  | 0 |  | 0 | 21 | 0 | 0 | 0 | 0 | 0 |  | Vlastní | Indiv | 0 | 0 |  |  |  |  | POL3_1
SPU
42 | Pol__28 | bentonit pro uzemňovací pásek pod kabelové lože | m | 20 |  | 0 |  | 0 |  | 0 | 21 | 0 | 0 | 0 | 0 | 0 |  | Vlastní | Indiv | 0 | 0 |  |  |  |  | POL3_1
SPU
Díl: | M219 | Ostatní práce a materiál NN |  |  |  | 0 |  | 0 |  | 0 |  | 0 |  | 0 |  | 0 |  |  |  |  | 0 |  |  |  |  | DIL
43 | Pol__29 | pomocný a podružný materiál-eska pásky, lepící a izolační pásky, uchycení konce kabelů v poj.skříni, ,rezerva | kpl | 1 |  | 0 |  | 0 |  | 0 | 21 | 0 | 0 | 0 | 0 | 0 |  | Vlastní | Indiv | 0 | 0 |  |  |  |  | POL3_1
SPU
44 | Pol__30 | Montáž kompolet | hod | 340 |  | 0 |  | 0 |  | 0 | 21 | 0 | 0 | 0 | 0 | 0 |  | Vlastní | Indiv | 0 | 0 |  |  |  |  | POL1_1
SPU
45 | Pol__31 | Zednické výpomoci | hod | 20 |  | 0 |  | 0 |  | 0 | 21 | 0 | 0 | 0 | 0 | 0 |  | Vlastní | Indiv | 0 | 0 |  |  |  |  | POL1_1
SPU
[24 empty] | 15 | 21
| Celkem |  |  |  |  | 0 | [17 empty] | 0 | 0 | SUM
END