## Stavební rozpočet
Stavební rozpočet - vyplnit pouze buňky se žlutým podkladem
Název stavby: |  |  | Rekonstrukce objektu Gymnázia Aš pro management Domova pro osoby se zdravotním postižením "PATA" v H | Doba výstavby: |  |  | Objednatel:
Druh stavby: |  |  | Administrativní budova | Začátek výstavby: |  |  | Projektant:
Lokalita: |  |  | č. p. 2796 , st.p.č. 2732, p.p.č. 2798/3, k.ú. Aš, Karlovarský kraj | Konec výstavby: |  |  | Zhotovitel:
JKSO: |  |  | 8016912 | Zpracováno dne: |  | 11.01.2019 | Zpracoval: | Ing. Jaroslav Radovnický
Č | Objekt | Kód | Zkrácený popis / Varianta | MJ | Množství | Cena/MJ | Náklady (Kč) |  |  | Hmotnost (t) |  | Cenová
|  |  | Rozměry |  |  | (Kč) | Dodávka | Montáž | Celkem | Jednot. | Celkem | soustava | Přesuny | Typ skupiny | HSV mat | HSV prac | PSV mat | PSV prac | Mont mat | Mont prac | Ostatní mat. | [21 empty] | MAT | WORK | CELK
| D.1 |  | Rekonstrukce objektu včetně vodovodní přípojky |  |  |  | 0 | 0 | 0 |  | 1531.7144
| D.1 | 11 | Přípravné a přidružené práce |  |  |  | 0 | 0 | 0 |  | 137.3643 | [10 empty] | D.1 | [7 empty] | 0 | 0 | 0
1 | D.1 | 111201101R00 | Odstranění křovin i s kořeny na ploše do 1000 m2 | m2 | 49.04 | 0 | 0 | 0 | 0 | 0 | 0 | RTS I / 2019 | 0 |  | 0 | 0 | 0 | 0 | 0 | 0 | 0 | D.1 | 0 | 0 | 0 | 21 | 0 | 0 | 1 |  |  |  | 0 | 0 | 0 | 11_ | D.1_1_ | D.1_ | 0 | 0 | 0 | 0 | 0 | 0 | 0
|  |  | 19,61+20,28+9,15 Odstraněné křoviny- výkres C3 |  | 49.04
2 | D.1 | 111206119R00 | Příplatek za přemístění do 100 m, stáří 1 - 3 roky | m2 | 49.04 | 0 | 0 | 0 | 0 | 0 | 0 | RTS I / 2019 | 0 |  | 0 | 0 | 0 | 0 | 0 | 0 | 0 | D.1 | 0 | 0 | 0 | 21 | 0 | 0 | 1 |  |  |  | 0 | 0 | 0 | 11_ | D.1_1_ | D.1_ | 0 | 0 | 0 | 0 | 0 | 0 | 0
|  |  | 19,61+20,28+9,15 Odstraněné křoviny- výkres C3 |  | 49.04
3 | D.1 | 113106241R00 | Rozebrání ploch ze silničních panelů | m2 | 277.68 | 0 | 0 | 0 | 0 | 0.408 | 113.2934 | RTS I / 2019 | 0 |  | 0 | 0 | 0 | 0 | 0 | 0 | 0 | D.1 | 0 | 0 | 0 | 21 | 0 | 0 | 1 |  |  |  | 0 | 0 | 0 | 11_ | D.1_1_ | D.1_ | 0 | 0 | 0 | 113.2934 | 0 | 0 | 0
|  |  | 277,68 Provizorní panelová plocha ZOV, výkres C4 |  | 277.68
4 | D.1 | 113107415R00 | Odstranění podkladu nad 50 m2,kam.těžené tl.15 cm | m2 | 64.05 | 0 | 0 | 0 | 0 | 0.33 | 21.1365 | RTS I / 2019 | 0 |  | 0 | 0 | 0 | 0 | 0 | 0 | 0 | D.1 | 0 | 0 | 0 | 21 | 0 | 0 | 1 |  |  |  | 0 | 0 | 0 | 11_ | D.1_1_ | D.1_ | 0 | 0 | 0 | 21.1365 | 0 | 0 | 0
|  |  | 44,2+3,21+1,6+0,61+6,11+8,32 Pod odstraňovanými zpev. plochami a žlaby - výkres D.1.1.b) 01 |  | 64.05
5 | D.1 | 113204111R00 | Vytrhání obrubníků zahradních | m | 24.7 | 0 | 0 | 0 | 0 | 0.04 | 0.988 | RTS I / 2019 | 0 |  | 0 | 0 | 0 | 0 | 0 | 0 | 0 | D.1 | 0 | 0 | 0 | 21 | 0 | 0 | 1 |  |  |  | 0 | 0 | 0 | 11_ | D.1_1_ | D.1_ | 0 | 0 | 0 | 0.988 | 0 | 0 | 0
|  |  | 7,6+5,6+2,7+1,7+1,7+0,9+4,5 Stávající chodník - výkres D.1.1.b) 01 |  | 24.7
6 | D.1 | 113231536R00 | Bourání odvodňovacího žlabu | m | 12.25 | 0 | 0 | 0 | 0 | 0 | 0 | RTS I / 2019 | 0 |  | 0 | 0 | 0 | 0 | 0 | 0 | 0 | D.1 | 0 | 0 | 0 | 21 | 0 | 0 | 1 |  |  |  | 0 | 0 | 0 | 11_ | D.1_1_ | D.1_ | 0 | 0 | 0 | 0 | 0 | 0 | 0
|  |  | 12,25 Podél J štítu - výkres D.1.1.b) 01 |  | 12.25
7 | D.1 | 119001421R00 | Dočasné zajištění kabelů - do počtu 3 kabelů | m | 3 | 0 | 0 | 0 | 0 | 0.02478 | 0.07434 | RTS I / 2019 | 0 |  | 0 | 0 | 0 | 0 | 0 | 0 | 0 | D.1 | 0 | 0 | 0 | 21 | 0 | 0 | 1 |  |  |  | 0 | 0 | 0 | 11_ | D.1_1_ | D.1_ | 0 | 0 | 0 | 0.07434 | 0 | 0 | 0
|  |  | 3 Veřejné osvětlení- Výkres C3 |  | 3
8 | D.1 | 113106231R00 | Rozebrání dlažeb ze zámkové dlažby v kamenivu | m2 | 8.32 | 0 | 0 | 0 | 0 | 0.225 | 1.872 | RTS I / 2019 | 0 |  | 0 | 0 | 0 | 0 | 0 | 0 | 0 | D.1 | 0 | 0 | 0 | 21 | 0 | 0 | 1 |  |  |  | 0 | 0 | 0 | 11_ | D.1_1_ | D.1_ | 0 | 0 | 0 | 1.872 | 0 | 0 | 0
|  |  | 5,92+2,4 Překopy pro kabelové vedení- výkres C3 |  | 8.32
| D.1 | 12 | Odkopávky a prokopávky |  |  |  | 0 | 0 | 0 |  | 0 | [10 empty] | D.1 | [7 empty] | 0 | 0 | 0
9 | D.1 | 121101101R00 | Sejmutí ornice s přemístěním do 50 m | m3 | 113.16 | 0 | 0 | 0 | 0 | 0 | 0 | RTS I / 2019 | 0 |  | 0 | 0 | 0 | 0 | 0 | 0 | 0 | D.1 | 0 | 0 | 0 | 21 | 0 | 0 | 1 |  |  |  | 0 | 0 | 0 | 12_ | D.1_1_ | D.1_ | 0 | 0 | 0 | 0 | 0 | 0 | 0
|  |  | 15,75+20,64+9,14+10,18+24,85+10 V místě terénu - výkres C3 |  | 90.56
|  |  | 22,6 V místě zpev. ploch - výkres C3 |  | 22.6
10 | D.1 | 122301101R00 | Odkopávky nezapažené v hor. 4 do 100 m3 | m3 | 13.3575 | 0 | 0 | 0 | 0 | 0 | 0 | RTS I / 2019 | 0 |  | 0 | 0 | 0 | 0 | 0 | 0 | 0 | D.1 | 0 | 0 | 0 | 21 | 0 | 0 | 1 |  |  |  | 0 | 0 | 0 | 12_ | D.1_1_ | D.1_ | 0 | 0 | 0 | 0 | 0 | 0 | 0
|  |  | 0,15*(81,4+7,65) Pro zpevněné plochy- výkres C3 |  | 13.3575
11 | D.1 | 122302209R00 | Příplatek za lepivost - odkop pro silnice v hor. 4 | m3 | 126.5175 | 0 | 0 | 0 | 0 | 0 | 0 | RTS I / 2019 | 0 |  | 0 | 0 | 0 | 0 | 0 | 0 | 0 | D.1 | 0 | 0 | 0 | 21 | 0 | 0 | 1 |  |  |  | 0 | 0 | 0 | 12_ | D.1_1_ | D.1_ | 0 | 0 | 0 | 0 | 0 | 0 | 0
|  |  | 113,16+13,3575 |  | 126.5175
| D.1 | 13 | Hloubené vykopávky |  |  |  | 0 | 0 | 0 |  | 1.2111 | [10 empty] | D.1 | [7 empty] | 0 | 0 | 0
12 | D.1 | 139601103R00 | Ruční výkop jam, rýh a šachet v hornině tř. 4 | m3 | 48.689 | 0 | 0 | 0 | 0 | 0 | 0 | RTS I / 2019 | 0 |  | 0 | 0 | 0 | 0 | 0 | 0 | 0 | D.1 | 0 | 0 | 0 | 21 | 0 | 0 | 1 |  |  |  | 0 | 0 | 0 | 13_ | D.1_1_ | D.1_ | 0 | 0 | 0 | 0 | 0 | 0 | 0
|  |  | (12,5+1,5)*0,8*1,3 Vodovod přípojka - výkres C3, D.1.4.1.b1) |  | 14.56
|  |  | 0,8*(1,8+0,8)/2*12,1+(3,23+2,2+3,7+3,7+1,2)*0,8 Ležátý rozv. kanalizace - výkres D.1.4.1.b2) |  | 23.808
|  |  | 4*2*1*0,8 Úprava 4ks svodů dešťové kanalizace - výkres D.1.4.1.b2) |  | 6.4
|  |  | 0,5*0,9*(5,05+2,05)+0,6*0,5*1,21*2 Základy pod vstupní rampu se sch. - výkres D.1.1.b) 11 |  | 3.921
13 | D.1 | 139601103R01VD | Ruční vyvrtání a výkop jam, pro základové patky v hornině tř. 4 | m3 | 0.65312 | 0 | 0 | 0 | 0 | 1.85 | 1.2083 | RTS I / 2019 | 0 |  | 0 | 0 | 0 | 0 | 0 | 0 | 0 | D.1 | 0 | 0 | 0 | 21 | 0 | 0 | 1 |  |  |  | 0 | 0 | 0 | 13_ | D.1_1_ | D.1_ | 0 | 0 | 0 | 1.2083 | 0 | 0 | 0
|  |  | 4*3,14*0,1*0,1*0,8 Patky pro zábradlí rampy - výkres D.1.1.b) 11 |  | 0.10048
|  |  | 16*3,14*0,1*0,1*1,1 Patky pro 16ks sloupů oploceni na hranici poz 351/2- výkrs C3 |  | 0.55264
14 | D.1 | 139601103R02VD | Osazení signalizační folie a vodiče do výkopu vodovodní přípojky | m | 14 | 0 | 0 | 0 | 0 | 0.0002 | 0.0028 | RTS I / 2019 | 0 |  | 0 | 0 | 0 | 0 | 0 | 0 | 0 | D.1 | 0 | 0 | 0 | 21 | 0 | 0 | 1 |  |  |  | 0 | 0 | 0 | 13_ | D.1_1_ | D.1_ | 0 | 0 | 0 | 0.0028 | 0 | 0 | 0
|  |  | 12,5+1,5 Vodovod přípojka - výkres C3, D.1.4.1.b1) |  | 14
| D.1 | 16 | Přemístění výkopku |  |  |  | 0 | 0 | 0 |  | 0 | [10 empty] | D.1 | [7 empty] | 0 | 0 | 0
15 | D.1 | 162701105R00 | Vodorovné přemístění výkopku z hor.1-4 do 10000 m | m3 | 42.1676 | 0 | 0 | 0 | 0 | 0 | 0 | RTS I / 2019 | 0 |  | 0 | 0 | 0 | 0 | 0 | 0 | 0 | D.1 | 0 | 0 | 0 | 21 | 0 | 0 | 1 |  |  |  | 0 | 0 | 0 | 16_ | D.1_1_ | D.1_ | 0 | 0 | 0 | 0 | 0 | 0 | 0
|  |  | 13,3575+48,689+0,65312-20,532 |  | 42.1676
16 | D.1 | 167101102R00 | Nakládání výkopku z hor.1-4 v množství nad 100 m3 | m3 | 42.1676 | 0 | 0 | 0 | 0 | 0 | 0 | RTS I / 2019 | 0 |  | 0 | 0 | 0 | 0 | 0 | 0 | 0 | D.1 | 0 | 0 | 0 | 21 | 0 | 0 | 1 |  |  |  | 0 | 0 | 0 | 16_ | D.1_1_ | D.1_ | 0 | 0 | 0 | 0 | 0 | 0 | 0
|  |  | 13,3575+48,689+0,65312-20,532 |  | 42.1676
| D.1 | 17 | Konstrukce ze zemin |  |  |  | 0 | 0 | 0 |  | 16.373 | [10 empty] | D.1 | [7 empty] | 0 | 0 | 0
17 | D.1 | 174101101R00 | Zásyp jam, rýh, šachet se zhutněním | m3 | 2.5 | 0 | 0 | 0 | 0 | 0 | 0 | RTS I / 2019 | 0 |  | 0 | 0 | 0 | 0 | 0 | 0 | 0 | D.1 | 0 | 0 | 0 | 21 | 0 | 0 | 1 |  |  |  | 0 | 0 | 0 | 17_ | D.1_1_ | D.1_ | 0 | 0 | 0 | 0 | 0 | 0 | 0
|  |  | 0,5*5 zásyp rampy - výkres D.1.1.b) 11 |  | 2.5
18 | D.1 | 175101101RT2 | Obsyp potrubí bez prohození sypaniny, s dodáním štěrkopísku frakce 0 - 22 mm | m3 | 9.6312 | 0 | 0 | 0 | 0 | 1.7 | 16.373 | RTS I / 2019 | 0 |  | 0 | 0 | 0 | 0 | 0 | 0 | 0 | D.1 | 0 | 0 | 0 | 21 | 0 | 0 | 1 |  |  |  | 0 | 0 | 0 | 17_ | D.1_1_ | D.1_ | 0 | 0 | 0 | 16.373 | 0 | 0 | 0
s dodáním štěrkopísku frakce 0 - 22 mm
|  |  | (12,5+1,5)*0,8*0,3 Vodovod přípojka - výkres C3, D.1.4.1.b1) |  | 3.36
|  |  | 0,8*0,3*12,1+(3,23+2,2+3,7+3,7+1,2)*0,8*0,3 Ležátý rozv. kanalizace - výkres D.1.4.1.b2) |  | 6.2712
19 | D.1 | 175101101R00 | Obsyp potrubí bez prohození sypaniny | m3 | 20.532 | 0 | 0 | 0 | 0 | 0 | 0 | RTS I / 2019 | 0 |  | 0 | 0 | 0 | 0 | 0 | 0 | 0 | D.1 | 0 | 0 | 0 | 21 | 0 | 0 | 1 |  |  |  | 0 | 0 | 0 | 17_ | D.1_1_ | D.1_ | 0 | 0 | 0 | 0 | 0 | 0 | 0
|  |  | (12,5+1,5)*0,8*0,9 Vodovod přípojka - výkres C3, D.1.4.1.b1) |  | 10.08
|  |  | 0,8*0,5*12,1+(3,23+2,2+3,7+3,7+1,2)*0,8*0,5 Ležátý rozv. kanalizace - výkres D.1.4.1.b2) |  | 10.452
| D.1 | 18 | Povrchové úpravy terénu |  |  |  | 0 | 0 | 0 |  | 0.0027168 | [10 empty] | D.1 | [7 empty] | 0 | 0 | 0
20 | D.1 | 180400011RA0 | Založení trávníku lučního ve svahu s dodáním osiva | m2 | 90.56 | 0 | 0 | 0 | 0 | 3e-05 | 0.0027168 | RTS I / 2019 | 0 |  | 0 | 0 | 0 | 0 | 0 | 0 | 0 | D.1 | 0 | 0 | 0 | 21 | 0 | 0 | 1 |  |  |  | 0 | 0 | 0 | 18_ | D.1_1_ | D.1_ | 0 | 0 | 0 | 0.0027168 | 0 | 0 | 0
|  |  | 15,75+20,64+9,14+10,18+24,85+10 V místě terénu - výkres C3 |  | 90.56
| D.1 | 19 | Hloubení pro podzemní stěny, ražení a hloubení důlní |  |  |  | 0 | 0 | 0 |  | 0 | [10 empty] | D.1 | [7 empty] | 0 | 0 | 0
21 | D.1 | 199000005R00 | Poplatek za skládku zeminy 1- 4 | t | 83.3822 | 0 | 0 | 0 | 0 | 0 | 0 | RTS I / 2019 | 0 |  | 0 | 0 | 0 | 0 | 0 | 0 | 0 | D.1 | 0 | 0 | 0 | 21 | 0 | 0 | 1 |  |  |  | 0 | 0 | 0 | 19_ | D.1_1_ | D.1_ | 0 | 0 | 0 | 0 | 0 | 0 | 0
|  |  | 42,16762*1,9774 |  | 83.3822
| D.1 | 27 | Základy |  |  |  | 0 | 0 | 0 |  | 12.5521 | [10 empty] | D.1 | [7 empty] | 0 | 0 | 0
22 | D.1 | 274313611R00 | Beton základových pasů prostý C 16/20 | m3 | 4.188 | 0 | 0 | 0 | 0 | 2.525 | 10.5747 | RTS I / 2019 | 0 |  | 0 | 0 | 0 | 0 | 0 | 0 | 0 | D.1 | 0 | 0 | 0 | 21 | 0 | 0 | 1 |  |  |  | 0 | 0 | 0 | 27_ | D.1_2_ | D.1_ | 0 | 0 | 0 | 10.5747 | 0 | 0 | 0
|  |  | 0,5*0,8*(5,05+2,05+2*1,21) Základ rampy se schodištěm - výkres D.1.1.b) 11 |  | 3.808
|  |  | 0,38 10% navíc - betonáž do výkopu |  | 0.38
23 | D.1 | 275313611R00 | Beton základových patek prostý C 16/20 | m3 | 0.78312 | 0 | 0 | 0 | 0 | 2.525 | 1.9774 | RTS I / 2019 | 0 |  | 0 | 0 | 0 | 0 | 0 | 0 | 0 | D.1 | 0 | 0 | 0 | 21 | 0 | 0 | 1 |  |  |  | 0 | 0 | 0 | 27_ | D.1_2_ | D.1_ | 0 | 0 | 0 | 1.9774 | 0 | 0 | 0
|  |  | 4*3,14*0,1*0,1*0,8 Zábradlí rampy- výkres D.1.1.b) 11 |  | 0.10048
|  |  | 16*3,14*0,1*0,1*1,1 Patky pro 16ks sloupů oploceni na hranici poz 351/2- výkrs C3 |  | 0.55264
|  |  | 0,13 20% navíc - betonáž do výkopu |  | 0.13
| D.1 | 31 | Zdi podpěrné a volné |  |  |  | 0 | 0 | 0 |  | 28.0841 | [10 empty] | D.1 | [7 empty] | 0 | 0 | 0
24 | D.1 | 311271801R00 | Zdivo z tvárnic pórobet. hladk.tl.250 | m2 | 123.5169 | 0 | 0 | 0 | 0 | 0.17522 | 21.6426 | RTS I / 2019 | 0 |  | 0 | 0 | 0 | 0 | 0 | 0 | 0 | D.1 | 0 | 0 | 0 | 21 | 0 | 0 | 1 |  |  |  | 0 | 0 | 0 | 31_ | D.1_3_ | D.1_ | 0 | 0 | 0 | 21.6426 | 0 | 0 | 0
|  |  | 2*(3,055+3,279)/2*(5,72+6,1) Vnitřní stěny - výkres D.1.1.b) 02 |  | 74.8679
|  |  | 2*(0,3+2,14)/2*13,6 Aika -štíty - výkresy D.1.1.b) 05, 07, 09 |  | 33.184
|  |  | 2*0,25*30,930 Aika -římsa - výkresy D.1.1.b) 06, Det 03 |  | 15.465
25 | D.1 | 317147513R00 | Překlad nosný z pórobetonu 125x250x1800 mm | kus | 2 | 0 | 0 | 0 | 0 | 0.1065 | 0.213 | RTS I / 2019 | 0 |  | 0 | 0 | 0 | 0 | 0 | 0 | 0 | D.1 | 0 | 0 | 0 | 21 | 0 | 0 | 1 |  |  |  | 0 | 0 | 0 | 31_ | D.1_3_ | D.1_ | 0 | 0 | 0 | 0.213 | 0 | 0 | 0
|  |  | 2 DO2 - Výkres D.1.1.b) 02 |  | 2
26 | D.1 | 317147321R00 | Překlad nenosný z pórobetonu 150x250x1200 | kus | 12 | 0 | 0 | 0 | 0 | 0.04323 | 0.51876 | RTS I / 2019 | 0 |  | 0 | 0 | 0 | 0 | 0 | 0 | 0 | D.1 | 0 | 0 | 0 | 21 | 0 | 0 | 1 |  |  |  | 0 | 0 | 0 | 31_ | D.1_3_ | D.1_ | 0 | 0 | 0 | 0.51876 | 0 | 0 | 0
|  |  | 12 Nad otv. v příčkách z porobetonu- Výkres D.1.1.b) 02 |  | 12
27 | D.1 | 317147300R00 | Překlad nenosný z pórobetonu 100x250x1000 | kus | 10 | 0 | 0 | 0 | 0 | 0.02267 | 0.2267 | RTS I / 2019 | 0 |  | 0 | 0 | 0 | 0 | 0 | 0 | 0 | D.1 | 0 | 0 | 0 | 21 | 0 | 0 | 1 |  |  |  | 0 | 0 | 0 | 31_ | D.1_3_ | D.1_ | 0 | 0 | 0 | 0.2267 | 0 | 0 | 0
|  |  | 8 Nad otv. v příčkách z porobetonu- Výkres D.1.1.b) 02 |  | 8
|  |  | 2 Revizní dvířka S štít střechy- - Výkres D.1.1.b) 09 |  | 2
28 | D.1 | 317168122R00 | Překlad keramickobetonový plochý 145x71x1250 mm | kus | 3 | 0 | 0 | 0 | 0 | 0.02575 | 0.07725 | RTS I / 2019 | 0 |  | 0 | 0 | 0 | 0 | 0 | 0 | 0 | D.1 | 0 | 0 | 0 | 21 | 0 | 0 | 1 |  |  |  | 0 | 0 | 0 | 31_ | D.1_3_ | D.1_ | 0 | 0 | 0 | 0.07725 | 0 | 0 | 0
|  |  | 3 Nad otv. ve stáv. příčkách - Výkres D.1.1.b) 02 |  | 3
29 | D.1 | 317238121R00 | Nadezdívka překladů š. 140 mm na MVC 5 | m | 3 | 0 | 0 | 0 | 0 | 0.0405 | 0.1215 | RTS I / 2019 | 0 |  | 0 | 0 | 0 | 0 | 0 | 0 | 0 | D.1 | 0 | 0 | 0 | 21 | 0 | 0 | 1 |  |  |  | 0 | 0 | 0 | 31_ | D.1_3_ | D.1_ | 0 | 0 | 0 | 0.1215 | 0 | 0 | 0
|  |  | 3 Nad otv. ve stáv. příčkách - Výkres D.1.1.b) 02 |  | 3
30 | D.1 | 317147320R00 | Překlad nenosný z pórobetonu 150x250x1000 | kus | 1 | 0 | 0 | 0 | 0 | 0.03609 | 0.03609 | RTS I / 2019 | 0 |  | 0 | 0 | 0 | 0 | 0 | 0 | 0 | D.1 | 0 | 0 | 0 | 21 | 0 | 0 | 1 |  |  |  | 0 | 0 | 0 | 31_ | D.1_3_ | D.1_ | 0 | 0 | 0 | 0.03609 | 0 | 0 | 0
|  |  | 1 Nad otv. v příčkách z porobetonu- Výkres D.1.1.b) 02 |  | 1
31 | D.1 | 310235241RT2 | Zazdívka otvorů pl.0,0225 m2 , tl.zdi 30 cm | kus | 6 | 0 | 0 | 0 | 0 | 0.01317 | 0.07902 | RTS I / 2019 | 0 |  | 0 | 0 | 0 | 0 | 0 | 0 | 0 | D.1 | 0 | 0 | 0 | 21 | 0 | 0 | 1 |  |  |  | 0 | 0 | 0 | 31_ | D.1_3_ | D.1_ | 0 | 0 | 0 | 0.07902 | 0 | 0 | 0
s použitím suché maltové směsi
|  |  | 6 VZT a vytápění |  | 6
32 | D.1 | 311271802R00 | Zdivo z tvárnic pórobet. hladk.tl.300 | m2 | 20.952 | 0 | 0 | 0 | 0 | 0.21083 | 4.4173 | RTS I / 2019 | 0 |  | 0 | 0 | 0 | 0 | 0 | 0 | 0 | D.1 | 0 | 0 | 0 | 21 | 0 | 0 | 1 |  |  |  | 0 | 0 | 0 | 31_ | D.1_3_ | D.1_ | 0 | 0 | 0 | 4.4173 | 0 | 0 | 0
|  |  | 1,8*(0,15+3*0,3+8*0,25+4*0,95+0,46+0,65+1,35+0,75) Dozdívky obvod. zdiva - výkres D.1.1.b) 02 |  | 18.108
|  |  | 2,37*1,2 Stáv vstup |  | 2.844
33 | D.1 | 311271802R00VD | Provázáni svislé spáry zdiva systémovými prvky | m | 61.64 | 0 | 0 | 0 | 0 | 0.0002 | 0.012328 | RTS I / 2019 | 0 |  | 0 | 0 | 0 | 0 | 0 | 0 | 0 | D.1 | 0 | 0 | 0 | 21 | 0 | 0 | 1 |  |  |  | 0 | 0 | 0 | 31_ | D.1_3_ | D.1_ | 0 | 0 | 0 | 0.012328 | 0 | 0 | 0
|  |  | 1,8*15 Obv stěny - výkres D.1.1.b) 02 |  | 27
|  |  | 3,28*8+2,1*4 Příčky - výkres D.1.1.b) 02 |  | 34.64
34 | D.1 | 317121103R00 | Osazení překladu světlost otvoru do 375 cm | kus | 13 | 0 | 0 | 0 | 0 | 0.01188 | 0.15444 | RTS I / 2019 | 0 |  | 0 | 0 | 0 | 0 | 0 | 0 | 0 | D.1 | 0 | 0 | 0 | 21 | 0 | 0 | 1 |  |  |  | 0 | 0 | 0 | 31_ | D.1_3_ | D.1_ | 0 | 0 | 0 | 0.15444 | 0 | 0 | 0
|  |  | 4*2 nad okny a dveřmi - Výkres D.1.2.b) |  | 8
|  |  | 5 Ocelové - pro vynesení vzduchotechnických jednotek - Výkres D.1.2.b) |  | 5
35 | D.1 | 317121101R00 | Osazení překladu světlost otvoru do 105 cm | kus | 6 | 0 | 0 | 0 | 0 | 0.00713 | 0.04278 | RTS I / 2019 | 0 |  | 0 | 0 | 0 | 0 | 0 | 0 | 0 | D.1 | 0 | 0 | 0 | 21 | 0 | 0 | 1 |  |  |  | 0 | 0 | 0 | 31_ | D.1_3_ | D.1_ | 0 | 0 | 0 | 0.04278 | 0 | 0 | 0
|  |  | 3*2 Ocelové - nad okny a dveřmi - Výkres D.1.2.b) |  | 6
36 | D.1 | 13331634 | Úhelník rovnoramenný L jakost 11373 100x100x8 mm | t | 0.54225 | 0 | 0 | 0 | 0 | 1 | 0.54225 | RTS I / 2019 | 0 |  | 0 | 0 | 0 | 0 | 0 | 0 | 0 | D.1 | 0 | 0 | 0 | 21 | 0 | 0 | 1 |  |  |  | 0 | 0 | 0 | 31_ | D.1_3_ | D.1_ | 0 | 0 | 0 | 0.54225 | 0 | 0 | 0
|  |  | 12,18/1000*(2,7*4+2*2,25+2*2,35+2*1,5+4*1,1+5*3) Ocelové - nad okny a dveřmi , vynesení VZT jednotek- Výkres D.1.2.b) |  | 0.51643
|  |  | ;ztratné 5%; 0,0258215 |  | 0.02582
37 | D.1 | 953981103R00 | Chemické kotvy do betonu, hl. 110 mm, M 12, ampule | kus | 10 | 0 | 0 | 0 | 0 | 0 | 0 | RTS I / 2019 | 0 |  | 0 | 0 | 0 | 0 | 0 | 0 | 0 | D.1 | 0 | 0 | 0 | 21 | 0 | 0 | 1 |  |  |  | 0 | 0 | 0 | 31_ | D.1_3_ | D.1_ | 0 | 0 | 0 | 0 | 0 | 0 | 0
|  |  | 5*2 Zakotvení ocel nosníků do žb průvlaků - pro vynesení VZT jednotek - Výkres D.1.2.b) |  | 10
| D.1 | 34 | Stěny a příčky |  |  |  | 0 | 0 | 0 |  | 46.4028 | [10 empty] | D.1 | [7 empty] | 0 | 0 | 0
38 | D.1 | 342256255RT3 | Příčka z tvárnic porobetonových tl. 150 mm | m2 | 279.8515 | 0 | 0 | 0 | 0 | 0.11141 | 31.1783 | RTS I / 2019 | 0 |  | 0 | 0 | 0 | 0 | 0 | 0 | 0 | D.1 | 0 | 0 | 0 | 21 | 0 | 0 | 1 |  |  |  | 0 | 0 | 0 | 34_ | D.1_3_ | D.1_ | 0 | 0 | 0 | 31.1783 | 0 | 0 | 0
P2-500, 500x250x150 mm
|  |  | 3,17*(6,1*3+2,75+2,9+1,75+4,7+2,7*2+2,6+1+2,75) - výkres D.1.1.b) 02 |  | 133.6155
|  |  | 3,08*(3,85+2,6+5,72+4,25*3+3,84*2+21,1) - výkres D.1.1.b) 02 |  | 165.396
|  |  | -8*0,9*2-1,6*2,1-0,7*2 Odpočty otvorů - výkres D.1.1.b) 02 |  | -19.16
39 | D.1 | 342256253R00 | Příčka z tvárnic porobetonových tl. 100 mm | m2 | 68.124 | 0 | 0 | 0 | 0 | 0.07454 | 5.078 | RTS I / 2019 | 0 |  | 0 | 0 | 0 | 0 | 0 | 0 | 0 | D.1 | 0 | 0 | 0 | 21 | 0 | 0 | 1 |  |  |  | 0 | 0 | 0 | 34_ | D.1_3_ | D.1_ | 0 | 0 | 0 | 5.078 | 0 | 0 | 0
|  |  | 3,17*(2+2,7+2*1,9)+3*1,15*1,3 - výkres D.1.1.b) 02 |  | 31.43
|  |  | 3,08*(3,85+2,55+1,95*2+1,9*2+1,45) - výkres D.1.1.b) 02 |  | 47.894
|  |  | -0,7*2*8 odpočet otvory - výkres D.1.1.b) 02 |  | -11.2
40 | D.1 | 340271415R00 | Zazdívka otvorů pl.0,25 m2, pórobet.tvár.,tl.15 cm | kus | 6 | 0 | 0 | 0 | 0 | 0.02893 | 0.17358 | RTS I / 2019 | 0 |  | 0 | 0 | 0 | 0 | 0 | 0 | 0 | D.1 | 0 | 0 | 0 | 21 | 0 | 0 | 1 |  |  |  | 0 | 0 | 0 | 34_ | D.1_3_ | D.1_ | 0 | 0 | 0 | 0.17358 | 0 | 0 | 0
|  |  | 6 Po stávajících instalacích |  | 6
41 | D.1 | 340271615R00 | Zazdívka otvorů pl.do 4 m2, pórobet.tvár.,tl.15 cm | m3 | 4.2 | 0 | 0 | 0 | 0 | 0.75173 | 3.1573 | RTS I / 2019 | 0 |  | 0 | 0 | 0 | 0 | 0 | 0 | 0 | D.1 | 0 | 0 | 0 | 21 | 0 | 0 | 1 |  |  |  | 0 | 0 | 0 | 34_ | D.1_3_ | D.1_ | 0 | 0 | 0 | 3.1573 | 0 | 0 | 0
|  |  | (1+1,1)*2 Otv po dveřích - výkres D.1.1.b) 02 |  | 4.2
42 | D.1 | 348924131R00 | Stříška plot.zeď tl.200mm z tvar.hlad.přír,KB-BLOK | m | 11.6 | 0 | 0 | 0 | 0 | 0.03558 | 0.41273 | RTS I / 2019 | 0 |  | 0 | 0 | 0 | 0 | 0 | 0 | 0 | D.1 | 0 | 0 | 0 | 21 | 0 | 0 | 1 |  |  |  | 0 | 0 | 0 | 34_ | D.1_3_ | D.1_ | 0 | 0 | 0 | 0.41273 | 0 | 0 | 0
|  |  | 3,3+1,3+7 Rampa se schody - Výkres D.1.1.b) 11 |  | 11.6
43 | D.1 | 348922221R00 | Zdivo plot.tl.200mm z tvar.1str.štíp.přír.BLOK | m2 | 9.28 | 0 | 0 | 0 | 0 | 0.28318 | 2.6279 | RTS I / 2019 | 0 |  | 0 | 0 | 0 | 0 | 0 | 0 | 0 | D.1 | 0 | 0 | 0 | 21 | 0 | 0 | 1 |  |  |  | 0 | 0 | 0 | 34_ | D.1_3_ | D.1_ | 0 | 0 | 0 | 2.6279 | 0 | 0 | 0
|  |  | 0,8*(3,3+1,3+7) Rampa se schody - Výkres D.1.1.b) 11 |  | 9.28
44 | D.1 | 348361114R00 | Výztuž zábradlí nebo zábrad.zídek z oceli 10505(R) | t | 0.08775 | 0 | 0 | 0 | 0 | 1.0223 | 0.089709 | RTS I / 2019 | 0 |  | 0 | 0 | 0 | 0 | 0 | 0 | 0 | D.1 | 0 | 0 | 0 | 21 | 0 | 0 | 1 |  |  |  | 0 | 0 | 0 | 34_ | D.1_3_ | D.1_ | 0 | 0 | 0 | 0.089709 | 0 | 0 | 0
|  |  | 3*2*(3,3+1,3+7)*0,89/1000 Vodorovná výztuž, rampa se schody - Výkres D.1.1.b) 11 |  | 0.06194
|  |  | (3,3+1,3+7)/0,4*1*0,89/1000 Svislá výztuž, rampa se schody - Výkres D.1.1.b) 11 |  | 0.02581
45 | D.1 | 341321510R00 | Beton nosných stěn železový C 20/25 | m3 | 1.392 | 0 | 0 | 0 | 0 | 2.5281 | 3.5191 | RTS I / 2019 | 0 |  | 0 | 0 | 0 | 0 | 0 | 0 | 0 | D.1 | 0 | 0 | 0 | 21 | 0 | 0 | 1 |  |  |  | 0 | 0 | 0 | 34_ | D.1_3_ | D.1_ | 0 | 0 | 0 | 3.5191 | 0 | 0 | 0
|  |  | 0,8*(3,3+1,3+7)*0,15 Rampa se schody - Výkres D.1.1.b) 11 |  | 1.392
46 | D.1 | 346275111R00 | Přizdívky z desek porobetonových tl. 50 mm | m2 | 0.72 | 0 | 0 | 0 | 0 | 0.09473 | 0.068206 | RTS I / 2019 | 0 |  | 0 | 0 | 0 | 0 | 0 | 0 | 0 | D.1 | 0 | 0 | 0 | 21 | 0 | 0 | 1 |  |  |  | 0 | 0 | 0 | 34_ | D.1_3_ | D.1_ | 0 | 0 | 0 | 0.068206 | 0 | 0 | 0
|  |  | 0,4*1,8 Obezdění kanalizace-výkres D.1.1.b) 02 |  | 0.72
47 | D.1 | 340235211RT2 | Zazdívka otvorů 0,0225 m2 cihlami, tl.zdi do 15cm | kus | 30 | 0 | 0 | 0 | 0 | 0.00327 | 0.0981 | RTS I / 2019 | 0 |  | 0 | 0 | 0 | 0 | 0 | 0 | 0 | D.1 | 0 | 0 | 0 | 21 | 0 | 0 | 1 |  |  |  | 0 | 0 | 0 | 34_ | D.1_3_ | D.1_ | 0 | 0 | 0 | 0.0981 | 0 | 0 | 0
s použitím suché maltové směsi
|  |  | 30 Vzduchotechnika - výkres D.1.4.2.b) |  | 30
| D.1 | 41 | Stropy a stropní konstrukce (pro pozemní stavby) |  |  |  | 0 | 0 | 0 |  | 0.1004 | [10 empty] | D.1 | [7 empty] | 0 | 0 | 0
48 | D.1 | 411387531R00 | Zabetonování otvorů 0,25 m2 ve stropech a klenbách | kus | 2 | 0 | 0 | 0 | 0 | 0.0502 | 0.1004 | RTS I / 2019 | 0 |  | 0 | 0 | 0 | 0 | 0 | 0 | 0 | D.1 | 0 | 0 | 0 | 21 | 0 | 0 | 1 |  |  |  | 0 | 0 | 0 | 41_ | D.1_4_ | D.1_ | 0 | 0 | 0 | 0.1004 | 0 | 0 | 0
|  |  | 2 Po rušeném a novém prostupu kanalizace stropem - výkres D.1.4.1.b2) |  | 2
| D.1 | 56 | Podkladní vrstvy komunikací a zpevněných ploch |  |  |  | 0 | 0 | 0 |  | 292.6846 | [10 empty] | D.1 | [7 empty] | 0 | 0 | 0
49 | D.1 | 564952111R00 | Podklad z mechanicky zpevněného kameniva tl. 15 cm | m2 | 102.17 | 0 | 0 | 0 | 0 | 0.36834 | 37.6333 | RTS I / 2019 | 0 |  | 0 | 0 | 0 | 0 | 0 | 0 | 0 | D.1 | 0 | 0 | 0 | 21 | 0 | 0 | 1 |  |  |  | 0 | 0 | 0 | 56_ | D.1_5_ | D.1_ | 0 | 0 | 0 | 37.6333 | 0 | 0 | 0
|  |  | 81,4+7,65+2,4+5,92 Zpevněné pl. a žlaby - výkres C3 |  | 97.37
|  |  | 4,8 5% navícpod obrubníky |  | 4.8
50 | D.1 | 564972111R00 | Podklad z mechanicky zpevněného kameniva tl. 25 cm | m2 | 424.35 | 0 | 0 | 0 | 0 | 0.60104 | 255.0513 | RTS I / 2019 | 0 |  | 0 | 0 | 0 | 0 | 0 | 0 | 0 | D.1 | 0 | 0 | 0 | 21 | 0 | 0 | 1 |  |  |  | 0 | 0 | 0 | 56_ | D.1_5_ | D.1_ | 0 | 0 | 0 | 255.0513 | 0 | 0 | 0
|  |  | 424,35 provizorní panelová plocha ZOV, výkres C4 |  | 424.35
51 | D.1 | 512533111R00 | Odstranění lože z kameniva | m3 | 106.0875 | 0 | 0 | 0 | 0 | 0 | 0 | RTS I / 2019 | 0 |  | 0 | 0 | 0 | 0 | 0 | 0 | 0 | D.1 | 0 | 0 | 0 | 21 | 0 | 0 | 1 |  |  |  | 0 | 0 | 0 | 56_ | D.1_5_ | D.1_ | 0 | 0 | 0 | 0 | 0 | 0 | 0
|  |  | 424,35*0,25 provizorní panelová plocha ZOV, výkres C4 |  | 106.0875
| D.1 | 58 | Cementobetonové kryty pozemních komunikací a zpevněných ploch |  |  |  | 0 | 0 | 0 |  | 23.1863 | [10 empty] | D.1 | [7 empty] | 0 | 0 | 0
52 | D.1 | 584121111R00 | Osazení silničních panelů,lože z kameniva tl. 4 cm | m2 | 277.68 | 0 | 0 | 0 | 0 | 0.0835 | 23.1863 | RTS I / 2019 | 0 |  | 0 | 0 | 0 | 0 | 0 | 0 | 0 | D.1 | 0 | 0 | 0 | 21 | 0 | 0 | 1 |  |  |  | 0 | 0 | 0 | 58_ | D.1_5_ | D.1_ | 0 | 0 | 0 | 23.1863 | 0 | 0 | 0
|  |  | 277,68 Provizorní panelová plocha ZOV, výkres C4 |  | 277.68
53 | D.1 | 584121111R01VD | Nájem silničních panelů 6 měsíců, včetně naložení , složení, práce jeřábu, dopravy a poplatku za opotřebení | m2 | 277.68 | 0 | 0 | 0 | 0 | 0 | 0 | RTS I / 2019 | 0 |  | 0 | 0 | 0 | 0 | 0 | 0 | 0 | D.1 | 0 | 0 | 0 | 21 | 0 | 0 | 1 |  |  |  | 0 | 0 | 0 | 58_ | D.1_5_ | D.1_ | 0 | 0 | 0 | 0 | 0 | 0 | 0
|  |  | 277,68 Provizorní panelová plocha ZOV, výkres C4 |  | 277.68
| D.1 | 59 | Dlažby a předlažby pozemních komunikací a zpevněných ploch |  |  |  | 0 | 0 | 0 |  | 42.1929 | [10 empty] | D.1 | [7 empty] | 0 | 0 | 0
54 | D.1 | 596215021R00 | Kladení zámkové dlažby tl. 6 cm do drtě tl. 4 cm | m2 | 91.45 | 0 | 0 | 0 | 0 | 0.0739 | 6.7582 | RTS I / 2019 | 0 |  | 0 | 0 | 0 | 0 | 0 | 0 | 0 | D.1 | 0 | 0 | 0 | 21 | 0 | 0 | 1 |  |  |  | 0 | 0 | 0 | 59_ | D.1_5_ | D.1_ | 0 | 0 | 0 | 6.7582 | 0 | 0 | 0
|  |  | 81,4+7,65+2,4 Zpevněné pl. a žlaby - výkres C3 |  | 91.45
55 | D.1 | 596215028R00 | Příplatek za více barev dlažby tl. 6 cm, do drtě | m2 | 1.08 | 0 | 0 | 0 | 0 | 0 | 0 | RTS I / 2019 | 0 |  | 0 | 0 | 0 | 0 | 0 | 0 | 0 | D.1 | 0 | 0 | 0 | 21 | 0 | 0 | 1 |  |  |  | 0 | 0 | 0 | 59_ | D.1_5_ | D.1_ | 0 | 0 | 0 | 0 | 0 | 0 | 0
|  |  | 0,2*(1,7*2+2) Začátek a konec rampy a schodiště - výkres D.1.1.b) 11 |  | 1.08
56 | D.1 | 596291111R00 | Řezání zámkové dlažby tl. 60 mm | m | 55.93 | 0 | 0 | 0 | 0 | 0.00033 | 0.018457 | RTS I / 2019 | 0 |  | 0 | 0 | 0 | 0 | 0 | 0 | 0 | D.1 | 0 | 0 | 0 | 21 | 0 | 0 | 1 |  |  |  | 0 | 0 | 0 | 59_ | D.1_5_ | D.1_ | 0 | 0 | 0 | 0.018457 | 0 | 0 | 0
|  |  | 2,4+1+6,4+1+1,58+2,25+2,08+3,78+1,38+2,2+2,69+7,81+8,74+11,44+1,18 |  | 55.93
57 | D.1 | 59248040 | Dlažba zámková 20/10/6 přírodní | m2 | 91.2737 | 0 | 0 | 0 | 0 | 0.188 | 17.1595 | RTS I / 2019 | 0 |  | 0 | 0 | 0 | 0 | 0 | 0 | 0 | D.1 | 0 | 0 | 0 | 21 | 0 | 0 | 1 |  |  |  | 0 | 0 | 0 | 59_ | D.1_5_ | D.1_ | 0 | 0 | 0 | 17.1595 | 0 | 0 | 0
|  |  | 81,4+7,65+2,4-1,08 Zpevněné pl. - výkres C3 |  | 90.37
|  |  | ;ztratné 1%; 0,9037 |  | 0.9037
58 | D.1 | 59248042 | Dlažba zámková 20/10/8 červená | m2 | 1.0908 | 0 | 0 | 0 | 0 | 0.188 | 0.20507 | RTS I / 2019 | 0 |  | 0 | 0 | 0 | 0 | 0 | 0 | 0 | D.1 | 0 | 0 | 0 | 21 | 0 | 0 | 1 |  |  |  | 0 | 0 | 0 | 59_ | D.1_5_ | D.1_ | 0 | 0 | 0 | 0.20507 | 0 | 0 | 0
|  |  | 1,08 Zpevněné pl. - výkres C3 |  | 1.08
|  |  | ;ztratné 1%; 0,0108 |  | 0.0108
59 | D.1 | 596841111RT4 | Kladení dlažby z dlaždic kom.pro pěší do lože z MC, včetně dlaždic betonových HBB 50/50/5 cm | m2 | 33.89 | 0 | 0 | 0 | 0 | 0.27756 | 9.4065 | RTS I / 2019 | 0 |  | 0 | 0 | 0 | 0 | 0 | 0 | 0 | D.1 | 0 | 0 | 0 | 21 | 0 | 0 | 1 |  |  |  | 0 | 0 | 0 | 59_ | D.1_5_ | D.1_ | 0 | 0 | 0 | 9.4065 | 0 | 0 | 0
včetně dlaždic betonových HBB 50/50/5 cm
|  |  | 32,25+1 Okapový chodník - výkres D.1.1.b) 02 |  | 33.25
|  |  | 0,64 ztratné 2% |  | 0.64
60 | D.1 | 596215021R00VD | Kladení bet. žlabu do betonového lóže, včetně dodávky žlabu šířky 0,6m | m | 15.738 | 0 | 0 | 0 | 0 | 0.45 | 7.0821 | RTS I / 2019 | 0 |  | 0 | 0 | 0 | 0 | 0 | 0 | 0 | D.1 | 0 | 0 | 0 | 21 | 0 | 0 | 1 |  |  |  | 0 | 0 | 0 | 59_ | D.1_5_ | D.1_ | 0 | 0 | 0 | 7.0821 | 0 | 0 | 0
|  |  | 11,435+2,73+1,573 podél jižního štítu- výkres D.1.1.b) 02 |  | 15.738
61 | D.1 | 599441111R00 | Vyplnění spár mezi panely kamenivem těženým | m | 312 | 0 | 0 | 0 | 0 | 0.00501 | 1.5631 | RTS I / 2019 | 0 |  | 0 | 0 | 0 | 0 | 0 | 0 | 0 | D.1 | 0 | 0 | 0 | 21 | 0 | 0 | 1 |  |  |  | 0 | 0 | 0 | 59_ | D.1_5_ | D.1_ | 0 | 0 | 0 | 1.5631 | 0 | 0 | 0
|  |  | 312 Provizorní panelová plocha ZOV, výkres C4 |  | 312
| D.1 | 61 | Úprava povrchů vnitřní |  |  |  | 0 | 0 | 0 |  | 27.8223 | [10 empty] | D.1 | [7 empty] | 0 | 0 | 0
62 | D.1 | 612403384R00 | Hrubá výplň rýh ve stěnách do 7x7 cm maltou ze SMS | m | 10.2 | 0 | 0 | 0 | 0 | 0.00849 | 0.086598 | RTS I / 2019 | 0 |  | 0 | 0 | 0 | 0 | 0 | 0 | 0 | D.1 | 0 | 0 | 0 | 21 | 0 | 0 | 1 |  |  |  | 0 | 0 | 0 | 61_ | D.1_6_ | D.1_ | 0 | 0 | 0 | 0.086598 | 0 | 0 | 0
|  |  | 1,6+1+0,6+1+1+4+1 Kanalizace - výkres ZTI b3) |  | 10.2
63 | D.1 | 612403386R00 | Hrubá výplň rýh ve stěnách do 10x10cm maltou z SMS | m | 24.3 | 0 | 0 | 0 | 0 | 0.01733 | 0.42112 | RTS I / 2019 | 0 |  | 0 | 0 | 0 | 0 | 0 | 0 | 0 | D.1 | 0 | 0 | 0 | 21 | 0 | 0 | 1 |  |  |  | 0 | 0 | 0 | 61_ | D.1_6_ | D.1_ | 0 | 0 | 0 | 0.42112 | 0 | 0 | 0
|  |  | 2,7+1,8+2+1,8+4+1,8+1,8 Vodovod- výkres ZTI b1) |  | 15.9
|  |  | 21*0,4 Vytápění - výkres ut 01 |  | 8.4
64 | D.1 | 612475211RT3 | Omítka vnitřních stěn váp. sádr. jednovrstvá | m2 | 786.255 | 0 | 0 | 0 | 0 | 0.02 | 15.7251 | RTS I / 2019 | 0 |  | 0 | 0 | 0 | 0 | 0 | 0 | 0 | D.1 | 0 | 0 | 0 | 21 | 0 | 0 | 1 |  |  |  | 0 | 0 | 0 | 61_ | D.1_6_ | D.1_ | 0 | 0 | 0 | 15.7251 | 0 | 0 | 0
tloušťka vrstvy 15 mm
|  |  | 920,67-134,415 viz položka 612471473R00, odečtena plocha obkladů, pol.78141501RAI |  | 786.255
65 | D.1 | 612451121R00 | Omítka vnitřní zdiva, cementová (MC), hladká | m2 | 134.415 | 0 | 0 | 0 | 0 | 0.04558 | 6.1266 | RTS I / 2019 | 0 |  | 0 | 0 | 0 | 0 | 0 | 0 | 0 | D.1 | 0 | 0 | 0 | 21 | 0 | 0 | 1 |  |  |  | 0 | 0 | 0 | 61_ | D.1_6_ | D.1_ | 0 | 0 | 0 | 6.1266 | 0 | 0 | 0
|  |  | 2,1*(6,85+6,55+7,25+6,7+6,5+5+8,7) Hyg. zařízení - výkres D.1.1.b) 02 |  | 99.855
|  |  | 0,6*2,7+2,2*1,4 Kuchyń - výkres D.1.1.b) 02 |  | 4.7
|  |  | 2,1*(6,8+6,5+6,8) Hyg. zař. údržba - výkres D.1.1.b) 02 |  | 42.21
|  |  | -0,7*1,9*8-0,9*1,9 Odpočty dveře - výkres D.1.1.b) 02 |  | -12.35
66 | D.1 | 612451111R00 | Omítka vnitřní zdiva, MC, hrubá zatřená | m2 | 19.1 | 0 | 0 | 0 | 0 | 0.04087 | 0.78062 | RTS I / 2019 | 0 |  | 0 | 0 | 0 | 0 | 0 | 0 | 0 | D.1 | 0 | 0 | 0 | 21 | 0 | 0 | 1 |  |  |  | 0 | 0 | 0 | 61_ | D.1_6_ | D.1_ | 0 | 0 | 0 | 0.78062 | 0 | 0 | 0
|  |  | 3*0,75*2+2,2 Omítka po osekaných obkladech u vstupu, laboratoř- výkres D.1.1.b) 01 |  | 6.7
|  |  | 12,4 opravy stávajících ploch |  | 12.4
67 | D.1 | 612481211RU1 | Montáž výztužné sítě (perlinky) do stěrky-stěny | m2 | 920.67 | 0 | 0 | 0 | 0 | 0.00491 | 4.5205 | RTS I / 2019 | 0 |  | 0 | 0 | 0 | 0 | 0 | 0 | 0 | D.1 | 0 | 0 | 0 | 21 | 0 | 0 | 1 |  |  |  | 0 | 0 | 0 | 61_ | D.1_6_ | D.1_ | 0 | 0 | 0 | 4.5205 | 0 | 0 | 0
včetně výztužné sítě a stěrkového tmelu
|  |  | 3*(10,4+21,5+2,17*2+12+11,7+21,8+9,4+17,7+17,4*3) Místn.1.02 až 1.13 |  | 483.12
|  |  | 3*(48,33+14,3+8+7+26,3) Místn.1,14,1.19 až 1,21,1,25 |  | 311.79
|  |  | -0,8*1,9*13-0,9*1,9*2-1,6*2,1 Odpočty dveře |  | -26.54
|  |  | -2,7*11-0,5*14-0,8*2 Opočty okna, přípočty ostění |  | -38.3
|  |  | 3*(6,85+6,55+7,25+6,7+6,5+5+8,7) Hyg. zařízení - výkres D.1.1.b) 02 |  | 142.65
|  |  | 3*(6,8+6,5+6,8) Hyg. zař. údržba - výkres D.1.1.b) 02 |  | 60.3
|  |  | -0,7*1,9*8-0,9*1,9 Odpočty dveře - výkres D.1.1.b) 02 |  | -12.35
68 | D.1 | 28350250 | Lišta rohová plastová s tkaninou bílá Sto dl. 2,0m | m | 157.92 | 0 | 0 | 0 | 0 | 0.0009 | 0.14213 | RTS I / 2019 | 0 |  | 0 | 0 | 0 | 0 | 0 | 0 | 0 | D.1 | 0 | 0 | 0 | 21 | 0 | 0 | 1 |  |  |  | 0 | 0 | 0 | 61_ | D.1_6_ | D.1_ | 0 | 0 | 0 | 0.14213 | 0 | 0 | 0
|  |  | 2,8*47 výkres D.1.1.b) 02 |  | 131.6
|  |  | ;ztratné 20%; 26,32 |  | 26.32
69 | D.1 | 283502758 | Profil parapetní LPE PVC s tkaninou dl. 2,0 m | kus | 44.16 | 0 | 0 | 0 | 0 | 2e-05 | 0.0008832 | RTS I / 2019 | 0 |  | 0 | 0 | 0 | 0 | 0 | 0 | 0 | D.1 | 0 | 0 | 0 | 21 | 0 | 0 | 1 |  |  |  | 0 | 0 | 0 | 61_ | D.1_6_ | D.1_ | 0 | 0 | 0 | 0.0008832 | 0 | 0 | 0
|  |  | 40,82-1,85-1,12-1,05 Parapetyí oken, výkres D.1.1.b) 02, Tab1 |  | 36.8
|  |  | ;ztratné 20%; 7,36 |  | 7.36
70 | D.1 | 622481292R00 | Montáž výztužné lišty okenní a podparapetní | m | 192.78 | 0 | 0 | 0 | 0 | 0 | 0 | RTS I / 2019 | 0 |  | 0 | 0 | 0 | 0 | 0 | 0 | 0 | D.1 | 0 | 0 | 0 | 21 | 0 | 0 | 1 |  |  |  | 0 | 0 | 0 | 61_ | D.1_6_ | D.1_ | 0 | 0 | 0 | 0 | 0 | 0 | 0
|  |  | 2*57,58+40,82 Ostění a nadpraží oken, výkres D.1.1.b) 02, Tab1 |  | 155.98
|  |  | 40,82-1,85-1,12-1,05 Parapetyí oken, výkres D.1.1.b) 02, Tab1 |  | 36.8
71 | D.1 | 622481291R00 | Montáž výztužné lišty rohové a dilatační | m | 131.6 | 0 | 0 | 0 | 0 | 0 | 0 | RTS I / 2019 | 0 |  | 0 | 0 | 0 | 0 | 0 | 0 | 0 | D.1 | 0 | 0 | 0 | 21 | 0 | 0 | 1 |  |  |  | 0 | 0 | 0 | 61_ | D.1_6_ | D.1_ | 0 | 0 | 0 | 0 | 0 | 0 | 0
|  |  | 2,8*47 výkres D.1.1.b) 02 |  | 131.6
72 | D.1 | 28350122 | Profil okenní plastový Standard s tkaninou l=2,4 m | m | 187.176 | 0 | 0 | 0 | 0 | 0.0001 | 0.018718 | RTS I / 2019 | 0 |  | 0 | 0 | 0 | 0 | 0 | 0 | 0 | D.1 | 0 | 0 | 0 | 21 | 0 | 0 | 1 |  |  |  | 0 | 0 | 0 | 61_ | D.1_6_ | D.1_ | 0 | 0 | 0 | 0.018718 | 0 | 0 | 0
|  |  | 2*57,58+40,82 Ostění a nadpraží oken, výkres D.1.1.b) 02, Tab1 |  | 155.98
|  |  | ;ztratné 20%; 31,196 |  | 31.196
| D.1 | 62 | Úprava povrchů vnější |  |  |  | 0 | 0 | 0 |  | 22.6701 | [10 empty] | D.1 | [7 empty] | 0 | 0 | 0
73 | D.1 | 622323334RT3 | Zateplovací syst,fasáda, EPS šedý,tl.140 mm, s omítkou silikonovou SIF 3,1 kg/m2 | m2 | 253.271 | 0 | 0 | 0 | 0 | 0.01425 | 3.6091 | RTS I / 2019 | 0 |  | 0 | 0 | 0 | 0 | 0 | 0 | 0 | D.1 | 0 | 0 | 0 | 21 | 0 | 0 | 1 |  |  |  | 0 | 0 | 0 | 62_ | D.1_6_ | D.1_ | 0 | 0 | 0 | 3.6091 | 0 | 0 | 0
s omítkou silikonovou SIF 3,1 kg/m2
|  |  | 3,36*2*(30,35+12,85+0,3) Stěny- Výkres D.1.1.b) 01 |  | 292.32
|  |  | -16*2,35*1,75-2*2,35*1,5-0,85*1,5-2,38*2,2 Odpočty oken adveří- - Výkres D.1.1.b) 01 |  | -79.361
|  |  | 2*(0,3+2,14)/2*13,6 Aika -štíty - výkresy D.1.1.b) 05, 07, 09 |  | 33.184
|  |  | 3,24*2,2 Podhled vstup- Výkres D.1.1.b) 11, D.1.1.b) 02 |  | 7.128
74 | D.1 | 622904115R00 | Očištění fasád tlakovou vodou složitost 3 - 5 | m2 | 325.504 | 0 | 0 | 0 | 0 | 2e-05 | 0.0065101 | RTS I / 2019 | 0 |  | 0 | 0 | 0 | 0 | 0 | 0 | 0 | D.1 | 0 | 0 | 0 | 21 | 0 | 0 | 1 |  |  |  | 0 | 0 | 0 | 62_ | D.1_6_ | D.1_ | 0 | 0 | 0 | 0.0065101 | 0 | 0 | 0
|  |  | 325,504 viz pol. 622323334RT3 |  | 325.504
75 | D.1 | 622472193R00 | Příplatek za tl. jádra 20 mm slož. III. ručně | m2 | 185.989 | 0 | 0 | 0 | 0 | 0.0095 | 1.7669 | RTS I / 2019 | 0 |  | 0 | 0 | 0 | 0 | 0 | 0 | 0 | D.1 | 0 | 0 | 0 | 21 | 0 | 0 | 1 |  |  |  | 0 | 0 | 0 | 62_ | D.1_6_ | D.1_ | 0 | 0 | 0 | 1.7669 | 0 | 0 | 0
|  |  | 185,989 k. pol. 622461511R00 |  | 185.989
76 | D.1 | 622461511R00 | Oprava vnějších omítek umělých škrábaných do 50 % | m2 | 185.989 | 0 | 0 | 0 | 0 | 0.04708 | 8.7564 | RTS I / 2019 | 0 |  | 0 | 0 | 0 | 0 | 0 | 0 | 0 | D.1 | 0 | 0 | 0 | 21 | 0 | 0 | 1 |  |  |  | 0 | 0 | 0 | 62_ | D.1_6_ | D.1_ | 0 | 0 | 0 | 8.7564 | 0 | 0 | 0
|  |  | 3,05*2*(30,35+12,85+0,3) Stěny- Výkres D.1.1.b) 01 |  | 265.35
|  |  | -16*2,35*1,75-2*2,35*1,5-0,85*1,5-2,38*2,2 Odpočty oken adveří- - Výkres D.1.1.b) 01 |  | -79.361
77 | D.1 | 622451146R00 | Omítka vnější stěn, MC, ocelí hlazená, složitost 3 | m2 | 110.056 | 0 | 0 | 0 | 0 | 0.06204 | 6.8279 | RTS I / 2019 | 0 |  | 0 | 0 | 0 | 0 | 0 | 0 | 0 | D.1 | 0 | 0 | 0 | 21 | 0 | 0 | 1 |  |  |  | 0 | 0 | 0 | 62_ | D.1_6_ | D.1_ | 0 | 0 | 0 | 6.8279 | 0 | 0 | 0
|  |  | 0,6*30,35+0,7*30,35+13,15*0,35+13,15*0,75+2 V místě osekaného vnějšího obklad soklu a vstupu - výkres D.1.1.b) 01 |  | 55.92
|  |  | 1,8*(0,15+3*0,3+8*0,25+4*0,95+0,46+0,65+1,35+0,75) V místě dozdívky obvod. zdiva - výkres D.1.1.b) 02 |  | 18.108
|  |  | 2,37*1,2 V místě stáv vstupu- výkres D.1.1.b) 02 |  | 2.844
|  |  | 2*(0,3+2,14)/2*13,6 V místě aika -štíty - výkresy D.1.1.b) 05, 07, 09 |  | 33.184
78 | D.1 | 622325524RU1 | Zateplovací systém, sokl, XPS tl. 140 mm, s omítkou mozaikovou 4,5 kg/m2 | m2 | 58.3732 | 0 | 0 | 0 | 0 | 0.017 | 0.99234 | RTS I / 2019 | 0 |  | 0 | 0 | 0 | 0 | 0 | 0 | 0 | D.1 | 0 | 0 | 0 | 21 | 0 | 0 | 1 |  |  |  | 0 | 0 | 0 | 62_ | D.1_6_ | D.1_ | 0 | 0 | 0 | 0.99234 | 0 | 0 | 0
s omítkou mozaikovou 4,5 kg/m2
|  |  | 13,43*0,42+2*30,93*(0,95+0,42)/2+13,43*0,95 Stěny- Výkres D.1.1.b) 07,08,09,10 |  | 60.7732
|  |  | -2,4 Odpočet rampa- Výkres D.1.1.b) 08 |  | -2.4
79 | D.1 | 622325354RT3 | Zatepl.systém, ostění, EPS šedý tl. 40 mm, včetně lišt | m2 | 23.397 | 0 | 0 | 0 | 0 | 0.01262 | 0.29527 | RTS I / 2019 | 0 |  | 0 | 0 | 0 | 0 | 0 | 0 | 0 | D.1 | 0 | 0 | 0 | 21 | 0 | 0 | 1 |  |  |  | 0 | 0 | 0 | 62_ | D.1_6_ | D.1_ | 0 | 0 | 0 | 0.29527 | 0 | 0 | 0
s omítkou silikonovou NRB 2,8 kg/m2
|  |  | 0,15*(40,82+2*57,58) Ostění a nadpraží oken, výkres D.1.1.b) 02, Tab1 |  | 23.397
80 | D.1 | 622325153RT3 | Zateplovací systém, ostění, XPS F tl. 30 mm,s omítkou silikonovou, včetně lišt | m2 | 30.93 | 0 | 0 | 0 | 0 | 0.01256 | 0.38848 | RTS I / 2019 | 0 |  | 0 | 0 | 0 | 0 | 0 | 0 | 0 | D.1 | 0 | 0 | 0 | 21 | 0 | 0 | 1 |  |  |  | 0 | 0 | 0 | 62_ | D.1_6_ | D.1_ | 0 | 0 | 0 | 0.38848 | 0 | 0 | 0
s omítkou silikonovou NRB 2,8 kg/m2
|  |  | 2*30,93*(0,3+0,2) Střešní římsa, výkres D.1.1.b) 02, Det03 |  | 30.93
81 | D.1 | 622390612R00 | Montáž KZS, parapet, polystyren, stěrka+výztuž.tk. | m2 | 17.84 | 0 | 0 | 0 | 0 | 0 | 0 | RTS I / 2019 | 0 |  | 0 | 0 | 0 | 0 | 0 | 0 | 0 | D.1 | 0 | 0 | 0 | 21 | 0 | 0 | 1 |  |  |  | 0 | 0 | 0 | 62_ | D.1_6_ | D.1_ | 0 | 0 | 0 | 0 | 0 | 0 | 0
|  |  | 0,3*(40,82-1,05-1,12-1,85) Parapety oken, výkres D.1.1.b) 02, Tab1 |  | 11.04
|  |  | 2*0,25*13,6 Atika, výkres D.1.1.b) 06, Det 04 |  | 6.8
82 | D.1 | 283754923 | Deska polystyrenová XPS tl. 50 mm | m2 | 18.1968 | 0 | 0 | 0 | 0 | 0.0015 | 0.027295 | RTS I / 2019 | 0 |  | 0 | 0 | 0 | 0 | 0 | 0 | 0 | D.1 | 0 | 0 | 0 | 21 | 0 | 0 | 1 |  |  |  | 0 | 0 | 0 | 62_ | D.1_6_ | D.1_ | 0 | 0 | 0 | 0.027295 | 0 | 0 | 0
|  |  | 0,3*(40,82-1,05-1,12-1,85) Parapety oken, výkres D.1.1.b) 02, Tab1 |  | 11.04
|  |  | 2*0,25*13,6 Atika, výkres D.1.1.b) 06, Det 04 |  | 6.8
|  |  | ;ztratné 2%; 0,3568 |  | 0.3568
| D.1 | 63 | Podlahy a podlahové konstrukce |  |  |  | 0 | 0 | 0 |  | 216.0815 | [10 empty] | D.1 | [7 empty] | 0 | 0 | 0
83 | D.1 | 631315711R00 | Mazanina betonová tl. 12 - 24 cm C 25/30 | m3 | 60.5846 | 0 | 0 | 0 | 0 | 2.525 | 152.9761 | RTS I / 2019 | 0 |  | 0 | 0 | 0 | 0 | 0 | 0 | 0 | D.1 | 0 | 0 | 0 | 21 | 0 | 0 | 1 |  |  |  | 0 | 0 | 0 | 63_ | D.1_6_ | D.1_ | 0 | 0 | 0 | 152.9761 | 0 | 0 | 0
|  |  | 356,38*0,17 Pod podlahu, výkresD.1.1.b) 02,06 |  | 60.5846
84 | D.1 | 632415120R00 | Potěr samonivelační ručně tl. 20 mm | m2 | 356.38 | 0 | 0 | 0 | 0 | 0.03615 | 12.8831 | RTS I / 2019 | 0 |  | 0 | 0 | 0 | 0 | 0 | 0 | 0 | D.1 | 0 | 0 | 0 | 21 | 0 | 0 | 1 |  |  |  | 0 | 0 | 0 | 63_ | D.1_6_ | D.1_ | 0 | 0 | 0 | 12.8831 | 0 | 0 | 0
|  |  | 356,38 Pod podlahu, výkresD.1.1.b) 02,06 |  | 356.38
85 | D.1 | 632413160RT1 | Potěr ze SMS, ruční zpracování, tl. 50-65 mm | m2 | 356.38 | 0 | 0 | 0 | 0 | 0.126 | 44.9039 | RTS I / 2019 | 0 |  | 0 | 0 | 0 | 0 | 0 | 0 | 0 | D.1 | 0 | 0 | 0 | 21 | 0 | 0 | 1 |  |  |  | 0 | 0 | 0 | 63_ | D.1_6_ | D.1_ | 0 | 0 | 0 | 44.9039 | 0 | 0 | 0
BP-8, 30 MPa
|  |  | 356,38 Pod podlahu, výkresD.1.1.b) 02,06 |  | 356.38
86 | D.1 | 634601141R00VD | Dilatace vrstev podlah z betonové mazaniny tl do170mm a betonového potěru do vrstvy 70mm, po obvodě místností a v ploše po 3m´, včetně zaplnění spár. | m2 | 356.38 | 0 | 0 | 0 | 0 | 0.00011 | 0.039202 | RTS I / 2019 | 0 |  | 0 | 0 | 0 | 0 | 0 | 0 | 0 | D.1 | 0 | 0 | 0 | 21 | 0 | 0 | 1 |  |  |  | 0 | 0 | 0 | 63_ | D.1_6_ | D.1_ | 0 | 0 | 0 | 0.039202 | 0 | 0 | 0
|  |  | 356,38 Pod podlahu, výkresD.1.1.b) 02,06 |  | 356.38
87 | D.1 | 631361921RT3 | Výztuž mazanin svařovanou sítí | t | 4.9512 | 0 | 0 | 0 | 0 | 1.0662 | 5.2792 | RTS I / 2019 | 0 |  | 0 | 0 | 0 | 0 | 0 | 0 | 0 | D.1 | 0 | 0 | 0 | 21 | 0 | 0 | 1 |  |  |  | 0 | 0 | 0 | 63_ | D.1_6_ | D.1_ | 0 | 0 | 0 | 5.2792 | 0 | 0 | 0
průměr drátu 5,0, oka 150/150 mm KD37
|  |  | 356,38*1,1*12,63/1000 Pod podlahu, výkresD.1.1.b) 02,06 |  | 4.9512
| D.1 | 64 | Výplně otvorů |  |  |  | 0 | 0 | 0 |  | 1.8843 | [10 empty] | D.1 | [7 empty] | 0 | 0 | 0
88 | D.1 | 642944121RU3 | Osazení ocelových zárubní dodatečně do 2,5 m2 | kus | 9 | 0 | 0 | 0 | 0 | 0.06401 | 0.57609 | RTS I / 2019 | 0 |  | 0 | 0 | 0 | 0 | 0 | 0 | 0 | D.1 | 0 | 0 | 0 | 21 | 0 | 0 | 1 |  |  |  | 0 | 0 | 0 | 64_ | D.1_6_ | D.1_ | 0 | 0 | 0 | 0.57609 | 0 | 0 | 0
včetně dodávky zárubně 70x197x16 cm
|  |  | 9 Tab2 |  | 9
89 | D.1 | 648991113RT2 | Osazení parapet.desek plast. a lamin. š.nad 20cm | m | 36.8 | 0 | 0 | 0 | 0 | 0.00551 | 0.20277 | RTS I / 2019 | 0 |  | 0 | 0 | 0 | 0 | 0 | 0 | 0 | D.1 | 0 | 0 | 0 | 21 | 0 | 0 | 1 |  |  |  | 0 | 0 | 0 | 64_ | D.1_6_ | D.1_ | 0 | 0 | 0 | 0.20277 | 0 | 0 | 0
včetně dodávky plastové parapetní desky š. 250 mm
|  |  | 40,82-1,85-1,12-1,050 Okna, Tab1 |  | 36.8
90 | D.1 | 998011031R00 | Přesun hmot pro budovy z bloků výšky do 6 m | t | 713.6614 | 0 | 0 | 0 | 0 | 0 | 0 | RTS I / 2019 | 0 |  | 0 | 0 | 0 | 0 | 0 | 0 | 0 | D.1 | 0 | 0 | 0 | 21 | 0 | 0 | 5 |  |  |  | 0 | 0 | 0 | 64_ | D.1_6_ | D.1_ | 0 | 0 | 0 | 0 | 0 | 0 | 0
|  |  | 714,79229 |  | 714.7923
91 | D.1 | 642944121RU5 | Osazení ocelových zárubní dodatečně do 2,5 m2 | kus | 16 | 0 | 0 | 0 | 0 | 0.06909 | 1.1054 | RTS I / 2019 | 0 |  | 0 | 0 | 0 | 0 | 0 | 0 | 0 | D.1 | 0 | 0 | 0 | 21 | 0 | 0 | 1 |  |  |  | 0 | 0 | 0 | 64_ | D.1_6_ | D.1_ | 0 | 0 | 0 | 1.1054 | 0 | 0 | 0
včetně dodávky zárubně 90x197x16 cm
|  |  | 16 Tab2 |  | 16
| D.1 | 711 | Izolace proti vodě |  |  |  | 0 | 0 | 0 |  | 3.8268 | [10 empty] | D.1 | [7 empty] | 0 | 0 | 0
92 | D.1 | 711210020RAB | Stěrka hydroizolační těsnicí hmotou | m2 | 15.32 | 0 | 0 | 0 | 0 | 0.00483 | 0.073996 | RTS I / 2019 | 0 |  | 0 | 0 | 0 | 0 | 0 | 0 | 0 | D.1 | 0 | 0 | 0 | 21 | 0 | 0 | 7 |  |  |  | 0 | 0 | 0 | 711_ | D.1_71_ | D.1_ | 0 | 0 | 0 | 0.073996 | 0 | 0 | 0
|  |  | 2,1*2*(1,9+1,4)-1,2+1,4*1,9 Podlaha a stěny - Sprcha 1.26, výkres D.1.1.b) 02 |  | 15.32
93 | D.1 | 711111001RZ1 | Izolace proti vlhkosti vodor. nátěr ALP za studena | m2 | 356.38 | 0 | 0 | 0 | 0 | 0.00033 | 0.11761 | RTS I / 2019 | 0 |  | 0 | 0 | 0 | 0 | 0 | 0 | 0 | D.1 | 0 | 0 | 0 | 21 | 0 | 0 | 7 |  |  |  | 0 | 0 | 0 | 711_ | D.1_71_ | D.1_ | 0 | 0 | 0 | 0.11761 | 0 | 0 | 0
1x nátěr - včetně dodávky penetračního laku ALP
|  |  | 356,38 Pod podlahu, výkresD.1.1.b) 02,06 |  | 356.38
94 | D.1 | 711141559RY1 | Izolace proti vlhk. vodorovná pásy přitavením | m2 | 356.38 | 0 | 0 | 0 | 0 | 0.0057 | 2.0314 | RTS I / 2019 | 0 |  | 0 | 0 | 0 | 0 | 0 | 0 | 0 | D.1 | 0 | 0 | 0 | 21 | 0 | 0 | 7 |  |  |  | 0 | 0 | 0 | 711_ | D.1_71_ | D.1_ | 0 | 0 | 0 | 2.0314 | 0 | 0 | 0
1 vrstva - včetně dod. Modifikovaného asfaltového pásu tl. min 3,5 mm
|  |  | 356,38 Pod podlahu, výkresD.1.1.b) 02,06 |  | 356.38
95 | D.1 | 711212601RU1 | Těsnicí pás do spoje podlaha - stěna | m | 15 | 0 | 0 | 0 | 0 | 0.0005 | 0.0075 | RTS I / 2019 | 0 |  | 0 | 0 | 0 | 0 | 0 | 0 | 0 | D.1 | 0 | 0 | 0 | 21 | 0 | 0 | 7 |  |  |  | 0 | 0 | 0 | 711_ | D.1_71_ | D.1_ | 0 | 0 | 0 | 0.0075 | 0 | 0 | 0
šířka 120 mm (Cemix TP 120)
|  |  | 2*(1,9+1,4)+4*2,1 Podlaha a stěny - Sprcha 1.26, výkres D.1.1.b) 02 |  | 15
96 | D.1 | 711471051RZ4 | Izolace, tlak. voda, vodorovná fólií PVC, volně | m2 | 751.507 | 0 | 0 | 0 | 0 | 0.00147 | 1.1047 | RTS I / 2019 | 0 |  | 0 | 0 | 0 | 0 | 0 | 0 | 0 | D.1 | 0 | 0 | 0 | 21 | 0 | 0 | 7 |  |  |  | 0 | 0 | 0 | 711_ | D.1_71_ | D.1_ | 0 | 0 | 0 | 1.1047 | 0 | 0 | 0
včetně dodávky fólie PVC tl. 1,0 mm
|  |  | 356,38 Pod podlahu, výkresD.1.1.b) 02,06 |  | 356.38
|  |  | 12,9*30,63 Parozábrana, výkres D.1.1.b) 04,06 |  | 395.127
97 | D.1 | 711491171RZ1 | Izolace tlaková, podkladní textilie, vodorovná | m2 | 1503.014 | 0 | 0 | 0 | 0 | 0.00032 | 0.48096 | RTS I / 2019 | 0 |  | 0 | 0 | 0 | 0 | 0 | 0 | 0 | D.1 | 0 | 0 | 0 | 21 | 0 | 0 | 7 |  |  |  | 0 | 0 | 0 | 711_ | D.1_71_ | D.1_ | 0 | 0 | 0 | 0.48096 | 0 | 0 | 0
včetně dodávky textilie - 300
|  |  | 2*356,38 Pod podlahu, výkresD.1.1.b) 02,06 |  | 712.76
|  |  | 2*12,9*30,63 Parozábrana, výkres D.1.1.b) 04,06 |  | 790.254
98 | D.1 | 711823121RT4 | Montáž nopové fólie svisle | m2 | 17.744 | 0 | 0 | 0 | 0 | 0.00023 | 0.0040811 | RTS I / 2019 | 0 |  | 0 | 0 | 0 | 0 | 0 | 0 | 0 | D.1 | 0 | 0 | 0 | 21 | 0 | 0 | 7 |  |  |  | 0 | 0 | 0 | 711_ | D.1_71_ | D.1_ | 0 | 0 | 0 | 0.0040811 | 0 | 0 | 0
včetně dodávky nopové folie
|  |  | 0,2*(13,43+2*30,93+13,43) Ochrana fasády v místě okap chodníku- Výkres Det 06 |  | 17.744
99 | D.1 | 998711101R00 | Přesun hmot pro izolace proti vodě, výšky do 6 m | t | 3.8268 | 0 | 0 | 0 | 0 | 0 | 0 | RTS I / 2019 | 0 |  | 0 | 0 | 0 | 0 | 0 | 0 | 0 | D.1 | 0 | 0 | 0 | 21 | 0 | 0 | 5 |  |  |  | 0 | 0 | 0 | 711_ | D.1_71_ | D.1_ | 0 | 0 | 0 | 0 | 0 | 0 | 0
|  |  | 3,82683 |  | 3.8268
100 | D.1 | 711471051R02VD | Pojistný přepad střechy PVC DN30mm a´3m, | ks | 22 | 0 | 0 | 0 | 0 | 0.0003 | 0.0066 | RTS I / 2019 | 0 |  | 0 | 0 | 0 | 0 | 0 | 0 | 0 | D.1 | 0 | 0 | 0 | 21 | 0 | 0 | 7 |  |  |  | 0 | 0 | 0 | 711_ | D.1_71_ | D.1_ | 0 | 0 | 0 | 0.0066 | 0 | 0 | 0
|  |  | 30*2/3+2 Výkres D.1.1.b) 04, Det 03 |  | 22
| D.1 | 712 | Izolace střech (živičné krytiny) |  |  |  | 0 | 0 | 0 |  | 13.2714 | [10 empty] | D.1 | [7 empty] | 0 | 0 | 0
101 | D.1 | 712300833RT3 | Odstranění živičné krytiny střech do 10° 3vrstvé | m2 | 782.952 | 0 | 0 | 0 | 0 | 0.014 | 10.9613 | RTS I / 2019 | 0 |  | 0 | 0 | 0 | 0 | 0 | 0 | 0 | D.1 | 0 | 0 | 0 | 21 | 0 | 0 | 7 |  |  |  | 0 | 0 | 0 | 712_ | D.1_71_ | D.1_ | 0 | 0 | 0 | 10.9613 | 0 | 0 | 0
z ploch jednotlivě nad 20 m2
|  |  | 2*12,92*29,8 6 vrstev- plocha střechy |  | 770.032
|  |  | 2*12,92*0,5 6 vrstev- atika |  | 12.92
102 | D.1 | 998712101R00 | Přesun hmot pro povlakové krytiny, výšky do 6 m | t | 13.2714 | 0 | 0 | 0 | 0 | 0 | 0 | RTS I / 2019 | 0 |  | 0 | 0 | 0 | 0 | 0 | 0 | 0 | D.1 | 0 | 0 | 0 | 21 | 0 | 0 | 5 |  |  |  | 0 | 0 | 0 | 712_ | D.1_71_ | D.1_ | 0 | 0 | 0 | 0 | 0 | 0 | 0
|  |  | 13,27142 |  | 13.2714
103 | D.1 | 712300831RT3 | Odstranění živičné krytiny střech do 10° 1vrstvé | m2 | 385.016 | 0 | 0 | 0 | 0 | 0.006 | 2.3101 | RTS I / 2019 | 0 |  | 0 | 0 | 0 | 0 | 0 | 0 | 0 | D.1 | 0 | 0 | 0 | 21 | 0 | 0 | 7 |  |  |  | 0 | 0 | 0 | 712_ | D.1_71_ | D.1_ | 0 | 0 | 0 | 2.3101 | 0 | 0 | 0
z ploch jednotlivě nad 20 m2
|  |  | 12,92*29,8 1 vrsteva- plocha střechy |  | 385.016
| D.1 | 713 | Izolace tepelné |  |  |  | 0 | 0 | 0 |  | 2.2537 | [10 empty] | D.1 | [7 empty] | 0 | 0 | 0
104 | D.1 | 713111111RT2 | Izolace tepelné stropů vrchem kladené volně - 2 vrstvy | m2 | 388.05 | 0 | 0 | 0 | 0 | 0 | 0 | RTS I / 2019 | 0 |  | 0 | 0 | 0 | 0 | 0 | 0 | 0 | D.1 | 0 | 0 | 0 | 21 | 0 | 0 | 7 |  |  |  | 0 | 0 | 0 | 713_ | D.1_71_ | D.1_ | 0 | 0 | 0 | 0 | 0 | 0 | 0
2 vrstvy - materiál ve specifikaci
|  |  | 13*29,85 Střecha, výkres D.1.1.b) 04, 06 |  | 388.05
105 | D.1 | 713191100RT9 | Položení separační fólie | m2 | 342.51 | 0 | 0 | 0 | 0 | 1e-05 | 0.0034251 | RTS I / 2019 | 0 |  | 0 | 0 | 0 | 0 | 0 | 0 | 0 | D.1 | 0 | 0 | 0 | 21 | 0 | 0 | 7 |  |  |  | 0 | 0 | 0 | 713_ | D.1_71_ | D.1_ | 0 | 0 | 0 | 0.0034251 | 0 | 0 | 0
včetně dodávky fólie
|  |  | 342,51 Podlaha, výkres D.1.1.b) 02, 06 |  | 342.51
106 | D.1 | 998713101R00 | Přesun hmot pro izolace tepelné, výšky do 6 m | t | 2.2537 | 0 | 0 | 0 | 0 | 0 | 0 | RTS I / 2019 | 0 |  | 0 | 0 | 0 | 0 | 0 | 0 | 0 | D.1 | 0 | 0 | 0 | 21 | 0 | 0 | 5 |  |  |  | 0 | 0 | 0 | 713_ | D.1_71_ | D.1_ | 0 | 0 | 0 | 0 | 0 | 0 | 0
|  |  | 2,25372 |  | 2.2537
107 | D.1 | 713121111RT1 | Izolace tepelná podlah na sucho, jednovrstvá | m2 | 342.51 | 0 | 0 | 0 | 0 | 0 | 0 | RTS I / 2019 | 0 |  | 0 | 0 | 0 | 0 | 0 | 0 | 0 | D.1 | 0 | 0 | 0 | 21 | 0 | 0 | 7 |  |  |  | 0 | 0 | 0 | 713_ | D.1_71_ | D.1_ | 0 | 0 | 0 | 0 | 0 | 0 | 0
materiál ve specifikaci
|  |  | 342,51 Podlaha, výkres D.1.1.b) 02, 06 |  | 342.51
108 | D.1 | 28375768.A | Deska polystyrén samozhášivý EPS 150 S | m3 | 27.9488 | 0 | 0 | 0 | 0 | 0.025 | 0.69872 | RTS I / 2019 | 0 |  | 0 | 0 | 0 | 0 | 0 | 0 | 0 | D.1 | 0 | 0 | 0 | 21 | 0 | 0 | 7 |  |  |  | 0 | 0 | 0 | 713_ | D.1_71_ | D.1_ | 0 | 0 | 0 | 0.69872 | 0 | 0 | 0
|  |  | 342,51*0,08 Podlaha, výkres D.1.1.b) 02, 06 |  | 27.4008
|  |  | ;ztratné 2%; 0,548016 |  | 0.54802
109 | D.1 | 63152118 | Tepelná minerální izolace tl. 140 mm. Součinitel tepelné vodivosti 0,032 W/m.K | m2 | 791.622 | 0 | 0 | 0 | 0 | 0.00196 | 1.5516 | RTS I / 2019 | 0 |  | 0 | 0 | 0 | 0 | 0 | 0 | 0 | D.1 | 0 | 0 | 0 | 21 | 0 | 0 | 7 |  |  |  | 0 | 0 | 0 | 713_ | D.1_71_ | D.1_ | 0 | 0 | 0 | 1.5516 | 0 | 0 | 0
|  |  | 2*13*29,85 Střecha, výkres D.1.1.b) 04, 06 |  | 776.1
|  |  | ;ztratné 2%; 15,522 |  | 15.522
| D.1 | 721 | Vnitřní kanalizace |  |  |  | 0 | 0 | 0 |  | 0.55791 | [10 empty] | D.1 | [7 empty] | 0 | 0 | 0
110 | D.1 | 721110915R00 | Oprava - propojení dosavadního potrubí DN 100 | kus | 4 | 0 | 0 | 0 | 0 | 0.00121 | 0.00484 | RTS I / 2019 | 0 |  | 0 | 0 | 0 | 0 | 0 | 0 | 0 | D.1 | 0 | 0 | 0 | 21 | 0 | 0 | 7 |  |  |  | 0 | 0 | 0 | 721_ | D.1_72_ | D.1_ | 0 | 0 | 0 | 0.00484 | 0 | 0 | 0
|  |  | 4 oprava dešťových svodů, výkres D.1.4.1.b2) |  | 4
111 | D.1 | 721160802R00 | Demontáž potrubí vláknocementového DN 100 | m | 5 | 0 | 0 | 0 | 0 | 0.00669 | 0.03345 | RTS I / 2019 | 0 |  | 0 | 0 | 0 | 0 | 0 | 0 | 0 | D.1 | 0 | 0 | 0 | 21 | 0 | 0 | 7 |  |  |  | 0 | 0 | 0 | 721_ | D.1_72_ | D.1_ | 0 | 0 | 0 | 0.03345 | 0 | 0 | 0
|  |  | 5 Odvětrávací potrubí, výkres D.1.4.1.b2) |  | 5
112 | D.1 | 721176102R00 | Potrubí HT připojovací D 40 x 1,8 mm | m | 1.5 | 0 | 0 | 0 | 0 | 0.00038 | 0.00057 | RTS I / 2019 | 0 |  | 0 | 0 | 0 | 0 | 0 | 0 | 0 | D.1 | 0 | 0 | 0 | 21 | 0 | 0 | 7 |  |  |  | 0 | 0 | 0 | 721_ | D.1_72_ | D.1_ | 0 | 0 | 0 | 0.00057 | 0 | 0 | 0
|  |  | 10*0,15 Výkres D.1.4.1.b2) |  | 1.5
113 | D.1 | 721176103R00 | Potrubí HT připojovací D 50 x 1,8 mm | m | 14.8 | 0 | 0 | 0 | 0 | 0.00047 | 0.006956 | RTS I / 2019 | 0 |  | 0 | 0 | 0 | 0 | 0 | 0 | 0 | D.1 | 0 | 0 | 0 | 21 | 0 | 0 | 7 |  |  |  | 0 | 0 | 0 | 721_ | D.1_72_ | D.1_ | 0 | 0 | 0 | 0.006956 | 0 | 0 | 0
|  |  | 1,5+2*0,2+1,5+1,5+1,5+1,2+1,2+1,2+3,6+1,2 výkres D.1.4.1.b2) |  | 14.8
114 | D.1 | 721176104R00 | Potrubí HT připojovací D 75 x 1,9 mm | m | 2 | 0 | 0 | 0 | 0 | 0.0007 | 0.0014 | RTS I / 2019 | 0 |  | 0 | 0 | 0 | 0 | 0 | 0 | 0 | D.1 | 0 | 0 | 0 | 21 | 0 | 0 | 7 |  |  |  | 0 | 0 | 0 | 721_ | D.1_72_ | D.1_ | 0 | 0 | 0 | 0.0014 | 0 | 0 | 0
|  |  | 2 Výkres D.1.4.1.b2) |  | 2
115 | D.1 | 721176115R00 | Potrubí HT odpadní svislé D 110 x 2,7 mm | m | 4.5 | 0 | 0 | 0 | 0 | 0.00131 | 0.005895 | RTS I / 2019 | 0 |  | 0 | 0 | 0 | 0 | 0 | 0 | 0 | D.1 | 0 | 0 | 0 | 21 | 0 | 0 | 7 |  |  |  | 0 | 0 | 0 | 721_ | D.1_72_ | D.1_ | 0 | 0 | 0 | 0.005895 | 0 | 0 | 0
|  |  | 4,5 Výkres D.1.4.1.b2) |  | 4.5
116 | D.1 | 721176222R00 | Potrubí KG svodné (ležaté) v zemi D 110 x 3,2 mm | m | 19.9 | 0 | 0 | 0 | 0 | 0.00209 | 0.041591 | RTS I / 2019 | 0 |  | 0 | 0 | 0 | 0 | 0 | 0 | 0 | D.1 | 0 | 0 | 0 | 21 | 0 | 0 | 7 |  |  |  | 0 | 0 | 0 | 721_ | D.1_72_ | D.1_ | 0 | 0 | 0 | 0.041591 | 0 | 0 | 0
|  |  | 1,4+3,8+3,8+2,9 Výkres D.1.4.1.b2) |  | 11.9
|  |  | 2*4 Dešťové, Výkres D.1.4.1.b2) |  | 8
117 | D.1 | 721176223R00 | Potrubí KG svodné (ležaté) v zemi D 125 x 3,2 mm | m | 4.6 | 0 | 0 | 0 | 0 | 0.0025 | 0.0115 | RTS I / 2019 | 0 |  | 0 | 0 | 0 | 0 | 0 | 0 | 0 | D.1 | 0 | 0 | 0 | 21 | 0 | 0 | 7 |  |  |  | 0 | 0 | 0 | 721_ | D.1_72_ | D.1_ | 0 | 0 | 0 | 0.0115 | 0 | 0 | 0
|  |  | 0,6+0,4+2,4+1,2 Výkres D.1.4.1.b2) |  | 4.6
118 | D.1 | 721176224R00 | Potrubí KG svodné (ležaté) v zemi D 160 x 4,0 mm | m | 12 | 0 | 0 | 0 | 0 | 0.00355 | 0.0426 | RTS I / 2019 | 0 |  | 0 | 0 | 0 | 0 | 0 | 0 | 0 | D.1 | 0 | 0 | 0 | 21 | 0 | 0 | 7 |  |  |  | 0 | 0 | 0 | 721_ | D.1_72_ | D.1_ | 0 | 0 | 0 | 0.0426 | 0 | 0 | 0
|  |  | 12 Výkres D.1.4.1.b2) |  | 12
119 | D.1 | 721176242R00 | Potrubí KG dešťové (svislé) D 110 x 3,2 mm | m | 6 | 0 | 0 | 0 | 0 | 0.00176 | 0.01056 | RTS I / 2019 | 0 |  | 0 | 0 | 0 | 0 | 0 | 0 | 0 | D.1 | 0 | 0 | 0 | 21 | 0 | 0 | 7 |  |  |  | 0 | 0 | 0 | 721_ | D.1_72_ | D.1_ | 0 | 0 | 0 | 0.01056 | 0 | 0 | 0
|  |  | 1,5*4 Výkres D.1.4.1.b2) |  | 6
120 | D.1 | 721177125R00 | Čisticí kus pro odpadní svislé D 110 | kus | 1 | 0 | 0 | 0 | 0 | 0.00055 | 0.00055 | RTS I / 2019 | 0 |  | 0 | 0 | 0 | 0 | 0 | 0 | 0 | D.1 | 0 | 0 | 0 | 21 | 0 | 0 | 7 |  |  |  | 0 | 0 | 0 | 721_ | D.1_72_ | D.1_ | 0 | 0 | 0 | 0.00055 | 0 | 0 | 0
|  |  | 1 Výkres D.1.4.1.b2) |  | 1
121 | D.1 | 721194104R00 | Vyvedení odpadních výpustek D 40 x 1,8 | kus | 11 | 0 | 0 | 0 | 0 | 0 | 0 | RTS I / 2019 | 0 |  | 0 | 0 | 0 | 0 | 0 | 0 | 0 | D.1 | 0 | 0 | 0 | 21 | 0 | 0 | 7 |  |  |  | 0 | 0 | 0 | 721_ | D.1_72_ | D.1_ | 0 | 0 | 0 | 0 | 0 | 0 | 0
|  |  | 11 Výkres D.1.4.1.b2) |  | 11
122 | D.1 | 721194109R00 | Vyvedení odpadních výpustek D 110 x 2,3 | kus | 5 | 0 | 0 | 0 | 0 | 0 | 0 | RTS I / 2019 | 0 |  | 0 | 0 | 0 | 0 | 0 | 0 | 0 | D.1 | 0 | 0 | 0 | 21 | 0 | 0 | 7 |  |  |  | 0 | 0 | 0 | 721_ | D.1_72_ | D.1_ | 0 | 0 | 0 | 0 | 0 | 0 | 0
|  |  | 5 Výkres D.1.4.1.b2) |  | 5
123 | D.1 | 721211502R00 | Vpusť podlahová D 110 mm | kus | 1 | 0 | 0 | 0 | 0 | 0.00761 | 0.00761 | RTS I / 2019 | 0 |  | 0 | 0 | 0 | 0 | 0 | 0 | 0 | D.1 | 0 | 0 | 0 | 21 | 0 | 0 | 7 |  |  |  | 0 | 0 | 0 | 721_ | D.1_72_ | D.1_ | 0 | 0 | 0 | 0.00761 | 0 | 0 | 0
|  |  | 1 Výkres D.1.4.1.b2) |  | 1
124 | D.1 | 721242110RT1 | Lapač střešních splavenin PP HL600 D 110 mm, kloub | kus | 4 | 0 | 0 | 0 | 0 | 0.07643 | 0.30572 | RTS I / 2019 | 0 |  | 0 | 0 | 0 | 0 | 0 | 0 | 0 | D.1 | 0 | 0 | 0 | 21 | 0 | 0 | 7 |  |  |  | 0 | 0 | 0 | 721_ | D.1_72_ | D.1_ | 0 | 0 | 0 | 0.30572 | 0 | 0 | 0
zápachová klapka, koš na listí
|  |  | 4 Výkres D.1.4.1.b2) |  | 4
125 | D.1 | 721242803R00 | Demontáž lapače střešních splavenin DN 100 | kus | 4 | 0 | 0 | 0 | 0 | 0.02113 | 0.08452 | RTS I / 2019 | 0 |  | 0 | 0 | 0 | 0 | 0 | 0 | 0 | D.1 | 0 | 0 | 0 | 21 | 0 | 0 | 7 |  |  |  | 0 | 0 | 0 | 721_ | D.1_72_ | D.1_ | 0 | 0 | 0 | 0.08452 | 0 | 0 | 0
|  |  | 4 Výkres D.1.4.1.b2) |  | 4
126 | D.1 | 721290112R00 | Zkouška těsnosti kanalizace vodou DN 200 | m | 65.3 | 0 | 0 | 0 | 0 | 0 | 0 | RTS I / 2019 | 0 |  | 0 | 0 | 0 | 0 | 0 | 0 | 0 | D.1 | 0 | 0 | 0 | 21 | 0 | 0 | 7 |  |  |  | 0 | 0 | 0 | 721_ | D.1_72_ | D.1_ | 0 | 0 | 0 | 0 | 0 | 0 | 0
|  |  | 1,5+14,8+2+4,5+19,9+4,6+12+6 Výkres D.1.4.1.b2) |  | 65.3
127 | D.1 | 998721101R00 | Přesun hmot pro vnitřní kanalizaci, výšky do 6 m | t | 0.55791 | 0 | 0 | 0 | 0 | 0 | 0 | RTS I / 2019 | 0 |  | 0 | 0 | 0 | 0 | 0 | 0 | 0 | D.1 | 0 | 0 | 0 | 21 | 0 | 0 | 5 |  |  |  | 0 | 0 | 0 | 721_ | D.1_72_ | D.1_ | 0 | 0 | 0 | 0 | 0 | 0 | 0
|  |  | 0,55791 |  | 0.55791
128 | D.1 | 55161632 | Sifon venkovní bíly | kus | 3 | 0 | 0 | 0 | 0 | 5e-05 | 0.00015 | RTS I / 2019 | 0 |  | 0 | 0 | 0 | 0 | 0 | 0 | 0 | D.1 | 0 | 0 | 0 | 21 | 0 | 0 | 7 |  |  |  | 0 | 0 | 0 | 721_ | D.1_72_ | D.1_ | 0 | 0 | 0 | 0.00015 | 0 | 0 | 0
|  |  | 3 Odvod od VZT jednotek a topení, výkres D.1.4.1.b2) |  | 3
129 | D.1 | 721110915R01VD | Napojení ležatého rozvodu kanalizace do stávající bet. revizní šachty, včetně stavebních úprav | ks | 1 | 0 | 0 | 0 | 0 | 0 | 0 | RTS I / 2019 | 0 |  | 0 | 0 | 0 | 0 | 0 | 0 | 0 | D.1 | 0 | 0 | 0 | 21 | 0 | 0 | 7 |  |  |  | 0 | 0 | 0 | 721_ | D.1_72_ | D.1_ | 0 | 0 | 0 | 0 | 0 | 0 | 0
|  |  | 1 Výkres D.1.4.1.b2) |  | 1
| D.1 | 722 | Vnitřní vodovod |  |  |  | 0 | 0 | 0 |  | 0.33848 | [10 empty] | D.1 | [7 empty] | 0 | 0 | 0
130 | D.1 | 722172332R00 | Potrubí z PPR D 25x4,2 mm | m | 29.8 | 0 | 0 | 0 | 0 | 0.00522 | 0.15556 | RTS I / 2019 | 0 |  | 0 | 0 | 0 | 0 | 0 | 0 | 0 | D.1 | 0 | 0 | 0 | 21 | 0 | 0 | 7 |  |  |  | 0 | 0 | 0 | 722_ | D.1_72_ | D.1_ | 0 | 0 | 0 | 0.15556 | 0 | 0 | 0
|  |  | 6,8+3+2,5 studená, výkres D.1.4.1.b1) |  | 12.3
|  |  | 10,5+4+3 teplá, výkres D.1.4.1.b1) |  | 17.5
131 | D.1 | 722172331R00 | Potrubí z PPR , D 20x3,4 mm | m | 35.6 | 0 | 0 | 0 | 0 | 0.00401 | 0.14276 | RTS I / 2019 | 0 |  | 0 | 0 | 0 | 0 | 0 | 0 | 0 | D.1 | 0 | 0 | 0 | 21 | 0 | 0 | 7 |  |  |  | 0 | 0 | 0 | 722_ | D.1_72_ | D.1_ | 0 | 0 | 0 | 0.14276 | 0 | 0 | 0
|  |  | 2,5+0,15*4+2,2+1,5+4,1+5,7 studená, výkres D.1.4.1.b1) |  | 16.6
|  |  | 3,6+2,3+2+5,1+6 teplá, výkres D.1.4.1.b1) |  | 19
132 | D.1 | 722181212RT8 | Izolace návleková tl. stěny 9 mm, vnitřní průměr 25 mm | m | 12.3 | 0 | 0 | 0 | 0 | 6e-05 | 0.000738 | RTS I / 2019 | 0 |  | 0 | 0 | 0 | 0 | 0 | 0 | 0 | D.1 | 0 | 0 | 0 | 21 | 0 | 0 | 7 |  |  |  | 0 | 0 | 0 | 722_ | D.1_72_ | D.1_ | 0 | 0 | 0 | 0.000738 | 0 | 0 | 0
vnitřní průměr 25 mm
|  |  | 6,8+3+2,5 studená, výkres D.1.4.1.b1) |  | 12.3
133 | D.1 | 722181215RT8 | Izolace návleková tl. stěny 25 mm, vnitřní průměr 25 mm | m | 17.5 | 0 | 0 | 0 | 0 | 7e-05 | 0.001225 | RTS I / 2019 | 0 |  | 0 | 0 | 0 | 0 | 0 | 0 | 0 | D.1 | 0 | 0 | 0 | 21 | 0 | 0 | 7 |  |  |  | 0 | 0 | 0 | 722_ | D.1_72_ | D.1_ | 0 | 0 | 0 | 0.001225 | 0 | 0 | 0
vnitřní průměr 25 mm
|  |  | 10,5+4+3 teplá, výkres D.1.4.1.b1) |  | 17.5
134 | D.1 | 722190402R00 | Vyvedení a upevnění výpustek DN 20 | kus | 22 | 0 | 0 | 0 | 0 | 0 | 0 | RTS I / 2019 | 0 |  | 0 | 0 | 0 | 0 | 0 | 0 | 0 | D.1 | 0 | 0 | 0 | 21 | 0 | 0 | 7 |  |  |  | 0 | 0 | 0 | 722_ | D.1_72_ | D.1_ | 0 | 0 | 0 | 0 | 0 | 0 | 0
|  |  | 22 výkres D.1.4.1.b1) |  | 22
135 | D.1 | 722202435R00 | Kohout kulový rozebíratelný PP-R D 40 | kus | 1 | 0 | 0 | 0 | 0 | 0.00051 | 0.00051 | RTS I / 2019 | 0 |  | 0 | 0 | 0 | 0 | 0 | 0 | 0 | D.1 | 0 | 0 | 0 | 21 | 0 | 0 | 7 |  |  |  | 0 | 0 | 0 | 722_ | D.1_72_ | D.1_ | 0 | 0 | 0 | 0.00051 | 0 | 0 | 0
|  |  | 1 Výkres D.1.4.1.b1) |  | 1
136 | D.1 | 722202423R00 | Kohout kul. nerozeb.s výpustí PP-R D 25 | kus | 1 | 0 | 0 | 0 | 0 | 0.00017 | 0.00017 | RTS I / 2019 | 0 |  | 0 | 0 | 0 | 0 | 0 | 0 | 0 | D.1 | 0 | 0 | 0 | 21 | 0 | 0 | 7 |  |  |  | 0 | 0 | 0 | 722_ | D.1_72_ | D.1_ | 0 | 0 | 0 | 0.00017 | 0 | 0 | 0
|  |  | 1 výkres D.1.4.1.b1) |  | 1
137 | D.1 | 722202513R00 | Ventil přímý PP-R D 25x3/4" | kus | 1 | 0 | 0 | 0 | 0 | 0.00024 | 0.00024 | RTS I / 2019 | 0 |  | 0 | 0 | 0 | 0 | 0 | 0 | 0 | D.1 | 0 | 0 | 0 | 21 | 0 | 0 | 7 |  |  |  | 0 | 0 | 0 | 722_ | D.1_72_ | D.1_ | 0 | 0 | 0 | 0.00024 | 0 | 0 | 0
|  |  | 1 výkres D.1.4.1.b1) |  | 1
138 | D.1 | 722220122R00 | Nástěnka K 247, pro baterii G 3/4 | pár | 2 | 0 | 0 | 0 | 0 | 0.0017 | 0.0034 | RTS I / 2019 | 0 |  | 0 | 0 | 0 | 0 | 0 | 0 | 0 | D.1 | 0 | 0 | 0 | 21 | 0 | 0 | 7 |  |  |  | 0 | 0 | 0 | 722_ | D.1_72_ | D.1_ | 0 | 0 | 0 | 0.0034 | 0 | 0 | 0
|  |  | 2 výkres D.1.4.1.b1) |  | 2
139 | D.1 | 722231163R00 | Ventil pojistný pružinový PV25 | kus | 1 | 0 | 0 | 0 | 0 | 0.0032 | 0.0032 | RTS I / 2019 | 0 |  | 0 | 0 | 0 | 0 | 0 | 0 | 0 | D.1 | 0 | 0 | 0 | 21 | 0 | 0 | 7 |  |  |  | 0 | 0 | 0 | 722_ | D.1_72_ | D.1_ | 0 | 0 | 0 | 0.0032 | 0 | 0 | 0
|  |  | 1 výkres D.1.4.1.b1) |  | 1
140 | D.1 | 722235525R00 | Filtr, vnitřní-vnitřní DN 40 | kus | 1 | 0 | 0 | 0 | 0 | 0 | 0 | RTS I / 2019 | 0 |  | 0 | 0 | 0 | 0 | 0 | 0 | 0 | D.1 | 0 | 0 | 0 | 21 | 0 | 0 | 7 |  |  |  | 0 | 0 | 0 | 722_ | D.1_72_ | D.1_ | 0 | 0 | 0 | 0 | 0 | 0 | 0
|  |  | 1 výkres D.1.4.1.b1) |  | 1
141 | D.1 | 722237623R00 | Ventil zpětný, DN 25 | kus | 2 | 0 | 0 | 0 | 0 | 0.00027 | 0.00054 | RTS I / 2019 | 0 |  | 0 | 0 | 0 | 0 | 0 | 0 | 0 | D.1 | 0 | 0 | 0 | 21 | 0 | 0 | 7 |  |  |  | 0 | 0 | 0 | 722_ | D.1_72_ | D.1_ | 0 | 0 | 0 | 0.00054 | 0 | 0 | 0
|  |  | 2 výkres D.1.4.1.b1) |  | 2
142 | D.1 | 722254201RT4 | Hydrantový systém, box s plnými dveřmi | kus | 1 | 0 | 0 | 0 | 0 | 0.015 | 0.015 | RTS I / 2019 | 0 |  | 0 | 0 | 0 | 0 | 0 | 0 | 0 | D.1 | 0 | 0 | 0 | 21 | 0 | 0 | 7 |  |  |  | 0 | 0 | 0 | 722_ | D.1_72_ | D.1_ | 0 | 0 | 0 | 0.015 | 0 | 0 | 0
průměr 19/30, stálotvará hadice
|  |  | 1 výkres D.1.4.1.b1) |  | 1
143 | D.1 | 722265214R00 | Vodoměr domovní DN 25x260mm | kus | 1 | 0 | 0 | 0 | 0 | 0.00478 | 0.00478 | RTS I / 2019 | 0 |  | 0 | 0 | 0 | 0 | 0 | 0 | 0 | D.1 | 0 | 0 | 0 | 21 | 0 | 0 | 7 |  |  |  | 0 | 0 | 0 | 722_ | D.1_72_ | D.1_ | 0 | 0 | 0 | 0.00478 | 0 | 0 | 0
|  |  | 1 výkres D.1.4.1.b1) |  | 1
144 | D.1 | 998722101R00 | Přesun hmot pro vnitřní vodovod, výšky do 6 m | t | 0.33848 | 0 | 0 | 0 | 0 | 0 | 0 | RTS I / 2019 | 0 |  | 0 | 0 | 0 | 0 | 0 | 0 | 0 | D.1 | 0 | 0 | 0 | 21 | 0 | 0 | 5 |  |  |  | 0 | 0 | 0 | 722_ | D.1_72_ | D.1_ | 0 | 0 | 0 | 0 | 0 | 0 | 0
|  |  | 0,33848 |  | 0.33848
145 | D.1 | 722181212RT7 | Izolace návleková tl. stěny 9 mm, vnitřní průměr 22 mm | m | 16.6 | 0 | 0 | 0 | 0 | 3e-05 | 0.000498 | RTS I / 2019 | 0 |  | 0 | 0 | 0 | 0 | 0 | 0 | 0 | D.1 | 0 | 0 | 0 | 21 | 0 | 0 | 7 |  |  |  | 0 | 0 | 0 | 722_ | D.1_72_ | D.1_ | 0 | 0 | 0 | 0.000498 | 0 | 0 | 0
vnitřní průměr 22 mm
|  |  | 2,5+0,15*4+2,2+1,5+4,1+5,7 studená, výkres D.1.4.1.b1) |  | 16.6
146 | D.1 | 722181215RT7 | Izolace návleková tl. stěny 25 mm, vnitřní průměr 22 mm | m | 19 | 0 | 0 | 0 | 0 | 6e-05 | 0.00114 | RTS I / 2019 | 0 |  | 0 | 0 | 0 | 0 | 0 | 0 | 0 | D.1 | 0 | 0 | 0 | 21 | 0 | 0 | 7 |  |  |  | 0 | 0 | 0 | 722_ | D.1_72_ | D.1_ | 0 | 0 | 0 | 0.00114 | 0 | 0 | 0
vnitřní průměr 22 mm
|  |  | 3,6+2,3+2+5,1+6 teplá, výkres D.1.4.1.b1) |  | 19
147 | D.1 | 722223132R00 | Kohout kul.,vypouš., DN 15 | kus | 1 | 0 | 0 | 0 | 0 | 0.00019 | 0.00019 | RTS I / 2019 | 0 |  | 0 | 0 | 0 | 0 | 0 | 0 | 0 | D.1 | 0 | 0 | 0 | 21 | 0 | 0 | 7 |  |  |  | 0 | 0 | 0 | 722_ | D.1_72_ | D.1_ | 0 | 0 | 0 | 0.00019 | 0 | 0 | 0
|  |  | 1 výkres D.1.4.1.b1) |  | 1
148 | D.1 | 722237163R00 | Kohout kulový DN20 | kus | 1 | 0 | 0 | 0 | 0 | 0.0004 | 0.0004 | RTS I / 2019 | 0 |  | 0 | 0 | 0 | 0 | 0 | 0 | 0 | D.1 | 0 | 0 | 0 | 21 | 0 | 0 | 7 |  |  |  | 0 | 0 | 0 | 722_ | D.1_72_ | D.1_ | 0 | 0 | 0 | 0.0004 | 0 | 0 | 0
|  |  | 1 výkres D.1.4.1.b1) |  | 1
149 | D.1 | 722235122R00 | Kohout kulový,vnitřní-vnitřní DN 20 | kus | 22 | 0 | 0 | 0 | 0 | 0.00037 | 0.00814 | RTS I / 2019 | 0 |  | 0 | 0 | 0 | 0 | 0 | 0 | 0 | D.1 | 0 | 0 | 0 | 21 | 0 | 0 | 7 |  |  |  | 0 | 0 | 0 | 722_ | D.1_72_ | D.1_ | 0 | 0 | 0 | 0.00814 | 0 | 0 | 0
|  |  | 22 výkres D.1.4.1.b1) |  | 22
| D.1 | 725 | Zařizovací předměty |  |  |  | 0 | 0 | 0 |  | 0.27067 | [10 empty] | D.1 | [7 empty] | 0 | 0 | 0
150 | D.1 | 725823121RT2 | Baterie umyvadlová stoján. ruční, vč. flexihadice, vč. otvír.odpadu, chrom | kus | 5 | 0 | 0 | 0 | 0 | 0 | 0 | RTS I / 2019 | 0 |  | 0 | 0 | 0 | 0 | 0 | 0 | 0 | D.1 | 0 | 0 | 0 | 21 | 0 | 0 | 7 |  |  |  | 0 | 0 | 0 | 725_ | D.1_72_ | D.1_ | 0 | 0 | 0 | 0 | 0 | 0 | 0
|  |  | 5 Výkres D.1.4.1.b1) |  | 5
151 | D.1 | 725845111RT2 | Baterie sprchová nástěnná ruční, bez příslušenství | kus | 1 | 0 | 0 | 0 | 0 | 0.00012 | 0.00012 | RTS I / 2019 | 0 |  | 0 | 0 | 0 | 0 | 0 | 0 | 0 | D.1 | 0 | 0 | 0 | 21 | 0 | 0 | 7 |  |  |  | 0 | 0 | 0 | 725_ | D.1_72_ | D.1_ | 0 | 0 | 0 | 0.00012 | 0 | 0 | 0
|  |  | 1 Výkres D.1.4.1.b1) |  | 1
152 | D.1 | 725860227RT1 | Sifon ke sprchové vaničce PP HL520, D 50 mm | kus | 1 | 0 | 0 | 0 | 0 | 0.00053 | 0.00053 | RTS I / 2019 | 0 |  | 0 | 0 | 0 | 0 | 0 | 0 | 0 | D.1 | 0 | 0 | 0 | 21 | 0 | 0 | 7 |  |  |  | 0 | 0 | 0 | 725_ | D.1_72_ | D.1_ | 0 | 0 | 0 | 0.00053 | 0 | 0 | 0
HL 520, s krytkou z nerez oceli
|  |  | 1 Výkres D.1.4.1.b1) |  | 1
153 | D.1 | 725823134R00 | Baterie dřezová stojánková ruční s výsuv. sprchou | kus | 1 | 0 | 0 | 0 | 0 | 0.00164 | 0.00164 | RTS I / 2019 | 0 |  | 0 | 0 | 0 | 0 | 0 | 0 | 0 | D.1 | 0 | 0 | 0 | 21 | 0 | 0 | 7 |  |  |  | 0 | 0 | 0 | 725_ | D.1_72_ | D.1_ | 0 | 0 | 0 | 0.00164 | 0 | 0 | 0
|  |  | 1 Výkres D.1.4.1.b1) |  | 1
154 | D.1 | 725249102R00 | Montáž sprchových mís a vaniček | soubor | 1 | 0 | 0 | 0 | 0 | 0.00062 | 0.00062 | RTS I / 2019 | 0 |  | 0 | 0 | 0 | 0 | 0 | 0 | 0 | D.1 | 0 | 0 | 0 | 21 | 0 | 0 | 7 |  |  |  | 0 | 0 | 0 | 725_ | D.1_72_ | D.1_ | 0 | 0 | 0 | 0.00062 | 0 | 0 | 0
|  |  | 1 Výkres D.1.4.1.b1) |  | 1
155 | D.1 | 725034131RT1 | Klozet závěsný hluboké splach., bílý, včetně sedátka | soubor | 4 | 0 | 0 | 0 | 0 | 0.02089 | 0.08356 | RTS I / 2019 | 0 |  | 0 | 0 | 0 | 0 | 0 | 0 | 0 | D.1 | 0 | 0 | 0 | 21 | 0 | 0 | 7 |  |  |  | 0 | 0 | 0 | 725_ | D.1_72_ | D.1_ | 0 | 0 | 0 | 0.08356 | 0 | 0 | 0
včetně sedátka v bílé barvě
|  |  | 4 Výkres D.1.4.1.b1) |  | 4
156 | D.1 | 725860211RT1 | Sifon umyvadlový HL133, 5/4 " přípoj pračka | kus | 1 | 0 | 0 | 0 | 0 | 0.00022 | 0.00022 | RTS I / 2019 | 0 |  | 0 | 0 | 0 | 0 | 0 | 0 | 0 | D.1 | 0 | 0 | 0 | 21 | 0 | 0 | 7 |  |  |  | 0 | 0 | 0 | 725_ | D.1_72_ | D.1_ | 0 | 0 | 0 | 0.00022 | 0 | 0 | 0
zpětná klapka, čistící otvor, D 32, 40 mm
|  |  | 1 Výkres D.1.4.1.b1) |  | 1
157 | D.1 | 725860251R00 | Sifon umyvadlový chromovaný | kus | 5 | 0 | 0 | 0 | 0 | 0 | 0 | RTS I / 2019 | 0 |  | 0 | 0 | 0 | 0 | 0 | 0 | 0 | D.1 | 0 | 0 | 0 | 21 | 0 | 0 | 7 |  |  |  | 0 | 0 | 0 | 725_ | D.1_72_ | D.1_ | 0 | 0 | 0 | 0 | 0 | 0 | 0
|  |  | 5 Výkres D.1.4.1.b1) |  | 5
158 | D.1 | 998725101R00 | Přesun hmot pro zařizovací předměty, výšky do 6 m | t | 0.27787 | 0 | 0 | 0 | 0 | 0 | 0 | RTS I / 2019 | 0 |  | 0 | 0 | 0 | 0 | 0 | 0 | 0 | D.1 | 0 | 0 | 0 | 21 | 0 | 0 | 5 |  |  |  | 0 | 0 | 0 | 725_ | D.1_72_ | D.1_ | 0 | 0 | 0 | 0 | 0 | 0 | 0
|  |  | 0,27787 |  | 0.27787
159 | D.1 | 725017153R00 | Umyvadlo invalidní 64 x 55 cm, bílé | soubor | 1 | 0 | 0 | 0 | 0 | 0.01701 | 0.01701 | RTS I / 2019 | 0 |  | 0 | 0 | 0 | 0 | 0 | 0 | 0 | D.1 | 0 | 0 | 0 | 21 | 0 | 0 | 7 |  |  |  | 0 | 0 | 0 | 725_ | D.1_72_ | D.1_ | 0 | 0 | 0 | 0.01701 | 0 | 0 | 0
|  |  | 1 Výkres D.1.4.1.b1) |  | 1
160 | D.1 | 725037152R00 | Umyvadlo na šrouby 55 cm, bílé, otvor | soubor | 4 | 0 | 0 | 0 | 0 | 0.01371 | 0.05484 | RTS I / 2019 | 0 |  | 0 | 0 | 0 | 0 | 0 | 0 | 0 | D.1 | 0 | 0 | 0 | 21 | 0 | 0 | 7 |  |  |  | 0 | 0 | 0 | 725_ | D.1_72_ | D.1_ | 0 | 0 | 0 | 0.05484 | 0 | 0 | 0
|  |  | 4 Výkres D.1.4.1.b1) |  | 4
161 | D.1 | 725016125R00 | Urinál odsávací , ovládání autom, bílý, součástí položky je i napájecí zdroj | soubor | 1 | 0 | 0 | 0 | 0 | 0.02055 | 0.02055 | RTS I / 2019 | 0 |  | 0 | 0 | 0 | 0 | 0 | 0 | 0 | D.1 | 0 | 0 | 0 | 21 | 0 | 0 | 7 |  |  |  | 0 | 0 | 0 | 725_ | D.1_72_ | D.1_ | 0 | 0 | 0 | 0.02055 | 0 | 0 | 0
|  |  | 1 Výkres D.1.4.1.b1) |  | 1
162 | D.1 | 55145352 | Set sprchový hadice, růžice, držák 901.00 | kus | 1 | 0 | 0 | 0 | 0 | 0 | 0 | RTS I / 2019 | 0 |  | 0 | 0 | 0 | 0 | 0 | 0 | 0 | D.1 | 0 | 0 | 0 | 21 | 0 | 0 | 7 |  |  |  | 0 | 0 | 0 | 725_ | D.1_72_ | D.1_ | 0 | 0 | 0 | 0 | 0 | 0 | 0
|  |  | 1 Výkres D.1.4.1.b1) |  | 1
163 | D.1 | 55231080 | Dřez nerez s miskou vestavný | kus | 1 | 0 | 0 | 0 | 0 | 0.004 | 0.004 | RTS I / 2019 | 0 |  | 0 | 0 | 0 | 0 | 0 | 0 | 0 | D.1 | 0 | 0 | 0 | 21 | 0 | 0 | 7 |  |  |  | 0 | 0 | 0 | 725_ | D.1_72_ | D.1_ | 0 | 0 | 0 | 0.004 | 0 | 0 | 0
|  |  | 1 Výkres D.1.4.1.b1) |  | 1
164 | D.1 | 642938093 | Vanička sprchová 90x90cm | kus | 1 | 0 | 0 | 0 | 0 | 0.038 | 0.038 | RTS I / 2019 | 0 |  | 0 | 0 | 0 | 0 | 0 | 0 | 0 | D.1 | 0 | 0 | 0 | 21 | 0 | 0 | 7 |  |  |  | 0 | 0 | 0 | 725_ | D.1_72_ | D.1_ | 0 | 0 | 0 | 0.038 | 0 | 0 | 0
|  |  | 1 Výkres D.1.4.1.b1) |  | 1
165 | D.1 | 725100005RA0 | Sprchová kabina 900/900mm, rohové výsuvné dveře, | kus | 1 | 0 | 0 | 0 | 0 | 0.03828 | 0.03828 | RTS I / 2019 | 0 |  | 0 | 0 | 0 | 0 | 0 | 0 | 0 | D.1 | 0 | 0 | 0 | 21 | 0 | 0 | 7 |  |  |  | 0 | 0 | 0 | 725_ | D.1_72_ | D.1_ | 0 | 0 | 0 | 0.03828 | 0 | 0 | 0
|  |  | 1 Výkres D.1.4.1.b1) |  | 1
166 | D.1 | 64214830 | Umyvadlo s otvorem 50 x 42 cm | kus | 1 | 0 | 0 | 0 | 0 | 0.0113 | 0.0113 | RTS I / 2019 | 0 |  | 0 | 0 | 0 | 0 | 0 | 0 | 0 | D.1 | 0 | 0 | 0 | 21 | 0 | 0 | 7 |  |  |  | 0 | 0 | 0 | 725_ | D.1_72_ | D.1_ | 0 | 0 | 0 | 0.0113 | 0 | 0 | 0
|  |  | 1 Výkres D.1.4.1.b1) |  | 1
167 | D.1 | 725016125R06VD | Zdokladování provozuschopnosti a tlaková zkouška vnitřního hydrantu | ks | 1 | 0 | 0 | 0 | 0 | 0 | 0 | RTS I / 2019 | 0 |  | 0 | 0 | 0 | 0 | 0 | 0 | 0 | D.1 | 0 | 0 | 0 | 21 | 0 | 0 | 7 |  |  |  | 0 | 0 | 0 | 725_ | D.1_72_ | D.1_ | 0 | 0 | 0 | 0 | 0 | 0 | 0
|  |  | 1 Výkres D.1.4.1.b1) |  | 1
| D.1 | 726 | Instalační prefabrikáty |  |  |  | 0 | 0 | 0 |  | 0.058 | [10 empty] | D.1 | [7 empty] | 0 | 0 | 0
168 | D.1 | 726211322R00 | Modul-WC ekonomické splachování | soubor | 4 | 0 | 0 | 0 | 0 | 0.0145 | 0.058 | RTS I / 2019 | 0 |  | 0 | 0 | 0 | 0 | 0 | 0 | 0 | D.1 | 0 | 0 | 0 | 21 | 0 | 0 | 7 |  |  |  | 0 | 0 | 0 | 726_ | D.1_72_ | D.1_ | 0 | 0 | 0 | 0.058 | 0 | 0 | 0
|  |  | 4 Výkres D.1.4.1.b1) |  | 4
169 | D.1 | 998726121R00 | Přesun hmot pro předstěnové systémy, výšky do 6 m | t | 0.058 | 0 | 0 | 0 | 0 | 0 | 0 | RTS I / 2019 | 0 |  | 0 | 0 | 0 | 0 | 0 | 0 | 0 | D.1 | 0 | 0 | 0 | 21 | 0 | 0 | 5 |  |  |  | 0 | 0 | 0 | 726_ | D.1_72_ | D.1_ | 0 | 0 | 0 | 0 | 0 | 0 | 0
|  |  | 0,058 |  | 0.058
| D.1 | 728 | Vzduchotechnika |  |  |  | 0 | 0 | 0 |  | 0.53878 | [10 empty] | D.1 | [7 empty] | 0 | 0 | 0
170 | D.1 | 728112112R00 | Montáž potrubí plechového kruhového do d 200 mm | m | 102 | 0 | 0 | 0 | 0 | 0 | 0 | RTS I / 2019 | 0 |  | 0 | 0 | 0 | 0 | 0 | 0 | 0 | D.1 | 0 | 0 | 0 | 21 | 0 | 0 | 7 |  |  |  | 0 | 0 | 0 | 728_ | D.1_72_ | D.1_ | 0 | 0 | 0 | 0 | 0 | 0 | 0
|  |  | 18,7*3 d160, VZT- Výkres D.1.4.2.b) |  | 56.1
|  |  | 45,9 d125, VZT- Výkres D.1.4.2.b) |  | 45.9
171 | D.1 | 728115412R00 | Montáž potrubí ohebného izolovan. z AL do d 200 mm | m | 9 | 0 | 0 | 0 | 0 | 0 | 0 | RTS I / 2019 | 0 |  | 0 | 0 | 0 | 0 | 0 | 0 | 0 | D.1 | 0 | 0 | 0 | 21 | 0 | 0 | 7 |  |  |  | 0 | 0 | 0 | 728_ | D.1_72_ | D.1_ | 0 | 0 | 0 | 0 | 0 | 0 | 0
|  |  | 6+3 VZT- Výkres D.1.4.2.b) |  | 9
172 | D.1 | 728212312R00 | Montáž odbočky plechové kruhové do d 200 mm | kus | 19 | 0 | 0 | 0 | 0 | 0 | 0 | RTS I / 2019 | 0 |  | 0 | 0 | 0 | 0 | 0 | 0 | 0 | D.1 | 0 | 0 | 0 | 21 | 0 | 0 | 7 |  |  |  | 0 | 0 | 0 | 728_ | D.1_72_ | D.1_ | 0 | 0 | 0 | 0 | 0 | 0 | 0
|  |  | 19 VZT- Výkres D.1.4.2.b), tech zpráva VZT |  | 19
173 | D.1 | 728311121R00 | Montáž ohřívače elektrického - vzt | kus | 2 | 0 | 0 | 0 | 0 | 0 | 0 | RTS I / 2019 | 0 |  | 0 | 0 | 0 | 0 | 0 | 0 | 0 | D.1 | 0 | 0 | 0 | 21 | 0 | 0 | 7 |  |  |  | 0 | 0 | 0 | 728_ | D.1_72_ | D.1_ | 0 | 0 | 0 | 0 | 0 | 0 | 0
|  |  | 2 VZT- Výkres D.1.4.2.b), tech zpráva VZT |  | 2
174 | D.1 | 728312122R00 | Montáž tlumiče kruhového do d 200 mm | kus | 4 | 0 | 0 | 0 | 0 | 0 | 0 | RTS I / 2019 | 0 |  | 0 | 0 | 0 | 0 | 0 | 0 | 0 | D.1 | 0 | 0 | 0 | 21 | 0 | 0 | 7 |  |  |  | 0 | 0 | 0 | 728_ | D.1_72_ | D.1_ | 0 | 0 | 0 | 0 | 0 | 0 | 0
|  |  | 4 VZT- Výkres D.1.4.2.b), tech zpráva VZT |  | 4
175 | D.1 | 728314113R00 | Montáž protidešť. žaluzie čtyřhranné do 0,45 m2 | kus | 4 | 0 | 0 | 0 | 0 | 0 | 0 | RTS I / 2019 | 0 |  | 0 | 0 | 0 | 0 | 0 | 0 | 0 | D.1 | 0 | 0 | 0 | 21 | 0 | 0 | 7 |  |  |  | 0 | 0 | 0 | 728_ | D.1_72_ | D.1_ | 0 | 0 | 0 | 0 | 0 | 0 | 0
|  |  | 4 VZT- Výkres D.1.4.2.b) |  | 4
176 | D.1 | 728413521R00 | Montáž talířového ventilu kruhové do d 100 mm | kus | 4 | 0 | 0 | 0 | 0 | 0 | 0 | RTS I / 2019 | 0 |  | 0 | 0 | 0 | 0 | 0 | 0 | 0 | D.1 | 0 | 0 | 0 | 21 | 0 | 0 | 7 |  |  |  | 0 | 0 | 0 | 728_ | D.1_72_ | D.1_ | 0 | 0 | 0 | 0 | 0 | 0 | 0
|  |  | 4 VZT- Výkres D.1.4.2.b), tech zpráva VZT |  | 4
177 | D.1 | 728413522R00 | Montáž talířového ventilu kruhové do d 200 mm | kus | 10 | 0 | 0 | 0 | 0 | 0 | 0 | RTS I / 2019 | 0 |  | 0 | 0 | 0 | 0 | 0 | 0 | 0 | D.1 | 0 | 0 | 0 | 21 | 0 | 0 | 7 |  |  |  | 0 | 0 | 0 | 728_ | D.1_72_ | D.1_ | 0 | 0 | 0 | 0 | 0 | 0 | 0
|  |  | 10 VZT- Výkres D.1.4.2.b), tech zpráva VZT |  | 10
178 | D.1 | 728212112R00 | Montáž oblouku plechového kruhového do d 200 mm | kus | 27 | 0 | 0 | 0 | 0 | 0 | 0 | RTS I / 2019 | 0 |  | 0 | 0 | 0 | 0 | 0 | 0 | 0 | D.1 | 0 | 0 | 0 | 21 | 0 | 0 | 7 |  |  |  | 0 | 0 | 0 | 728_ | D.1_72_ | D.1_ | 0 | 0 | 0 | 0 | 0 | 0 | 0
|  |  | 27 VZT- Výkres D.1.4.2.b) |  | 27
179 | D.1 | 728212212R00 | Montáž přechodu plechového kruhového do d 200 mm | kus | 2 | 0 | 0 | 0 | 0 | 0 | 0 | RTS I / 2019 | 0 |  | 0 | 0 | 0 | 0 | 0 | 0 | 0 | D.1 | 0 | 0 | 0 | 21 | 0 | 0 | 7 |  |  |  | 0 | 0 | 0 | 728_ | D.1_72_ | D.1_ | 0 | 0 | 0 | 0 | 0 | 0 | 0
|  |  | 2 VZT- Výkres D.1.4.2.b), tech zpráva VZT |  | 2
180 | D.1 | 728412111R00 | Montáž anemostatu - vzt | kus | 10 | 0 | 0 | 0 | 0 | 0 | 0 | RTS I / 2019 | 0 |  | 0 | 0 | 0 | 0 | 0 | 0 | 0 | D.1 | 0 | 0 | 0 | 21 | 0 | 0 | 7 |  |  |  | 0 | 0 | 0 | 728_ | D.1_72_ | D.1_ | 0 | 0 | 0 | 0 | 0 | 0 | 0
|  |  | 10 VZT- Výkres D.1.4.2.b), tech zpráva VZT |  | 10
181 | D.1 | 42310125 | Objímka dvoušroubová 121-127 mm | kus | 32 | 0 | 0 | 0 | 0 | 0.00035 | 0.0112 | RTS I / 2019 | 0 |  | 0 | 0 | 0 | 0 | 0 | 0 | 0 | D.1 | 0 | 0 | 0 | 21 | 0 | 0 | 7 |  |  |  | 0 | 0 | 0 | 728_ | D.1_72_ | D.1_ | 0 | 0 | 0 | 0.0112 | 0 | 0 | 0
|  |  | 32 VZT- Výkres D.1.4.2.b) |  | 32
182 | D.1 | 42953050.A | Žaluzie protidešť.Pro průměr potrubí D160 a125mm,s přechodem na kruhové potrubí síť proti vnikání drobného ptactva, venkovní povrchová úprava | kus | 4 | 0 | 0 | 0 | 0 | 0.0043 | 0.0172 | RTS I / 2016 | 0 |  | 0 | 0 | 0 | 0 | 0 | 0 | 0 | D.1 | 0 | 0 | 0 | 21 | 0 | 0 | 7 |  |  |  | 0 | 0 | 0 | 728_ | D.1_72_ | D.1_ | 0 | 0 | 0 | 0.0172 | 0 | 0 | 0
|  |  | 4 VZT- Výkres D.1.4.2.b) |  | 4
183 | D.1 | 42981162 | Potrubí z PZ plechu se spirálově vinutými švi 125/3, délka 3 m | kus | 17 | 0 | 0 | 0 | 0 | 0.00471 | 0.08007 | RTS I / 2019 | 0 |  | 0 | 0 | 0 | 0 | 0 | 0 | 0 | D.1 | 0 | 0 | 0 | 21 | 0 | 0 | 7 |  |  |  | 0 | 0 | 0 | 728_ | D.1_72_ | D.1_ | 0 | 0 | 0 | 0.08007 | 0 | 0 | 0
|  |  | 45,9/3 d125, VZT- Výkres D.1.4.2.b) |  | 15.3
|  |  | 1,7 ztratné |  | 1.7
184 | D.1 | 42981164 | Potrubí z PZ plechu se spirálově vinutými švi, 160/3, délka 3 m | kus | 22.44 | 0 | 0 | 0 | 0 | 0.00606 | 0.13599 | RTS I / 2019 | 0 |  | 0 | 0 | 0 | 0 | 0 | 0 | 0 | D.1 | 0 | 0 | 0 | 21 | 0 | 0 | 7 |  |  |  | 0 | 0 | 0 | 728_ | D.1_72_ | D.1_ | 0 | 0 | 0 | 0.13599 | 0 | 0 | 0
|  |  | 18,7 d160, VZT- Výkres D.1.4.2.b) |  | 18.7
|  |  | ;ztratné 20%; 3,74 |  | 3.74
185 | D.1 | 4298150131 | Hadice ohebná tepel. izolovaná , hliníková,127mmx10m, tl .min. vaty min. 25mm | kus | 1 | 0 | 0 | 0 | 0 | 0 | 0 | RTS I / 2019 | 0 |  | 0 | 0 | 0 | 0 | 0 | 0 | 0 | D.1 | 0 | 0 | 0 | 21 | 0 | 0 | 7 |  |  |  | 0 | 0 | 0 | 728_ | D.1_72_ | D.1_ | 0 | 0 | 0 | 0 | 0 | 0 | 0
|  |  | 1 d125, VZT- Výkres D.1.4.2.b) |  | 1
186 | D.1 | 4298150133 | Hadice ohebná tepel. izolovaná , hliníková,160mmx10m, tl .min. vaty min. 25mm | kus | 1 | 0 | 0 | 0 | 0 | 0 | 0 | RTS I / 2019 | 0 |  | 0 | 0 | 0 | 0 | 0 | 0 | 0 | D.1 | 0 | 0 | 0 | 21 | 0 | 0 | 7 |  |  |  | 0 | 0 | 0 | 728_ | D.1_72_ | D.1_ | 0 | 0 | 0 | 0 | 0 | 0 | 0
|  |  | 1 VZT- Výkres D.1.4.2.b) |  | 1
187 | D.1 | 429822003 | Oblouk segmentový 90°, d 125 mm Pz plech | kus | 14 | 0 | 0 | 0 | 0 | 0.0007 | 0.0098 | RTS I / 2019 | 0 |  | 0 | 0 | 0 | 0 | 0 | 0 | 0 | D.1 | 0 | 0 | 0 | 21 | 0 | 0 | 7 |  |  |  | 0 | 0 | 0 | 728_ | D.1_72_ | D.1_ | 0 | 0 | 0 | 0.0098 | 0 | 0 | 0
|  |  | 14 d125, VZT- Výkres D.1.4.2.b) |  | 14
188 | D.1 | 429822033 | Oblouk segmentový 60°, d 125 mm Pz plech | kus | 1 | 0 | 0 | 0 | 0 | 0.0005 | 0.0005 | RTS I / 2019 | 0 |  | 0 | 0 | 0 | 0 | 0 | 0 | 0 | D.1 | 0 | 0 | 0 | 21 | 0 | 0 | 7 |  |  |  | 0 | 0 | 0 | 728_ | D.1_72_ | D.1_ | 0 | 0 | 0 | 0.0005 | 0 | 0 | 0
|  |  | 1 VZT- Výkres D.1.4.2.b) |  | 1
189 | D.1 | 429822035 | Oblouk segmentový 60°, d 160 mm Pz plech | kus | 3 | 0 | 0 | 0 | 0 | 0.0008 | 0.0024 | RTS I / 2019 | 0 |  | 0 | 0 | 0 | 0 | 0 | 0 | 0 | D.1 | 0 | 0 | 0 | 21 | 0 | 0 | 7 |  |  |  | 0 | 0 | 0 | 728_ | D.1_72_ | D.1_ | 0 | 0 | 0 | 0.0024 | 0 | 0 | 0
|  |  | 3 VZT- Výkres D.1.4.2.b) |  | 3
190 | D.1 | 429822093 | Oblouk segmentový 30°, d 125 mm Pz plech | kus | 5 | 0 | 0 | 0 | 0 | 0.0004 | 0.002 | RTS I / 2019 | 0 |  | 0 | 0 | 0 | 0 | 0 | 0 | 0 | D.1 | 0 | 0 | 0 | 21 | 0 | 0 | 7 |  |  |  | 0 | 0 | 0 | 728_ | D.1_72_ | D.1_ | 0 | 0 | 0 | 0.002 | 0 | 0 | 0
|  |  | 5 VZT- Výkres D.1.4.2.b) |  | 5
191 | D.1 | 429822095 | Oblouk segmentový 30°, d 160 mm Pz plech | kus | 4 | 0 | 0 | 0 | 0 | 0.0006 | 0.0024 | RTS I / 2019 | 0 |  | 0 | 0 | 0 | 0 | 0 | 0 | 0 | D.1 | 0 | 0 | 0 | 21 | 0 | 0 | 7 |  |  |  | 0 | 0 | 0 | 728_ | D.1_72_ | D.1_ | 0 | 0 | 0 | 0.0024 | 0 | 0 | 0
|  |  | 4 VZT- Výkres D.1.4.2.b) |  | 4
192 | D.1 | 42310127 | Objímka dvoušroubová 159-168 mm 6" | kus | 20 | 0 | 0 | 0 | 0 | 0.00043 | 0.0086 | RTS I / 2019 | 0 |  | 0 | 0 | 0 | 0 | 0 | 0 | 0 | D.1 | 0 | 0 | 0 | 21 | 0 | 0 | 7 |  |  |  | 0 | 0 | 0 | 728_ | D.1_72_ | D.1_ | 0 | 0 | 0 | 0.0086 | 0 | 0 | 0
|  |  | 20 VZT- Výkres D.1.4.2.b) |  | 20
193 | D.1 | 42310129 | Objímka dvoušroubová 210-219 mm | kus | 6 | 0 | 0 | 0 | 0 | 0.00053 | 0.00318 | RTS I / 2019 | 0 |  | 0 | 0 | 0 | 0 | 0 | 0 | 0 | D.1 | 0 | 0 | 0 | 21 | 0 | 0 | 7 |  |  |  | 0 | 0 | 0 | 728_ | D.1_72_ | D.1_ | 0 | 0 | 0 | 0.00318 | 0 | 0 | 0
|  |  | 6 VZT- Výkres D.1.4.2.b) |  | 6
194 | D.1 | 728618215R01VD | Tlumič hluku pro kruhové potrubí D160mm, dl 900mm | ks | 2 | 0 | 0 | 0 | 0 | 0.0065 | 0.013 | RTS I / 2019 | 0 |  | 0 | 0 | 0 | 0 | 0 | 0 | 0 | D.1 | 0 | 0 | 0 | 21 | 0 | 0 | 7 |  |  |  | 0 | 0 | 0 | 728_ | D.1_72_ | D.1_ | 0 | 0 | 0 | 0.013 | 0 | 0 | 0
|  |  | 2 VZT- Výkres D.1.4.2.b) |  | 2
195 | D.1 | 728618215R02VD | Tlumič hluku pro kruhové potrubí D125mm, dl 900mm | g | 2 | 0 | 0 | 0 | 0 | 0.0052 | 0.0104 | RTS I / 2019 | 0 |  | 0 | 0 | 0 | 0 | 0 | 0 | 0 | D.1 | 0 | 0 | 0 | 21 | 0 | 0 | 7 |  |  |  | 0 | 0 | 0 | 728_ | D.1_72_ | D.1_ | 0 | 0 | 0 | 0.0104 | 0 | 0 | 0
|  |  | 2 VZT- Výkres D.1.4.2.b) |  | 2
196 | D.1 | 728618215R03VD | Dod.a montáž-Větr. jednotka 480m3/h,s rekuperací tepla,motory EC,IP54,Energ.tř C,účinnost 83%,vč.řídícího systému a regulace, týdenní programování | ks | 1 | 0 | 0 | 0 | 0 | 0.078 | 0.078 | RTS I / 2019 | 0 |  | 0 | 0 | 0 | 0 | 0 | 0 | 0 | D.1 | 0 | 0 | 0 | 21 | 0 | 0 | 7 |  |  |  | 0 | 0 | 0 | 728_ | D.1_72_ | D.1_ | 0 | 0 | 0 | 0.078 | 0 | 0 | 0
|  |  | 1 VZT- Výkres D.1.4.2.b), tech zpráva VZT |  | 1
197 | D.1 | 728618215R04VD | Dod.a montáž-Větr. jednotka 140m3/h,s rekuperací tepla,motory EC,IP20,účinnost 86%,vč.možnosti seřízení otáček, vč, ovladače vč. teplotního čidla | ks | 1 | 0 | 0 | 0 | 0 | 0.125 | 0.125 | RTS I / 2019 | 0 |  | 0 | 0 | 0 | 0 | 0 | 0 | 0 | D.1 | 0 | 0 | 0 | 21 | 0 | 0 | 7 |  |  |  | 0 | 0 | 0 | 728_ | D.1_72_ | D.1_ | 0 | 0 | 0 | 0.125 | 0 | 0 | 0
|  |  | 1 VZT- Výkres D.1.4.2.b), tech zpráva VZT |  | 1
198 | D.1 | 728618215R05VD | Dod a mont. Zpětná klapka d 160mm | ks | 2 | 0 | 0 | 0 | 0 | 0.0003 | 0.0006 | RTS I / 2019 | 0 |  | 0 | 0 | 0 | 0 | 0 | 0 | 0 | D.1 | 0 | 0 | 0 | 21 | 0 | 0 | 7 |  |  |  | 0 | 0 | 0 | 728_ | D.1_72_ | D.1_ | 0 | 0 | 0 | 0.0006 | 0 | 0 | 0
|  |  | 2 VZT- Výkres D.1.4.2.b), tech zpráva VZT |  | 2
199 | D.1 | 728618215R06VD | Dod a mont. Zpětná klapka d 160mm | ks | 2 | 0 | 0 | 0 | 0 | 0.00032 | 0.00064 | RTS I / 2019 | 0 |  | 0 | 0 | 0 | 0 | 0 | 0 | 0 | D.1 | 0 | 0 | 0 | 21 | 0 | 0 | 7 |  |  |  | 0 | 0 | 0 | 728_ | D.1_72_ | D.1_ | 0 | 0 | 0 | 0.00064 | 0 | 0 | 0
|  |  | 2 VZT- Výkres D.1.4.2.b), tech zpráva VZT |  | 2
200 | D.1 | 728618215R07VD | El. ohřívač 160/1,4kW | ks | 1 | 0 | 0 | 0 | 0 | 0.0008 | 0.0008 | RTS I / 2019 | 0 |  | 0 | 0 | 0 | 0 | 0 | 0 | 0 | D.1 | 0 | 0 | 0 | 21 | 0 | 0 | 7 |  |  |  | 0 | 0 | 0 | 728_ | D.1_72_ | D.1_ | 0 | 0 | 0 | 0.0008 | 0 | 0 | 0
|  |  | 1 VZT- Výkres D.1.4.2.b), tech zpráva VZT |  | 1
201 | D.1 | 728618215R08VD | El. ohřívač 125/0,4kW | ks | 1 | 0 | 0 | 0 | 0 | 0.005 | 0.005 | RTS I / 2019 | 0 |  | 0 | 0 | 0 | 0 | 0 | 0 | 0 | D.1 | 0 | 0 | 0 | 21 | 0 | 0 | 7 |  |  |  | 0 | 0 | 0 | 728_ | D.1_72_ | D.1_ | 0 | 0 | 0 | 0.005 | 0 | 0 | 0
|  |  | 1 VZT- Výkres D.1.4.2.b), tech zpráva VZT |  | 1
202 | D.1 | 728618215R09VD | Dod. a mont. Tepl.čidlo s dvojitou izolací | ks | 2 | 0 | 0 | 0 | 0 | 0.0005 | 0.001 | RTS I / 2019 | 0 |  | 0 | 0 | 0 | 0 | 0 | 0 | 0 | D.1 | 0 | 0 | 0 | 21 | 0 | 0 | 7 |  |  |  | 0 | 0 | 0 | 728_ | D.1_72_ | D.1_ | 0 | 0 | 0 | 0.001 | 0 | 0 | 0
|  |  | 2 VZT- Výkres D.1.4.2.b), tech zpráva VZT |  | 2
203 | D.1 | 728618215R10VD | WDZA plastové anemostaty univerzální 125 | ks | 10 | 0 | 0 | 0 | 0 | 0.0003 | 0.003 | RTS I / 2019 | 0 |  | 0 | 0 | 0 | 0 | 0 | 0 | 0 | D.1 | 0 | 0 | 0 | 21 | 0 | 0 | 7 |  |  |  | 0 | 0 | 0 | 728_ | D.1_72_ | D.1_ | 0 | 0 | 0 | 0.003 | 0 | 0 | 0
|  |  | 9+1 VZT- Výkres D.1.4.2.b), tech zpráva VZT |  | 10
204 | D.1 | 728618215R11VD | PROL 160/125 přechod osový krátký | ks | 2 | 0 | 0 | 0 | 0 | 0.0003 | 0.0006 | RTS I / 2019 | 0 |  | 0 | 0 | 0 | 0 | 0 | 0 | 0 | D.1 | 0 | 0 | 0 | 21 | 0 | 0 | 7 |  |  |  | 0 | 0 | 0 | 728_ | D.1_72_ | D.1_ | 0 | 0 | 0 | 0.0006 | 0 | 0 | 0
|  |  | 2 VZT- Výkres D.1.4.2.b), tech zpráva VZT |  | 2
205 | D.1 | 728618215R12VD | KO, KOC talířový ventil d125 mm, včetně rámečku | ks | 10 | 0 | 0 | 0 | 0 | 0.0002 | 0.002 | RTS I / 2019 | 0 |  | 0 | 0 | 0 | 0 | 0 | 0 | 0 | D.1 | 0 | 0 | 0 | 21 | 0 | 0 | 7 |  |  |  | 0 | 0 | 0 | 728_ | D.1_72_ | D.1_ | 0 | 0 | 0 | 0.002 | 0 | 0 | 0
|  |  | 6+2+2 VZT- Výkres D.1.4.2.b), tech zpráva VZT |  | 10
206 | D.1 | 728618215R13VD | KO, KOC talířový ventil d100mm, včetně rámečku | ks | 4 | 0 | 0 | 0 | 0 | 0.0003 | 0.0012 | RTS I / 2019 | 0 |  | 0 | 0 | 0 | 0 | 0 | 0 | 0 | D.1 | 0 | 0 | 0 | 21 | 0 | 0 | 7 |  |  |  | 0 | 0 | 0 | 728_ | D.1_72_ | D.1_ | 0 | 0 | 0 | 0.0012 | 0 | 0 | 0
|  |  | 4 VZT- Výkres D.1.4.2.b), tech zpráva VZT |  | 4
207 | D.1 | 728618215R14VD | OBJ 90° 160/125 odb. jednostr.- pozink | ks | 13 | 0 | 0 | 0 | 0 | 0.0003 | 0.0039 | RTS I / 2019 | 0 |  | 0 | 0 | 0 | 0 | 0 | 0 | 0 | D.1 | 0 | 0 | 0 | 21 | 0 | 0 | 7 |  |  |  | 0 | 0 | 0 | 728_ | D.1_72_ | D.1_ | 0 | 0 | 0 | 0.0039 | 0 | 0 | 0
|  |  | 13 VZT- Výkres D.1.4.2.b), tech zpráva VZT |  | 13
208 | D.1 | 728618215R15VD | OBJ 90° 125/125 odb. jednostr.- pozink | ks | 5 | 0 | 0 | 0 | 0 | 0.0029 | 0.0145 | RTS I / 2019 | 0 |  | 0 | 0 | 0 | 0 | 0 | 0 | 0 | D.1 | 0 | 0 | 0 | 21 | 0 | 0 | 7 |  |  |  | 0 | 0 | 0 | 728_ | D.1_72_ | D.1_ | 0 | 0 | 0 | 0.0145 | 0 | 0 | 0
|  |  | 5 VZT- Výkres D.1.4.2.b), tech zpráva VZT |  | 5
209 | D.1 | 728618215R16VD | Dodávka a montáž- Revizní díl DN 160- pozink | ks | 2 | 0 | 0 | 0 | 0 | 0.0012 | 0.0024 | RTS I / 2019 | 0 |  | 0 | 0 | 0 | 0 | 0 | 0 | 0 | D.1 | 0 | 0 | 0 | 21 | 0 | 0 | 7 |  |  |  | 0 | 0 | 0 | 728_ | D.1_72_ | D.1_ | 0 | 0 | 0 | 0.0024 | 0 | 0 | 0
|  |  | 2 VZT- Výkres D.1.4.2.b), tech zpráva VZT |  | 2
210 | D.1 | 728618215R17VD | OBJ 90° 160/100 odb. jednostr.- pozink | ks | 1 | 0 | 0 | 0 | 0 | 0.0024 | 0.0024 | RTS I / 2019 | 0 |  | 0 | 0 | 0 | 0 | 0 | 0 | 0 | D.1 | 0 | 0 | 0 | 21 | 0 | 0 | 7 |  |  |  | 0 | 0 | 0 | 728_ | D.1_72_ | D.1_ | 0 | 0 | 0 | 0.0024 | 0 | 0 | 0
|  |  | 1 VZT- Výkres D.1.4.2.b), tech zpráva VZT |  | 1
211 | D.1 | 728618215R18VD | Kompletace, programování, uvedení do provozu, seřízení distribučních prvků vzduchu, zaškolení obsluhy - vzduchotechnika | ks | 1 | 0 | 0 | 0 | 0 | 0 | 0 | RTS I / 2019 | 0 |  | 0 | 0 | 0 | 0 | 0 | 0 | 0 | D.1 | 0 | 0 | 0 | 21 | 0 | 0 | 7 |  |  |  | 0 | 0 | 0 | 728_ | D.1_72_ | D.1_ | 0 | 0 | 0 | 0 | 0 | 0 | 0
|  |  | 1 VZT- Výkres D.1.4.2.b), tech zpráva VZT |  | 1
212 | D.1 | 728618215R19VD | Dodávka a montáž - Připojení odtoku kondenzátu od VZT jednotky | ks | 2 | 0 | 0 | 0 | 0 | 0.0005 | 0.001 | RTS I / 2019 | 0 |  | 0 | 0 | 0 | 0 | 0 | 0 | 0 | D.1 | 0 | 0 | 0 | 21 | 0 | 0 | 7 |  |  |  | 0 | 0 | 0 | 728_ | D.1_72_ | D.1_ | 0 | 0 | 0 | 0.001 | 0 | 0 | 0
|  |  | 2 VZT- Výkres D.1.4.2.b), tech zpráva VZT |  | 2
213 | D.1 | 998726121R00 | Přesun hmot pro VZT, výšky do 6 m | t | 0.53878 | 0 | 0 | 0 | 0 | 0 | 0 | RTS I / 2019 | 0 |  | 0 | 0 | 0 | 0 | 0 | 0 | 0 | D.1 | 0 | 0 | 0 | 21 | 0 | 0 | 5 |  |  |  | 0 | 0 | 0 | 728_ | D.1_72_ | D.1_ | 0 | 0 | 0 | 0 | 0 | 0 | 0
|  |  | 0,52399 |  | 0.52399
| D.1 | 731 | Kotelny |  |  |  | 0 | 0 | 0 |  | 0.2062 | [10 empty] | D.1 | [7 empty] | 0 | 0 | 0
214 | D.1 | 4847610102R01VD | Čerpadlo tepelné 9kW, , vzduch/voda 9 kW, t max 55 °C | ks | 1 | 0 | 0 | 0 | 0 | 0.11 | 0.11 | RTS I / 2019 | 0 |  | 0 | 0 | 0 | 0 | 0 | 0 | 0 | D.1 | 0 | 0 | 0 | 21 | 0 | 0 | 7 |  |  |  | 0 | 0 | 0 | 731_ | D.1_73_ | D.1_ | 0 | 0 | 0 | 0.11 | 0 | 0 | 0
|  |  | 1 Výkres út 02 |  | 1
215 | D.1 | 731249321R02VD | Montáž tep. čerpadla s TUV, vč.systémové jednotky | ks | 1 | 0 | 0 | 0 | 0 | 0 | 0 | RTS I / 2019 | 0 |  | 0 | 0 | 0 | 0 | 0 | 0 | 0 | D.1 | 0 | 0 | 0 | 21 | 0 | 0 | 7 |  |  |  | 0 | 0 | 0 | 731_ | D.1_73_ | D.1_ | 0 | 0 | 0 | 0 | 0 | 0 | 0
|  |  | 1 Výkres út 02 |  | 1
216 | D.1 | 731249321R03VD | Vnitřní systémová jednotka, zásobník 270 ltr.,el.těleso 6kW | ks | 1 | 0 | 0 | 0 | 0 | 0.065 | 0.065 | RTS I / 2019 | 0 |  | 0 | 0 | 0 | 0 | 0 | 0 | 0 | D.1 | 0 | 0 | 0 | 21 | 0 | 0 | 7 |  |  |  | 0 | 0 | 0 | 731_ | D.1_73_ | D.1_ | 0 | 0 | 0 | 0.065 | 0 | 0 | 0
|  |  | 1 Výkres út 02 |  | 1
217 | D.1 | 731249321R04VD | Ekvitermní regulace | ks | 1 | 0 | 0 | 0 | 0 | 0.0012 | 0.0012 | RTS I / 2019 | 0 |  | 0 | 0 | 0 | 0 | 0 | 0 | 0 | D.1 | 0 | 0 | 0 | 21 | 0 | 0 | 7 |  |  |  | 0 | 0 | 0 | 731_ | D.1_73_ | D.1_ | 0 | 0 | 0 | 0.0012 | 0 | 0 | 0
|  |  | 1 Výkres út 02 |  | 1
218 | D.1 | 731249321R05VD | Konzole pro montáž venk.jednotky | ks | 1 | 0 | 0 | 0 | 0 | 0.028 | 0.028 | RTS I / 2019 | 0 |  | 0 | 0 | 0 | 0 | 0 | 0 | 0 | D.1 | 0 | 0 | 0 | 21 | 0 | 0 | 7 |  |  |  | 0 | 0 | 0 | 731_ | D.1_73_ | D.1_ | 0 | 0 | 0 | 0.028 | 0 | 0 | 0
|  |  | 1 Výkres út 02 |  | 1
219 | D.1 | 731249321R06VD | Napojení na odpad | ks | 1 | 0 | 0 | 0 | 0 | 0.002 | 0.002 | RTS I / 2019 | 0 |  | 0 | 0 | 0 | 0 | 0 | 0 | 0 | D.1 | 0 | 0 | 0 | 21 | 0 | 0 | 7 |  |  |  | 0 | 0 | 0 | 731_ | D.1_73_ | D.1_ | 0 | 0 | 0 | 0.002 | 0 | 0 | 0
|  |  | 1 Výkres út 02 |  | 1
220 | D.1 | 731249321R07VD | Uvedení do provozu - vytápění | ks | 1 | 0 | 0 | 0 | 0 | 0 | 0 | RTS I / 2019 | 0 |  | 0 | 0 | 0 | 0 | 0 | 0 | 0 | D.1 | 0 | 0 | 0 | 21 | 0 | 0 | 7 |  |  |  | 0 | 0 | 0 | 731_ | D.1_73_ | D.1_ | 0 | 0 | 0 | 0 | 0 | 0 | 0
|  |  | 1 Výkres út 02 |  | 1
221 | D.1 | 731249321R08VD | Zkoušky, protokoly - vytápění | ks | 1 | 0 | 0 | 0 | 0 | 0 | 0 | RTS I / 2019 | 0 |  | 0 | 0 | 0 | 0 | 0 | 0 | 0 | D.1 | 0 | 0 | 0 | 21 | 0 | 0 | 7 |  |  |  | 0 | 0 | 0 | 731_ | D.1_73_ | D.1_ | 0 | 0 | 0 | 0 | 0 | 0 | 0
|  |  | 1 Výkres út 02 |  | 1
222 | D.1 | 731249321R09VD | Povolení k provozu - vytápění | ks | 1 | 0 | 0 | 0 | 0 | 0 | 0 | RTS I / 2019 | 0 |  | 0 | 0 | 0 | 0 | 0 | 0 | 0 | D.1 | 0 | 0 | 0 | 21 | 0 | 0 | 7 |  |  |  | 0 | 0 | 0 | 731_ | D.1_73_ | D.1_ | 0 | 0 | 0 | 0 | 0 | 0 | 0
|  |  | 1 Výkres út 02 |  | 1
223 | D.1 | 731249321R10VD | Stavební výpomoc, průrazy,prostupy, neuvedené v jiných částech rozpočtu | ks | 1 | 0 | 0 | 0 | 0 | 0 | 0 | RTS I / 2019 | 0 |  | 0 | 0 | 0 | 0 | 0 | 0 | 0 | D.1 | 0 | 0 | 0 | 21 | 0 | 0 | 7 |  |  |  | 0 | 0 | 0 | 731_ | D.1_73_ | D.1_ | 0 | 0 | 0 | 0 | 0 | 0 | 0
|  |  | 1 Výkres út 02 |  | 1
224 | D.1 | 998731101R00 | Přesun hmot pro kotelny, výšky do 6 m | t | 0.2062 | 0 | 0 | 0 | 0 | 0 | 0 | RTS I / 2019 | 0 |  | 0 | 0 | 0 | 0 | 0 | 0 | 0 | D.1 | 0 | 0 | 0 | 21 | 0 | 0 | 5 |  |  |  | 0 | 0 | 0 | 731_ | D.1_73_ | D.1_ | 0 | 0 | 0 | 0 | 0 | 0 | 0
|  |  | 0,2062 |  | 0.2062
| D.1 | 732 | Strojovny |  |  |  | 0 | 0 | 0 |  | 0.00753 | [10 empty] | D.1 | [7 empty] | 0 | 0 | 0
225 | D.1 | 732331514R00 | Nádoby expanzní tlak.s memb.Expanzomat, 35 l | soubor | 1 | 0 | 0 | 0 | 0 | 0.00753 | 0.00753 | RTS I / 2019 | 0 |  | 0 | 0 | 0 | 0 | 0 | 0 | 0 | D.1 | 0 | 0 | 0 | 21 | 0 | 0 | 7 |  |  |  | 0 | 0 | 0 | 732_ | D.1_73_ | D.1_ | 0 | 0 | 0 | 0.00753 | 0 | 0 | 0
|  |  | 1 Výkres út 03 |  | 1
226 | D.1 | 998732101R00 | Přesun hmot pro strojovny, výšky do 6 m | t | 0.00753 | 0 | 0 | 0 | 0 | 0 | 0 | RTS I / 2019 | 0 |  | 0 | 0 | 0 | 0 | 0 | 0 | 0 | D.1 | 0 | 0 | 0 | 21 | 0 | 0 | 5 |  |  |  | 0 | 0 | 0 | 732_ | D.1_73_ | D.1_ | 0 | 0 | 0 | 0 | 0 | 0 | 0
|  |  | 0,00753 |  | 0.00753
| D.1 | 733 | Rozvod potrubí |  |  |  | 0 | 0 | 0 |  | 1.0563 | [10 empty] | D.1 | [7 empty] | 0 | 0 | 0
227 | D.1 | 733110806R00 | Demontáž potrubí ocelového závitového do DN 15-32 | m | 180 | 0 | 0 | 0 | 0 | 0.00322 | 0.5796 | RTS I / 2019 | 0 |  | 0 | 0 | 0 | 0 | 0 | 0 | 0 | D.1 | 0 | 0 | 0 | 21 | 0 | 0 | 7 |  |  |  | 0 | 0 | 0 | 733_ | D.1_73_ | D.1_ | 0 | 0 | 0 | 0.5796 | 0 | 0 | 0
|  |  | 180 |  | 180
228 | D.1 | 733110808R00 | Demontáž potrubí ocelového závitového do DN 32-50 | m | 40 | 0 | 0 | 0 | 0 | 0.00537 | 0.2148 | RTS I / 2019 | 0 |  | 0 | 0 | 0 | 0 | 0 | 0 | 0 | D.1 | 0 | 0 | 0 | 21 | 0 | 0 | 7 |  |  |  | 0 | 0 | 0 | 733_ | D.1_73_ | D.1_ | 0 | 0 | 0 | 0.2148 | 0 | 0 | 0
|  |  | 40 |  | 40
229 | D.1 | 733163102R00 | Potrubí z měděných trubek D 15 x 1,0 mm | m | 65 | 0 | 0 | 0 | 0 | 0.00076 | 0.0494 | RTS I / 2019 | 0 |  | 0 | 0 | 0 | 0 | 0 | 0 | 0 | D.1 | 0 | 0 | 0 | 21 | 0 | 0 | 7 |  |  |  | 0 | 0 | 0 | 733_ | D.1_73_ | D.1_ | 0 | 0 | 0 | 0.0494 | 0 | 0 | 0
|  |  | 65 Výkres út 02, 03 |  | 65
230 | D.1 | 733163103R00 | Potrubí z měděných trubek D 18 x 1,0 mm | m | 35 | 0 | 0 | 0 | 0 | 0.00088 | 0.0308 | RTS I / 2019 | 0 |  | 0 | 0 | 0 | 0 | 0 | 0 | 0 | D.1 | 0 | 0 | 0 | 21 | 0 | 0 | 7 |  |  |  | 0 | 0 | 0 | 733_ | D.1_73_ | D.1_ | 0 | 0 | 0 | 0.0308 | 0 | 0 | 0
|  |  | 35 Výkres út 02, 03 |  | 35
231 | D.1 | 733163104R00 | Potrubí z měděných trubek D 22 x 1 ,0mm | m | 60 | 0 | 0 | 0 | 0 | 0.00101 | 0.0606 | RTS I / 2019 | 0 |  | 0 | 0 | 0 | 0 | 0 | 0 | 0 | D.1 | 0 | 0 | 0 | 21 | 0 | 0 | 7 |  |  |  | 0 | 0 | 0 | 733_ | D.1_73_ | D.1_ | 0 | 0 | 0 | 0.0606 | 0 | 0 | 0
|  |  | 60 Výkres út 02, 03 |  | 60
232 | D.1 | 733163105R00 | Potrubí z měděných trubek D 28 x 1,5 mm | m | 65 | 0 | 0 | 0 | 0 | 0.0016 | 0.104 | RTS I / 2019 | 0 |  | 0 | 0 | 0 | 0 | 0 | 0 | 0 | D.1 | 0 | 0 | 0 | 21 | 0 | 0 | 7 |  |  |  | 0 | 0 | 0 | 733_ | D.1_73_ | D.1_ | 0 | 0 | 0 | 0.104 | 0 | 0 | 0
|  |  | 65 Výkres út 02, 03 |  | 65
233 | D.1 | 733190108R00 | Tlaková zkouška potrubí DN 50 | m | 225 | 0 | 0 | 0 | 0 | 0 | 0 | RTS I / 2019 | 0 |  | 0 | 0 | 0 | 0 | 0 | 0 | 0 | D.1 | 0 | 0 | 0 | 21 | 0 | 0 | 7 |  |  |  | 0 | 0 | 0 | 733_ | D.1_73_ | D.1_ | 0 | 0 | 0 | 0 | 0 | 0 | 0
|  |  | 225 Výkres út 02, 03 |  | 225
234 | D.1 | 998733101R00 | Přesun hmot pro rozvody potrubí, výšky do 6 m | t | 1.0563 | 0 | 0 | 0 | 0 | 0 | 0 | RTS I / 2019 | 0 |  | 0 | 0 | 0 | 0 | 0 | 0 | 0 | D.1 | 0 | 0 | 0 | 21 | 0 | 0 | 5 |  |  |  | 0 | 0 | 0 | 733_ | D.1_73_ | D.1_ | 0 | 0 | 0 | 0 | 0 | 0 | 0
|  |  | 1,0563 |  | 1.0563
235 | D.1 | 722181215RT5 | Izolace návleková tl. stěny 25 mm, vnitřní průměr 15 mm | m | 65 | 0 | 0 | 0 | 0 | 4e-05 | 0.0026 | RTS I / 2019 | 0 |  | 0 | 0 | 0 | 0 | 0 | 0 | 0 | D.1 | 0 | 0 | 0 | 21 | 0 | 0 | 7 |  |  |  | 0 | 0 | 0 | 733_ | D.1_73_ | D.1_ | 0 | 0 | 0 | 0.0026 | 0 | 0 | 0
vnitřní průměr 15 mm
|  |  | 65 Výkres út 02, 03 |  | 65
236 | D.1 | 722181215RT9 | Izolace návleková tl. stěny 25 mm,vnitřní průměr 28 mm | m | 65 | 0 | 0 | 0 | 0 | 9e-05 | 0.00585 | RTS I / 2019 | 0 |  | 0 | 0 | 0 | 0 | 0 | 0 | 0 | D.1 | 0 | 0 | 0 | 21 | 0 | 0 | 7 |  |  |  | 0 | 0 | 0 | 733_ | D.1_73_ | D.1_ | 0 | 0 | 0 | 0.00585 | 0 | 0 | 0
vnitřní průměr 28 mm
|  |  | 65 Výkres út 02, 03 |  | 65
237 | D.1 | 722181215RT7 | Izolace návleková tl. stěny 25 mm, vnitřní průměr 22 mm | m | 60 | 0 | 0 | 0 | 0 | 6e-05 | 0.0036 | RTS I / 2019 | 0 |  | 0 | 0 | 0 | 0 | 0 | 0 | 0 | D.1 | 0 | 0 | 0 | 21 | 0 | 0 | 7 |  |  |  | 0 | 0 | 0 | 733_ | D.1_73_ | D.1_ | 0 | 0 | 0 | 0.0036 | 0 | 0 | 0
vnitřní průměr 22 mm
|  |  | 60 Výkres út 02, 03 |  | 60
238 | D.1 | 722181215RT6 | Izolace návleková tl. stěny 25 mm, vnitřní průměr 18 mm | m | 35 | 0 | 0 | 0 | 0 | 5e-05 | 0.00175 | RTS I / 2019 | 0 |  | 0 | 0 | 0 | 0 | 0 | 0 | 0 | D.1 | 0 | 0 | 0 | 21 | 0 | 0 | 7 |  |  |  | 0 | 0 | 0 | 733_ | D.1_73_ | D.1_ | 0 | 0 | 0 | 0.00175 | 0 | 0 | 0
vnitřní průměr 18 mm
|  |  | 35 Výkres út 02, 03 |  | 35
239 | D.1 | 5513730630 | Hlavice termostatická kapalinová - M30x1,5, bílá | kus | 21 | 0 | 0 | 0 | 0 | 0.0001 | 0.0021 | RTS I / 2019 | 0 |  | 0 | 0 | 0 | 0 | 0 | 0 | 0 | D.1 | 0 | 0 | 0 | 21 | 0 | 0 | 7 |  |  |  | 0 | 0 | 0 | 733_ | D.1_73_ | D.1_ | 0 | 0 | 0 | 0.0021 | 0 | 0 | 0
|  |  | 21 Výkres út 02, 03 |  | 21
240 | D.1 | 733163105R00VD | Upevňovací technika,závěsy | ks | 1 | 0 | 0 | 0 | 0 | 0.0012 | 0.0012 | RTS I / 2019 | 0 |  | 0 | 0 | 0 | 0 | 0 | 0 | 0 | D.1 | 0 | 0 | 0 | 21 | 0 | 0 | 7 |  |  |  | 0 | 0 | 0 | 733_ | D.1_73_ | D.1_ | 0 | 0 | 0 | 0.0012 | 0 | 0 | 0
|  |  | 1 Výkres út 02 |  | 1
| D.1 | 734 | Armatury |  |  |  | 0 | 0 | 0 |  | 0.02103 | [10 empty] | D.1 | [7 empty] | 0 | 0 | 0
241 | D.1 | 734215133R00 | Ventil odvzdušňovací automat. DN 15 | kus | 4 | 0 | 0 | 0 | 0 | 0.0001 | 0.0004 | RTS I / 2019 | 0 |  | 0 | 0 | 0 | 0 | 0 | 0 | 0 | D.1 | 0 | 0 | 0 | 21 | 0 | 0 | 7 |  |  |  | 0 | 0 | 0 | 734_ | D.1_73_ | D.1_ | 0 | 0 | 0 | 0.0004 | 0 | 0 | 0
|  |  | 4 Výkres út 02, 03 |  | 4
242 | D.1 | 734235123R00 | Kohout kulový,2xvnitřní záv. DN 25 | kus | 5 | 0 | 0 | 0 | 0 | 0.00048 | 0.0024 | RTS I / 2019 | 0 |  | 0 | 0 | 0 | 0 | 0 | 0 | 0 | D.1 | 0 | 0 | 0 | 21 | 0 | 0 | 7 |  |  |  | 0 | 0 | 0 | 734_ | D.1_73_ | D.1_ | 0 | 0 | 0 | 0.0024 | 0 | 0 | 0
|  |  | 5 Výkres út 02, 03 |  | 5
243 | D.1 | 734235132R00 | Kohout kulový s vypouštěním, DN 20 | kus | 1 | 0 | 0 | 0 | 0 | 0.00039 | 0.00039 | RTS I / 2019 | 0 |  | 0 | 0 | 0 | 0 | 0 | 0 | 0 | D.1 | 0 | 0 | 0 | 21 | 0 | 0 | 7 |  |  |  | 0 | 0 | 0 | 734_ | D.1_73_ | D.1_ | 0 | 0 | 0 | 0.00039 | 0 | 0 | 0
|  |  | 1 Výkres út 02, 03 |  | 1
244 | D.1 | 734267313R00 | Šroubení topenářské, přímé, DN 20 | kus | 1 | 0 | 0 | 0 | 0 | 0.00018 | 0.00018 | RTS I / 2019 | 0 |  | 0 | 0 | 0 | 0 | 0 | 0 | 0 | D.1 | 0 | 0 | 0 | 21 | 0 | 0 | 7 |  |  |  | 0 | 0 | 0 | 734_ | D.1_73_ | D.1_ | 0 | 0 | 0 | 0.00018 | 0 | 0 | 0
|  |  | 1 Výkres út 02, 03 |  | 1
245 | D.1 | 734267314R00 | Šroubení topenářské, přímé, DN 25 | kus | 7 | 0 | 0 | 0 | 0 | 0.00031 | 0.00217 | RTS I / 2019 | 0 |  | 0 | 0 | 0 | 0 | 0 | 0 | 0 | D.1 | 0 | 0 | 0 | 21 | 0 | 0 | 7 |  |  |  | 0 | 0 | 0 | 734_ | D.1_73_ | D.1_ | 0 | 0 | 0 | 0.00217 | 0 | 0 | 0
|  |  | 7 Výkres út 02, 03 |  | 7
246 | D.1 | 734295213R00 | Filtr, vnitřní-vnitřní DN 25 | kus | 1 | 0 | 0 | 0 | 0 | 0.00046 | 0.00046 | RTS I / 2019 | 0 |  | 0 | 0 | 0 | 0 | 0 | 0 | 0 | D.1 | 0 | 0 | 0 | 21 | 0 | 0 | 7 |  |  |  | 0 | 0 | 0 | 734_ | D.1_73_ | D.1_ | 0 | 0 | 0 | 0.00046 | 0 | 0 | 0
|  |  | 1 Výkres út 02, 03 |  | 1
247 | D.1 | 734295321R00 | Kohout kul.vypouštěcí,komplet, DN 15 | kus | 8 | 0 | 0 | 0 | 0 | 0.00019 | 0.00152 | RTS I / 2019 | 0 |  | 0 | 0 | 0 | 0 | 0 | 0 | 0 | D.1 | 0 | 0 | 0 | 21 | 0 | 0 | 7 |  |  |  | 0 | 0 | 0 | 734_ | D.1_73_ | D.1_ | 0 | 0 | 0 | 0.00152 | 0 | 0 | 0
|  |  | 8 Výkres út 02, 03 |  | 8
248 | D.1 | 734265412R00 | Šroub.reg.s vypouš.přímé,pro VK DN 20x18 | kus | 21 | 0 | 0 | 0 | 0 | 0.00051 | 0.01071 | RTS I / 2019 | 0 |  | 0 | 0 | 0 | 0 | 0 | 0 | 0 | D.1 | 0 | 0 | 0 | 21 | 0 | 0 | 7 |  |  |  | 0 | 0 | 0 | 734_ | D.1_73_ | D.1_ | 0 | 0 | 0 | 0.01071 | 0 | 0 | 0
|  |  | 21 Výkres út 02, 03 |  | 21
249 | D.1 | 734415113R00 | Teploměr s jímkou D 63 mm, DN 15 | kus | 1 | 0 | 0 | 0 | 0 | 0.00023 | 0.00023 | RTS I / 2019 | 0 |  | 0 | 0 | 0 | 0 | 0 | 0 | 0 | D.1 | 0 | 0 | 0 | 21 | 0 | 0 | 7 |  |  |  | 0 | 0 | 0 | 734_ | D.1_73_ | D.1_ | 0 | 0 | 0 | 0.00023 | 0 | 0 | 0
|  |  | 1 Výkres út 02, 03 |  | 1
250 | D.1 | 734421160R00 | Tlakoměr deformační 0-10 MPa č. 03322, D 100 | kus | 1 | 0 | 0 | 0 | 0 | 0.00257 | 0.00257 | RTS I / 2019 | 0 |  | 0 | 0 | 0 | 0 | 0 | 0 | 0 | D.1 | 0 | 0 | 0 | 21 | 0 | 0 | 7 |  |  |  | 0 | 0 | 0 | 734_ | D.1_73_ | D.1_ | 0 | 0 | 0 | 0.00257 | 0 | 0 | 0
|  |  | 1 Výkres út 02, 03 |  | 1
251 | D.1 | 998734101R00 | Přesun hmot pro armatury, výšky do 6 m | t | 0.02103 | 0 | 0 | 0 | 0 | 0 | 0 | RTS I / 2019 | 0 |  | 0 | 0 | 0 | 0 | 0 | 0 | 0 | D.1 | 0 | 0 | 0 | 21 | 0 | 0 | 5 |  |  |  | 0 | 0 | 0 | 734_ | D.1_73_ | D.1_ | 0 | 0 | 0 | 0 | 0 | 0 | 0
|  |  | 0,02103 |  | 0.02103
| D.1 | 735 | Otopná tělesa |  |  |  | 0 | 0 | 0 |  | 1.6377 | [10 empty] | D.1 | [7 empty] | 0 | 0 | 0
252 | D.1 | 735157242R00 | Otopná těl.panel.s jednou přídavnou přestupní plochou s kompaktním ventilem, vel. 63/ 500/ 600mm | kus | 2 | 0 | 0 | 0 | 0 | 0.01072 | 0.02144 | RTS I / 2019 | 0 |  | 0 | 0 | 0 | 0 | 0 | 0 | 0 | D.1 | 0 | 0 | 0 | 21 | 0 | 0 | 7 |  |  |  | 0 | 0 | 0 | 735_ | D.1_73_ | D.1_ | 0 | 0 | 0 | 0.02144 | 0 | 0 | 0
|  |  | 2 Výkres út 02 |  | 2
253 | D.1 | 735157542R00 | Otopná těl.panel. s jednou přídavnou přestupní plochou s kompaktním ventilem, vel. 66/ 500/ 600mm | kus | 4 | 0 | 0 | 0 | 0 | 0.01531 | 0.06124 | RTS I / 2019 | 0 |  | 0 | 0 | 0 | 0 | 0 | 0 | 0 | D.1 | 0 | 0 | 0 | 21 | 0 | 0 | 7 |  |  |  | 0 | 0 | 0 | 735_ | D.1_73_ | D.1_ | 0 | 0 | 0 | 0.06124 | 0 | 0 | 0
|  |  | 4 Výkres út 02 |  | 4
254 | D.1 | 735157642R00 | Otopná těl.panel. s dvěmi přídavnými přestupními plochami s kompaktním ventilem, vel. 100/ 500/ 600mm | kus | 1 | 0 | 0 | 0 | 0 | 0.01819 | 0.01819 | RTS I / 2019 | 0 |  | 0 | 0 | 0 | 0 | 0 | 0 | 0 | D.1 | 0 | 0 | 0 | 21 | 0 | 0 | 7 |  |  |  | 0 | 0 | 0 | 735_ | D.1_73_ | D.1_ | 0 | 0 | 0 | 0.01819 | 0 | 0 | 0
|  |  | 1 Výkres út 02 |  | 1
255 | D.1 | 735157645R00 | Otopná těl.panel. s dvěmi přídavnými přestupními plochami s kompaktním ventilem, vel. 100/ 500/ 900 | kus | 2 | 0 | 0 | 0 | 0 | 0.02729 | 0.05458 | RTS I / 2019 | 0 |  | 0 | 0 | 0 | 0 | 0 | 0 | 0 | D.1 | 0 | 0 | 0 | 21 | 0 | 0 | 7 |  |  |  | 0 | 0 | 0 | 735_ | D.1_73_ | D.1_ | 0 | 0 | 0 | 0.05458 | 0 | 0 | 0
|  |  | 2 Výkres út 02 |  | 2
256 | D.1 | 735157646R00 | Otopná těl.panel. s dvěmi přídavnými přestupními plochami s kompaktním ventilem, vel. 100/500/1000 | kus | 1 | 0 | 0 | 0 | 0 | 0.03033 | 0.03033 | RTS I / 2019 | 0 |  | 0 | 0 | 0 | 0 | 0 | 0 | 0 | D.1 | 0 | 0 | 0 | 21 | 0 | 0 | 7 |  |  |  | 0 | 0 | 0 | 735_ | D.1_73_ | D.1_ | 0 | 0 | 0 | 0.03033 | 0 | 0 | 0
|  |  | 1 Výkres út 02 |  | 1
257 | D.1 | 735157648R00 | Otopná těl.panel. s dvěmi přídavnými přestupními plochami s kompaktním ventilem, vel. 100/ 500/1200mm | kus | 4 | 0 | 0 | 0 | 0 | 0.03639 | 0.14556 | RTS I / 2019 | 0 |  | 0 | 0 | 0 | 0 | 0 | 0 | 0 | D.1 | 0 | 0 | 0 | 21 | 0 | 0 | 7 |  |  |  | 0 | 0 | 0 | 735_ | D.1_73_ | D.1_ | 0 | 0 | 0 | 0.14556 | 0 | 0 | 0
|  |  | 4 Výkres út 02 |  | 4
258 | D.1 | 735157650R00 | Otopná těl.panel. s dvěmi přídavnými přestupními plochami s kompaktním ventilem, vel. 100/500/1600mm | kus | 3 | 0 | 0 | 0 | 0 | 0.04852 | 0.14556 | RTS I / 2019 | 0 |  | 0 | 0 | 0 | 0 | 0 | 0 | 0 | D.1 | 0 | 0 | 0 | 21 | 0 | 0 | 7 |  |  |  | 0 | 0 | 0 | 735_ | D.1_73_ | D.1_ | 0 | 0 | 0 | 0.14556 | 0 | 0 | 0
|  |  | 3 Výkres út 02 |  | 3
259 | D.1 | 735157651R00 | Otopná těl.panel. s dvěmi přídavnými přestupními plochami s kompaktním ventilem, vel. 100/ 500/1800mm | kus | 3 | 0 | 0 | 0 | 0 | 0.05459 | 0.16377 | RTS I / 2019 | 0 |  | 0 | 0 | 0 | 0 | 0 | 0 | 0 | D.1 | 0 | 0 | 0 | 21 | 0 | 0 | 7 |  |  |  | 0 | 0 | 0 | 735_ | D.1_73_ | D.1_ | 0 | 0 | 0 | 0.16377 | 0 | 0 | 0
|  |  | 3 Výkres út 02 |  | 3
260 | D.1 | 735157684R00 | Otopná těl.panel. s dvěmi přídavnými přestupními plochami s kompaktním ventilem, vel. 100/900/ 800mm | kus | 1 | 0 | 0 | 0 | 0 | 0.04504 | 0.04504 | RTS I / 2019 | 0 |  | 0 | 0 | 0 | 0 | 0 | 0 | 0 | D.1 | 0 | 0 | 0 | 21 | 0 | 0 | 7 |  |  |  | 0 | 0 | 0 | 735_ | D.1_73_ | D.1_ | 0 | 0 | 0 | 0.04504 | 0 | 0 | 0
|  |  | 1 Výkres út 02 |  | 1
261 | D.1 | 735159111R00 | Montáž panelových těles do délky 1600 mm | kus | 21 | 0 | 0 | 0 | 0 | 0 | 0 | RTS I / 2019 | 0 |  | 0 | 0 | 0 | 0 | 0 | 0 | 0 | D.1 | 0 | 0 | 0 | 21 | 0 | 0 | 7 |  |  |  | 0 | 0 | 0 | 735_ | D.1_73_ | D.1_ | 0 | 0 | 0 | 0 | 0 | 0 | 0
|  |  | 21 Výkres út 02 |  | 21
262 | D.1 | 998735101R00 | Přesun hmot pro otopná tělesa, výšky do 6 m | t | 1.6377 | 0 | 0 | 0 | 0 | 0 | 0 | RTS I / 2019 | 0 |  | 0 | 0 | 0 | 0 | 0 | 0 | 0 | D.1 | 0 | 0 | 0 | 21 | 0 | 0 | 5 |  |  |  | 0 | 0 | 0 | 735_ | D.1_73_ | D.1_ | 0 | 0 | 0 | 0 | 0 | 0 | 0
|  |  | 1,63771 |  | 1.6377
263 | D.1 | 735111810R00 | Demontáž těles otopných litinových článkových | m2 | 40 | 0 | 0 | 0 | 0 | 0.0238 | 0.952 | RTS I / 2019 | 0 |  | 0 | 0 | 0 | 0 | 0 | 0 | 0 | D.1 | 0 | 0 | 0 | 21 | 0 | 0 | 7 |  |  |  | 0 | 0 | 0 | 735_ | D.1_73_ | D.1_ | 0 | 0 | 0 | 0.952 | 0 | 0 | 0
|  |  | 40 |  | 40
| D.1 | 762 | Konstrukce tesařské |  |  |  | 0 | 0 | 0 |  | 162.2644 | [10 empty] | D.1 | [7 empty] | 0 | 0 | 0
264 | D.1 | 762342204RT4 | Montáž laťování střech, svislé, vzdálenost 100 cm,včetně dodávky řeziva, latě 4/6 cm | m2 | 465.465 | 0 | 0 | 0 | 0 | 0.00145 | 0.67492 | RTS I / 2019 | 0 |  | 0 | 0 | 0 | 0 | 0 | 0 | 0 | D.1 | 0 | 0 | 0 | 21 | 0 | 0 | 7 |  |  |  | 0 | 0 | 0 | 762_ | D.1_76_ | D.1_ | 0 | 0 | 0 | 0.67492 | 0 | 0 | 0
včetně dodávky řeziva, latě 4/6 cm
|  |  | 14,3*31,00*1,05 Kontralatě , výkres D.1.1.b) 04 |  | 465.465
265 | D.1 | 762342203RT4 | Montáž laťování střech, vzdálenost latí 22 - 36 cm, včetně dodávky řeziva, latě 4/6 cm | m2 | 489.8 | 0 | 0 | 0 | 0 | 0.00403 | 1.9739 | RTS I / 2019 | 0 |  | 0 | 0 | 0 | 0 | 0 | 0 | 0 | D.1 | 0 | 0 | 0 | 21 | 0 | 0 | 7 |  |  |  | 0 | 0 | 0 | 762_ | D.1_76_ | D.1_ | 0 | 0 | 0 | 1.9739 | 0 | 0 | 0
|  |  | 14,3*31 Plocha střechy , výkres D.1.1.b) 04 |  | 443.3
|  |  | 31*0,75*2 Bednění říms, Det 03 |  | 46.5
266 | D.1 | 762841111RT3 | Montáž podbíjení stropů, prkna hrubá s mezerou | m2 | 46.5 | 0 | 0 | 0 | 0 | 0.01299 | 0.60403 | RTS I / 2019 | 0 |  | 0 | 0 | 0 | 0 | 0 | 0 | 0 | D.1 | 0 | 0 | 0 | 21 | 0 | 0 | 7 |  |  |  | 0 | 0 | 0 | 762_ | D.1_76_ | D.1_ | 0 | 0 | 0 | 0.60403 | 0 | 0 | 0
včetně dodávky řeziva, prkna tl. 24 mm
|  |  | 31*0,75*2 Bednění říms, Det 03 |  | 46.5
267 | D.1 | 762332935RT2 | Doplnění střešní vazby z hranolů do 600 cm2 vč.dod | m | 59.7 | 0 | 0 | 0 | 0 | 0.03657 | 2.1832 | RTS I / 2019 | 0 |  | 0 | 0 | 0 | 0 | 0 | 0 | 0 | D.1 | 0 | 0 | 0 | 21 | 0 | 0 | 7 |  |  |  | 0 | 0 | 0 | 762_ | D.1_76_ | D.1_ | 0 | 0 | 0 | 2.1832 | 0 | 0 | 0
hranolů 200 x 300 mm
|  |  | 2*29,85 Pozednice , výkres D.1.1.b) 04 |  | 59.7
268 | D.1 | 763732112R00 | Montáž střech z vazníků příhradových dl. do 18 m | m | 485.18 | 0 | 0 | 0 | 0 | 0 | 0 | RTS I / 2019 | 0 |  | 0 | 0 | 0 | 0 | 0 | 0 | 0 | D.1 | 0 | 0 | 0 | 21 | 0 | 0 | 7 |  |  |  | 0 | 0 | 0 | 762_ | D.1_76_ | D.1_ | 0 | 0 | 0 | 0 | 0 | 0 | 0
|  |  | 14,3*31 Vazníky , výkres D.1.1.b) 04 |  | 443.3
|  |  | 13,96*3 Zavětrovací příhradové prvky , výkres D.1.1.b) 04 |  | 41.88
269 | D.1 | 762841210RT3 | Montáž podbíjení stropů, prkna hoblovaná na sraz | m2 | 5.291 | 0 | 0 | 0 | 0 | 0.01442 | 0.076296 | RTS I / 2019 | 0 |  | 0 | 0 | 0 | 0 | 0 | 0 | 0 | D.1 | 0 | 0 | 0 | 21 | 0 | 0 | 7 |  |  |  | 0 | 0 | 0 | 762_ | D.1_76_ | D.1_ | 0 | 0 | 0 | 0.076296 | 0 | 0 | 0
včetně dodávky řeziva, prkna tl. 24 mm
|  |  | 14,3*2*0,185 Podbijení přesahu střechy u atik , výkres D.1.1.b) 04 |  | 5.291
270 | D.1 | 763732112R00VD | Dodávka dřevěných lisovaných příhradových sedlových střešních vazníků, délky 13,6m a sklonu 15%, včetně statického posouzení, sněhová oblast V. | m | 421.6 | 0 | 0 | 0 | 0 | 0.346 | 145.8736 | RTS I / 2019 | 0 |  | 0 | 0 | 0 | 0 | 0 | 0 | 0 | D.1 | 0 | 0 | 0 | 21 | 0 | 0 | 7 |  |  |  | 0 | 0 | 0 | 762_ | D.1_76_ | D.1_ | 0 | 0 | 0 | 145.8736 | 0 | 0 | 0
|  |  | 13,6*31 Vazníky , výkres D.1.1.b) 04 |  | 421.6
271 | D.1 | 763732112R02VD | Dodávka dřevěných lisovaných příhradových zavětrovacích vazníků, včetně statického posouzení, sněhová oblast V. | m | 41.88 | 0 | 0 | 0 | 0 | 0.224 | 9.3811 | RTS I / 2019 | 0 |  | 0 | 0 | 0 | 0 | 0 | 0 | 0 | D.1 | 0 | 0 | 0 | 21 | 0 | 0 | 7 |  |  |  | 0 | 0 | 0 | 762_ | D.1_76_ | D.1_ | 0 | 0 | 0 | 9.3811 | 0 | 0 | 0
|  |  | 13,96*3 Zavětrovací příhradové prvky , výkres D.1.1.b) 04 |  | 41.88
272 | D.1 | 763732112R03VD | Spojovací prostředky pro krov z vazníků a kotvení vazníků, vztažené na plochu střechy | m2 | 419.424 | 0 | 0 | 0 | 0 | 0.00075 | 0.31457 | RTS I / 2019 | 0 |  | 0 | 0 | 0 | 0 | 0 | 0 | 0 | D.1 | 0 | 0 | 0 | 21 | 0 | 0 | 7 |  |  |  | 0 | 0 | 0 | 762_ | D.1_76_ | D.1_ | 0 | 0 | 0 | 0.31457 | 0 | 0 | 0
|  |  | 13,6*30,84 Spj prostř -Vazníky , výkres D.1.1.b) 04 |  | 419.424
273 | D.1 | 763732112R04VD | Kotvení pozednic 200/280mm do betonu chemickými kotvami | ks | 62 | 0 | 0 | 0 | 0 | 0 | 0 | RTS I / 2019 | 0 |  | 0 | 0 | 0 | 0 | 0 | 0 | 0 | D.1 | 0 | 0 | 0 | 21 | 0 | 0 | 7 |  |  |  | 0 | 0 | 0 | 762_ | D.1_76_ | D.1_ | 0 | 0 | 0 | 0 | 0 | 0 | 0
|  |  | 2*29,85+2,3 Pozednice , výkres D.1.1.b) 04 |  | 62
274 | D.1 | 763732112R05VD | Zavětrování krovu z vazníků, vztažené na plochu střechy, včetně dodávky prken a stat. posouzení. | m2 | 419.424 | 0 | 0 | 0 | 0 | 0.0023 | 0.96468 | RTS I / 2019 | 0 |  | 0 | 0 | 0 | 0 | 0 | 0 | 0 | D.1 | 0 | 0 | 0 | 21 | 0 | 0 | 7 |  |  |  | 0 | 0 | 0 | 762_ | D.1_76_ | D.1_ | 0 | 0 | 0 | 0.96468 | 0 | 0 | 0
|  |  | 13,6*30,84 výkres D.1.1.b) 04 |  | 419.424
275 | D.1 | 763732112R06VD | Práce autojeřábu při montáži vazníků, vztaženo na délku vazníku | m | 463.48 | 0 | 0 | 0 | 0 | 0 | 0 | RTS I / 2019 | 0 |  | 0 | 0 | 0 | 0 | 0 | 0 | 0 | D.1 | 0 | 0 | 0 | 21 | 0 | 0 | 7 |  |  |  | 0 | 0 | 0 | 762_ | D.1_76_ | D.1_ | 0 | 0 | 0 | 0 | 0 | 0 | 0
|  |  | 13,6*31 Vazníky , výkres D.1.1.b) 04 |  | 421.6
|  |  | 13,96*3 Zavětrovací příhradové prvky , výkres D.1.1.b) 04 |  | 41.88
276 | D.1 | 953981107R00 | Chemické kotvy do betonu, hl. 280 mm, M 30, ampule | kus | 62 | 0 | 0 | 0 | 0 | 0 | 0 | RTS I / 2019 | 0 |  | 0 | 0 | 0 | 0 | 0 | 0 | 0 | D.1 | 0 | 0 | 0 | 21 | 0 | 0 | 7 |  |  |  | 0 | 0 | 0 | 762_ | D.1_76_ | D.1_ | 0 | 0 | 0 | 0 | 0 | 0 | 0
|  |  | 2*29,85+2,3 Pozednice , výkres D.1.1.b) 04 |  | 62
277 | D.1 | 998762102R00 | Přesun hmot pro tesařské konstrukce, výšky do 12 m | t | 162.2644 | 0 | 0 | 0 | 0 | 0 | 0 | RTS I / 2019 | 0 |  | 0 | 0 | 0 | 0 | 0 | 0 | 0 | D.1 | 0 | 0 | 0 | 21 | 0 | 0 | 5 |  |  |  | 0 | 0 | 0 | 762_ | D.1_76_ | D.1_ | 0 | 0 | 0 | 0 | 0 | 0 | 0
278 | D.1 | 763732112R07VD | Impregnovace fungicidním a insekticidním přípravkem na dřevo pro dlouhodobou ochranu, s odolností proti vymývání ze dřeva, vztaženo na plochu střechy | m2 | 419.424 | 0 | 0 | 0 | 0 | 0.00052 | 0.2181 | RTS I / 2019 | 0 |  | 0 | 0 | 0 | 0 | 0 | 0 | 0 | D.1 | 0 | 0 | 0 | 21 | 0 | 0 | 7 |  |  |  | 0 | 0 | 0 | 762_ | D.1_76_ | D.1_ | 0 | 0 | 0 | 0.2181 | 0 | 0 | 0
|  |  | 13,6*30,84 výkres D.1.1.b) 04 |  | 419.424
| D.1 | 764 | Konstrukce klempířské |  |  |  | 0 | 0 | 0 |  | 4.7496 | [10 empty] | D.1 | [7 empty] | 0 | 0 | 0
279 | D.1 | 764351836R00 | Demontáž háků, sklon do 30° | kus | 120 | 0 | 0 | 0 | 0 | 0.00096 | 0.1152 | RTS I / 2019 | 0 |  | 0 | 0 | 0 | 0 | 0 | 0 | 0 | D.1 | 0 | 0 | 0 | 21 | 0 | 0 | 7 |  |  |  | 0 | 0 | 0 | 764_ | D.1_76_ | D.1_ | 0 | 0 | 0 | 0.1152 | 0 | 0 | 0
|  |  | 2*2*30 |  | 120
280 | D.1 | 764456852R00 | Demontáž kolen výtokových.kruhových,D 100 mm | kus | 4 | 0 | 0 | 0 | 0 | 0.00069 | 0.00276 | RTS I / 2019 | 0 |  | 0 | 0 | 0 | 0 | 0 | 0 | 0 | D.1 | 0 | 0 | 0 | 21 | 0 | 0 | 7 |  |  |  | 0 | 0 | 0 | 764_ | D.1_76_ | D.1_ | 0 | 0 | 0 | 0.00276 | 0 | 0 | 0
281 | D.1 | 764454801R00 | Demontáž odpadních trub kruhových,D 75 a 100 mm | m | 14.5 | 0 | 0 | 0 | 0 | 0.00226 | 0.03277 | RTS I / 2019 | 0 |  | 0 | 0 | 0 | 0 | 0 | 0 | 0 | D.1 | 0 | 0 | 0 | 21 | 0 | 0 | 7 |  |  |  | 0 | 0 | 0 | 764_ | D.1_76_ | D.1_ | 0 | 0 | 0 | 0.03277 | 0 | 0 | 0
|  |  | 4,5*2+3,5+2 |  | 14.5
282 | D.1 | 764359810R00 | Demontáž kotlíku kónického, sklon do 30° | kus | 4 | 0 | 0 | 0 | 0 | 0.00115 | 0.0046 | RTS I / 2019 | 0 |  | 0 | 0 | 0 | 0 | 0 | 0 | 0 | D.1 | 0 | 0 | 0 | 21 | 0 | 0 | 7 |  |  |  | 0 | 0 | 0 | 764_ | D.1_76_ | D.1_ | 0 | 0 | 0 | 0.0046 | 0 | 0 | 0
283 | D.1 | 764343811R00 | Demontáž lem. trub ze 2 dílů, D do 300 mm, do 30° | kus | 1 | 0 | 0 | 0 | 0 | 0.00691 | 0.00691 | RTS I / 2019 | 0 |  | 0 | 0 | 0 | 0 | 0 | 0 | 0 | D.1 | 0 | 0 | 0 | 21 | 0 | 0 | 7 |  |  |  | 0 | 0 | 0 | 764_ | D.1_76_ | D.1_ | 0 | 0 | 0 | 0.00691 | 0 | 0 | 0
284 | D.1 | 764337870R00 | Demontáž lemování zdí ze segmentů,rš do 750 mm | m | 25.7 | 0 | 0 | 0 | 0 | 0.00458 | 0.11771 | RTS I / 2019 | 0 |  | 0 | 0 | 0 | 0 | 0 | 0 | 0 | D.1 | 0 | 0 | 0 | 21 | 0 | 0 | 7 |  |  |  | 0 | 0 | 0 | 764_ | D.1_76_ | D.1_ | 0 | 0 | 0 | 0.11771 | 0 | 0 | 0
|  |  | 2*12,85 |  | 25.7
285 | D.1 | 764322830R00 | Demontáž oplechování okapů, TK, rš 400 mm, do 30° | m | 60.7 | 0 | 0 | 0 | 0 | 0.00326 | 0.19788 | RTS I / 2019 | 0 |  | 0 | 0 | 0 | 0 | 0 | 0 | 0 | D.1 | 0 | 0 | 0 | 21 | 0 | 0 | 7 |  |  |  | 0 | 0 | 0 | 764_ | D.1_76_ | D.1_ | 0 | 0 | 0 | 0.19788 | 0 | 0 | 0
|  |  | 2*30,35 |  | 60.7
286 | D.1 | 764410850R00 | Demontáž oplechování parapetů,rš od 100 do 330 mm | m | 33 | 0 | 0 | 0 | 0 | 0.00135 | 0.04455 | RTS I / 2019 | 0 |  | 0 | 0 | 0 | 0 | 0 | 0 | 0 | D.1 | 0 | 0 | 0 | 21 | 0 | 0 | 7 |  |  |  | 0 | 0 | 0 | 764_ | D.1_76_ | D.1_ | 0 | 0 | 0 | 0.04455 | 0 | 0 | 0
|  |  | 18*1,75+1,5 |  | 33
287 | D.1 | 764345831R00 | Demontáž ventilačních nástavců D do 150 mm, do 30° | kus | 1 | 0 | 0 | 0 | 0 | 0.00303 | 0.00303 | RTS I / 2019 | 0 |  | 0 | 0 | 0 | 0 | 0 | 0 | 0 | D.1 | 0 | 0 | 0 | 21 | 0 | 0 | 7 |  |  |  | 0 | 0 | 0 | 764_ | D.1_76_ | D.1_ | 0 | 0 | 0 | 0.00303 | 0 | 0 | 0
288 | D.1 | 764352840R00 | Demontáž žlabů půlkruh. oblouk., rš 330 mm, do 30° | m | 60.7 | 0 | 0 | 0 | 0 | 0.00336 | 0.20395 | RTS I / 2019 | 0 |  | 0 | 0 | 0 | 0 | 0 | 0 | 0 | D.1 | 0 | 0 | 0 | 21 | 0 | 0 | 7 |  |  |  | 0 | 0 | 0 | 764_ | D.1_76_ | D.1_ | 0 | 0 | 0 | 0.20395 | 0 | 0 | 0
|  |  | 2*30,35 |  | 60.7
289 | D.1 | 764430850R00 | Demontáž oplechování zdí,rš 600 mm | m | 25.7 | 0 | 0 | 0 | 0 | 0.00337 | 0.086609 | RTS I / 2019 | 0 |  | 0 | 0 | 0 | 0 | 0 | 0 | 0 | D.1 | 0 | 0 | 0 | 21 | 0 | 0 | 7 |  |  |  | 0 | 0 | 0 | 764_ | D.1_76_ | D.1_ | 0 | 0 | 0 | 0.086609 | 0 | 0 | 0
|  |  | 2*12,85 |  | 25.7
290 | D.1 | 764908302RT2 | Oplechování parapetů, rš 250 mm, ocelový žár.pozinkovaný, povrch.úprava na bázi polyesteru, barva grafitvá šeď | m | 38.64 | 0 | 0 | 0 | 0 | 0.00269 | 0.10394 | RTS I / 2019 | 0 |  | 0 | 0 | 0 | 0 | 0 | 0 | 0 | D.1 | 0 | 0 | 0 | 21 | 0 | 0 | 7 |  |  |  | 0 | 0 | 0 | 764_ | D.1_76_ | D.1_ | 0 | 0 | 0 | 0.10394 | 0 | 0 | 0
plech FOP/PO tl.0,5 mm, ostatní barvy
|  |  | (40,82-1,85-1,12-1,05)*1,05 viz Tab 01 |  | 38.64
291 | D.1 | 998764101R00 | Přesun hmot pro klempířské konstr., výšky do 6 m | t | 4.7496 | 0 | 0 | 0 | 0 | 0 | 0 | RTS I / 2019 | 0 |  | 0 | 0 | 0 | 0 | 0 | 0 | 0 | D.1 | 0 | 0 | 0 | 21 | 0 | 0 | 5 |  |  |  | 0 | 0 | 0 | 764_ | D.1_76_ | D.1_ | 0 | 0 | 0 | 0 | 0 | 0 | 0
292 | D.1 | 764908102RT2 | Kotlík žlabový kónický,vel.žlabu 150 mm, ocelový žár.pozinkovaný, povrch.úprava na bázi polyuretanu, barva grafitvá šeď | kus | 4 | 0 | 0 | 0 | 0 | 0.0004 | 0.0016 | RTS I / 2019 | 0 |  | 0 | 0 | 0 | 0 | 0 | 0 | 0 | D.1 | 0 | 0 | 0 | 21 | 0 | 0 | 7 |  |  |  | 0 | 0 | 0 | 764_ | D.1_76_ | D.1_ | 0 | 0 | 0 | 0.0016 | 0 | 0 | 0
v ostatních barvách
|  |  | 4 Výkres D.1.1.b) 05 |  | 4
293 | D.1 | 764908105RT2 | Žlab podokapní půlkruhový R,velikost 150 mm, ocelový žár.pozinkovaný, povrch.úprava na bázi polyuretanu, barva grafitvá šeď, včetně háků, čel, spojek | m | 62 | 0 | 0 | 0 | 0 | 0.00225 | 0.1395 | RTS I / 2019 | 0 |  | 0 | 0 | 0 | 0 | 0 | 0 | 0 | D.1 | 0 | 0 | 0 | 21 | 0 | 0 | 7 |  |  |  | 0 | 0 | 0 | 764_ | D.1_76_ | D.1_ | 0 | 0 | 0 | 0.1395 | 0 | 0 | 0
v ostatních barvách
|  |  | 31*2 viz výkres D.1.1.b) 05 |  | 62
294 | D.1 | 764908109RT2 | Odpadní trouby kruhové, D 100 mm, včetně mezikusů, kolen, objímek, ocelový žár.pozinkovaný, povrch.úprava na bázi polyuretanu, barva grafitvá šeď | m | 18.24 | 0 | 0 | 0 | 0 | 0.00312 | 0.056909 | RTS I / 2019 | 0 |  | 0 | 0 | 0 | 0 | 0 | 0 | 0 | D.1 | 0 | 0 | 0 | 21 | 0 | 0 | 7 |  |  |  | 0 | 0 | 0 | 764_ | D.1_76_ | D.1_ | 0 | 0 | 0 | 0.056909 | 0 | 0 | 0
v ostatních barvách
|  |  | 4,3+4,34+2*4,8 Výkres D.1.1.b) 08, 10 |  | 18.24
295 | D.1 | 764905301R01VD | Dodávka a montáž- krytina z trapézových ocelových pozinkovaných plechů tl. 0,5mm, s povrchovou úpravou na bázi polyuretanu, barva grafitová šeď | m2 | 443.3 | 0 | 0 | 0 | 0 | 0.00624 | 2.7662 | RTS I / 2019 | 0 |  | 0 | 0 | 0 | 0 | 0 | 0 | 0 | D.1 | 0 | 0 | 0 | 21 | 0 | 0 | 7 |  |  |  | 0 | 0 | 0 | 764_ | D.1_76_ | D.1_ | 0 | 0 | 0 | 2.7662 | 0 | 0 | 0
|  |  | 14,3*31 Výkres D.1.1.b) 05, 06 |  | 443.3
296 | D.1 | 764905301R02VD | Dodávka a montáž-okapničky z plechu RŠ 330mm, z ocel.pozinkovaného plechu tl. 0,6mm, s povrchovou úpravou na bázi polyuretanu, barva grafitová šeď | m | 62 | 0 | 0 | 0 | 0 | 0.00258 | 0.15996 | RTS I / 2019 | 0 |  | 0 | 0 | 0 | 0 | 0 | 0 | 0 | D.1 | 0 | 0 | 0 | 21 | 0 | 0 | 7 |  |  |  | 0 | 0 | 0 | 764_ | D.1_76_ | D.1_ | 0 | 0 | 0 | 0.15996 | 0 | 0 | 0
|  |  | 2*31 Výkres D.1.1.b) 05, 06,Det 03 |  | 62
297 | D.1 | 764905301R03VD | Dodávka a montáž- okapového plechu RŠ 330mm, z ocelového pozinkovaného plechu tl. 0,6mm, s povrchovou úpravou na bázi polyuretanu, barva grafitová šeď | m | 62 | 0 | 0 | 0 | 0 | 0.00268 | 0.16616 | RTS I / 2019 | 0 |  | 0 | 0 | 0 | 0 | 0 | 0 | 0 | D.1 | 0 | 0 | 0 | 21 | 0 | 0 | 7 |  |  |  | 0 | 0 | 0 | 764_ | D.1_76_ | D.1_ | 0 | 0 | 0 | 0.16616 | 0 | 0 | 0
|  |  | 2*31 Výkres D.1.1.b) 05, 06,Det 03 |  | 62
298 | D.1 | 764905301R04VD | Dodávka a montáž- Závětrné lišty z plechu RŠ 330mm, z ocelového pozink.plechu tl. 0,6mm, s povrch. úpravou na bázi polyuretanu, barva grafitová šeď | m | 28.6 | 0 | 0 | 0 | 0 | 0.00258 | 0.073788 | RTS I / 2019 | 0 |  | 0 | 0 | 0 | 0 | 0 | 0 | 0 | D.1 | 0 | 0 | 0 | 21 | 0 | 0 | 7 |  |  |  | 0 | 0 | 0 | 764_ | D.1_76_ | D.1_ | 0 | 0 | 0 | 0.073788 | 0 | 0 | 0
|  |  | 2*14,3 Výkres D.1.1.b) 05, 06,Det 04 |  | 28.6
299 | D.1 | 764905301R05VD | Dodávka a montáž- půlkruhového hřebenáče RŠ 660mm, z ocel. pozink.plechu tl. 0,6mm, s povrch. úpravou na bázi polyuretanu, barva grafitová šeď | m | 31 | 0 | 0 | 0 | 0 | 0.00516 | 0.15996 | RTS I / 2019 | 0 |  | 0 | 0 | 0 | 0 | 0 | 0 | 0 | D.1 | 0 | 0 | 0 | 21 | 0 | 0 | 7 |  |  |  | 0 | 0 | 0 | 764_ | D.1_76_ | D.1_ | 0 | 0 | 0 | 0.15996 | 0 | 0 | 0
|  |  | 31 Výkres D.1.1.b) 05, 06,Det 05 |  | 31
300 | D.1 | 764905301R07VD | Dodávka a montáž- Sněhových zachytávačů RŠ 330mm, z ocelového pozink.plechu tl. 0,6mm, s povrch. úpravou na bázi polyuretanu, barva grafitová šeď | m | 48 | 0 | 0 | 0 | 0 | 0.00258 | 0.12384 | RTS I / 2019 | 0 |  | 0 | 0 | 0 | 0 | 0 | 0 | 0 | D.1 | 0 | 0 | 0 | 21 | 0 | 0 | 7 |  |  |  | 0 | 0 | 0 | 764_ | D.1_76_ | D.1_ | 0 | 0 | 0 | 0.12384 | 0 | 0 | 0
|  |  | 2*23+2 Výkres D.1.1.b) 05 |  | 48
301 | D.1 | 764905301R08VD | Dodávka a montáž - Ochranná větrací mřížka 100mm | m | 62 | 0 | 0 | 0 | 0 | 0.00062 | 0.03844 | RTS I / 2019 | 0 |  | 0 | 0 | 0 | 0 | 0 | 0 | 0 | D.1 | 0 | 0 | 0 | 21 | 0 | 0 | 7 |  |  |  | 0 | 0 | 0 | 764_ | D.1_76_ | D.1_ | 0 | 0 | 0 | 0.03844 | 0 | 0 | 0
|  |  | 2*31 Výkres D.1.1.b) 05, 06,Det 03 |  | 62
302 | D.1 | 764905301R09VD | Dodávka a montáž - Ochranná mřížka proti ptákům | m | 62 | 0 | 0 | 0 | 0 | 0.00062 | 0.03844 | RTS I / 2019 | 0 |  | 0 | 0 | 0 | 0 | 0 | 0 | 0 | D.1 | 0 | 0 | 0 | 21 | 0 | 0 | 7 |  |  |  | 0 | 0 | 0 | 764_ | D.1_76_ | D.1_ | 0 | 0 | 0 | 0.03844 | 0 | 0 | 0
|  |  | 2*31 Výkres D.1.1.b) 05, 06,Det 03 |  | 62
303 | D.1 | 764905301R10VD | Dodávka a montáž - Větrací pás hřebene | m | 31 | 0 | 0 | 0 | 0 | 0.0012 | 0.0372 | RTS I / 2019 | 0 |  | 0 | 0 | 0 | 0 | 0 | 0 | 0 | D.1 | 0 | 0 | 0 | 21 | 0 | 0 | 7 |  |  |  | 0 | 0 | 0 | 764_ | D.1_76_ | D.1_ | 0 | 0 | 0 | 0.0372 | 0 | 0 | 0
|  |  | 31 Výkres D.1.1.b) 05, 06,Det 05 |  | 31
304 | D.1 | 764905301R11VD | Dodávka a montáž - Difusní podstřešní fólie 135g/m2 | m2 | 443.3 | 0 | 0 | 0 | 0 | 0.00014 | 0.062062 | RTS I / 2019 | 0 |  | 0 | 0 | 0 | 0 | 0 | 0 | 0 | D.1 | 0 | 0 | 0 | 21 | 0 | 0 | 7 |  |  |  | 0 | 0 | 0 | 764_ | D.1_76_ | D.1_ | 0 | 0 | 0 | 0.062062 | 0 | 0 | 0
|  |  | 14,3*31 Výkres D.1.1.b) 05, 06 |  | 443.3
305 | D.1 | 764905301R12VD | Dodávka a montáž - Kotva s okem střešního záchytného systému | ks | 4 | 0 | 0 | 0 | 0 | 0.0012 | 0.0048 | RTS I / 2019 | 0 |  | 0 | 0 | 0 | 0 | 0 | 0 | 0 | D.1 | 0 | 0 | 0 | 21 | 0 | 0 | 7 |  |  |  | 0 | 0 | 0 | 764_ | D.1_76_ | D.1_ | 0 | 0 | 0 | 0.0048 | 0 | 0 | 0
|  |  | 4 Výkres D.1.1.b) 05 |  | 4
306 | D.1 | 764905301R13VD | Dodávka a montáž - anténního prostupu | ks | 1 | 0 | 0 | 0 | 0 | 0 | 0 | RTS I / 2019 | 0 |  | 0 | 0 | 0 | 0 | 0 | 0 | 0 | D.1 | 0 | 0 | 0 | 21 | 0 | 0 | 7 |  |  |  | 0 | 0 | 0 | 764_ | D.1_76_ | D.1_ | 0 | 0 | 0 | 0 | 0 | 0 | 0
|  |  | 1 Výkres D.1.1.b) 05 |  | 1
307 | D.1 | 764905301R14VD | Dodávka a montáž - Odvětrávací komínek kanalizace | Ks | 1 | 0 | 0 | 0 | 0 | 0.00082 | 0.00082 | RTS I / 2019 | 0 |  | 0 | 0 | 0 | 0 | 0 | 0 | 0 | D.1 | 0 | 0 | 0 | 21 | 0 | 0 | 7 |  |  |  | 0 | 0 | 0 | 764_ | D.1_76_ | D.1_ | 0 | 0 | 0 | 0.00082 | 0 | 0 | 0
|  |  | 1 Výkres D.1.1.b) 05 |  | 1
| D.1 | 766 | Konstrukce truhlářské |  |  |  | 0 | 0 | 0 |  | 1.2954 | [10 empty] | D.1 | [7 empty] | 0 | 0 | 0
308 | D.1 | 766601211RT2 | Těsnění okenní spáry, ostění, PT fólie+ PP páska | m | 196.8 | 0 | 0 | 0 | 0 | 4e-05 | 0.007872 | RTS I / 2019 | 0 |  | 0 | 0 | 0 | 0 | 0 | 0 | 0 | D.1 | 0 | 0 | 0 | 21 | 0 | 0 | 7 |  |  |  | 0 | 0 | 0 | 766_ | D.1_76_ | D.1_ | 0 | 0 | 0 | 0.007872 | 0 | 0 | 0
folie š.100 mm, páska tl. 6 mm, š. 15 mm
|  |  | 2*(40,82+57,58) Viz Tab1 |  | 196.8
309 | D.1 | 766622277R01VD | Dodávka a montáž -Kompletní plastové okno, š2100*v1750mm ,trojkřídlé, bílé, trojsklo, maxUw=1W/m2K, včetně přídavného profilu napraží v= 50mm | ks | 10 | 0 | 0 | 0 | 0 | 0.04 | 0.4 | RTS I / 2019 | 0 |  | 0 | 0 | 0 | 0 | 0 | 0 | 0 | D.1 | 0 | 0 | 0 | 21 | 0 | 0 | 7 |  |  |  | 0 | 0 | 0 | 766_ | D.1_76_ | D.1_ | 0 | 0 | 0 | 0.4 | 0 | 0 | 0
|  |  | 10 OJT1, tab1 |  | 10
310 | D.1 | 766622277R02VD | Dodávka a montáž -Kompletní plastové okno, š700*v1750mm ,Jednokřídlé, bílé, trojsklo, maxUw=1W/m2K, včetně přídavného profilu napraží v= 50mm | ks | 13 | 0 | 0 | 0 | 0 | 0.0119 | 0.1547 | RTS I / 2019 | 0 |  | 0 | 0 | 0 | 0 | 0 | 0 | 0 | D.1 | 0 | 0 | 0 | 21 | 0 | 0 | 7 |  |  |  | 0 | 0 | 0 | 766_ | D.1_76_ | D.1_ | 0 | 0 | 0 | 0.1547 | 0 | 0 | 0
|  |  | 13 OJT2, viz tab1 |  | 13
311 | D.1 | 766622277R03VD | Dodávka a montáž -Kompl.plast.okno, š900*v2330mm , j nadsvětlíkem, bílé, trojsklo, maxUw=1W/m2K, včetně přídavného profilu napraží v= 50mm | ks | 2 | 0 | 0 | 0 | 0 | 0 | 0 | RTS I / 2019 | 0 |  | 0 | 0 | 0 | 0 | 0 | 0 | 0 | D.1 | 0 | 0 | 0 | 21 | 0 | 0 | 7 |  |  |  | 0 | 0 | 0 | 766_ | D.1_76_ | D.1_ | 0 | 0 | 0 | 0 | 0 | 0 | 0
|  |  | 2 OJT3, viz tab1 |  | 2
312 | D.1 | 766622277R04VD | Dodávka a montáž -Kompletní plastové okno, š700*v1600mm ,jednokřídlé, bílé, trojsklo, maxUw=1W/m2K | ks | 2 | 0 | 0 | 0 | 0 | 0.012 | 0.024 | RTS I / 2019 | 0 |  | 0 | 0 | 0 | 0 | 0 | 0 | 0 | D.1 | 0 | 0 | 0 | 21 | 0 | 0 | 7 |  |  |  | 0 | 0 | 0 | 766_ | D.1_76_ | D.1_ | 0 | 0 | 0 | 0.024 | 0 | 0 | 0
|  |  | 2 OJT4, viz tab1 |  | 2
313 | D.1 | 766622277R05VD | Dodávka a montáž -Kompletní plastové okno, š1400*v1750mm ,dvoukřídlé, bílé, trojsklo, maxUw=1W/m2K, včetně přídavného profilu napraží v= 50mm | ks | 1 | 0 | 0 | 0 | 0 | 0.0357 | 0.0357 | RTS I / 2019 | 0 |  | 0 | 0 | 0 | 0 | 0 | 0 | 0 | D.1 | 0 | 0 | 0 | 21 | 0 | 0 | 7 |  |  |  | 0 | 0 | 0 | 766_ | D.1_76_ | D.1_ | 0 | 0 | 0 | 0.0357 | 0 | 0 | 0
|  |  | 1 OJT5, viz tab1 |  | 1
314 | D.1 | 766622277R06VD | Dodávka a montáž -Kompletní plastové okno, š2100*v1700mm ,trojkřídlé, bílé, trojsklo, maxUw=1W/m2K | ks | 2 | 0 | 0 | 0 | 0 | 0.0357 | 0.0714 | RTS I / 2019 | 0 |  | 0 | 0 | 0 | 0 | 0 | 0 | 0 | D.1 | 0 | 0 | 0 | 21 | 0 | 0 | 7 |  |  |  | 0 | 0 | 0 | 766_ | D.1_76_ | D.1_ | 0 | 0 | 0 | 0.0714 | 0 | 0 | 0
|  |  | 2 OJT6, viz tab1 |  | 2
315 | D.1 | 766622277R07VD | Dod.a mont.vstupní 2křídlé hliníkové dveře,š1850xv2100mm bílé s izolačním 3sklem, Ud max1,7W/m2K, 2xmadlo nerez,kování klika-koule, nerez, samozavírač | ks | 1 | 0 | 0 | 0 | 0 | 0.052 | 0.052 | RTS I / 2019 | 0 |  | 0 | 0 | 0 | 0 | 0 | 0 | 0 | D.1 | 0 | 0 | 0 | 21 | 0 | 0 | 7 |  |  |  | 0 | 0 | 0 | 766_ | D.1_76_ | D.1_ | 0 | 0 | 0 | 0.052 | 0 | 0 | 0
|  |  | 1 DO1, viz Tab1 |  | 1
316 | D.1 | 766622277R08VD | Dod. a montáž vstup.1křídlé bílé dveře š1120xv2120mm, mater.dle možností výrobce, U max1,7W/m2K,klika-koule,nerez,samozavírač, pož odolnost EI30DP1-C | ks | 1 | 0 | 0 | 0 | 0 | 0 | 0 | RTS I / 2019 | 0 |  | 0 | 0 | 0 | 0 | 0 | 0 | 0 | D.1 | 0 | 0 | 0 | 21 | 0 | 0 | 7 |  |  |  | 0 | 0 | 0 | 766_ | D.1_76_ | D.1_ | 0 | 0 | 0 | 0 | 0 | 0 | 0
|  |  | 1 DO2, viz Tab1 |  | 1
317 | D.1 | 766622277R09VD | Dodávka a montáž vstupní 2křídlé plastové dveře, bíle,š1050xv2100mm, U max1,7W/m2K, kování klika-klika nerez | ks | 1 | 0 | 0 | 0 | 0 | 0.0221 | 0.0221 | RTS I / 2019 | 0 |  | 0 | 0 | 0 | 0 | 0 | 0 | 0 | D.1 | 0 | 0 | 0 | 21 | 0 | 0 | 7 |  |  |  | 0 | 0 | 0 | 766_ | D.1_76_ | D.1_ | 0 | 0 | 0 | 0.0221 | 0 | 0 | 0
|  |  | 1 DO3, viz Tab1 |  | 1
318 | D.1 | 766622277R10VD | Příplatek za bezpečnostní zámek | ks | 3 | 0 | 0 | 0 | 0 | 0.0005 | 0.0015 | RTS I / 2019 | 0 |  | 0 | 0 | 0 | 0 | 0 | 0 | 0 | D.1 | 0 | 0 | 0 | 21 | 0 | 0 | 7 |  |  |  | 0 | 0 | 0 | 766_ | D.1_76_ | D.1_ | 0 | 0 | 0 | 0.0015 | 0 | 0 | 0
|  |  | 3 DO1,DO2,DO3 - viz tab1 |  | 3
319 | D.1 | 766622277R11VD | Příplatek za elektrozámek | ks | 2 | 0 | 0 | 0 | 0 | 0.0002 | 0.0004 | RTS I / 2019 | 0 |  | 0 | 0 | 0 | 0 | 0 | 0 | 0 | D.1 | 0 | 0 | 0 | 21 | 0 | 0 | 7 |  |  |  | 0 | 0 | 0 | 766_ | D.1_76_ | D.1_ | 0 | 0 | 0 | 0.0004 | 0 | 0 | 0
|  |  | 2 DO1 a venkovní branka Tab1, C3 |  | 2
320 | D.1 | 766622277R12VD | Dodávka a osazení dveře vnitř.,materiál DTD,povrch HPL,imitace dřeva, inegrovaný větr. otvor s mřížkou, kovové kování klika- klika,cylindr.ická vložka | ks | 8 | 0 | 0 | 0 | 0 | 0.012 | 0.096 | RTS I / 2019 | 0 |  | 0 | 0 | 0 | 0 | 0 | 0 | 0 | D.1 | 0 | 0 | 0 | 21 | 0 | 0 | 7 |  |  |  | 0 | 0 | 0 | 766_ | D.1_76_ | D.1_ | 0 | 0 | 0 | 0.096 | 0 | 0 | 0
|  |  | 8 DO4, viz Tab2 |  | 8
321 | D.1 | 766622277R13VD | Dodáv.a osazení dveře vnitř.,900/1970mm,DTD,povrch HPL,imitace dřeva,otvor s mřížkou,kovové kování klika-klika,cylindr.ická vložka,prosklení pískování | ks | 7 | 0 | 0 | 0 | 0 | 0.0132 | 0.0924 | RTS I / 2019 | 0 |  | 0 | 0 | 0 | 0 | 0 | 0 | 0 | D.1 | 0 | 0 | 0 | 21 | 0 | 0 | 7 |  |  |  | 0 | 0 | 0 | 766_ | D.1_76_ | D.1_ | 0 | 0 | 0 | 0.0924 | 0 | 0 | 0
|  |  | 7 D05, viz tab2 |  | 7
322 | D.1 | 766622277R14VD | Dodáv a osazení dveře vnitř.,materiál DTD,povrch HPL,imitace dřeva,otvor s mřížkou,kovové kování klika- klika,cylindr.ická vložka, Madlo na šířku. | ks | 1 | 0 | 0 | 0 | 0 | 0.0125 | 0.0125 | RTS I / 2019 | 0 |  | 0 | 0 | 0 | 0 | 0 | 0 | 0 | D.1 | 0 | 0 | 0 | 21 | 0 | 0 | 7 |  |  |  | 0 | 0 | 0 | 766_ | D.1_76_ | D.1_ | 0 | 0 | 0 | 0.0125 | 0 | 0 | 0
|  |  | 1 DO6, Tab2 |  | 1
323 | D.1 | 766622277R15VD | Dodávka a osazení dveře vnitřní 700x1970mm, materiál DTD,povrch HPL,imitace dřeva,otvor s mřížkou,kovové kování klika- klika,cylindr.ická vložka, | ks | 5 | 0 | 0 | 0 | 0 | 0.0092 | 0.046 | RTS I / 2019 | 0 |  | 0 | 0 | 0 | 0 | 0 | 0 | 0 | D.1 | 0 | 0 | 0 | 21 | 0 | 0 | 7 |  |  |  | 0 | 0 | 0 | 766_ | D.1_76_ | D.1_ | 0 | 0 | 0 | 0.046 | 0 | 0 | 0
|  |  | 5 D07, tab2 |  | 5
324 | D.1 | 766622277R16VD | Dodávka a osazení dveře vnitřní 700x1970mm, materiál DTD,povrch HPL,imitace dřeva,otvor s mřížkou, kování klika- klika,,WC zámek | ks | 4 | 0 | 0 | 0 | 0 | 0.018 | 0.072 | RTS I / 2019 | 0 |  | 0 | 0 | 0 | 0 | 0 | 0 | 0 | D.1 | 0 | 0 | 0 | 21 | 0 | 0 | 7 |  |  |  | 0 | 0 | 0 | 766_ | D.1_76_ | D.1_ | 0 | 0 | 0 | 0.072 | 0 | 0 | 0
|  |  | 4 D08, tab2 |  | 4
325 | D.1 | 766622277R17VD | Dod.,osazení dveře vnitřní 2 křídlé 1600-1650x1970mm,materiál DTD,povrch HPL,imitace dřeva,kovové kování klika-klika,cylindr.vložka,proskl.,madla | ks | 1 | 0 | 0 | 0 | 0 | 0.017 | 0.017 | RTS I / 2019 | 0 |  | 0 | 0 | 0 | 0 | 0 | 0 | 0 | D.1 | 0 | 0 | 0 | 21 | 0 | 0 | 7 |  |  |  | 0 | 0 | 0 | 766_ | D.1_76_ | D.1_ | 0 | 0 | 0 | 0.017 | 0 | 0 | 0
|  |  | 1 D09,Tab2 |  | 1
326 | D.1 | 766622277R18VD | Příplatek za systém generálního klíče u dveří | ks | 26 | 0 | 0 | 0 | 0 | 0 | 0 | RTS I / 2019 | 0 |  | 0 | 0 | 0 | 0 | 0 | 0 | 0 | D.1 | 0 | 0 | 0 | 21 | 0 | 0 | 7 |  |  |  | 0 | 0 | 0 | 766_ | D.1_76_ | D.1_ | 0 | 0 | 0 | 0 | 0 | 0 | 0
|  |  | 26 DO1-DO7, Venkovní branky |  | 26
327 | D.1 | 766622277R19VD | Dod.,osazení zárubně obložkové dveřní vnitřní pro 2 křídlé dveře 160-165x1970mm, materiál DTD,povrch HPL,imitace dřeva, nebo dod, a mont. ocel.zárubně | ks | 1 | 0 | 0 | 0 | 0 | 0.0042 | 0.0042 | RTS I / 2019 | 0 |  | 0 | 0 | 0 | 0 | 0 | 0 | 0 | D.1 | 0 | 0 | 0 | 21 | 0 | 0 | 7 |  |  |  | 0 | 0 | 0 | 766_ | D.1_76_ | D.1_ | 0 | 0 | 0 | 0.0042 | 0 | 0 | 0
|  |  | 1 D09, viz tab.2 |  | 1
328 | D.1 | 766622277R20VDVD | Dodávka a montáž plastových revizních uzamykatelných dvířek 600x800mm,pro venkovní použití, do severního štítu střechy | ks | 1 | 0 | 0 | 0 | 0 | 0.0006 | 0.0006 | RTS I / 2019 | 0 |  | 0 | 0 | 0 | 0 | 0 | 0 | 0 | D.1 | 0 | 0 | 0 | 21 | 0 | 0 | 7 |  |  |  | 0 | 0 | 0 | 766_ | D.1_76_ | D.1_ | 0 | 0 | 0 | 0.0006 | 0 | 0 | 0
|  |  | 1 Výkres - D.1.1.b) 09 |  | 1
329 | D.1 | 766622277R28VD | Dod.a mont.spodní část kuchyňské linky 2100x867x580mm (dxvxh),korpus-laminované dřevotřís.desky 18mm,bílé,dvířka -lamono tm.červené,prac.deska tl.38mm | ks | 1 | 0 | 0 | 0 | 0 | 0.12 | 0.12 | RTS I / 2019 | 0 |  | 0 | 0 | 0 | 0 | 0 | 0 | 0 | D.1 | 0 | 0 | 0 | 21 | 0 | 0 | 7 |  |  |  | 0 | 0 | 0 | 766_ | D.1_76_ | D.1_ | 0 | 0 | 0 | 0.12 | 0 | 0 | 0
|  |  | 1 Výkres D.1.1.b) 14 |  | 1
330 | D.1 | 766622277R29VD | Dod.a mont. kuchyňské skříně pro vest. chladničku 600xcca1500x580mm (dxvxh),korpus-laminované dřevotřís.desky 18mm,bílé,dvířka -lamino tm.červené | ks | 1 | 0 | 0 | 0 | 0 | 0.009 | 0.009 | RTS I / 2019 | 0 |  | 0 | 0 | 0 | 0 | 0 | 0 | 0 | D.1 | 0 | 0 | 0 | 21 | 0 | 0 | 7 |  |  |  | 0 | 0 | 0 | 766_ | D.1_76_ | D.1_ | 0 | 0 | 0 | 0.009 | 0 | 0 | 0
|  |  | 1 Výkres D.1.1.b) 14 |  | 1
331 | D.1 | 766622277R30VD | Dod.a mont.vrchní skříňky kuchyňské linky 1500x725x320mm (dxvxh),korpus-laminované dřevotřís.desky 18mm,bílé,dvířka -lamino tm.červené | ks | 1 | 0 | 0 | 0 | 0 | 0.012 | 0.012 | RTS I / 2019 | 0 |  | 0 | 0 | 0 | 0 | 0 | 0 | 0 | D.1 | 0 | 0 | 0 | 21 | 0 | 0 | 7 |  |  |  | 0 | 0 | 0 | 766_ | D.1_76_ | D.1_ | 0 | 0 | 0 | 0.012 | 0 | 0 | 0
|  |  | 1 Výkres D.1.1.b) 14 |  | 1
332 | D.1 | 766622277R31VD | Dod.a mont.vrchní skříňky kuchyňské linky 600x725x580mm (dxvxh),korpus-laminované dřevotřís.desky 18mm,bílé,dvířka -lamino tm.červené | ks | 1 | 0 | 0 | 0 | 0 | 0.006 | 0.006 | RTS I / 2019 | 0 |  | 0 | 0 | 0 | 0 | 0 | 0 | 0 | D.1 | 0 | 0 | 0 | 21 | 0 | 0 | 7 |  |  |  | 0 | 0 | 0 | 766_ | D.1_76_ | D.1_ | 0 | 0 | 0 | 0.006 | 0 | 0 | 0
|  |  | 1 Výkres D.1.1.b) 14 |  | 1
333 | D.1 | 766622277R32VD | Dodávka a mont.-Vestavěná sklokeramická varná deska s elektronickým dotykovým ovládáním. Rozměry:cca 3,8 × 57,6 × 51,6 cm (VxŠxH) | ks | 1 | 0 | 0 | 0 | 0 | 0.006 | 0.006 | RTS I / 2019 | 0 |  | 0 | 0 | 0 | 0 | 0 | 0 | 0 | D.1 | 0 | 0 | 0 | 21 | 0 | 0 | 7 |  |  |  | 0 | 0 | 0 | 766_ | D.1_76_ | D.1_ | 0 | 0 | 0 | 0.006 | 0 | 0 | 0
|  |  | 1 Výkres D.1.1.b) 14 |  | 1
334 | D.1 | 766622277R33VD | Vestavěná chladnička objemu minimálně 200l, energetické třídy A+ nebo lepší. | ks | 1 | 0 | 0 | 0 | 0 | 0.032 | 0.032 | RTS I / 2019 | 0 |  | 0 | 0 | 0 | 0 | 0 | 0 | 0 | D.1 | 0 | 0 | 0 | 21 | 0 | 0 | 7 |  |  |  | 0 | 0 | 0 | 766_ | D.1_76_ | D.1_ | 0 | 0 | 0 | 0.032 | 0 | 0 | 0
|  |  | 1 Výkres D.1.1.b) 14 |  | 1
335 | D.1 | 998766101R00 | Přesun hmot pro truhlářské konstr., výšky do 6 m | t | 2.958 | 0 | 0 | 0 | 0 | 0 | 0 | RTS I / 2019 | 0 |  | 0 | 0 | 0 | 0 | 0 | 0 | 0 | D.1 | 0 | 0 | 0 | 21 | 0 | 0 | 5 |  |  |  | 0 | 0 | 0 | 766_ | D.1_76_ | D.1_ | 0 | 0 | 0 | 0 | 0 | 0 | 0
|  |  | 2,95797 |  | 2.958
| D.1 | 767 | Konstrukce doplňkové stavební (zámečnické) |  |  |  | 0 | 0 | 0 |  | 3.074 | [10 empty] | D.1 | [7 empty] | 0 | 0 | 0
336 | D.1 | 767586101RT1 | Nosný rošt podhledu | m2 | 331.97 | 0 | 0 | 0 | 0 | 0.00288 | 0.95607 | RTS I / 2019 | 0 |  | 0 | 0 | 0 | 0 | 0 | 0 | 0 | D.1 | 0 | 0 | 0 | 21 | 0 | 0 | 7 |  |  |  | 0 | 0 | 0 | 767_ | D.1_76_ | D.1_ | 0 | 0 | 0 | 0.95607 | 0 | 0 | 0
modul 60 x 60 cm (kazety)
|  |  | 342,51-3,76-6,78 viz výkres - D.1.1.b) 02, Tab místností |  | 331.97
337 | D.1 | 767586201RT4 | Podhled minerální ,kazety , tl. 15 mm | m2 | 331.97 | 0 | 0 | 0 | 0 | 0.0042 | 1.3943 | RTS I / 2019 | 0 |  | 0 | 0 | 0 | 0 | 0 | 0 | 0 | D.1 | 0 | 0 | 0 | 21 | 0 | 0 | 7 |  |  |  | 0 | 0 | 0 | 767_ | D.1_76_ | D.1_ | 0 | 0 | 0 | 1.3943 | 0 | 0 | 0
kazety Plain, tl. 15 mm
|  |  | 342,51-3,76-6,78 viz výkres - D.1.1.b) 02, Tab místností |  | 331.97
338 | D.1 | 767920210R00 | Montáž vrat na ocelové sloupky, plochy do 2 m2 | kus | 1 | 0 | 0 | 0 | 0 | 0 | 0 | RTS I / 2019 | 0 |  | 0 | 0 | 0 | 0 | 0 | 0 | 0 | D.1 | 0 | 0 | 0 | 21 | 0 | 0 | 7 |  |  |  | 0 | 0 | 0 | 767_ | D.1_76_ | D.1_ | 0 | 0 | 0 | 0 | 0 | 0 | 0
|  |  | 1 Oplocení, výkres D.1.1.b) 12 |  | 1
339 | D.1 | 767920220R00 | Montáž vrat na ocelové sloupky, plochy do 4 m2 | kus | 1 | 0 | 0 | 0 | 0 | 0 | 0 | RTS I / 2019 | 0 |  | 0 | 0 | 0 | 0 | 0 | 0 | 0 | D.1 | 0 | 0 | 0 | 21 | 0 | 0 | 7 |  |  |  | 0 | 0 | 0 | 767_ | D.1_76_ | D.1_ | 0 | 0 | 0 | 0 | 0 | 0 | 0
|  |  | 1 Oplocení, výkres D.1.1.b) 12 |  | 1
340 | D.1 | 767995104R00 | Výroba a montáž kov. atypických konstr. do 50 kg | kg | 445.46 | 0 | 0 | 0 | 0 | 5e-05 | 0.022273 | RTS I / 2019 | 0 |  | 0 | 0 | 0 | 0 | 0 | 0 | 0 | D.1 | 0 | 0 | 0 | 21 | 0 | 0 | 7 |  |  |  | 0 | 0 | 0 | 767_ | D.1_76_ | D.1_ | 0 | 0 | 0 | 0.022273 | 0 | 0 | 0
|  |  | 2*(2*(6,95+6,58+6,71+0,25)+1,8*8+0,12*8) Zábradlí - rampa, výktres D.1.1.b) 08, 11 |  | 112.68
|  |  | 2*(2*(1,75+1,63)+1,8*4+2*0,12) Zábradlí - schodiště, výktres D.1.1.b) 11 |  | 28.4
|  |  | 147,75+12,83+13,46+19,01+65,2+46,13 Oplocení, výkres D.1.1.b) 12 |  | 304.38
341 | D.1 | 767225110R00 | Montáž zábradlí - osazení samostatného sloupku | kus | 12 | 0 | 0 | 0 | 0 | 0.00012 | 0.00144 | RTS I / 2019 | 0 |  | 0 | 0 | 0 | 0 | 0 | 0 | 0 | D.1 | 0 | 0 | 0 | 21 | 0 | 0 | 7 |  |  |  | 0 | 0 | 0 | 767_ | D.1_76_ | D.1_ | 0 | 0 | 0 | 0.00144 | 0 | 0 | 0
|  |  | 12 Zábradlí , výktres D.1.1.b) 08, 11 |  | 12
342 | D.1 | 55342338 | Sloupek plotový průběžný komaxit 2150/38x1,5 mm | kus | 18 | 0 | 0 | 0 | 0 | 0.0029 | 0.0522 | RTS I / 2019 | 0 |  | 0 | 0 | 0 | 0 | 0 | 0 | 0 | D.1 | 0 | 0 | 0 | 21 | 0 | 0 | 7 |  |  |  | 0 | 0 | 0 | 767_ | D.1_76_ | D.1_ | 0 | 0 | 0 | 0.0522 | 0 | 0 | 0
|  |  | 18 Oplocení, výkres C3 |  | 18
343 | D.1 | 55342341 | Sloupek plotový kraj a roh komaxit 2000/48x1,5 mm | kus | 4 | 0 | 0 | 0 | 0 | 0.0035 | 0.014 | RTS I / 2019 | 0 |  | 0 | 0 | 0 | 0 | 0 | 0 | 0 | D.1 | 0 | 0 | 0 | 21 | 0 | 0 | 7 |  |  |  | 0 | 0 | 0 | 767_ | D.1_76_ | D.1_ | 0 | 0 | 0 | 0.014 | 0 | 0 | 0
|  |  | 4 Oplocení, výkres C3 |  | 4
344 | D.1 | 55342346 | Vzpěra plotová komaxit 2000/38x1,5 mm | kus | 19 | 0 | 0 | 0 | 0 | 0.0027 | 0.0513 | RTS I / 2019 | 0 |  | 0 | 0 | 0 | 0 | 0 | 0 | 0 | D.1 | 0 | 0 | 0 | 21 | 0 | 0 | 7 |  |  |  | 0 | 0 | 0 | 767_ | D.1_76_ | D.1_ | 0 | 0 | 0 | 0.0513 | 0 | 0 | 0
|  |  | 7+12 Oplocení, výkres C3 |  | 19
345 | D.1 | 13215546 | Tyč ocelová čtvercová jakost S235 18 mm | t | 0.14775 | 0 | 0 | 0 | 0 | 1 | 0.14775 | RTS I / 2019 | 0 |  | 0 | 0 | 0 | 0 | 0 | 0 | 0 | D.1 | 0 | 0 | 0 | 21 | 0 | 0 | 7 |  |  |  | 0 | 0 | 0 | 767_ | D.1_76_ | D.1_ | 0 | 0 | 0 | 0.14775 | 0 | 0 | 0
|  |  | 2,543/1000*(2,3*12+2,52*6+0,3*3+2,3*4) Oplocení, výkres D.1.1.b) 12 |  | 0.13432
|  |  | ;ztratné 10%; 0,013432 |  | 0.01343
346 | D.1 | 13226732 | Tyč ocelová plochá jakost S355 40x6 mm | t | 0.01283 | 0 | 0 | 0 | 0 | 1 | 0.01283 | RTS I / 2019 | 0 |  | 0 | 0 | 0 | 0 | 0 | 0 | 0 | D.1 | 0 | 0 | 0 | 21 | 0 | 0 | 7 |  |  |  | 0 | 0 | 0 | 767_ | D.1_76_ | D.1_ | 0 | 0 | 0 | 0.01283 | 0 | 0 | 0
|  |  | 1,88/1000*(3*0,35+1,27+3*1,162+9*0,06+3*0,16) |  | 0.01283
347 | D.1 | 13611210 | Plech hladký jakost 11375.1 3x1000x2000 mm | t | 0.03168 | 0 | 0 | 0 | 0 | 1 | 0.03168 | RTS I / 2019 | 0 |  | 0 | 0 | 0 | 0 | 0 | 0 | 0 | D.1 | 0 | 0 | 0 | 21 | 0 | 0 | 7 |  |  |  | 0 | 0 | 0 | 767_ | D.1_76_ | D.1_ | 0 | 0 | 0 | 0.03168 | 0 | 0 | 0
|  |  | 24/1000*0,6*1,2 Branka oplocení, výkres D.1.1.b) 12 |  | 0.01728
|  |  | 24/1000*4*0,2*0,6 Roznáčecí plechy do dtěn pro uchycení madel WC1.17, výkres D.1.1.b2 |  | 0.01152
|  |  | ;ztratné 10%; 0,00288 |  | 0.00288
348 | D.1 | 14312322 | Trubka podélně svařovaná hladká 11343 43x2,0 mm | m | 77.594 | 0 | 0 | 0 | 0 | 0.002 | 0.15519 | RTS I / 2019 | 0 |  | 0 | 0 | 0 | 0 | 0 | 0 | 0 | D.1 | 0 | 0 | 0 | 21 | 0 | 0 | 7 |  |  |  | 0 | 0 | 0 | 767_ | D.1_76_ | D.1_ | 0 | 0 | 0 | 0.15519 | 0 | 0 | 0
|  |  | 2*(6,95+6,58+6,71+0,25)+1,8*8+0,12*8 Zábradlí - rampa, výktres D.1.1.b) 08, 11 |  | 56.34
|  |  | 2*(1,75+1,63)+1,8*4+2*0,12 Zábradlí - schodiště, výktres D.1.1.b) 11 |  | 14.2
|  |  | ;ztratné 10%; 7,054 |  | 7.054
349 | D.1 | 14314176 | Trubka podélně svařovaná hladká 11373 89x3,0 mm | m | 10.56 | 0 | 0 | 0 | 0 | 0.00617 | 0.065155 | RTS I / 2019 | 0 |  | 0 | 0 | 0 | 0 | 0 | 0 | 0 | D.1 | 0 | 0 | 0 | 21 | 0 | 0 | 7 |  |  |  | 0 | 0 | 0 | 767_ | D.1_76_ | D.1_ | 0 | 0 | 0 | 0.065155 | 0 | 0 | 0
|  |  | 3*3,2 Oplocení, branky, výktres D.1.1.b) 12 |  | 9.6
|  |  | ;ztratné 10%; 0,96 |  | 0.96
350 | D.1 | 14587254 | Profil čtvercový uzavř.svařovaný S235 40 x 3 mm | t | 0.04613 | 0 | 0 | 0 | 0 | 1 | 0.04613 | RTS I / 2019 | 0 |  | 0 | 0 | 0 | 0 | 0 | 0 | 0 | D.1 | 0 | 0 | 0 | 21 | 0 | 0 | 7 |  |  |  | 0 | 0 | 0 | 767_ | D.1_76_ | D.1_ | 0 | 0 | 0 | 0.04613 | 0 | 0 | 0
|  |  | 3,41/1000*(2*(0,8+2+1,35+2)) Oplocení, výkres D.1.1.b) 12 |  | 0.04194
|  |  | ;ztratné 10%; 0,004194 |  | 0.00419
351 | D.1 | 31327501 | Pletivo 4hr drátěné plastifik 50x2,2x1250mmFluidex | m | 34.5653 | 0 | 0 | 0 | 0 | 0.00155 | 0.053576 | RTS I / 2019 | 0 |  | 0 | 0 | 0 | 0 | 0 | 0 | 0 | D.1 | 0 | 0 | 0 | 21 | 0 | 0 | 7 |  |  |  | 0 | 0 | 0 | 767_ | D.1_76_ | D.1_ | 0 | 0 | 0 | 0.053576 | 0 | 0 | 0
|  |  | 1,35+6+0,973+23,1 Oplocení, výkres C3 |  | 31.423
|  |  | ;ztratné 10%; 3,1423 |  | 3.1423
352 | D.1 | 31941157 | Koleno 90° d 42 uhlíková ocel | kus | 15 | 0 | 0 | 0 | 0 | 0.00023 | 0.00345 | RTS I / 2019 | 0 |  | 0 | 0 | 0 | 0 | 0 | 0 | 0 | D.1 | 0 | 0 | 0 | 21 | 0 | 0 | 7 |  |  |  | 0 | 0 | 0 | 767_ | D.1_76_ | D.1_ | 0 | 0 | 0 | 0.00345 | 0 | 0 | 0
|  |  | 9+6 Zábradlí - , výktres D.1.1.b) 08, 11 |  | 15
353 | D.1 | 55283836 | Dýnka mírně bombírovaná d 89/4 | kus | 3 | 0 | 0 | 0 | 0 | 0.00019 | 0.00057 | RTS I / 2019 | 0 |  | 0 | 0 | 0 | 0 | 0 | 0 | 0 | D.1 | 0 | 0 | 0 | 21 | 0 | 0 | 7 |  |  |  | 0 | 0 | 0 | 767_ | D.1_76_ | D.1_ | 0 | 0 | 0 | 0.00057 | 0 | 0 | 0
|  |  | 3 |  | 3
354 | D.1 | 767995104R01VD | Příplatek za provedení špičky a kroucení tyče ocelové, čtvercové18/18 | ks | 25 | 0 | 0 | 0 | 0 | 0 | 0 | RTS I / 2019 | 0 |  | 0 | 0 | 0 | 0 | 0 | 0 | 0 | D.1 | 0 | 0 | 0 | 21 | 0 | 0 | 7 |  |  |  | 0 | 0 | 0 | 767_ | D.1_76_ | D.1_ | 0 | 0 | 0 | 0 | 0 | 0 | 0
|  |  | 12+6+3+4 Oplocení, výkres D.1.1.b) 12 |  | 25
355 | D.1 | 767995104R02VD | Výroba a montáž ocelových pantů k brankám, s jištěním proti vysazení | ks | 56.34 | 0 | 0 | 0 | 0 | 0.00035 | 0.019719 | RTS I / 2019 | 0 |  | 0 | 0 | 0 | 0 | 0 | 0 | 0 | D.1 | 0 | 0 | 0 | 21 | 0 | 0 | 7 |  |  |  | 0 | 0 | 0 | 767_ | D.1_76_ | D.1_ | 0 | 0 | 0 | 0.019719 | 0 | 0 | 0
|  |  | 56,34 |  | 56.34
356 | D.1 | 767995104R03VD | Kompletace a dokončení venkovních ocelových branek, včetně kování zámků atd. | ks | 2 | 0 | 0 | 0 | 0 | 0.00022 | 0.00044 | RTS I / 2019 | 0 |  | 0 | 0 | 0 | 0 | 0 | 0 | 0 | D.1 | 0 | 0 | 0 | 21 | 0 | 0 | 7 |  |  |  | 0 | 0 | 0 | 767_ | D.1_76_ | D.1_ | 0 | 0 | 0 | 0.00044 | 0 | 0 | 0
|  |  | 2 Oplocení, výkres D.1.1.b) 12 |  | 2
357 | D.1 | 767995104R04VD | Příplatek za žárové zinkování ocelových konstrukcí, včetně dopravy do zinkovny. | kg | 459.58 | 0 | 0 | 0 | 0 | 1e-05 | 0.0045958 | RTS I / 2019 | 0 |  | 0 | 0 | 0 | 0 | 0 | 0 | 0 | D.1 | 0 | 0 | 0 | 21 | 0 | 0 | 7 |  |  |  | 0 | 0 | 0 | 767_ | D.1_76_ | D.1_ | 0 | 0 | 0 | 0.0045958 | 0 | 0 | 0
|  |  | 147,75+12,83+13,46+19,01+65,2+46,13 Oplocení, výkres D.1.1.b) 12 |  | 304.38
|  |  | 155,2 Zábradlí - rampa, výktres D.1.1.b) 08, 11 |  | 155.2
358 | D.1 | 767995104R05VD | Kotvení ocelových plotových dílů do ocelových nebo betonových konstrukcí, včetně materiálu | ks | 21 | 0 | 0 | 0 | 0 | 0.0001 | 0.0021 | RTS I / 2019 | 0 |  | 0 | 0 | 0 | 0 | 0 | 0 | 0 | D.1 | 0 | 0 | 0 | 21 | 0 | 0 | 7 |  |  |  | 0 | 0 | 0 | 767_ | D.1_76_ | D.1_ | 0 | 0 | 0 | 0.0021 | 0 | 0 | 0
|  |  | 21 Oplocení, výkres D.1.1.b) 12 |  | 21
359 | D.1 | 767995104R06VD | Montáž oplocení z poplastovaného pletiva výšky 1250mm, včetně napínacích drátů a příslušenství, zabetonování sloupků a | m | 31.423 | 0 | 0 | 0 | 0 | 0.00012 | 0.0037708 | RTS I / 2019 | 0 |  | 0 | 0 | 0 | 0 | 0 | 0 | 0 | D.1 | 0 | 0 | 0 | 21 | 0 | 0 | 7 |  |  |  | 0 | 0 | 0 | 767_ | D.1_76_ | D.1_ | 0 | 0 | 0 | 0.0037708 | 0 | 0 | 0
|  |  | 1,35+6+0,973+23,1 Oplocení, výkres C3 |  | 31.423
360 | D.1 | 13330310 | Úhelník rovnoramenný L jakost 10000 50x50x4 mm | t | 0.01346 | 0 | 0 | 0 | 0 | 1 | 0.01346 | RTS I / 2019 | 0 |  | 0 | 0 | 0 | 0 | 0 | 0 | 0 | D.1 | 0 | 0 | 0 | 21 | 0 | 0 | 7 |  |  |  | 0 | 0 | 0 | 767_ | D.1_76_ | D.1_ | 0 | 0 | 0 | 0.01346 | 0 | 0 | 0
|  |  | 3,06/1000*2*2 Oplocení, výkres D.1.1.b) 12 |  | 0.01224
|  |  | ;ztratné 10%; 0,001224 |  | 0.00122
361 | D.1 | 767995104R07VD | Dodávka a montáž - Pevné nerezové madlo k WC imobilní do 900mm | ks | 1 | 0 | 0 | 0 | 0 | 0.0006 | 0.0006 | RTS I / 2019 | 0 |  | 0 | 0 | 0 | 0 | 0 | 0 | 0 | D.1 | 0 | 0 | 0 | 21 | 0 | 0 | 7 |  |  |  | 0 | 0 | 0 | 767_ | D.1_76_ | D.1_ | 0 | 0 | 0 | 0.0006 | 0 | 0 | 0
|  |  | 1 Výkres D.1.1.b) 02 |  | 1
362 | D.1 | 767995104R08VD | Dodávka a montáž - Sklopné nerezové madlo k WC imobilní do 900mm | ks | 1 | 0 | 0 | 0 | 0 | 0.0095 | 0.0095 | RTS I / 2019 | 0 |  | 0 | 0 | 0 | 0 | 0 | 0 | 0 | D.1 | 0 | 0 | 0 | 21 | 0 | 0 | 7 |  |  |  | 0 | 0 | 0 | 767_ | D.1_76_ | D.1_ | 0 | 0 | 0 | 0.0095 | 0 | 0 | 0
|  |  | 1 Výkres D.1.1.b) 02 |  | 1
363 | D.1 | 767995104R09VD | Dodávka a montáž - Svislé, pevné nerezové madlo k umyvadlu imobilní do 600mm | ks | 1 | 0 | 0 | 0 | 0 | 0.00785 | 0.00785 | RTS I / 2019 | 0 |  | 0 | 0 | 0 | 0 | 0 | 0 | 0 | D.1 | 0 | 0 | 0 | 21 | 0 | 0 | 7 |  |  |  | 0 | 0 | 0 | 767_ | D.1_76_ | D.1_ | 0 | 0 | 0 | 0.00785 | 0 | 0 | 0
|  |  | 1 Výkres D.1.1.b) 02 |  | 1
364 | D.1 | 767995104R10VD | Dodávka a montáž - Pevné nerezové madlo ke dveřím do 900mm | Ks | 6 | 0 | 0 | 0 | 0 | 0.00068 | 0.00408 | RTS I / 2019 | 0 |  | 0 | 0 | 0 | 0 | 0 | 0 | 0 | D.1 | 0 | 0 | 0 | 21 | 0 | 0 | 7 |  |  |  | 0 | 0 | 0 | 767_ | D.1_76_ | D.1_ | 0 | 0 | 0 | 0.00408 | 0 | 0 | 0
|  |  | 6 Výkres D.1.1.b) 02 |  | 6
365 | D.1 | 998767101R00 | Přesun hmot pro zámečnické konstr., výšky do 6 m | t | 3.074 | 0 | 0 | 0 | 0 | 0 | 0 | RTS I / 2019 | 0 |  | 0 | 0 | 0 | 0 | 0 | 0 | 0 | D.1 | 0 | 0 | 0 | 21 | 0 | 0 | 5 |  |  |  | 0 | 0 | 0 | 767_ | D.1_76_ | D.1_ | 0 | 0 | 0 | 0 | 0 | 0 | 0
|  |  | 3,07401 |  | 3.074
| D.1 | 771 | Podlahy z dlaždic |  |  |  | 0 | 0 | 0 |  | 3.6588 | [10 empty] | D.1 | [7 empty] | 0 | 0 | 0
366 | D.1 | 771101210R00 | Penetrace podkladu pod dlažby | m2 | 135.6 | 0 | 0 | 0 | 0 | 0.00021 | 0.028476 | RTS I / 2019 | 0 |  | 0 | 0 | 0 | 0 | 0 | 0 | 0 | D.1 | 0 | 0 | 0 | 21 | 0 | 0 | 7 |  |  |  | 0 | 0 | 0 | 771_ | D.1_77_ | D.1_ | 0 | 0 | 0 | 0.028476 | 0 | 0 | 0
|  |  | 126,3+93*0,1 Tab místn, výkr.D.1.1.b)02 |  | 135.6
367 | D.1 | 771212115R00 | Kladení dlažby keramické do TM, vel. do 500x500 mm | m2 | 126.3 | 0 | 0 | 0 | 0 | 0 | 0 | RTS I / 2019 | 0 |  | 0 | 0 | 0 | 0 | 0 | 0 | 0 | D.1 | 0 | 0 | 0 | 21 | 0 | 0 | 7 |  |  |  | 0 | 0 | 0 | 771_ | D.1_77_ | D.1_ | 0 | 0 | 0 | 0 | 0 | 0 | 0
|  |  | 126,3 Tab místn, výkr.D.1.1.b)02 |  | 126.3
368 | D.1 | 771579793R00 | Příplatek za spárovací hmotu - plošně | m2 | 135.6 | 0 | 0 | 0 | 0 | 0.0012 | 0.16272 | RTS I / 2019 | 0 |  | 0 | 0 | 0 | 0 | 0 | 0 | 0 | D.1 | 0 | 0 | 0 | 21 | 0 | 0 | 7 |  |  |  | 0 | 0 | 0 | 771_ | D.1_77_ | D.1_ | 0 | 0 | 0 | 0.16272 | 0 | 0 | 0
|  |  | 126,3+93*0,1 Tab místn, výkr.D.1.1.b)02 |  | 135.6
369 | D.1 | 771471014R00 | Obklad soklíků keram.rovných do MC,20x10, H 10 cm | m | 93 | 0 | 0 | 0 | 0 | 0.00518 | 0.48174 | RTS I / 2019 | 0 |  | 0 | 0 | 0 | 0 | 0 | 0 | 0 | D.1 | 0 | 0 | 0 | 21 | 0 | 0 | 7 |  |  |  | 0 | 0 | 0 | 771_ | D.1_77_ | D.1_ | 0 | 0 | 0 | 0.48174 | 0 | 0 | 0
|  |  | 121-0,9*22-2*1,65-4,9 místn 1.02, 1.14, 1.19, 1.20, 1.21, 1.22, 1.25 |  | 93
370 | D.1 | 58581912 | Flexibilní lepidlo na dlažbu | kg | 304.2864 | 0 | 0 | 0 | 0 | 0.001 | 0.30429 | RTS I / 2016 | 0 |  | 0 | 0 | 0 | 0 | 0 | 0 | 0 | D.1 | 0 | 0 | 0 | 21 | 0 | 0 | 7 |  |  |  | 0 | 0 | 0 | 771_ | D.1_77_ | D.1_ | 0 | 0 | 0 | 0.30429 | 0 | 0 | 0
|  |  | (126,3+93*0,1)*2,2 Tab místn, výkr.D.1.1.b)02 |  | 298.32
|  |  | ;ztratné 2%; 5,9664 |  | 5.9664
371 | D.1 | 597642030 | Dlažba keramická slinutá do 300x300x9 mm | m2 | 139.668 | 0 | 0 | 0 | 0 | 0.0192 | 2.6816 | RTS I / 2019 | 0 |  | 0 | 0 | 0 | 0 | 0 | 0 | 0 | D.1 | 0 | 0 | 0 | 21 | 0 | 0 | 7 |  |  |  | 0 | 0 | 0 | 771_ | D.1_77_ | D.1_ | 0 | 0 | 0 | 2.6816 | 0 | 0 | 0
|  |  | 126,3+93*0,1 Tab místn, výkr.D.1.1.b)02 |  | 135.6
|  |  | ;ztratné 3%; 4,068 |  | 4.068
| D.1 | 776 | Podlahy povlakové |  |  |  | 0 | 0 | 0 |  | 1.8915 | [10 empty] | D.1 | [7 empty] | 0 | 0 | 0
372 | D.1 | 776511810RT2 | Odstranění PVC a koberců lepených bez podložky | m2 | 386.94 | 0 | 0 | 0 | 0 | 0.001 | 0.38694 | RTS I / 2019 | 0 |  | 0 | 0 | 0 | 0 | 0 | 0 | 0 | D.1 | 0 | 0 | 0 | 21 | 0 | 0 | 7 |  |  |  | 0 | 0 | 0 | 776_ | D.1_77_ | D.1_ | 0 | 0 | 0 | 0.38694 | 0 | 0 | 0
z ploch 10 - 20 m2
|  |  | 2*(16,78+17,37+17,25+53,88+17,32+35,76+35,11) 2 vrstvy- výkres D.1.1.b) 01 |  | 386.94
373 | D.1 | 776521200RT1 | Lepení povlak.podlah, dílce PVC a vinyl, Chemopren | m2 | 209.88 | 0 | 0 | 0 | 0 | 0.00025 | 0.05247 | RTS I / 2019 | 0 |  | 0 | 0 | 0 | 0 | 0 | 0 | 0 | D.1 | 0 | 0 | 0 | 21 | 0 | 0 | 7 |  |  |  | 0 | 0 | 0 | 776_ | D.1_77_ | D.1_ | 0 | 0 | 0 | 0.05247 | 0 | 0 | 0
pouze položení
|  |  | 209,88 Výkres D.1.1.b) 02 |  | 209.88
374 | D.1 | 998776101R00 | Přesun hmot pro podlahy povlakové, výšky do 6 m | t | 1.8915 | 0 | 0 | 0 | 0 | 0 | 0 | RTS I / 2019 | 0 |  | 0 | 0 | 0 | 0 | 0 | 0 | 0 | D.1 | 0 | 0 | 0 | 21 | 0 | 0 | 5 |  |  |  | 0 | 0 | 0 | 776_ | D.1_77_ | D.1_ | 0 | 0 | 0 | 0 | 0 | 0 | 0
|  |  | 1,89146 |  | 1.8915
375 | D.1 | 776421100RU1 | Lepení podlahových soklíků z PVC a vinylu, včetně dodávky soklíku PVC | m | 220.01 | 0 | 0 | 0 | 0 | 0.00059 | 0.12981 | RTS I / 2019 | 0 |  | 0 | 0 | 0 | 0 | 0 | 0 | 0 | D.1 | 0 | 0 | 0 | 21 | 0 | 0 | 7 |  |  |  | 0 | 0 | 0 | 776_ | D.1_77_ | D.1_ | 0 | 0 | 0 | 0.12981 | 0 | 0 | 0
včetně dodávky soklíku PVC
|  |  | 21,5+21,7+21,7+12+11,7+21,8+5,21+17,4+17,4+17,7+17,6+14,3 Výkres D.1.1.b) 02 |  | 200.01
|  |  | 20 ztratné |  | 20
376 | D.1 | 776101121R00 | Provedení penetrace podkladu | m2 | 209.88 | 0 | 0 | 0 | 0 | 0 | 0 | RTS I / 2019 | 0 |  | 0 | 0 | 0 | 0 | 0 | 0 | 0 | D.1 | 0 | 0 | 0 | 21 | 0 | 0 | 7 |  |  |  | 0 | 0 | 0 | 776_ | D.1_77_ | D.1_ | 0 | 0 | 0 | 0 | 0 | 0 | 0
|  |  | 209,88 Výkres D.1.1.b) 02 |  | 209.88
377 | D.1 | 776101115R00 | Vyrovnání podkladů samonivelační hmotou, broušení. | m2 | 209.88 | 0 | 0 | 0 | 0 | 0 | 0 | RTS I / 2019 | 0 |  | 0 | 0 | 0 | 0 | 0 | 0 | 0 | D.1 | 0 | 0 | 0 | 21 | 0 | 0 | 7 |  |  |  | 0 | 0 | 0 | 776_ | D.1_77_ | D.1_ | 0 | 0 | 0 | 0 | 0 | 0 | 0
|  |  | 209,88 Výkres D.1.1.b) 02 |  | 209.88
378 | D.1 | 28410310 | Podlaha lepená Vinyl , zátěžová třída min.32. | m2 | 220.374 | 0 | 0 | 0 | 0 | 0.006 | 1.3222 | RTS I / 2019 | 0 |  | 0 | 0 | 0 | 0 | 0 | 0 | 0 | D.1 | 0 | 0 | 0 | 21 | 0 | 0 | 7 |  |  |  | 0 | 0 | 0 | 776_ | D.1_77_ | D.1_ | 0 | 0 | 0 | 1.3222 | 0 | 0 | 0
|  |  | 209,88 Výkres D.1.1.b) 02 |  | 209.88
|  |  | ;ztratné 5%; 10,494 |  | 10.494
| D.1 | 781 | Obklady (keramické) |  |  |  | 0 | 0 | 0 |  | 2.0445 | [10 empty] | D.1 | [7 empty] | 0 | 0 | 0
379 | D.1 | 781101210RT4 | Penetrace podkladu pod obklady | m2 | 134.415 | 0 | 0 | 0 | 0 | 3e-05 | 0.0040324 | RTS I / 2019 | 0 |  | 0 | 0 | 0 | 0 | 0 | 0 | 0 | D.1 | 0 | 0 | 0 | 21 | 0 | 0 | 7 |  |  |  | 0 | 0 | 0 | 781_ | D.1_78_ | D.1_ | 0 | 0 | 0 | 0.0040324 | 0 | 0 | 0
penetrační nátěr weber.podklad A
|  |  | 134,415 viz pol. 781415014RAI |  | 134.415
380 | D.1 | 781210121R00 | Obkládání stěn obkl. pórovin. do tmele | m2 | 134.415 | 0 | 0 | 0 | 0 | 0 | 0 | RTS I / 2019 | 0 |  | 0 | 0 | 0 | 0 | 0 | 0 | 0 | D.1 | 0 | 0 | 0 | 21 | 0 | 0 | 7 |  |  |  | 0 | 0 | 0 | 781_ | D.1_78_ | D.1_ | 0 | 0 | 0 | 0 | 0 | 0 | 0
|  |  | 2,1*(6,85+6,55+7,25+6,7+6,5+5+8,7) Hyg. zařízení - výkres D.1.1.b) 02 |  | 99.855
|  |  | 0,6*2,7+2,2*1,4 Kuchyń - výkres D.1.1.b) 02 |  | 4.7
|  |  | 2,1*(6,8+6,5+6,8) Hyg. zař. údržba - výkres D.1.1.b) 02 |  | 42.21
|  |  | -0,7*1,9*8-0,9*1,9 Odpočty dveře - výkres D.1.1.b) 02 |  | -12.35
381 | D.1 | 781479705R00 | Přípl.za spárovací hmotu - plošně | m2 | 134.415 | 0 | 0 | 0 | 0 | 0.0009 | 0.12097 | RTS I / 2019 | 0 |  | 0 | 0 | 0 | 0 | 0 | 0 | 0 | D.1 | 0 | 0 | 0 | 21 | 0 | 0 | 7 |  |  |  | 0 | 0 | 0 | 781_ | D.1_78_ | D.1_ | 0 | 0 | 0 | 0.12097 | 0 | 0 | 0
|  |  | 134,415 viz pol. 781415014RAI |  | 134.415
382 | D.1 | 998781101R00 | Přesun hmot pro obklady keramické, výšky do 6 m | t | 2.0444 | 0 | 0 | 0 | 0 | 0 | 0 | RTS I / 2019 | 0 |  | 0 | 0 | 0 | 0 | 0 | 0 | 0 | D.1 | 0 | 0 | 0 | 21 | 0 | 0 | 5 |  |  |  | 0 | 0 | 0 | 781_ | D.1_78_ | D.1_ | 0 | 0 | 0 | 0 | 0 | 0 | 0
|  |  | 2,04445 |  | 2.0444
383 | D.1 | 597813725 | Obkládačka | m2 | 141.1358 | 0 | 0 | 0 | 0 | 0.0136 | 1.9194 | RTS I / 2019 | 0 |  | 0 | 0 | 0 | 0 | 0 | 0 | 0 | D.1 | 0 | 0 | 0 | 21 | 0 | 0 | 7 |  |  |  | 0 | 0 | 0 | 781_ | D.1_78_ | D.1_ | 0 | 0 | 0 | 1.9194 | 0 | 0 | 0
|  |  | 134,415 viz pol. 781415014RAI |  | 134.415
|  |  | ;ztratné 5%; 6,72075 |  | 6.7207
| D.1 | 783 | Nátěry |  |  |  | 0 | 0 | 0 |  | 0.0096837 | [10 empty] | D.1 | [7 empty] | 0 | 0 | 0
384 | D.1 | 783122111RT5 | Nátěr syntetický OK "A" dvojnásobný | m2 | 31.382 | 0 | 0 | 0 | 0 | 0.0002 | 0.0062764 | RTS I / 2019 | 0 |  | 0 | 0 | 0 | 0 | 0 | 0 | 0 | D.1 | 0 | 0 | 0 | 21 | 0 | 0 | 7 |  |  |  | 0 | 0 | 0 | 783_ | D.1_78_ | D.1_ | 0 | 0 | 0 | 0.0062764 | 0 | 0 | 0
matný email 2 x
|  |  | 0,26*(16*(0,9+2*2)+9*(0,7+2*2)) Dveřní zárubně - Tab2 |  | 31.382
385 | D.1 | 783636211R00 | Nátěr truhlář. výrobků akrylátový 2x email | m2 | 6.006 | 0 | 0 | 0 | 0 | 0.00034 | 0.002042 | RTS I / 2019 | 0 |  | 0 | 0 | 0 | 0 | 0 | 0 | 0 | D.1 | 0 | 0 | 0 | 21 | 0 | 0 | 7 |  |  |  | 0 | 0 | 0 | 783_ | D.1_78_ | D.1_ | 0 | 0 | 0 | 0.002042 | 0 | 0 | 0
|  |  | 14,3*0,42 Podbití střechy štít , Výkres D.1.1.b) 06, Det 04 |  | 6.006
386 | D.1 | 783122711R00 | Nátěr syntetický OK "A" základní | m2 | 9.752 | 0 | 0 | 0 | 0 | 0.00014 | 0.0013653 | RTS I / 2019 | 0 |  | 0 | 0 | 0 | 0 | 0 | 0 | 0 | D.1 | 0 | 0 | 0 | 21 | 0 | 0 | 7 |  |  |  | 0 | 0 | 0 | 783_ | D.1_78_ | D.1_ | 0 | 0 | 0 | 0.0013653 | 0 | 0 | 0
|  |  | 0,23*(2,7*4+2*2,25+2*2,35+2*1,5+4*1,1+5*3) Ocelové - nad okny a dveřmi , vynesení VZT jednotek- Výkres D.1.2.b) |  | 9.752
| D.1 | 784 | Malby |  |  |  | 0 | 0 | 0 |  | 0.48476 | [10 empty] | D.1 | [7 empty] | 0 | 0 | 0
387 | D.1 | 784111101R00 | Penetrace podkladu nátěrem V1307 1 x | m2 | 786.255 | 0 | 0 | 0 | 0 | 0.0002 | 0.15725 | RTS I / 2019 | 0 |  | 0 | 0 | 0 | 0 | 0 | 0 | 0 | D.1 | 0 | 0 | 0 | 21 | 0 | 0 | 7 |  |  |  | 0 | 0 | 0 | 784_ | D.1_78_ | D.1_ | 0 | 0 | 0 | 0.15725 | 0 | 0 | 0
|  |  | 920,67-134,415 viz položka 612471473R00, odečtena plocha obkladů, pol.78141501RAI |  | 786.255
388 | D.1 | 784423271R00 | Malba váp.2x, 1bar+strop, pačok 2x, místn. do 3,8m | m2 | 12.54 | 0 | 0 | 0 | 0 | 0.00041 | 0.0051414 | RTS I / 2019 | 0 |  | 0 | 0 | 0 | 0 | 0 | 0 | 0 | D.1 | 0 | 0 | 0 | 21 | 0 | 0 | 7 |  |  |  | 0 | 0 | 0 | 784_ | D.1_78_ | D.1_ | 0 | 0 | 0 | 0.0051414 | 0 | 0 | 0
|  |  | 3,76+6,78+2 Výkres D.1.1.b) 02 |  | 12.54
389 | D.1 | 784422271R00 | Malba vápenná 2x, pačok 2x,1barva, místn. do 3,8 m | m2 | 786.255 | 0 | 0 | 0 | 0 | 0.00041 | 0.32236 | RTS I / 2019 | 0 |  | 0 | 0 | 0 | 0 | 0 | 0 | 0 | D.1 | 0 | 0 | 0 | 21 | 0 | 0 | 7 |  |  |  | 0 | 0 | 0 | 784_ | D.1_78_ | D.1_ | 0 | 0 | 0 | 0.32236 | 0 | 0 | 0
|  |  | 920,67-134,415 viz položka 612471473R00, odečtena plocha obkladů, pol.78141501RAI |  | 786.255
| D.1 | 85 | Potrubí z trub litinových |  |  |  | 0 | 0 | 0 |  | 0.00021 | [10 empty] | D.1 | [7 empty] | 0 | 0 | 0
390 | D.1 | 857701102R00 | Montáž tvarovek odbočných, tvárná litina DN 100 | kus | 1 | 0 | 0 | 0 | 0 | 0.00021 | 0.00021 | RTS I / 2019 | 0 |  | 0 | 0 | 0 | 0 | 0 | 0 | 0 | D.1 | 0 | 0 | 0 | 21 | 0 | 0 | 1 |  |  |  | 0 | 0 | 0 | 85_ | D.1_8_ | D.1_ | 0 | 0 | 0 | 0.00021 | 0 | 0 | 0
|  |  | 1 Vodovodní přípojka. Výkres - D.1.4.1.b1) |  | 1
391 | D.1 | 850245121R00 | Výřez nebo výsek na potrubí litinovém DN 80 | kus | 1 | 0 | 0 | 0 | 0 | 0 | 0 | RTS I / 2019 | 0 |  | 0 | 0 | 0 | 0 | 0 | 0 | 0 | D.1 | 0 | 0 | 0 | 21 | 0 | 0 | 1 |  |  |  | 0 | 0 | 0 | 85_ | D.1_8_ | D.1_ | 0 | 0 | 0 | 0 | 0 | 0 | 0
|  |  | 1 Vodovodní přípojka. Výkres - D.1.4.1.b1) |  | 1
| D.1 | 87 | Potrubí z trub plastických, skleněných a čedičových |  |  |  | 0 | 0 | 0 |  | 0.027592 | [10 empty] | D.1 | [7 empty] | 0 | 0 | 0
392 | D.1 | 871171121R00 | Montáž trubek polyetylenových ve výkopu d 40 mm | m | 8.85 | 0 | 0 | 0 | 0 | 0 | 0 | RTS I / 2019 | 0 |  | 0 | 0 | 0 | 0 | 0 | 0 | 0 | D.1 | 0 | 0 | 0 | 21 | 0 | 0 | 1 |  |  |  | 0 | 0 | 0 | 87_ | D.1_8_ | D.1_ | 0 | 0 | 0 | 0 | 0 | 0 | 0
|  |  | 0,59*15 Vodovodní přípojka. Výkres - D.1.4.1.b1) |  | 8.85
393 | D.1 | 877172121R00 | Přirážka za 1 spoj elektrotvarovky d 40 mm | kus | 1 | 0 | 0 | 0 | 0 | 0 | 0 | RTS I / 2019 | 0 |  | 0 | 0 | 0 | 0 | 0 | 0 | 0 | D.1 | 0 | 0 | 0 | 21 | 0 | 0 | 1 |  |  |  | 0 | 0 | 0 | 87_ | D.1_8_ | D.1_ | 0 | 0 | 0 | 0 | 0 | 0 | 0
|  |  | 1 Vodovodní přípojka. Výkres - D.1.4.1.b1) |  | 1
394 | D.1 | 28613103.M | Elektrospojka d 40 mm SDR 11 PE 100 | kus | 1 | 0 | 0 | 0 | 0 | 0 | 0 | RTS I / 2019 | 0 |  | 0 | 0 | 0 | 0 | 0 | 0 | 0 | D.1 | 0 | 0 | 0 | 21 | 0 | 0 | 1 |  |  |  | 0 | 0 | 0 | 87_ | D.1_8_ | D.1_ | 0 | 0 | 0 | 0 | 0 | 0 | 0
|  |  | 1 Vodovodní přípojka. Výkres - D.1.4.1.b1) |  | 1
395 | D.1 | 28613753 | Trubka tlaková PE LD (rPE) d 40 x 5,5 mm PN 10 | kg | 9.2925 | 0 | 0 | 0 | 0 | 0.001 | 0.0092925 | RTS I / 2019 | 0 |  | 0 | 0 | 0 | 0 | 0 | 0 | 0 | D.1 | 0 | 0 | 0 | 21 | 0 | 0 | 1 |  |  |  | 0 | 0 | 0 | 87_ | D.1_8_ | D.1_ | 0 | 0 | 0 | 0.0092925 | 0 | 0 | 0
|  |  | 0,59*15 Vodovodní přípojka. Výkres - D.1.4.1.b1) |  | 8.85
|  |  | ;ztratné 5%; 0,4425 |  | 0.4425
396 | D.1 | 42273502 | Pás navrtávací ze šedé litiny H 5008 DN 100 | kus | 1 | 0 | 0 | 0 | 0 | 0.0057 | 0.0057 | RTS I / 2019 | 0 |  | 0 | 0 | 0 | 0 | 0 | 0 | 0 | D.1 | 0 | 0 | 0 | 21 | 0 | 0 | 1 |  |  |  | 0 | 0 | 0 | 87_ | D.1_8_ | D.1_ | 0 | 0 | 0 | 0.0057 | 0 | 0 | 0
|  |  | 1 Vodovodní přípojka. Výkres - D.1.4.1.b1) |  | 1
397 | D.1 | 42293250 | Souprava zemní 9500E2 DN50 -100, 1,3-1,8m | kus | 1 | 0 | 0 | 0 | 0 | 0.0073 | 0.0073 | RTS I / 2019 | 0 |  | 0 | 0 | 0 | 0 | 0 | 0 | 0 | D.1 | 0 | 0 | 0 | 21 | 0 | 0 | 1 |  |  |  | 0 | 0 | 0 | 87_ | D.1_8_ | D.1_ | 0 | 0 | 0 | 0.0073 | 0 | 0 | 0
|  |  | 1 Vodovodní přípojka. Výkres - D.1.4.1.b1) |  | 1
398 | D.1 | 722219101R00 | Montáž armatur vodovodních DN 40 | kus | 1 | 0 | 0 | 0 | 0 | 0.0053 | 0.0053 | RTS I / 2019 | 0 |  | 0 | 0 | 0 | 0 | 0 | 0 | 0 | D.1 | 0 | 0 | 0 | 21 | 0 | 0 | 1 |  |  |  | 0 | 0 | 0 | 87_ | D.1_8_ | D.1_ | 0 | 0 | 0 | 0.0053 | 0 | 0 | 0
|  |  | 1 Vodovodní přípojka. Výkres - D.1.4.1.b1) |  | 1
| D.1 | 90 | Hodinové zúčtovací sazby (HZS) |  |  |  | 0 | 0 | 0 |  | 0 | [10 empty] | D.1 | [7 empty] | 0 | 0 | 0
399 | D.1 | 905 R02 | Hzs-revize provoz.souboru a st.obj. | h | 8 | 0 | 0 | 0 | 0 | 0 | 0 | RTS I / 2019 | 0 |  | 0 | 0 | 0 | 0 | 0 | 0 | 0 | D.1 | 0 | 0 | 0 | 21 | 0 | 0 | 1 |  |  |  | 0 | 0 | 0 | 90_ | D.1_9_ | D.1_ | 0 | 0 | 0 | 0 | 0 | 0 | 0
Uprava stavajiciho rozvadece
|  |  | 8 Úprava rozvaděče |  | 8
400 | D.1 | 900 RT3 | HZS | h | 12 | 0 | 0 | 0 | 0 | 0 | 0 | RTS I / 2019 | 0 |  | 0 | 0 | 0 | 0 | 0 | 0 | 0 | D.1 | 0 | 0 | 0 | 21 | 0 | 0 | 1 |  |  |  | 0 | 0 | 0 | 90_ | D.1_9_ | D.1_ | 0 | 0 | 0 | 0 | 0 | 0 | 0
Práce v tarifní třídě 6
|  |  | 12 Úklid pracoviště |  | 12
401 | D.1 | 900 RT5 | HZS | h | 16 | 0 | 0 | 0 | 0 | 0 | 0 | RTS I / 2019 | 0 |  | 0 | 0 | 0 | 0 | 0 | 0 | 0 | D.1 | 0 | 0 | 0 | 21 | 0 | 0 | 1 |  |  |  | 0 | 0 | 0 | 90_ | D.1_9_ | D.1_ | 0 | 0 | 0 | 0 | 0 | 0 | 0
Práce v tarifní třídě 8
|  |  | 16 Koordinační práce s ostatní profesí |  | 16
| D.1 | 91 | Doplňující konstrukce a práce na pozemních komunikacích a zpevněných plochách |  |  |  | 0 | 0 | 0 |  | 9.7095 | [10 empty] | D.1 | [7 empty] | 0 | 0 | 0
402 | D.1 | 916561111RT7 | Osazení záhon.obrubníků do lože z C 12/15 s opěrou, včetně obrubníku 100/5/20 cm | m | 77.85 | 0 | 0 | 0 | 0 | 0.12472 | 9.7095 | RTS I / 2019 | 0 |  | 0 | 0 | 0 | 0 | 0 | 0 | 0 | D.1 | 0 | 0 | 0 | 21 | 0 | 0 | 1 |  |  |  | 0 | 0 | 0 | 91_ | D.1_9_ | D.1_ | 0 | 0 | 0 | 9.7095 | 0 | 0 | 0
včetně obrubníku 100/5/20 cm
|  |  | 1+1,5+2+1,6+3,8+2,1+1,4+2,7+7,9+8,8+11,3+1,6+0,2+7,4+0,9+0,15+10,5 zpevněné plochy - Výkrec C3 |  | 64.85
|  |  | 9 schodiště - Výkrec C3 |  | 9
|  |  | 4 5% ztratné |  | 4
| D.1 | 94 | Lešení a stavební výtahy |  |  |  | 0 | 0 | 0 |  | 8.4937 | [10 empty] | D.1 | [7 empty] | 0 | 0 | 0
403 | D.1 | 941941031R00 | Montáž lešení leh.řad.s podlahami,š.do 1 m, H 10 m | m2 | 420.14 | 0 | 0 | 0 | 0 | 0.01838 | 7.7222 | RTS I / 2019 | 0 |  | 0 | 0 | 0 | 0 | 0 | 0 | 0 | D.1 | 0 | 0 | 0 | 21 | 0 | 0 | 1 |  |  |  | 0 | 0 | 0 | 94_ | D.1_9_ | D.1_ | 0 | 0 | 0 | 7.7222 | 0 | 0 | 0
|  |  | (30,93+2,3)*4*2+(13,13+2,3)*5*2 Výkres D.1.1.b) 02,08,09,10,11 |  | 420.14
404 | D.1 | 941941191R00 | Příplatek za každý měsíc použití lešení k pol.1031 | m2 | 420.14 | 0 | 0 | 0 | 0 | 0.00085 | 0.35712 | RTS I / 2019 | 0 |  | 0 | 0 | 0 | 0 | 0 | 0 | 0 | D.1 | 0 | 0 | 0 | 21 | 0 | 0 | 1 |  |  |  | 0 | 0 | 0 | 94_ | D.1_9_ | D.1_ | 0 | 0 | 0 | 0.35712 | 0 | 0 | 0
|  |  | (30,93+2,3)*4*2+(13,13+2,3)*5*2 Výkres D.1.1.b) 02,08,09,10,11 |  | 420.14
405 | D.1 | 941941831R00 | Demontáž lešení leh.řad.s podlahami,š.1 m, H 10 m | m2 | 420.14 | 0 | 0 | 0 | 0 | 0 | 0 | RTS I / 2019 | 0 |  | 0 | 0 | 0 | 0 | 0 | 0 | 0 | D.1 | 0 | 0 | 0 | 21 | 0 | 0 | 1 |  |  |  | 0 | 0 | 0 | 94_ | D.1_9_ | D.1_ | 0 | 0 | 0 | 0 | 0 | 0 | 0
|  |  | (30,93+2,3)*4*2+(13,13+2,3)*5*2 Výkres D.1.1.b) 02,08,09,10,11 |  | 420.14
406 | D.1 | 941955001R00 | Lešení lehké pomocné, výška podlahy do 1,2 m | m2 | 342.51 | 0 | 0 | 0 | 0 | 0.00121 | 0.41444 | RTS I / 2019 | 0 |  | 0 | 0 | 0 | 0 | 0 | 0 | 0 | D.1 | 0 | 0 | 0 | 21 | 0 | 0 | 1 |  |  |  | 0 | 0 | 0 | 94_ | D.1_9_ | D.1_ | 0 | 0 | 0 | 0.41444 | 0 | 0 | 0
|  |  | 342,51 Výkres D.1.1.b) 02 |  | 342.51
407 | D.1 | 941941501R00 | Doprava 1 m2 fasádního lešení (dovoz a odvoz) | km | 21007 | 0 | 0 | 0 | 0 | 0 | 0 | RTS I / 2019 | 0 |  | 0 | 0 | 0 | 0 | 0 | 0 | 0 | D.1 | 0 | 0 | 0 | 21 | 0 | 0 | 1 |  |  |  | 0 | 0 | 0 | 94_ | D.1_9_ | D.1_ | 0 | 0 | 0 | 0 | 0 | 0 | 0
|  |  | 2*25*420,14 |  | 21007
| D.1 | 95 | Různé dokončovací konstrukce a práce na pozemních stavbách |  |  |  | 0 | 0 | 0 |  | 0.015157 | [10 empty] | D.1 | [7 empty] | 0 | 0 | 0
408 | D.1 | 952901111R00 | Vyčištění budov o výšce podlaží do 4 m | m2 | 342.51 | 0 | 0 | 0 | 0 | 4e-05 | 0.0137 | RTS I / 2019 | 0 |  | 0 | 0 | 0 | 0 | 0 | 0 | 0 | D.1 | 0 | 0 | 0 | 21 | 0 | 0 | 1 |  |  |  | 0 | 0 | 0 | 95_ | D.1_9_ | D.1_ | 0 | 0 | 0 | 0.0137 | 0 | 0 | 0
|  |  | 342,51 Výkres D.1.1.b) 02 |  | 342.51
409 | D.1 | 952901110R00 | Čištění mytím vnějších ploch oken a dveří | m2 | 145.66 | 0 | 0 | 0 | 0 | 1e-05 | 0.0014566 | RTS I / 2019 | 0 |  | 0 | 0 | 0 | 0 | 0 | 0 | 0 | D.1 | 0 | 0 | 0 | 21 | 0 | 0 | 1 |  |  |  | 0 | 0 | 0 | 95_ | D.1_9_ | D.1_ | 0 | 0 | 0 | 0.0014566 | 0 | 0 | 0
|  |  | 72,83*2 Tab1 |  | 145.66
| D.1 | 96 | Bourání konstrukcí |  |  |  | 0 | 0 | 0 |  | 408.2658 | [10 empty] | D.1 | [7 empty] | 0 | 0 | 0
410 | D.1 | 961055111R00 | Bourání základů železobetonových | m3 | 6.244 | 0 | 0 | 0 | 0 | 2.4 | 14.9856 | RTS I / 2019 | 0 |  | 0 | 0 | 0 | 0 | 0 | 0 | 0 | D.1 | 0 | 0 | 0 | 21 | 0 | 0 | 1 |  |  |  | 0 | 0 | 0 | 96_ | D.1_9_ | D.1_ | 0 | 0 | 0 | 14.9856 | 0 | 0 | 0
|  |  | 2*0,7*0,5*1 2 vstupní sch. stupně - výkres D.1.1.b) 01 |  | 0.7
|  |  | 23,1*0,4*0,6 Sokl oplocení na hranici s p.č.. 351/2 - výkres C3 |  | 5.544
411 | D.1 | 962042321R00 | Bourání zdiva nadzákladového z betonu prostého | m3 | 0.79625 | 0 | 0 | 0 | 0 | 2.2015 | 1.7529 | RTS I / 2019 | 0 |  | 0 | 0 | 0 | 0 | 0 | 0 | 0 | D.1 | 0 | 0 | 0 | 21 | 0 | 0 | 1 |  |  |  | 0 | 0 | 0 | 96_ | D.1_9_ | D.1_ | 0 | 0 | 0 | 1.7529 | 0 | 0 | 0
|  |  | 2,45*0,65*0,5 Kce vstupních schodů- výkres D.1.1.b) 01 |  | 0.79625
412 | D.1 | 962051116R00 | Bourání příček železobetonových tl. 15 cm | m2 | 302.006 | 0 | 0 | 0 | 0 | 0.32467 | 98.0523 | RTS I / 2019 | 0 |  | 0 | 0 | 0 | 0 | 0 | 0 | 0 | D.1 | 0 | 0 | 0 | 21 | 0 | 0 | 1 |  |  |  | 0 | 0 | 0 | 96_ | D.1_9_ | D.1_ | 0 | 0 | 0 | 98.0523 | 0 | 0 | 0
|  |  | 5*(3,45+3,23)/2*5,7 Příčky- výkres D.1.1.b) 01 |  | 95.19
|  |  | 6*(3,35+3,23)/2*3,8 Příčky- výkres D.1.1.b) 01 |  | 75.012
|  |  | 3,35*(19,67+5,02+1,42+2+2,8) Příčky- výkres D.1.1.b) 01 |  | 103.5485
|  |  | 3,45*(2,73)*3 Příčky- výkres D.1.1.b) 01 |  | 28.2555
413 | D.1 | 962052211R00 | Bourání zdiva železobetonového nadzákladového | m3 | 9.3259 | 0 | 0 | 0 | 0 | 2.4015 | 22.3959 | RTS I / 2019 | 0 |  | 0 | 0 | 0 | 0 | 0 | 0 | 0 | D.1 | 0 | 0 | 0 | 21 | 0 | 0 | 1 |  |  |  | 0 | 0 | 0 | 96_ | D.1_9_ | D.1_ | 0 | 0 | 0 | 22.3959 | 0 | 0 | 0
|  |  | 0,21*(3,45+3,23)/2*7,8 Příčky- Výkres D.1.1.b) 01 |  | 5.4709
|  |  | 2*0,6*0,25*12,85 Atika- Výkres D.1.1.b) 01 |  | 3.855
414 | D.1 | 965042241RT5 | Bourání mazanin betonových tl. nad 10 cm, nad 4 m2 | m3 | 64.2669 | 0 | 0 | 0 | 0 | 2.2 | 141.3872 | RTS I / 2019 | 0 |  | 0 | 0 | 0 | 0 | 0 | 0 | 0 | D.1 | 0 | 0 | 0 | 21 | 0 | 0 | 1 |  |  |  | 0 | 0 | 0 | 96_ | D.1_9_ | D.1_ | 0 | 0 | 0 | 141.3872 | 0 | 0 | 0
sbíječka tl. mazaniny 15 - 20 cm
|  |  | 29,76*12,22*0,17 Podlaha - výkres D.1.1.b) 01 |  | 61.8234
|  |  | 16,29*0,15 Podkl. beton v místě kanalizace - výkres D.1.1.b) 01 |  | 2.4435
415 | D.1 | 965081713RT2 | Bourání dlaždic keramických tl. 1 cm, nad 1 m2 | m2 | 141.09 | 0 | 0 | 0 | 0 | 0.02 | 2.8218 | RTS I / 2019 | 0 |  | 0 | 0 | 0 | 0 | 0 | 0 | 0 | D.1 | 0 | 0 | 0 | 21 | 0 | 0 | 1 |  |  |  | 0 | 0 | 0 | 96_ | D.1_9_ | D.1_ | 0 | 0 | 0 | 2.8218 | 0 | 0 | 0
sbíječka, dlaždice keramické
|  |  | 52,22+52,67+7,9+9,9+7,9+10,5 Podlahy- výkres D.1.1.b) 01 |  | 141.09
416 | D.1 | 965082933RT1 | Odstranění násypu tl. do 20 cm, plocha nad 2 m2 | m3 | 8.6595 | 0 | 0 | 0 | 0 | 1.4 | 12.1233 | RTS I / 2019 | 0 |  | 0 | 0 | 0 | 0 | 0 | 0 | 0 | D.1 | 0 | 0 | 0 | 21 | 0 | 0 | 1 |  |  |  | 0 | 0 | 0 | 96_ | D.1_9_ | D.1_ | 0 | 0 | 0 | 12.1233 | 0 | 0 | 0
tl. násypu 10 - 15 cm, plocha nad 2 m2
|  |  | 0,15*(46,2+3,21+1,6+0,61+6,11) Pod boranýma zpevněnýma plochama - výkres D.1.1.b) 01 |  | 8.6595
417 | D.1 | 966053121R00 | Bourání říms železobetonových vyložení do 25 cm | m | 86.4 | 0 | 0 | 0 | 0 | 0.058 | 5.0112 | RTS I / 2019 | 0 |  | 0 | 0 | 0 | 0 | 0 | 0 | 0 | D.1 | 0 | 0 | 0 | 21 | 0 | 0 | 1 |  |  |  | 0 | 0 | 0 | 96_ | D.1_9_ | D.1_ | 0 | 0 | 0 | 5.0112 | 0 | 0 | 0
|  |  | 2*12,85 Atiky štítů,- výkres D.1.1.b) 01, řez B-B |  | 25.7
|  |  | 2*30,35 Obv stěny- - výkres D.1.1.b) 01, řez A-A |  | 60.7
418 | D.1 | 968061125R00 | Vyvěšení dřevěných dveřních křídel pl. do 2 m2 | kus | 2 | 0 | 0 | 0 | 0 | 0 | 0 | RTS I / 2019 | 0 |  | 0 | 0 | 0 | 0 | 0 | 0 | 0 | D.1 | 0 | 0 | 0 | 21 | 0 | 0 | 1 |  |  |  | 0 | 0 | 0 | 96_ | D.1_9_ | D.1_ | 0 | 0 | 0 | 0 | 0 | 0 | 0
|  |  | 2 okna- výkres D.1.1.b) 01 |  | 2
419 | D.1 | 968061126R00 | Vyvěšení dřevěných dveřních křídel pl. nad 2 m2 | kus | 18 | 0 | 0 | 0 | 0 | 0 | 0 | RTS I / 2019 | 0 |  | 0 | 0 | 0 | 0 | 0 | 0 | 0 | D.1 | 0 | 0 | 0 | 21 | 0 | 0 | 1 |  |  |  | 0 | 0 | 0 | 96_ | D.1_9_ | D.1_ | 0 | 0 | 0 | 0 | 0 | 0 | 0
|  |  | 18 okna- výkres D.1.1.b) 01 |  | 18
420 | D.1 | 968062357R00 | Vybourání dřevěných rámů oken dvojitých | m2 | 76.455 | 0 | 0 | 0 | 0 | 0.04782 | 3.6561 | RTS I / 2019 | 0 |  | 0 | 0 | 0 | 0 | 0 | 0 | 0 | D.1 | 0 | 0 | 0 | 21 | 0 | 0 | 1 |  |  |  | 0 | 0 | 0 | 96_ | D.1_9_ | D.1_ | 0 | 0 | 0 | 3.6561 | 0 | 0 | 0
|  |  | 18*4,12+0,85*1,5+0,85*1,2 okna- výkres D.1.1.b) 01 |  | 76.455
421 | D.1 | 968071125R00 | Vyvěšení, zavěšení kovových křídel dveří pl. 2 m2 | kus | 4 | 0 | 0 | 0 | 0 | 0 | 0 | RTS I / 2019 | 0 |  | 0 | 0 | 0 | 0 | 0 | 0 | 0 | D.1 | 0 | 0 | 0 | 21 | 0 | 0 | 1 |  |  |  | 0 | 0 | 0 | 96_ | D.1_9_ | D.1_ | 0 | 0 | 0 | 0 | 0 | 0 | 0
|  |  | 4 dveře- výkres D.1.1.b) 01 |  | 4
422 | D.1 | 968072456R00 | Vybourání kovových dveřních zárubní pl. nad 2 m2 | m2 | 8.802 | 0 | 0 | 0 | 0 | 0.064 | 0.56333 | RTS I / 2019 | 0 |  | 0 | 0 | 0 | 0 | 0 | 0 | 0 | D.1 | 0 | 0 | 0 | 21 | 0 | 0 | 1 |  |  |  | 0 | 0 | 0 | 96_ | D.1_9_ | D.1_ | 0 | 0 | 0 | 0.56333 | 0 | 0 | 0
|  |  | 2*1,63*2,7 Vstupní dveře - výkres D.1.1.b) 01 |  | 8.802
423 | D.1 | 968072641R00 | Vybourání kovových stěn, kromě výkladních | m2 | 27.9532 | 0 | 0 | 0 | 0 | 0.02542 | 0.71057 | RTS I / 2019 | 0 |  | 0 | 0 | 0 | 0 | 0 | 0 | 0 | D.1 | 0 | 0 | 0 | 21 | 0 | 0 | 1 |  |  |  | 0 | 0 | 0 | 96_ | D.1_9_ | D.1_ | 0 | 0 | 0 | 0.71057 | 0 | 0 | 0
|  |  | 2,2*(1,63+1,2+1,226+8,65) Dělící příčky WC |  | 27.9532
424 | D.1 | 968091001R00 | Bourání parapetů teracových š. do 30 cm tl.3 cm | m | 43.15 | 0 | 0 | 0 | 0 | 0.03773 | 1.628 | RTS I / 2019 | 0 |  | 0 | 0 | 0 | 0 | 0 | 0 | 0 | D.1 | 0 | 0 | 0 | 21 | 0 | 0 | 1 |  |  |  | 0 | 0 | 0 | 96_ | D.1_9_ | D.1_ | 0 | 0 | 0 | 1.628 | 0 | 0 | 0
|  |  | 18*2,35+0,85 U oken- výkres D.1.1.b) 01 |  | 43.15
425 | D.1 | 969021111R00 | Vybourání kanalizačního potrubí DN do 100 mm | m | 34 | 0 | 0 | 0 | 0 | 0.03759 | 1.2781 | RTS I / 2019 | 0 |  | 0 | 0 | 0 | 0 | 0 | 0 | 0 | D.1 | 0 | 0 | 0 | 21 | 0 | 0 | 1 |  |  |  | 0 | 0 | 0 | 96_ | D.1_9_ | D.1_ | 0 | 0 | 0 | 1.2781 | 0 | 0 | 0
|  |  | 5+29 kanalizace |  | 34
426 | D.1 | 969021121R00 | Vybourání kanalizačního potrubí DN do 200 mm | m | 11.5 | 0 | 0 | 0 | 0 | 0.06359 | 0.73128 | RTS I / 2019 | 0 |  | 0 | 0 | 0 | 0 | 0 | 0 | 0 | D.1 | 0 | 0 | 0 | 21 | 0 | 0 | 1 |  |  |  | 0 | 0 | 0 | 96_ | D.1_9_ | D.1_ | 0 | 0 | 0 | 0.73128 | 0 | 0 | 0
|  |  | 11,5 Ležatý rozvod kanalizace |  | 11.5
427 | D.1 | 969011121R00 | Vybourání vodovod., plynového vedení DN do 52 mm | m | 170 | 0 | 0 | 0 | 0 | 0.01338 | 2.2746 | RTS I / 2019 | 0 |  | 0 | 0 | 0 | 0 | 0 | 0 | 0 | D.1 | 0 | 0 | 0 | 21 | 0 | 0 | 1 |  |  |  | 0 | 0 | 0 | 96_ | D.1_9_ | D.1_ | 0 | 0 | 0 | 2.2746 | 0 | 0 | 0
|  |  | 2*28+2*27+2*2 Vodovod |  | 114
|  |  | 2*28 Plynovod |  | 56
428 | D.1 | 962081131R00 | Bourání příček ze skleněných tvárnic tl. 10 cm | m2 | 16.724 | 0 | 0 | 0 | 0 | 0.05567 | 0.93103 | RTS I / 2019 | 0 |  | 0 | 0 | 0 | 0 | 0 | 0 | 0 | D.1 | 0 | 0 | 0 | 21 | 0 | 0 | 1 |  |  |  | 0 | 0 | 0 | 96_ | D.1_9_ | D.1_ | 0 | 0 | 0 | 0.93103 | 0 | 0 | 0
|  |  | 3*2,73*1,2+8,62*0,8 prosklené příčky-- výkres D.1.1.b) 01 |  | 16.724
429 | D.1 | 968072455R00 | Vybourání kovových dveřních zárubní pl. do 2 m2 | m2 | 24.231 | 0 | 0 | 0 | 0 | 0.07717 | 1.8699 | RTS I / 2019 | 0 |  | 0 | 0 | 0 | 0 | 0 | 0 | 0 | D.1 | 0 | 0 | 0 | 21 | 0 | 0 | 1 |  |  |  | 0 | 0 | 0 | 96_ | D.1_9_ | D.1_ | 0 | 0 | 0 | 1.8699 | 0 | 0 | 0
|  |  | 3*0,9*1,97+9*0,8*1,97+4*0,6*1,97 vnitřní dveře- výkres D.1.1.b) 01 |  | 24.231
430 | D.1 | 969021111R00VD | Demontáž WC, vč.příslušenství a likvidace | ks | 3 | 0 | 0 | 0 | 0 | 0.01 | 0.03 | RTS I / 2019 | 0 |  | 0 | 0 | 0 | 0 | 0 | 0 | 0 | D.1 | 0 | 0 | 0 | 21 | 0 | 0 | 1 |  |  |  | 0 | 0 | 0 | 96_ | D.1_9_ | D.1_ | 0 | 0 | 0 | 0.03 | 0 | 0 | 0
|  |  | 3 - výkres D.1.1.b) 01 |  | 3
431 | D.1 | 969021111R02VD | Demontáž umyvadel včetně příslušenství a lokvidace | ks | 4 | 0 | 0 | 0 | 0 | 0.008 | 0.032 | RTS I / 2019 | 0 |  | 0 | 0 | 0 | 0 | 0 | 0 | 0 | D.1 | 0 | 0 | 0 | 21 | 0 | 0 | 1 |  |  |  | 0 | 0 | 0 | 96_ | D.1_9_ | D.1_ | 0 | 0 | 0 | 0.032 | 0 | 0 | 0
|  |  | 4 - výkres D.1.1.b) 01 |  | 4
432 | D.1 | 969021111R03VD | Vyklizení, odvoz a likvidace nábytku, dalších zařitovacích předmětů, vybyvení a příslušenství | t | 6 | 0 | 0 | 0 | 0 | 1 | 6 | RTS I / 2019 | 0 |  | 0 | 0 | 0 | 0 | 0 | 0 | 0 | D.1 | 0 | 0 | 0 | 21 | 0 | 0 | 1 |  |  |  | 0 | 0 | 0 | 96_ | D.1_9_ | D.1_ | 0 | 0 | 0 | 6 | 0 | 0 | 0
|  |  | 6 |  | 6
433 | D.1 | 969021111R04VD | Demontáž, rozřezání, vyklizení , likvidace rozvodů a těles topení | t | 3.2 | 0 | 0 | 0 | 0 | 1 | 3.2 | RTS I / 2019 | 0 |  | 0 | 0 | 0 | 0 | 0 | 0 | 0 | D.1 | 0 | 0 | 0 | 21 | 0 | 0 | 1 |  |  |  | 0 | 0 | 0 | 96_ | D.1_9_ | D.1_ | 0 | 0 | 0 | 3.2 | 0 | 0 | 0
|  |  | 3,2 |  | 3.2
434 | D.1 | 969021111R05VD | Demontáž a likvidace hromosvodu | t | 0.62 | 0 | 0 | 0 | 0 | 1 | 0.62 | RTS I / 2019 | 0 |  | 0 | 0 | 0 | 0 | 0 | 0 | 0 | D.1 | 0 | 0 | 0 | 21 | 0 | 0 | 1 |  |  |  | 0 | 0 | 0 | 96_ | D.1_9_ | D.1_ | 0 | 0 | 0 | 0.62 | 0 | 0 | 0
|  |  | 0,62 |  | 0.62
435 | D.1 | 965042141RT3 | Bourání mazanin betonových tl. 10 cm, nad 4 m2 | m3 | 25.026 | 0 | 0 | 0 | 0 | 2.2 | 55.0573 | RTS I / 2019 | 0 |  | 0 | 0 | 0 | 0 | 0 | 0 | 0 | D.1 | 0 | 0 | 0 | 21 | 0 | 0 | 1 |  |  |  | 0 | 0 | 0 | 96_ | D.1_9_ | D.1_ | 0 | 0 | 0 | 55.0573 | 0 | 0 | 0
sbíječka tl. mazaniny 5 - 8 cm
|  |  | 0,065*12,92*29,8 střecha - výkres D.1.1.b) 01 |  | 25.026
436 | D.1 | 965082933R01VVD | Odbourání asfaltových a betonových chodníků a žlabů aobrubmíků tl do 100mm | m2 | 59.53 | 0 | 0 | 0 | 0 | 0.28 | 16.6684 | RTS I / 2019 | 0 |  | 0 | 0 | 0 | 0 | 0 | 0 | 0 | D.1 | 0 | 0 | 0 | 21 | 0 | 0 | 1 |  |  |  | 0 | 0 | 0 | 96_ | D.1_9_ | D.1_ | 0 | 0 | 0 | 16.6684 | 0 | 0 | 0
|  |  | 46,2+3,21+1,6+0,61+6,91+1 Pod bouranýma zpevněnýma plochama - výkres D.1.1.b) 01 |  | 59.53
437 | D.1 | 965042141R06VD | Bourání asfaltových nebo betonových chodníků do tl.100mm | m2 | 57.94 | 0 | 0 | 0 | 0 | 0.25 | 14.485 | RTS I / 2019 | 0 |  | 0 | 0 | 0 | 0 | 0 | 0 | 0 | D.1 | 0 | 0 | 0 | 21 | 0 | 0 | 1 |  |  |  | 0 | 0 | 0 | 96_ | D.1_9_ | D.1_ | 0 | 0 | 0 | 14.485 | 0 | 0 | 0
|  |  | 44,2+3,21+1,6+0,61+5,92+2,4 Pod odstraňovanými zpev. plochami - výkres D.1.1.b) 01 |  | 57.94
| D.1 | 97 | Prorážení otvorů a ostatní bourací práce |  |  |  | 0 | 0 | 0 |  | 27.474 | [10 empty] | D.1 | [7 empty] | 0 | 0 | 0
438 | D.1 | 971042651R00 | Vybourání otvorů zdi betonové pl. do 4 m2 všech tl | m3 | 5.3372 | 0 | 0 | 0 | 0 | 2.2018 | 11.7516 | RTS I / 2019 | 0 |  | 0 | 0 | 0 | 0 | 0 | 0 | 0 | D.1 | 0 | 0 | 0 | 21 | 0 | 0 | 1 |  |  |  | 0 | 0 | 0 | 97_ | D.1_9_ | D.1_ | 0 | 0 | 0 | 11.7516 | 0 | 0 | 0
|  |  | 0,15*2*2,2 otvory pro dveře v příčkách- výkres D.1.1.b) 01 |  | 0.66
|  |  | 0,3*(1*2,1+0,5*0,1+2*0,7*1,7+2*0,4*0,1+2*2,1*1,85+2*0,6*0,1+2*1,03*0,93+2*2,35*0,25) Otvory pro okna v obv stěnách- výkres D.1.1.b) 01 |  | 4.6772
439 | D.1 | 970251150R00 | Řezání železobetonu hl. řezu 150 mm | m | 160.2 | 0 | 0 | 0 | 0 | 0.00046 | 0.073692 | RTS I / 2019 | 0 |  | 0 | 0 | 0 | 0 | 0 | 0 | 0 | D.1 | 0 | 0 | 0 | 21 | 0 | 0 | 1 |  |  |  | 0 | 0 | 0 | 97_ | D.1_9_ | D.1_ | 0 | 0 | 0 | 0.073692 | 0 | 0 | 0
|  |  | 2*30,35 Římsa podélné strany- - výkres D.1.1.b) 01 |  | 60.7
|  |  | 2*(2*2,1+1) Dveřní otvory - výkres D.1.1.b) 01 |  | 10.4
|  |  | 27*3,3 Ukončení příček - výkres D.1.1.b) 01 |  | 89.1
440 | D.1 | 970251200R00 | Řezání železobetonu hl. řezu 200 mm | m | 7.6 | 0 | 0 | 0 | 0 | 0.00046 | 0.003496 | RTS I / 2019 | 0 |  | 0 | 0 | 0 | 0 | 0 | 0 | 0 | D.1 | 0 | 0 | 0 | 21 | 0 | 0 | 1 |  |  |  | 0 | 0 | 0 | 97_ | D.1_9_ | D.1_ | 0 | 0 | 0 | 0.003496 | 0 | 0 | 0
|  |  | 2*2,3+3 Oplocení - výkres D.1.1.b) 01, D.1.1.b) 12 |  | 7.6
441 | D.1 | 970251300R00 | Řezání železobetonu hl. řezu 300 mm | m | 59.5839 | 0 | 0 | 0 | 0 | 0.00046 | 0.027409 | RTS I / 2019 | 0 |  | 0 | 0 | 0 | 0 | 0 | 0 | 0 | D.1 | 0 | 0 | 0 | 21 | 0 | 0 | 1 |  |  |  | 0 | 0 | 0 | 97_ | D.1_9_ | D.1_ | 0 | 0 | 0 | 0.027409 | 0 | 0 | 0
|  |  | 1,5+0,5+2,1*2 dveře štít J- výkres D.1.1.b) 01 |  | 6.2
|  |  | 2*(0,7+2*1,7+0,4+1,7) okna štít J- výkres D.1.1.b) 01 |  | 12.4
|  |  | 2*(2,1+2*1,85+0,6+2,7) okna štít S- výkres D.1.1.b) 01 |  | 18.2
|  |  | 2*9,3*1,03+2,35*0,3 okna stěna V- výkres D.1.1.b) 01 |  | 19.863
|  |  | 2,53*1,03+0,18*1,75 vstup Z |  | 2.9209
442 | D.1 | 970251100R00 | Řezání železobetonu hl. řezu 100 mm | m | 25.7 | 0 | 0 | 0 | 0 | 0.00046 | 0.011822 | RTS I / 2019 | 0 |  | 0 | 0 | 0 | 0 | 0 | 0 | 0 | D.1 | 0 | 0 | 0 | 21 | 0 | 0 | 1 |  |  |  | 0 | 0 | 0 | 97_ | D.1_9_ | D.1_ | 0 | 0 | 0 | 0.011822 | 0 | 0 | 0
|  |  | 12,85*2 Římsa štíty - výkres D.1.1.b) 01 |  | 25.7
443 | D.1 | 971052341R00 | Vybourání otvorů zdi želbet. pl. 0,09 m2, tl. 30cm | kus | 6 | 0 | 0 | 0 | 0 | 0.05934 | 0.35604 | RTS I / 2019 | 0 |  | 0 | 0 | 0 | 0 | 0 | 0 | 0 | D.1 | 0 | 0 | 0 | 21 | 0 | 0 | 1 |  |  |  | 0 | 0 | 0 | 97_ | D.1_9_ | D.1_ | 0 | 0 | 0 | 0.35604 | 0 | 0 | 0
|  |  | 6 Vytápění, Vzduchotechnika- výkres D.1.4.2.b) |  | 6
444 | D.1 | 971052481R00 | Vybourání otvorů zdi želbet. pl. 0,25 m2, tl. 90cm | kus | 2 | 0 | 0 | 0 | 0 | 0.58333 | 1.1667 | RTS I / 2019 | 0 |  | 0 | 0 | 0 | 0 | 0 | 0 | 0 | D.1 | 0 | 0 | 0 | 21 | 0 | 0 | 1 |  |  |  | 0 | 0 | 0 | 97_ | D.1_9_ | D.1_ | 0 | 0 | 0 | 1.1667 | 0 | 0 | 0
|  |  | 2 Prostup kanalizace a vodovodu základy - výkres D.1.1.b) 01 |  | 2
445 | D.1 | 971052331R00 | Vybourání otvorů zdi želbet. pl. 0,09 m2, tl. 15cm | kus | 29 | 0 | 0 | 0 | 0 | 0.03434 | 0.99586 | RTS I / 2019 | 0 |  | 0 | 0 | 0 | 0 | 0 | 0 | 0 | D.1 | 0 | 0 | 0 | 21 | 0 | 0 | 1 |  |  |  | 0 | 0 | 0 | 97_ | D.1_9_ | D.1_ | 0 | 0 | 0 | 0.99586 | 0 | 0 | 0
|  |  | 4 Vzduchotechnika - výkres D.1.1.b) 01 |  | 4
|  |  | 25 Vytápění - výkres ut 01 |  | 25
446 | D.1 | 974031142R00 | Vysekání rýh ve zdi 7 x 7 cm | m | 10.2 | 0 | 0 | 0 | 0 | 0.00949 | 0.096798 | RTS I / 2019 | 0 |  | 0 | 0 | 0 | 0 | 0 | 0 | 0 | D.1 | 0 | 0 | 0 | 21 | 0 | 0 | 1 |  |  |  | 0 | 0 | 0 | 97_ | D.1_9_ | D.1_ | 0 | 0 | 0 | 0.096798 | 0 | 0 | 0
|  |  | 1,6+1+0,6+1+1+4+1 Kanalizace - výkres ZTI b3) |  | 10.2
447 | D.1 | 974031144R00 | Vysekání rýh ve zdi cihelné 7 x 15 cm | m | 24.3 | 0 | 0 | 0 | 0 | 0.01949 | 0.47361 | RTS I / 2019 | 0 |  | 0 | 0 | 0 | 0 | 0 | 0 | 0 | D.1 | 0 | 0 | 0 | 21 | 0 | 0 | 1 |  |  |  | 0 | 0 | 0 | 97_ | D.1_9_ | D.1_ | 0 | 0 | 0 | 0.47361 | 0 | 0 | 0
|  |  | 2,7+1,8+2+1,8+4+1,8+1,8 Vodovod- výkres ZTI b1) |  | 15.9
|  |  | 21*0,4 Vytápění - výkres ut 01 |  | 8.4
448 | D.1 | 978059631R00 | Odsekání vnějších obkladů stěn nad 2 m2 | m2 | 59.92 | 0 | 0 | 0 | 0 | 0.089 | 5.3329 | RTS I / 2019 | 0 |  | 0 | 0 | 0 | 0 | 0 | 0 | 0 | D.1 | 0 | 0 | 0 | 21 | 0 | 0 | 1 |  |  |  | 0 | 0 | 0 | 97_ | D.1_9_ | D.1_ | 0 | 0 | 0 | 5.3329 | 0 | 0 | 0
|  |  | 0,6*30,35+0,7*30,35+13,15*0,35+13,15*0,75+6 Vnější obklad soklu a vstupu - výkres D.1.1.b) 01 |  | 59.92
449 | D.1 | 978021191R00 | Otlučení cementových omítek vnitřních stěn do 100% | m2 | 12.4 | 0 | 0 | 0 | 0 | 0.061 | 0.7564 | RTS I / 2019 | 0 |  | 0 | 0 | 0 | 0 | 0 | 0 | 0 | D.1 | 0 | 0 | 0 | 21 | 0 | 0 | 1 |  |  |  | 0 | 0 | 0 | 97_ | D.1_9_ | D.1_ | 0 | 0 | 0 | 0.7564 | 0 | 0 | 0
|  |  | 12,4 opravy stávajících nerovných ploch |  | 12.4
450 | D.1 | 978059531R00 | Odsekání vnitřních obkladů stěn nad 2 m2 | m2 | 2.2 | 0 | 0 | 0 | 0 | 0.068 | 0.1496 | RTS I / 2019 | 0 |  | 0 | 0 | 0 | 0 | 0 | 0 | 0 | D.1 | 0 | 0 | 0 | 21 | 0 | 0 | 1 |  |  |  | 0 | 0 | 0 | 97_ | D.1_9_ | D.1_ | 0 | 0 | 0 | 0.1496 | 0 | 0 | 0
|  |  | 2,2 Laboratoř - výkres D.1.1.b) 01 |  | 2.2
451 | D.1 | 972054111R00 | Vybourání otv. stropy ŽB pl. 0,0225 m2, tl. 8 cm | kus | 1 | 0 | 0 | 0 | 0 | 0.004 | 0.004 | RTS I / 2019 | 0 |  | 0 | 0 | 0 | 0 | 0 | 0 | 0 | D.1 | 0 | 0 | 0 | 21 | 0 | 0 | 1 |  |  |  | 0 | 0 | 0 | 97_ | D.1_9_ | D.1_ | 0 | 0 | 0 | 0.004 | 0 | 0 | 0
|  |  | 1 Odvětr. kanalizace- Výkres D.1.4.1.b2) |  | 1
452 | D.1 | 978036161R00 | Otlučení omítek břízolitových v rozsahu 50 % | m2 | 216.349 | 0 | 0 | 0 | 0 | 0.029 | 6.2741 | RTS I / 2019 | 0 |  | 0 | 0 | 0 | 0 | 0 | 0 | 0 | D.1 | 0 | 0 | 0 | 21 | 0 | 0 | 1 |  |  |  | 0 | 0 | 0 | 97_ | D.1_9_ | D.1_ | 0 | 0 | 0 | 6.2741 | 0 | 0 | 0
|  |  | 3,05*2*(30,35+12,85+0,3) Stěny- Výkres D.1.1.b) 01 |  | 265.35
|  |  | 16*0,16*(1,75*2+2,35)+2*0,16*(1,5*2+2,35)+0,16*(1,5*2+0,85) Ostění , napraží - Výkres D.1.1.b) 01 |  | 17.304
|  |  | -16*2,35*1,75-2*2,35*1,5-0,85*1,5-2,38*2,2 Odpočty oken adveří- - Výkres D.1.1.b) 01 |  | -79.361
|  |  | 2*0,48*13,6 Aika -štíty - Výkres D.1.1.b) 01 |  | 13.056
| D.1 | M21 | Elektromontáže |  |  |  | 0 | 0 | 0 |  | 1.9013 | [10 empty] | D.1 | [7 empty] | 0 | 0 | 0
453 | D.1 | 210850102R00 | Kabel sdělovací TCEKY C 2 P 1 volně uložený | m | 120 | 0 | 0 | 0 | 0 | 0 | 0 | RTS I / 2019 | 0 |  | 0 | 0 | 0 | 0 | 0 | 0 | 0 | D.1 | 0 | 0 | 0 | 21 | 0 | 0 | 2 |  |  |  | 0 | 0 | 0 | M21_ | D.1_9_ | D.1_ | 0 | 0 | 0 | 0 | 0 | 0 | 0
454 | D.1 | 210850103R00 | Kabel sdělovací TCEKY C 3 P 1 volně uložený | m | 120 | 0 | 0 | 0 | 0 | 0 | 0 | RTS I / 2019 | 0 |  | 0 | 0 | 0 | 0 | 0 | 0 | 0 | D.1 | 0 | 0 | 0 | 21 | 0 | 0 | 2 |  |  |  | 0 | 0 | 0 | M21_ | D.1_9_ | D.1_ | 0 | 0 | 0 | 0 | 0 | 0 | 0
455 | D.1 | 210010002RT1 | Trubka ohebná pod omítku, typ 23.. 16 mm | m | 86 | 0 | 0 | 0 | 0 | 4e-05 | 0.00344 | RTS I / 2019 | 0 |  | 0 | 0 | 0 | 0 | 0 | 0 | 0 | D.1 | 0 | 0 | 0 | 21 | 0 | 0 | 2 |  |  |  | 0 | 0 | 0 | M21_ | D.1_9_ | D.1_ | 0 | 0 | 0 | 0.00344 | 0 | 0 | 0
včetně dodávky trubky PVC 2316
456 | D.1 | 210010301R00 | Krabice přístrojová KP, bez zapojení, kruhová | kus | 178 | 0 | 0 | 0 | 0 | 0 | 0 | RTS I / 2019 | 0 |  | 0 | 0 | 0 | 0 | 0 | 0 | 0 | D.1 | 0 | 0 | 0 | 21 | 0 | 0 | 2 |  |  |  | 0 | 0 | 0 | M21_ | D.1_9_ | D.1_ | 0 | 0 | 0 | 0 | 0 | 0 | 0
457 | D.1 | 210010321RT1 | Krabice univerzální KU a odbočná KO se zapoj.,kruh | kus | 3 | 0 | 0 | 0 | 0 | 9e-05 | 0.00027 | RTS I / 2019 | 0 |  | 0 | 0 | 0 | 0 | 0 | 0 | 0 | D.1 | 0 | 0 | 0 | 21 | 0 | 0 | 2 |  |  |  | 0 | 0 | 0 | M21_ | D.1_9_ | D.1_ | 0 | 0 | 0 | 0.00027 | 0 | 0 | 0
vč.dodávky krabice KU 68-1903
458 | D.1 | 210010351RT1 | Rozvodka krabicová z lis. izol. 6455-11 do 4 mm2 | kus | 5 | 0 | 0 | 0 | 0 | 0.00032 | 0.0016 | RTS I / 2019 | 0 |  | 0 | 0 | 0 | 0 | 0 | 0 | 0 | D.1 | 0 | 0 | 0 | 21 | 0 | 0 | 2 |  |  |  | 0 | 0 | 0 | M21_ | D.1_9_ | D.1_ | 0 | 0 | 0 | 0.0016 | 0 | 0 | 0
včetně dodávky krabice 6455-11
459 | D.1 | 211010002R00 | Osazení hmoždinky do cihlového zdiva, HM 8 | kus | 300 | 0 | 0 | 0 | 0 | 0 | 0 | RTS I / 2019 | 0 |  | 0 | 0 | 0 | 0 | 0 | 0 | 0 | D.1 | 0 | 0 | 0 | 21 | 0 | 0 | 2 |  |  |  | 0 | 0 | 0 | M21_ | D.1_9_ | D.1_ | 0 | 0 | 0 | 0 | 0 | 0 | 0
460 | D.1 | 210800101RT1 | Kabel CYKY 750 V 2x1,5 mm2 uložený pod omítkou | m | 127 | 0 | 0 | 0 | 0 | 0.00014 | 0.01778 | RTS I / 2019 | 0 |  | 0 | 0 | 0 | 0 | 0 | 0 | 0 | D.1 | 0 | 0 | 0 | 21 | 0 | 0 | 2 |  |  |  | 0 | 0 | 0 | M21_ | D.1_9_ | D.1_ | 0 | 0 | 0 | 0.01778 | 0 | 0 | 0
včetně dodávky kabelu
461 | D.1 | 210800105RT1 | Kabel CYKY 750 V 3x1,5 mm2 uložený pod omítkou | m | 248 | 0 | 0 | 0 | 0 | 0.00016 | 0.03968 | RTS I / 2019 | 0 |  | 0 | 0 | 0 | 0 | 0 | 0 | 0 | D.1 | 0 | 0 | 0 | 21 | 0 | 0 | 2 |  |  |  | 0 | 0 | 0 | M21_ | D.1_9_ | D.1_ | 0 | 0 | 0 | 0.03968 | 0 | 0 | 0
včetně dodávky kabelu
462 | D.1 | 210800106RT1 | Kabel CYKY 750 V 3x2,5 mm2 uložený pod omítkou | m | 740 | 0 | 0 | 0 | 0 | 0.00021 | 0.1554 | RTS I / 2019 | 0 |  | 0 | 0 | 0 | 0 | 0 | 0 | 0 | D.1 | 0 | 0 | 0 | 21 | 0 | 0 | 2 |  |  |  | 0 | 0 | 0 | M21_ | D.1_9_ | D.1_ | 0 | 0 | 0 | 0.1554 | 0 | 0 | 0
včetně dodávky kabelu
463 | D.1 | 210800109RT1 | Kabel CYKY 750 V 4x1,5 mm2 uložený pod omítkou | m | 40 | 0 | 0 | 0 | 0 | 0.00019 | 0.0076 | RTS I / 2019 | 0 |  | 0 | 0 | 0 | 0 | 0 | 0 | 0 | D.1 | 0 | 0 | 0 | 21 | 0 | 0 | 2 |  |  |  | 0 | 0 | 0 | M21_ | D.1_9_ | D.1_ | 0 | 0 | 0 | 0.0076 | 0 | 0 | 0
včetně dodávky kabelu
464 | D.1 | 210800109RT1 | Kabel CYKY 750 V 4x1,5 mm2 uložený pod omítkou | m | 9 | 0 | 0 | 0 | 0 | 0.00019 | 0.00171 | RTS I / 2019 | 0 |  | 0 | 0 | 0 | 0 | 0 | 0 | 0 | D.1 | 0 | 0 | 0 | 21 | 0 | 0 | 2 |  |  |  | 0 | 0 | 0 | M21_ | D.1_9_ | D.1_ | 0 | 0 | 0 | 0.00171 | 0 | 0 | 0
včetně dodávky kabelu
465 | D.1 | 210800113RT1 | Kabel CYKY 750 V 4x10 mm2 uložený pod omítkou | m | 18 | 0 | 0 | 0 | 0 | 0.00064 | 0.01152 | RTS I / 2019 | 0 |  | 0 | 0 | 0 | 0 | 0 | 0 | 0 | D.1 | 0 | 0 | 0 | 21 | 0 | 0 | 2 |  |  |  | 0 | 0 | 0 | M21_ | D.1_9_ | D.1_ | 0 | 0 | 0 | 0.01152 | 0 | 0 | 0
včetně dodávky kabelu
466 | D.1 | 210800114RT1 | Kabel CYKY 750 V 4x16/25 mm2 uložený pod omítkou | m | 6 | 0 | 0 | 0 | 0 | 0.00093 | 0.00558 | RTS I / 2019 | 0 |  | 0 | 0 | 0 | 0 | 0 | 0 | 0 | D.1 | 0 | 0 | 0 | 21 | 0 | 0 | 2 |  |  |  | 0 | 0 | 0 | M21_ | D.1_9_ | D.1_ | 0 | 0 | 0 | 0.00558 | 0 | 0 | 0
včetně dodávky kabelu 4x16 mm2
467 | D.1 | 210800115RT1 | Kabel CYKY 750 V 5x1,5 mm2 uložený pod omítkou | m | 4 | 0 | 0 | 0 | 0 | 0.00022 | 0.00088 | RTS I / 2019 | 0 |  | 0 | 0 | 0 | 0 | 0 | 0 | 0 | D.1 | 0 | 0 | 0 | 21 | 0 | 0 | 2 |  |  |  | 0 | 0 | 0 | M21_ | D.1_9_ | D.1_ | 0 | 0 | 0 | 0.00088 | 0 | 0 | 0
včetně dodávky kabelu
468 | D.1 | 210800116RT1 | Kabel CYKY 750 V 5x2,5 mm2 uložený pod omítkou | m | 39 | 0 | 0 | 0 | 0 | 0.00032 | 0.01248 | RTS I / 2019 | 0 |  | 0 | 0 | 0 | 0 | 0 | 0 | 0 | D.1 | 0 | 0 | 0 | 21 | 0 | 0 | 2 |  |  |  | 0 | 0 | 0 | M21_ | D.1_9_ | D.1_ | 0 | 0 | 0 | 0.01248 | 0 | 0 | 0
včetně dodávky kabelu
469 | D.1 | 210800117RT1 | Kabel CYKY 750 V 5x4 mm2 uložený pod omítkou | m | 36 | 0 | 0 | 0 | 0 | 0.00043 | 0.01548 | RTS I / 2019 | 0 |  | 0 | 0 | 0 | 0 | 0 | 0 | 0 | D.1 | 0 | 0 | 0 | 21 | 0 | 0 | 2 |  |  |  | 0 | 0 | 0 | M21_ | D.1_9_ | D.1_ | 0 | 0 | 0 | 0.01548 | 0 | 0 | 0
včetně dodávky kabelu
470 | D.1 | 210860226R00 | Kabel speciální JYTY s Al 30 x 1 mm pevně uložený | m | 70 | 0 | 0 | 0 | 0 | 0 | 0 | RTS I / 2019 | 0 |  | 0 | 0 | 0 | 0 | 0 | 0 | 0 | D.1 | 0 | 0 | 0 | 21 | 0 | 0 | 2 |  |  |  | 0 | 0 | 0 | M21_ | D.1_9_ | D.1_ | 0 | 0 | 0 | 0 | 0 | 0 | 0
471 | D.1 | 210901075RT1 | Kabel silový AYKY 1kV 3x120+70 mm2 volně uložený | m | 4 | 0 | 0 | 0 | 0 | 0.00236 | 0.00944 | RTS I / 2019 | 0 |  | 0 | 0 | 0 | 0 | 0 | 0 | 0 | D.1 | 0 | 0 | 0 | 21 | 0 | 0 | 2 |  |  |  | 0 | 0 | 0 | M21_ | D.1_9_ | D.1_ | 0 | 0 | 0 | 0.00944 | 0 | 0 | 0
včetně dodávky kabelu AYKY 4b 3x120+70
472 | D.1 | 210100255R00 | Ukončení celoplast. kabelů zákl./pás.do 4x150 mm2 | kus | 3 | 0 | 0 | 0 | 0 | 0 | 0 | RTS I / 2019 | 0 |  | 0 | 0 | 0 | 0 | 0 | 0 | 0 | D.1 | 0 | 0 | 0 | 21 | 0 | 0 | 2 |  |  |  | 0 | 0 | 0 | M21_ | D.1_9_ | D.1_ | 0 | 0 | 0 | 0 | 0 | 0 | 0
473 | D.1 | 210100252R00 | Ukončení celoplast. kabelů zákl./pás.do 4x25 mm2 | kus | 2 | 0 | 0 | 0 | 0 | 0 | 0 | RTS I / 2019 | 0 |  | 0 | 0 | 0 | 0 | 0 | 0 | 0 | D.1 | 0 | 0 | 0 | 21 | 0 | 0 | 2 |  |  |  | 0 | 0 | 0 | M21_ | D.1_9_ | D.1_ | 0 | 0 | 0 | 0 | 0 | 0 | 0
474 | D.1 | 210100003R00 | Ukončení vodičů v rozvaděči + zapojení do 16 mm2 | kus | 8 | 0 | 0 | 0 | 0 | 0 | 0 | RTS I / 2019 | 0 |  | 0 | 0 | 0 | 0 | 0 | 0 | 0 | D.1 | 0 | 0 | 0 | 21 | 0 | 0 | 2 |  |  |  | 0 | 0 | 0 | M21_ | D.1_9_ | D.1_ | 0 | 0 | 0 | 0 | 0 | 0 | 0
475 | D.1 | 210100002R00 | Ukončení vodičů v rozvaděči + zapojení do 6 mm2 | kus | 20 | 0 | 0 | 0 | 0 | 0 | 0 | RTS I / 2019 | 0 |  | 0 | 0 | 0 | 0 | 0 | 0 | 0 | D.1 | 0 | 0 | 0 | 21 | 0 | 0 | 2 |  |  |  | 0 | 0 | 0 | M21_ | D.1_9_ | D.1_ | 0 | 0 | 0 | 0 | 0 | 0 | 0
476 | D.1 | 210100002R00 | Ukončení vodičů v rozvaděči + zapojení do 6 mm2 | kus | 20 | 0 | 0 | 0 | 0 | 0 | 0 | RTS I / 2019 | 0 |  | 0 | 0 | 0 | 0 | 0 | 0 | 0 | D.1 | 0 | 0 | 0 | 21 | 0 | 0 | 2 |  |  |  | 0 | 0 | 0 | M21_ | D.1_9_ | D.1_ | 0 | 0 | 0 | 0 | 0 | 0 | 0
477 | D.1 | 210100001R00 | Ukončení vodičů v rozvaděči + zapojení do 2,5 mm2 | kus | 180 | 0 | 0 | 0 | 0 | 0 | 0 | RTS I / 2019 | 0 |  | 0 | 0 | 0 | 0 | 0 | 0 | 0 | D.1 | 0 | 0 | 0 | 21 | 0 | 0 | 2 |  |  |  | 0 | 0 | 0 | M21_ | D.1_9_ | D.1_ | 0 | 0 | 0 | 0 | 0 | 0 | 0
478 | D.1 | 210100101R00 | Ukončení drátů a lan Cu, Al - 1 žíla do 16 mm2 | kus | 40 | 0 | 0 | 0 | 0 | 0 | 0 | RTS I / 2019 | 0 |  | 0 | 0 | 0 | 0 | 0 | 0 | 0 | D.1 | 0 | 0 | 0 | 21 | 0 | 0 | 2 |  |  |  | 0 | 0 | 0 | M21_ | D.1_9_ | D.1_ | 0 | 0 | 0 | 0 | 0 | 0 | 0
479 | D.1 | 210100104R00 | Ukončení drátů a lan Cu, Al - 1 žíla do 95 mm2 | kus | 20 | 0 | 0 | 0 | 0 | 0 | 0 | RTS I / 2019 | 0 |  | 0 | 0 | 0 | 0 | 0 | 0 | 0 | D.1 | 0 | 0 | 0 | 21 | 0 | 0 | 2 |  |  |  | 0 | 0 | 0 | M21_ | D.1_9_ | D.1_ | 0 | 0 | 0 | 0 | 0 | 0 | 0
480 | D.1 | 210110041RT6 | Spínač zapuštěný jednopólový, řazení 1 | kus | 16 | 0 | 0 | 0 | 0 | 0.00011 | 0.00176 | RTS I / 2019 | 0 |  | 0 | 0 | 0 | 0 | 0 | 0 | 0 | D.1 | 0 | 0 | 0 | 21 | 0 | 0 | 2 |  |  |  | 0 | 0 | 0 | M21_ | D.1_9_ | D.1_ | 0 | 0 | 0 | 0.00176 | 0 | 0 | 0
vč. dodávky strojku, rámečku a krytu
481 | D.1 | 210110082RT1 | Spínač sporákový zapuštěný 3425A-0344 B | kus | 1 | 0 | 0 | 0 | 0 | 0.00039 | 0.00039 | RTS I / 2019 | 0 |  | 0 | 0 | 0 | 0 | 0 | 0 | 0 | D.1 | 0 | 0 | 0 | 21 | 0 | 0 | 2 |  |  |  | 0 | 0 | 0 | M21_ | D.1_9_ | D.1_ | 0 | 0 | 0 | 0.00039 | 0 | 0 | 0
včetně dodávky spínače 3425A-0344 B
482 | D.1 | 210110051RT3 | Ovladač zapuštěný s doutnavkou | kus | 18 | 0 | 0 | 0 | 0 | 4e-05 | 0.00072 | RTS I / 2019 | 0 |  | 0 | 0 | 0 | 0 | 0 | 0 | 0 | D.1 | 0 | 0 | 0 | 21 | 0 | 0 | 2 |  |  |  | 0 | 0 | 0 | M21_ | D.1_9_ | D.1_ | 0 | 0 | 0 | 0.00072 | 0 | 0 | 0
včetně dodávky spínače 3553-91289 (řaz.1/OS)
483 | D.1 | 210110051RT3 | Ovladač zapuštěný s doutnavkou | kus | 2 | 0 | 0 | 0 | 0 | 4e-05 | 8e-05 | RTS I / 2019 | 0 |  | 0 | 0 | 0 | 0 | 0 | 0 | 0 | D.1 | 0 | 0 | 0 | 21 | 0 | 0 | 2 |  |  |  | 0 | 0 | 0 | M21_ | D.1_9_ | D.1_ | 0 | 0 | 0 | 8e-05 | 0 | 0 | 0
včetně dodávky spínače 3553-91289 (řaz.1/OS)
484 | D.1 | 210111011RT6 | Zásuvka domovní zapuštěná - provedení 2P+PE | kus | 66 | 0 | 0 | 0 | 0 | 9e-05 | 0.00594 | RTS I / 2019 | 0 |  | 0 | 0 | 0 | 0 | 0 | 0 | 0 | D.1 | 0 | 0 | 0 | 21 | 0 | 0 | 2 |  |  |  | 0 | 0 | 0 | M21_ | D.1_9_ | D.1_ | 0 | 0 | 0 | 0.00594 | 0 | 0 | 0
včetně dodávky zásuvky a rámečku
485 | D.1 | 210111014RT6 | Zásuvka domovní zapuštěná - provedení 2x (2P+PE) | kus | 8 | 0 | 0 | 0 | 0 | 6e-05 | 0.00048 | RTS I / 2019 | 0 |  | 0 | 0 | 0 | 0 | 0 | 0 | 0 | D.1 | 0 | 0 | 0 | 21 | 0 | 0 | 2 |  |  |  | 0 | 0 | 0 | M21_ | D.1_9_ | D.1_ | 0 | 0 | 0 | 0.00048 | 0 | 0 | 0
včetně dodávky zásuvky a rámečku
486 | D.1 | 210111021RT1 | Zásuvka domovní v krabici - provedení 2P+PE | kus | 7 | 0 | 0 | 0 | 0 | 0.00018 | 0.00126 | RTS I / 2019 | 0 |  | 0 | 0 | 0 | 0 | 0 | 0 | 0 | D.1 | 0 | 0 | 0 | 21 | 0 | 0 | 2 |  |  |  | 0 | 0 | 0 | M21_ | D.1_9_ | D.1_ | 0 | 0 | 0 | 0.00126 | 0 | 0 | 0
včetně dodávky zásuvky 5518-2969 B IP44
487 | D.1 | 210220452RT1 | Ochranné spoj. v prádel.,koupel.,Cu4-16 mm2 pevně | m | 40 | 0 | 0 | 0 | 0 | 6e-05 | 0.0024 | RTS I / 2019 | 0 |  | 0 | 0 | 0 | 0 | 0 | 0 | 0 | D.1 | 0 | 0 | 0 | 21 | 0 | 0 | 2 |  |  |  | 0 | 0 | 0 | M21_ | D.1_9_ | D.1_ | 0 | 0 | 0 | 0.0024 | 0 | 0 | 0
včetně dodávky CY 6 z/zl
488 | D.1 | 210220452RT2 | Ochranné spoj. v prádel.,koupel.,Cu4-16 mm2 pevně | m | 28 | 0 | 0 | 0 | 0 | 0.00017 | 0.00476 | RTS I / 2019 | 0 |  | 0 | 0 | 0 | 0 | 0 | 0 | 0 | D.1 | 0 | 0 | 0 | 21 | 0 | 0 | 2 |  |  |  | 0 | 0 | 0 | M21_ | D.1_9_ | D.1_ | 0 | 0 | 0 | 0.00476 | 0 | 0 | 0
včetně dodávky CY 16
489 | D.1 | 210190001R00 | Montáž celoplechových rozvodnic do váhy 20 kg | kus | 4 | 0 | 0 | 0 | 0 | 0 | 0 | RTS I / 2019 | 0 |  | 0 | 0 | 0 | 0 | 0 | 0 | 0 | D.1 | 0 | 0 | 0 | 21 | 0 | 0 | 2 |  |  |  | 0 | 0 | 0 | M21_ | D.1_9_ | D.1_ | 0 | 0 | 0 | 0 | 0 | 0 | 0
490 | D.1 | 210190002R00 | Montáž celoplechových rozvodnic do váhy 50 kg | kus | 2 | 0 | 0 | 0 | 0 | 0 | 0 | RTS I / 2019 | 0 |  | 0 | 0 | 0 | 0 | 0 | 0 | 0 | D.1 | 0 | 0 | 0 | 21 | 0 | 0 | 2 |  |  |  | 0 | 0 | 0 | M21_ | D.1_9_ | D.1_ | 0 | 0 | 0 | 0 | 0 | 0 | 0
491 | D.1 | 210191541R00 | Montáž pilíře pris 2 | kus | 1 | 0 | 0 | 0 | 0 | 0 | 0 | RTS I / 2019 | 0 |  | 0 | 0 | 0 | 0 | 0 | 0 | 0 | D.1 | 0 | 0 | 0 | 21 | 0 | 0 | 2 |  |  |  | 0 | 0 | 0 | M21_ | D.1_9_ | D.1_ | 0 | 0 | 0 | 0 | 0 | 0 | 0
492 | D.1 | 210120452R00 | Jistič vzduchový 3pólový do 25 A s krytem | kus | 2 | 0 | 0 | 0 | 0 | 0 | 0 | RTS I / 2019 | 0 |  | 0 | 0 | 0 | 0 | 0 | 0 | 0 | D.1 | 0 | 0 | 0 | 21 | 0 | 0 | 2 |  |  |  | 0 | 0 | 0 | M21_ | D.1_9_ | D.1_ | 0 | 0 | 0 | 0 | 0 | 0 | 0
493 | D.1 | 210120102RT7 | Patrona nožová do 500 V s montáží | kus | 3 | 0 | 0 | 0 | 0 | 0.00019 | 0.00057 | RTS I / 2019 | 0 |  | 0 | 0 | 0 | 0 | 0 | 0 | 0 | D.1 | 0 | 0 | 0 | 21 | 0 | 0 | 2 |  |  |  | 0 | 0 | 0 | M21_ | D.1_9_ | D.1_ | 0 | 0 | 0 | 0.00057 | 0 | 0 | 0
včetně dodávky PH 0 - 50A
494 | D.1 | 210120102RT2 | Patrona nožová do 500 V s montáží | kus | 3 | 0 | 0 | 0 | 0 | 0.00019 | 0.00057 | RTS I / 2019 | 0 |  | 0 | 0 | 0 | 0 | 0 | 0 | 0 | D.1 | 0 | 0 | 0 | 21 | 0 | 0 | 2 |  |  |  | 0 | 0 | 0 | M21_ | D.1_9_ | D.1_ | 0 | 0 | 0 | 0.00057 | 0 | 0 | 0
včetně dodávky PH 0 - 100A norm.
495 | D.1 | 210220022RT1 | Vedení uzemňovací v zemi FeZn, D 8 - 10 mm | m | 136 | 0 | 0 | 0 | 0 | 0.00105 | 0.1428 | RTS I / 2019 | 0 |  | 0 | 0 | 0 | 0 | 0 | 0 | 0 | D.1 | 0 | 0 | 0 | 21 | 0 | 0 | 2 |  |  |  | 0 | 0 | 0 | M21_ | D.1_9_ | D.1_ | 0 | 0 | 0 | 0.1428 | 0 | 0 | 0
včetně drátu FeZn 10 mm
496 | D.1 | 210220101RT4 | Vodiče svodové FeZn D do 10,Al 10,Cu 8 +podpěry | m | 110 | 0 | 0 | 0 | 0 | 0.0017 | 0.187 | RTS I / 2019 | 0 |  | 0 | 0 | 0 | 0 | 0 | 0 | 0 | D.1 | 0 | 0 | 0 | 21 | 0 | 0 | 2 |  |  |  | 0 | 0 | 0 | M21_ | D.1_9_ | D.1_ | 0 | 0 | 0 | 0.187 | 0 | 0 | 0
včetně dodávky drátu FeZn 8 mm + PV 21
497 | D.1 | 210220211RT1 | Tyč jímací s upev. na stř.hřeben do 2 m, do dřeva | kus | 3 | 0 | 0 | 0 | 0 | 0.0065 | 0.0195 | RTS I / 2019 | 0 |  | 0 | 0 | 0 | 0 | 0 | 0 | 0 | D.1 | 0 | 0 | 0 | 21 | 0 | 0 | 2 |  |  |  | 0 | 0 | 0 | M21_ | D.1_9_ | D.1_ | 0 | 0 | 0 | 0.0195 | 0 | 0 | 0
včetně dodávky jímací tyče + 2 držáků
498 | D.1 | 210220301R00 | Svorka hromosvodová do 2 šroubů /SS, SZ, SO/ | kus | 17 | 0 | 0 | 0 | 0 | 0 | 0 | RTS I / 2019 | 0 |  | 0 | 0 | 0 | 0 | 0 | 0 | 0 | D.1 | 0 | 0 | 0 | 21 | 0 | 0 | 2 |  |  |  | 0 | 0 | 0 | M21_ | D.1_9_ | D.1_ | 0 | 0 | 0 | 0 | 0 | 0 | 0
499 | D.1 | 210220302R00 | Svorka hromosvodová nad 2 šrouby /ST, SJ, SR, atd/ | kus | 13 | 0 | 0 | 0 | 0 | 0 | 0 | RTS I / 2019 | 0 |  | 0 | 0 | 0 | 0 | 0 | 0 | 0 | D.1 | 0 | 0 | 0 | 21 | 0 | 0 | 2 |  |  |  | 0 | 0 | 0 | M21_ | D.1_9_ | D.1_ | 0 | 0 | 0 | 0 | 0 | 0 | 0
500 | D.1 | 210800101RT1 | Kabel CYKY 750 V 2x1,5 mm2 uložený pod omítkou | m | 127 | 0 | 0 | 0 | 0 | 0.00014 | 0.01778 | RTS I / 2019 | 0 |  | 0 | 0 | 0 | 0 | 0 | 0 | 0 | D.1 | 0 | 0 | 0 | 21 | 0 | 0 | 2 |  |  |  | 0 | 0 | 0 | M21_ | D.1_9_ | D.1_ | 0 | 0 | 0 | 0.01778 | 0 | 0 | 0
včetně dodávky kabelu
501 | D.1 | 210800105RT1 | Kabel CYKY 750 V 3x1,5 mm2 uložený pod omítkou | m | 248 | 0 | 0 | 0 | 0 | 0.00016 | 0.03968 | RTS I / 2019 | 0 |  | 0 | 0 | 0 | 0 | 0 | 0 | 0 | D.1 | 0 | 0 | 0 | 21 | 0 | 0 | 2 |  |  |  | 0 | 0 | 0 | M21_ | D.1_9_ | D.1_ | 0 | 0 | 0 | 0.03968 | 0 | 0 | 0
včetně dodávky kabelu
502 | D.1 | 210800105RT1 | Kabel CYKY 750 V 3x1,5 mm2 uložený pod omítkou | m | 14 | 0 | 0 | 0 | 0 | 0.00016 | 0.00224 | RTS I / 2019 | 0 |  | 0 | 0 | 0 | 0 | 0 | 0 | 0 | D.1 | 0 | 0 | 0 | 21 | 0 | 0 | 2 |  |  |  | 0 | 0 | 0 | M21_ | D.1_9_ | D.1_ | 0 | 0 | 0 | 0.00224 | 0 | 0 | 0
včetně dodávky kabelu
|  |  | 14 OOOx1,5 |  | 14
503 | D.1 | 210800106RT1 | Kabel CYKY 750 V 3x2,5 mm2 uložený pod omítkou | m | 740 | 0 | 0 | 0 | 0 | 0.00021 | 0.1554 | RTS I / 2019 | 0 |  | 0 | 0 | 0 | 0 | 0 | 0 | 0 | D.1 | 0 | 0 | 0 | 21 | 0 | 0 | 2 |  |  |  | 0 | 0 | 0 | M21_ | D.1_9_ | D.1_ | 0 | 0 | 0 | 0.1554 | 0 | 0 | 0
včetně dodávky kabelu
504 | D.1 | 210800109RT1 | Kabel CYKY 750 V 4x1,5 mm2 uložený pod omítkou | m | 40 | 0 | 0 | 0 | 0 | 0.00019 | 0.0076 | RTS I / 2019 | 0 |  | 0 | 0 | 0 | 0 | 0 | 0 | 0 | D.1 | 0 | 0 | 0 | 21 | 0 | 0 | 2 |  |  |  | 0 | 0 | 0 | M21_ | D.1_9_ | D.1_ | 0 | 0 | 0 | 0.0076 | 0 | 0 | 0
včetně dodávky kabelu
505 | D.1 | 210800109RT1 | Kabel CYKY 750 V 4x1,5 mm2 uložený pod omítkou | m | 9 | 0 | 0 | 0 | 0 | 0.00019 | 0.00171 | RTS I / 2019 | 0 |  | 0 | 0 | 0 | 0 | 0 | 0 | 0 | D.1 | 0 | 0 | 0 | 21 | 0 | 0 | 2 |  |  |  | 0 | 0 | 0 | M21_ | D.1_9_ | D.1_ | 0 | 0 | 0 | 0.00171 | 0 | 0 | 0
včetně dodávky kabelu
|  |  | 9 4Ox1,5 |  | 9
506 | D.1 | 10531998VD | UTP 4x2x0,5 cat 5e venkovní | m | 120 | 0 | 0 | 0 | 0 | 2e-05 | 0.0024 | RTS I / 2019 | 0 |  | 0 | 0 | 0 | 0 | 0 | 0 | 0 | D.1 | 0 | 0 | 0 | 21 | 0 | 0 | 1 |  |  |  | 0 | 0 | 0 | M21_ | D.1_9_ | D.1_ | 0 | 0 | 0 | 0.0024 | 0 | 0 | 0
507 | D.1 | 10049106VD | Telefonní vedení A-2Y(L)2Y 6x2x0,6 | m | 120 | 0 | 0 | 0 | 0 | 0.0001 | 0.012 | RTS I / 2019 | 0 |  | 0 | 0 | 0 | 0 | 0 | 0 | 0 | D.1 | 0 | 0 | 0 | 21 | 0 | 0 | 1 |  |  |  | 0 | 0 | 0 | M21_ | D.1_9_ | D.1_ | 0 | 0 | 0 | 0.012 | 0 | 0 | 0
508 | D.1 | 10074514VD | Trubka ohebn.2316 pr.16 125N | m | 86 | 0 | 0 | 0 | 0 | 0.0001 | 0.0086 | RTS I / 2019 | 0 |  | 0 | 0 | 0 | 0 | 0 | 0 | 0 | D.1 | 0 | 0 | 0 | 21 | 0 | 0 | 1 |  |  |  | 0 | 0 | 0 | M21_ | D.1_9_ | D.1_ | 0 | 0 | 0 | 0.0086 | 0 | 0 | 0
509 | D.1 | 215012150R001VD | Dodávka a montáž -Kanál PK 140x70 D HC parapetní dutý 2m | m | 90 | 0 | 0 | 0 | 0 | 0.00021 | 0.0189 | RTS I / 2019 | 0 |  | 0 | 0 | 0 | 0 | 0 | 0 | 0 | D.1 | 0 | 0 | 0 | 21 | 0 | 0 | 1 |  |  |  | 0 | 0 | 0 | M21_ | D.1_9_ | D.1_ | 0 | 0 | 0 | 0.0189 | 0 | 0 | 0
510 | D.1 | 2150122301R001VD | Dodávka a mont, Kanál140x60 vč. víka bílá 2m | m | 4 | 0 | 0 | 0 | 0 | 0.00011 | 0.00044 | RTS I / 2019 | 0 |  | 0 | 0 | 0 | 0 | 0 | 0 | 0 | D.1 | 0 | 0 | 0 | 21 | 0 | 0 | 1 |  |  |  | 0 | 0 | 0 | M21_ | D.1_9_ | D.1_ | 0 | 0 | 0 | 0.00044 | 0 | 0 | 0
511 | D.1 | 10076145R001VD | Krabice KP 67/3 přístrojová | ks | 116 | 0 | 0 | 0 | 0 | 9e-05 | 0.01044 | RTS I / 2019 | 0 |  | 0 | 0 | 0 | 0 | 0 | 0 | 0 | D.1 | 0 | 0 | 0 | 21 | 0 | 0 | 1 |  |  |  | 0 | 0 | 0 | M21_ | D.1_9_ | D.1_ | 0 | 0 | 0 | 0.01044 | 0 | 0 | 0
512 | D.1 | 10075464R001VD | Krabice do kanálu | ks | 62 | 0 | 0 | 0 | 0 | 9e-05 | 0.00558 | RTS I / 2019 | 0 |  | 0 | 0 | 0 | 0 | 0 | 0 | 0 | D.1 | 0 | 0 | 0 | 21 | 0 | 0 | 1 |  |  |  | 0 | 0 | 0 | M21_ | D.1_9_ | D.1_ | 0 | 0 | 0 | 0.00558 | 0 | 0 | 0
513 | D.1 | 21501221R001VD | Dodávka a montáž lišta stínící-kanál SK 40x20 stínící2m, včetně lanka | m | 85 | 0 | 0 | 0 | 0 | 0.0002 | 0.017 | RTS I / 2019 | 0 |  | 0 | 0 | 0 | 0 | 0 | 0 | 0 | D.1 | 0 | 0 | 0 | 21 | 0 | 0 | 1 |  |  |  | 0 | 0 | 0 | M21_ | D.1_9_ | D.1_ | 0 | 0 | 0 | 0.017 | 0 | 0 | 0
514 | D.1 | 210010311R001VD | Svorky v krabici bez krabice | ks | 160 | 0 | 0 | 0 | 0 | 0 | 0 | RTS I / 2019 | 0 |  | 0 | 0 | 0 | 0 | 0 | 0 | 0 | D.1 | 0 | 0 | 0 | 21 | 0 | 0 | 1 |  |  |  | 0 | 0 | 0 | M21_ | D.1_9_ | D.1_ | 0 | 0 | 0 | 0 | 0 | 0 | 0
515 | D.1 | 10079377R001VD | Dodávka a montáž bezšroubové svorky 273-254 4x1-2,5mm | ks | 480 | 0 | 0 | 0 | 0 | 0 | 0 | RTS I / 2019 | 0 |  | 0 | 0 | 0 | 0 | 0 | 0 | 0 | D.1 | 0 | 0 | 0 | 21 | 0 | 0 | 1 |  |  |  | 0 | 0 | 0 | M21_ | D.1_9_ | D.1_ | 0 | 0 | 0 | 0 | 0 | 0 | 0
516 | D.1 | 10076323R001VD | Dodávka a montáž bezšroubové svorky 273-112 2x1-2,5mm | ks | 325 | 0 | 0 | 0 | 0 | 8e-05 | 0.026 | RTS I / 2019 | 0 |  | 0 | 0 | 0 | 0 | 0 | 0 | 0 | D.1 | 0 | 0 | 0 | 21 | 0 | 0 | 1 |  |  |  | 0 | 0 | 0 | M21_ | D.1_9_ | D.1_ | 0 | 0 | 0 | 0.026 | 0 | 0 | 0
517 | D.1 | 10076323R002VD | Dodávka a montáž bezšroubové svorky 273-105 5x1-2,5mm | ks | 10 | 0 | 0 | 0 | 0 | 9e-05 | 0.0009 | RTS I / 2019 | 0 |  | 0 | 0 | 0 | 0 | 0 | 0 | 0 | D.1 | 0 | 0 | 0 | 21 | 0 | 0 | 1 |  |  |  | 0 | 0 | 0 | M21_ | D.1_9_ | D.1_ | 0 | 0 | 0 | 0.0009 | 0 | 0 | 0
518 | D.1 | 10075230R001VD | Dodávka a montáž bezšroubové svorky 273-104 3x1-2,5mm | ks | 5 | 0 | 0 | 0 | 0 | 5e-05 | 0.00025 | RTS I / 2019 | 0 |  | 0 | 0 | 0 | 0 | 0 | 0 | 0 | D.1 | 0 | 0 | 0 | 21 | 0 | 0 | 1 |  |  |  | 0 | 0 | 0 | M21_ | D.1_9_ | D.1_ | 0 | 0 | 0 | 0.00025 | 0 | 0 | 0
519 | D.1 | 10074715R001VD | Krabice odbočná hranatá š.85xhl.40mm, PE, A11/5 IP54 | ks | 5 | 0 | 0 | 0 | 0 | 8e-05 | 0.0004 | RTS I / 2019 | 0 |  | 0 | 0 | 0 | 0 | 0 | 0 | 0 | D.1 | 0 | 0 | 0 | 21 | 0 | 0 | 1 |  |  |  | 0 | 0 | 0 | M21_ | D.1_9_ | D.1_ | 0 | 0 | 0 | 0.0004 | 0 | 0 | 0
520 | D.1 | 10075299R001VD | Hmoždinka do 8 mm | ks | 300 | 0 | 0 | 0 | 0 | 2e-05 | 0.006 | RTS I / 2019 | 0 |  | 0 | 0 | 0 | 0 | 0 | 0 | 0 | D.1 | 0 | 0 | 0 | 21 | 0 | 0 | 1 |  |  |  | 0 | 0 | 0 | M21_ | D.1_9_ | D.1_ | 0 | 0 | 0 | 0.006 | 0 | 0 | 0
521 | D.1 | 10049959R001VD | Koncovka SKR 4 75/25 smršť. | ks | 3 | 0 | 0 | 0 | 0 | 2e-05 | 6e-05 | RTS I / 2019 | 0 |  | 0 | 0 | 0 | 0 | 0 | 0 | 0 | D.1 | 0 | 0 | 0 | 21 | 0 | 0 | 1 |  |  |  | 0 | 0 | 0 | M21_ | D.1_9_ | D.1_ | 0 | 0 | 0 | 6e-05 | 0 | 0 | 0
522 | D.1 | 10050615VD | Koncovka smršť. do 4x25 mm2 | ks | 2 | 0 | 0 | 0 | 0 | 2e-05 | 4e-05 | RTS I / 2019 | 0 |  | 0 | 0 | 0 | 0 | 0 | 0 | 0 | D.1 | 0 | 0 | 0 | 21 | 0 | 0 | 1 |  |  |  | 0 | 0 | 0 | M21_ | D.1_9_ | D.1_ | 0 | 0 | 0 | 4e-05 | 0 | 0 | 0
523 | D.1 | 210110143R001VD | Dodávka a mont. Spínač zápustný c 5/5A, tělo3559-A95345 sp.č.5, ovladač3558A-A652 B, rámeček3901A-B10B | ks | 9 | 0 | 0 | 0 | 0 | 4e-05 | 0.00036 | RTS I / 2019 | 0 |  | 0 | 0 | 0 | 0 | 0 | 0 | 0 | D.1 | 0 | 0 | 0 | 21 | 0 | 0 | 1 |  |  |  | 0 | 0 | 0 | M21_ | D.1_9_ | D.1_ | 0 | 0 | 0 | 0.00036 | 0 | 0 | 0
524 | D.1 | 210110001R001VD | Dodávka a mont. Spínač nástěný prostř. vlhké 1-pólový 2pólový řazení 1-2 3553-01929 B IP44 | ks | 2 | 0 | 0 | 0 | 0 | 4e-05 | 8e-05 | RTS I / 2019 | 0 |  | 0 | 0 | 0 | 0 | 0 | 0 | 0 | D.1 | 0 | 0 | 0 | 21 | 0 | 0 | 1 |  |  |  | 0 | 0 | 0 | M21_ | D.1_9_ | D.1_ | 0 | 0 | 0 | 8e-05 | 0 | 0 | 0
525 | D.1 | 210111041R001VD | Zásuvka zapuštěná 5519A-A02357 B, vč. rámečku 3901A-B10B | ks | 24 | 0 | 0 | 0 | 0 | 0 | 0 | RTS I / 2019 | 0 |  | 0 | 0 | 0 | 0 | 0 | 0 | 0 | D.1 | 0 | 0 | 0 | 21 | 0 | 0 | 1 |  |  |  | 0 | 0 | 0 | M21_ | D.1_9_ | D.1_ | 0 | 0 | 0 | 0 | 0 | 0 | 0
526 | D.1 | 2100110019R001VD | Dodávka a montáž-Pohybový snímač vnitřní, vč. čidlo 1200W pohybové bílé 360 | ks | 3 | 0 | 0 | 0 | 0 | 5e-05 | 0.00015 | RTS I / 2019 | 0 |  | 0 | 0 | 0 | 0 | 0 | 0 | 0 | D.1 | 0 | 0 | 0 | 21 | 0 | 0 | 1 |  |  |  | 0 | 0 | 0 | M21_ | D.1_9_ | D.1_ | 0 | 0 | 0 | 0.00015 | 0 | 0 | 0
527 | D.1 | 210110029R001VD | Dodávka a montáž-Pohybový snímač venkovní, čidlo venkovní 180 pohybové, bílé | ks | 1 | 0 | 0 | 0 | 0 | 5e-05 | 5e-05 | RTS I / 2019 | 0 |  | 0 | 0 | 0 | 0 | 0 | 0 | 0 | D.1 | 0 | 0 | 0 | 21 | 0 | 0 | 1 |  |  |  | 0 | 0 | 0 | M21_ | D.1_9_ | D.1_ | 0 | 0 | 0 | 5e-05 | 0 | 0 | 0
528 | D.1 | 2151122221R001VD | Dodávka a montáž-svít.zář.stropní 4zdroje s krytem LLX 4x18W ALDP EP, vč.4 trubice18W/840, recykl. popl. svítidlo, recykl. popl. trubice | ks | 65 | 0 | 0 | 0 | 0 | 0.0032 | 0.208 | RTS I / 2019 | 0 |  | 0 | 0 | 0 | 0 | 0 | 0 | 0 | D.1 | 0 | 0 | 0 | 21 | 0 | 0 | 1 |  |  |  | 0 | 0 | 0 | M21_ | D.1_9_ | D.1_ | 0 | 0 | 0 | 0.208 | 0 | 0 | 0
529 | D.1 | 210201015R001VD | Dodávka a montáž-svít.zář.stropní LL 1x18W Al, vč.trubice18W/840, recykl. poplatek svítidlo, a trubice | ks | 1 | 0 | 0 | 0 | 0 | 0.0031 | 0.0031 | RTS I / 2019 | 0 |  | 0 | 0 | 0 | 0 | 0 | 0 | 0 | D.1 | 0 | 0 | 0 | 21 | 0 | 0 | 1 |  |  |  | 0 | 0 | 0 | M21_ | D.1_9_ | D.1_ | 0 | 0 | 0 | 0.0031 | 0 | 0 | 0
530 | D.1 | 210201025R001VD | Dodávka a montáž-svít.zářiv.stropní 2 zdroje s krytem LL 2x18W ALDP EP, vč.2xTrubice 18W/840 ,recyklacní poplatek svítidla, zářivky-trubice | ks | 2 | 0 | 0 | 0 | 0 | 0.0052 | 0.0104 | RTS I / 2019 | 0 |  | 0 | 0 | 0 | 0 | 0 | 0 | 0 | D.1 | 0 | 0 | 0 | 21 | 0 | 0 | 1 |  |  |  | 0 | 0 | 0 | M21_ | D.1_9_ | D.1_ | 0 | 0 | 0 | 0.0104 | 0 | 0 | 0
531 | D.1 | 210201015R002VD | Dodávka a montáž-svít.stropní s krytem 1 zdroj, LED 24W S602.1x24W (LEDplate 21W), opal | ks | 15 | 0 | 0 | 0 | 0 | 0.00081 | 0.01215 | RTS I / 2019 | 0 |  | 0 | 0 | 0 | 0 | 0 | 0 | 0 | D.1 | 0 | 0 | 0 | 21 | 0 | 0 | 1 |  |  |  | 0 | 0 | 0 | M21_ | D.1_9_ | D.1_ | 0 | 0 | 0 | 0.01215 | 0 | 0 | 0
532 | D.1 | 210201025R002VD | Dodávka a montáž-svít.zářiv.průmyslové 2 zdroj s krytem, P 2x36W IP65 PCE EP, vč.2xTrubice 36W/840, recyklacní poplatek svítidla, zářivky-trubice | ks | 7 | 0 | 0 | 0 | 0 | 0.0012 | 0.0084 | RTS I / 2019 | 0 |  | 0 | 0 | 0 | 0 | 0 | 0 | 0 | D.1 | 0 | 0 | 0 | 21 | 0 | 0 | 1 |  |  |  | 0 | 0 | 0 | M21_ | D.1_9_ | D.1_ | 0 | 0 | 0 | 0.0084 | 0 | 0 | 0
533 | D.1 | 210201025VD | Dodávka a montáž-svít.zářiv.stropní 2 zdroje s krytem, KM 2x18W EP IP40 vč.2xTrubice 18W/840,recyklacní poplatek svítidla, zářivky-trubice | ks | 2 | 0 | 0 | 0 | 0 | 0.0008 | 0.0016 | RTS I / 2019 | 0 |  | 0 | 0 | 0 | 0 | 0 | 0 | 0 | D.1 | 0 | 0 | 0 | 21 | 0 | 0 | 1 |  |  |  | 0 | 0 | 0 | M21_ | D.1_9_ | D.1_ | 0 | 0 | 0 | 0.0016 | 0 | 0 | 0
534 | D.1 | 210201025R003VD | Dodávka a montáž-svít.zářiv.stropní 2 zdroje s krytem K 2x36W EP, vč.2xTrubice 36W/840, recyklacní poplatek svítidla, zářivky-trubice | ks | 4 | 0 | 0 | 0 | 0 | 0.002 | 0.008 | RTS I / 2019 | 0 |  | 0 | 0 | 0 | 0 | 0 | 0 | 0 | D.1 | 0 | 0 | 0 | 21 | 0 | 0 | 1 |  |  |  | 0 | 0 | 0 | M21_ | D.1_9_ | D.1_ | 0 | 0 | 0 | 0.008 | 0 | 0 | 0
535 | D.1 | 210201060VD | Dodávka a montáž- svít.zářiv.vestavné 1 zdroj schody, Sví. LED 1LED 1W IP54 st.bílá | ks | 5 | 0 | 0 | 0 | 0 | 0.0004 | 0.002 | RTS I / 2019 | 0 |  | 0 | 0 | 0 | 0 | 0 | 0 | 0 | D.1 | 0 | 0 | 0 | 21 | 0 | 0 | 1 |  |  |  | 0 | 0 | 0 | M21_ | D.1_9_ | D.1_ | 0 | 0 | 0 | 0.002 | 0 | 0 | 0
536 | D.1 | 210220000R0001VD | Dodávka a montáž- svítidlo 1 zdroj s krytem, Sví.nouz. LED 3W 1h IP41 | ks | 2 | 0 | 0 | 0 | 0 | 0.0004 | 0.0008 | RTS I / 2019 | 0 |  | 0 | 0 | 0 | 0 | 0 | 0 | 0 | D.1 | 0 | 0 | 0 | 21 | 0 | 0 | 1 |  |  |  | 0 | 0 | 0 | M21_ | D.1_9_ | D.1_ | 0 | 0 | 0 | 0.0008 | 0 | 0 | 0
537 | D.1 | 210220000R001VD | Dodávka a montáž- Svorkovnice EPS 3 pod omítku KO 100,ekvipotencionální, vč.Krabice KO 100 E | ks | 1 | 0 | 0 | 0 | 0 | 0 | 0 | RTS I / 2019 | 0 |  | 0 | 0 | 0 | 0 | 0 | 0 | 0 | D.1 | 0 | 0 | 0 | 21 | 0 | 0 | 1 |  |  |  | 0 | 0 | 0 | M21_ | D.1_9_ | D.1_ | 0 | 0 | 0 | 0 | 0 | 0 | 0
538 | D.1 | 2101111031R001VD | Dodávka a montáž-zás.CEE 16A/400V Z 3P+PE+N POD OMITKU- 5-pól. IP44 | ks | 1 | 0 | 0 | 0 | 0 | 0 | 0 | RTS I / 2019 | 0 |  | 0 | 0 | 0 | 0 | 0 | 0 | 0 | D.1 | 0 | 0 | 0 | 21 | 0 | 0 | 1 |  |  |  | 0 | 0 | 0 | M21_ | D.1_9_ | D.1_ | 0 | 0 | 0 | 0 | 0 | 0 | 0
539 | D.1 | 10523429R0001VD | Skříň SS200/PKE1P | ks | 2 | 0 | 0 | 0 | 0 | 0.0132 | 0.0264 | RTS I / 2019 | 0 |  | 0 | 0 | 0 | 0 | 0 | 0 | 0 | D.1 | 0 | 0 | 0 | 21 | 0 | 0 | 1 |  |  |  | 0 | 0 | 0 | M21_ | D.1_9_ | D.1_ | 0 | 0 | 0 | 0.0264 | 0 | 0 | 0
540 | D.1 | 210191541R001VD | Skříň SS200/PKE1P | ks | 1 | 0 | 0 | 0 | 0 | 0.021 | 0.021 | RTS I / 2019 | 0 |  | 0 | 0 | 0 | 0 | 0 | 0 | 0 | D.1 | 0 | 0 | 0 | 21 | 0 | 0 | 1 |  |  |  | 0 | 0 | 0 | M21_ | D.1_9_ | D.1_ | 0 | 0 | 0 | 0.021 | 0 | 0 | 0
541 | D.1 | 10060917R001VD | Jistič 25B/3 PL7 | ks | 2 | 0 | 0 | 0 | 0 | 0.00021 | 0.00042 | RTS I / 2019 | 0 |  | 0 | 0 | 0 | 0 | 0 | 0 | 0 | D.1 | 0 | 0 | 0 | 21 | 0 | 0 | 1 |  |  |  | 0 | 0 | 0 | M21_ | D.1_9_ | D.1_ | 0 | 0 | 0 | 0.00042 | 0 | 0 | 0
542 | D.1 | 10046694R001VD | Svorka SUa nerez | ks | 15 | 0 | 0 | 0 | 0 | 0.0001 | 0.0015 | RTS I / 2019 | 0 |  | 0 | 0 | 0 | 0 | 0 | 0 | 0 | D.1 | 0 | 0 | 0 | 21 | 0 | 0 | 1 |  |  |  | 0 | 0 | 0 | M21_ | D.1_9_ | D.1_ | 0 | 0 | 0 | 0.0015 | 0 | 0 | 0
543 | D.1 | 10046567R001VD | Svorka SP-nerez | ks | 2 | 0 | 0 | 0 | 0 | 0.00013 | 0.00026 | RTS I / 2019 | 0 |  | 0 | 0 | 0 | 0 | 0 | 0 | 0 | D.1 | 0 | 0 | 0 | 21 | 0 | 0 | 1 |  |  |  | 0 | 0 | 0 | M21_ | D.1_9_ | D.1_ | 0 | 0 | 0 | 0.00026 | 0 | 0 | 0
544 | D.1 | 10061286R001VD | Svorka SOc - nerez | ks | 5 | 0 | 0 | 0 | 0 | 0.00012 | 0.0006 | RTS I / 2019 | 0 |  | 0 | 0 | 0 | 0 | 0 | 0 | 0 | D.1 | 0 | 0 | 0 | 21 | 0 | 0 | 1 |  |  |  | 0 | 0 | 0 | M21_ | D.1_9_ | D.1_ | 0 | 0 | 0 | 0.0006 | 0 | 0 | 0
545 | D.1 | 10046559R001VD | Svorka SZa - nerez | ks | 7 | 0 | 0 | 0 | 0 | 0.00013 | 0.00091 | RTS I / 2019 | 0 |  | 0 | 0 | 0 | 0 | 0 | 0 | 0 | D.1 | 0 | 0 | 0 | 21 | 0 | 0 | 1 |  |  |  | 0 | 0 | 0 | M21_ | D.1_9_ | D.1_ | 0 | 0 | 0 | 0.00091 | 0 | 0 | 0
546 | D.1 | 10546810R001VD | Svorka SK nerez | ks | 1 | 0 | 0 | 0 | 0 | 0.00013 | 0.00013 | RTS I / 2019 | 0 |  | 0 | 0 | 0 | 0 | 0 | 0 | 0 | D.1 | 0 | 0 | 0 | 21 | 0 | 0 | 1 |  |  |  | 0 | 0 | 0 | M21_ | D.1_9_ | D.1_ | 0 | 0 | 0 | 0.00013 | 0 | 0 | 0
547 | D.1 | 4004005028R001VD | Dodávka a montáž slaboproud-Zvonkové tablo na om nerez 10 tlačítek(2M) , stříška + videokamera | ks | 3 | 0 | 0 | 0 | 0 | 0.00075 | 0.00225 | RTS I / 2019 | 0 |  | 0 | 0 | 0 | 0 | 0 | 0 | 0 | D.1 | 0 | 0 | 0 | 21 | 0 | 0 | 1 |  |  |  | 0 | 0 | 0 | M21_ | D.1_9_ | D.1_ | 0 | 0 | 0 | 0.00225 | 0 | 0 | 0
548 | D.1 | 10043585R001VD | Dodávka a montáž slaboproud-napajec na DIN listu,síťový | ks | 1 | 0 | 0 | 0 | 0 | 0 | 0 | RTS I / 2019 | 0 |  | 0 | 0 | 0 | 0 | 0 | 0 | 0 | D.1 | 0 | 0 | 0 | 21 | 0 | 0 | 1 |  |  |  | 0 | 0 | 0 | M21_ | D.1_9_ | D.1_ | 0 | 0 | 0 | 0 | 0 | 0 | 0
549 | D.1 | 073110501R001VD | Dodávka a montáž slaboproud-bytová stanice-Domovní videotelefon | ks | 8 | 0 | 0 | 0 | 0 | 0 | 0 | RTS I / 2019 | 0 |  | 0 | 0 | 0 | 0 | 0 | 0 | 0 | D.1 | 0 | 0 | 0 | 21 | 0 | 0 | 1 |  |  |  | 0 | 0 | 0 | M21_ | D.1_9_ | D.1_ | 0 | 0 | 0 | 0 | 0 | 0 | 0
550 | D.1 | 2151421301VD | Dodávka a montáž slaboproud-el.zámek do dveří, nízkoodběrový | ks | 2 | 0 | 0 | 0 | 0 | 0.00021 | 0.00042 | RTS I / 2019 | 0 |  | 0 | 0 | 0 | 0 | 0 | 0 | 0 | D.1 | 0 | 0 | 0 | 21 | 0 | 0 | 1 |  |  |  | 0 | 0 | 0 | M21_ | D.1_9_ | D.1_ | 0 | 0 | 0 | 0.00042 | 0 | 0 | 0
551 | D.1 | 10042004R001VD | Dodávka a montáž slaboproud-Zásuvka datová RJ45-8 Cat.5e UTP, Kryt 5014A-A100 B, Rámeček 3901A-B10 B, Maska 5014A-B1017 (1764-0-0174) | ks | 2 | 0 | 0 | 0 | 0 | 0 | 0 | RTS I / 2019 | 0 |  | 0 | 0 | 0 | 0 | 0 | 0 | 0 | D.1 | 0 | 0 | 0 | 21 | 0 | 0 | 1 |  |  |  | 0 | 0 | 0 | M21_ | D.1_9_ | D.1_ | 0 | 0 | 0 | 0 | 0 | 0 | 0
552 | D.1 | 210111328R001VD | Dodávka a montáž slaboproud-zasuvka datová- 2x přístroj RJ45-8 Cat.6/u R30437,Kryt 5014A-A100 B,Rámeček3901A-B10 B, Rámeček 3901A-B10 B, Maska5014A-B | ks | 22 | 0 | 0 | 0 | 0 | 0.00022 | 0.00484 | RTS I / 2019 | 0 |  | 0 | 0 | 0 | 0 | 0 | 0 | 0 | D.1 | 0 | 0 | 0 | 21 | 0 | 0 | 1 |  |  |  | 0 | 0 | 0 | M21_ | D.1_9_ | D.1_ | 0 | 0 | 0 | 0.00484 | 0 | 0 | 0
553 | D.1 | 10049249R001VD | Dodávka a montáž slaboproud- DATOVÝ 4x2 (VU)- UTP 4x2x0,5 cat.5e | m | 130 | 0 | 0 | 0 | 0 | 0.00012 | 0.0156 | RTS I / 2019 | 0 |  | 0 | 0 | 0 | 0 | 0 | 0 | 0 | D.1 | 0 | 0 | 0 | 21 | 0 | 0 | 1 |  |  |  | 0 | 0 | 0 | M21_ | D.1_9_ | D.1_ | 0 | 0 | 0 | 0.0156 | 0 | 0 | 0
554 | D.1 | 10049249R001VD | Dodávka a montáž slaboproud- DATOVÝ 4x2 (VU)- UTP 4x2x0,5 cat.5e | m | 975 | 0 | 0 | 0 | 0 | 0.00012 | 0.117 | RTS I / 2019 | 0 |  | 0 | 0 | 0 | 0 | 0 | 0 | 0 | D.1 | 0 | 0 | 0 | 21 | 0 | 0 | 1 |  |  |  | 0 | 0 | 0 | M21_ | D.1_9_ | D.1_ | 0 | 0 | 0 | 0.117 | 0 | 0 | 0
555 | D.1 | 210111328R001VD | Dodávka a montáž slaboproud- DATOVÝ 4x2 (VU)- UTP 4x2x0,5 cat 5e venkovní | ks | 10 | 0 | 0 | 0 | 0 | 0.00022 | 0.0022 | RTS I / 2019 | 0 |  | 0 | 0 | 0 | 0 | 0 | 0 | 0 | D.1 | 0 | 0 | 0 | 21 | 0 | 0 | 1 |  |  |  | 0 | 0 | 0 | M21_ | D.1_9_ | D.1_ | 0 | 0 | 0 | 0.0022 | 0 | 0 | 0
556 | D.1 | 100139000R0001VD | Dodávka a montáž slaboproud-kabel EZS 1-4x (VU)-Kabel EZS, licna - W-6x0,22+2x0,5 | m | 125 | 0 | 0 | 0 | 0 | 0.00011 | 0.01375 | RTS I / 2019 | 0 |  | 0 | 0 | 0 | 0 | 0 | 0 | 0 | D.1 | 0 | 0 | 0 | 21 | 0 | 0 | 1 |  |  |  | 0 | 0 | 0 | M21_ | D.1_9_ | D.1_ | 0 | 0 | 0 | 0.01375 | 0 | 0 | 0
557 | D.1 | 10074514R002VD | Dodávka a montáž slaboproud-Trubka oheb.2316 pr.16 125N | m | 96 | 0 | 0 | 0 | 0 | 0 | 0 | RTS I / 2019 | 0 |  | 0 | 0 | 0 | 0 | 0 | 0 | 0 | D.1 | 0 | 0 | 0 | 21 | 0 | 0 | 1 |  |  |  | 0 | 0 | 0 | M21_ | D.1_9_ | D.1_ | 0 | 0 | 0 | 0 | 0 | 0 | 0
558 | D.1 | 10074514R003VD | Prořez | ks | 1 | 0 | 0 | 0 | 0 | 0.022 | 0.022 | RTS I / 2019 | 0 |  | 0 | 0 | 0 | 0 | 0 | 0 | 0 | D.1 | 0 | 0 | 0 | 21 | 0 | 0 | 1 |  |  |  | 0 | 0 | 0 | M21_ | D.1_9_ | D.1_ | 0 | 0 | 0 | 0.022 | 0 | 0 | 0
559 | D.1 | 10074514R004VD | Podružný materiál | ks | 1 | 0 | 0 | 0 | 0 | 0.0035 | 0.0035 | RTS I / 2019 | 0 |  | 0 | 0 | 0 | 0 | 0 | 0 | 0 | D.1 | 0 | 0 | 0 | 21 | 0 | 0 | 1 |  |  |  | 0 | 0 | 0 | M21_ | D.1_9_ | D.1_ | 0 | 0 | 0 | 0.0035 | 0 | 0 | 0
560 | D.1 | 210010002R005VD | demontaz (všech el.rozvodů) | hod | 145 | 0 | 0 | 0 | 0 | 0.0023 | 0.3335 | RTS I / 2019 | 0 |  | 0 | 0 | 0 | 0 | 0 | 0 | 0 | D.1 | 0 | 0 | 0 | 21 | 0 | 0 | 1 |  |  |  | 0 | 0 | 0 | M21_ | D.1_9_ | D.1_ | 0 | 0 | 0 | 0.3335 | 0 | 0 | 0
561 | D.1 | 220321701R001VD | Dodávka a montáž-Ústředna s GSM/GPRS komunikátorem a rádiovým modulem JA-101KR + baterie | ks | 1 | 0 | 0 | 0 | 0 | 0.003 | 0.003 | RTS I / 2019 | 0 |  | 0 | 0 | 0 | 0 | 0 | 0 | 0 | D.1 | 0 | 0 | 0 | 21 | 0 | 0 | 1 |  |  |  | 0 | 0 | 0 | M21_ | D.1_9_ | D.1_ | 0 | 0 | 0 | 0.003 | 0 | 0 | 0
562 | D.1 | 220320911R001VD | Dodávka a montáž-Sběrnicová siréna venkovní JA-111A bílávčetně krytu | ks | 1 | 0 | 0 | 0 | 0 | 0.0001 | 0.0001 | RTS I / 2019 | 0 |  | 0 | 0 | 0 | 0 | 0 | 0 | 0 | D.1 | 0 | 0 | 0 | 21 | 0 | 0 | 1 |  |  |  | 0 | 0 | 0 | M21_ | D.1_9_ | D.1_ | 0 | 0 | 0 | 0.0001 | 0 | 0 | 0
563 | D.1 | 220321711R001VD | Dodávka a montáž- Sběrnicový přístupový modul s klávesnicí a RFID JA-113E | ks | 2 | 0 | 0 | 0 | 0 | 0.0008 | 0.0016 | RTS I / 2019 | 0 |  | 0 | 0 | 0 | 0 | 0 | 0 | 0 | D.1 | 0 | 0 | 0 | 21 | 0 | 0 | 1 |  |  |  | 0 | 0 | 0 | M21_ | D.1_9_ | D.1_ | 0 | 0 | 0 | 0.0016 | 0 | 0 | 0
564 | D.1 | 220321751R001VD | Dodávka a montáž -Sběrnicový kombinovaný detektor kouře a teploty JA-110ST | ks | 6 | 0 | 0 | 0 | 0 | 0.0002 | 0.0012 | RTS I / 2019 | 0 |  | 0 | 0 | 0 | 0 | 0 | 0 | 0 | D.1 | 0 | 0 | 0 | 21 | 0 | 0 | 1 |  |  |  | 0 | 0 | 0 | M21_ | D.1_9_ | D.1_ | 0 | 0 | 0 | 0.0012 | 0 | 0 | 0
565 | D.1 | 220321751R002VD | Dodávka a montáž -čidlo- Sběrnicový PIR detektor pohybu JA-110P | ks | 16 | 0 | 0 | 0 | 0 | 0.0002 | 0.0032 | RTS I / 2019 | 0 |  | 0 | 0 | 0 | 0 | 0 | 0 | 0 | D.1 | 0 | 0 | 0 | 21 | 0 | 0 | 1 |  |  |  | 0 | 0 | 0 | M21_ | D.1_9_ | D.1_ | 0 | 0 | 0 | 0.0032 | 0 | 0 | 0
566 | D.1 | 220321761R001VD | Oživení, odzkoušení EZS- v rozsahu 1 ústř-bezdrat | ks | 1 | 0 | 0 | 0 | 0 | 0 | 0 | RTS I / 2019 | 0 |  | 0 | 0 | 0 | 0 | 0 | 0 | 0 | D.1 | 0 | 0 | 0 | 21 | 0 | 0 | 1 |  |  |  | 0 | 0 | 0 | M21_ | D.1_9_ | D.1_ | 0 | 0 | 0 | 0 | 0 | 0 | 0
567 | D.1 | 320410003VD | Celk.prohl.el.zar.a vyhot.rev.zpr.do 500.tis.mont. | ks | 1 | 0 | 0 | 0 | 0 | 0 | 0 | RTS I / 2019 | 0 |  | 0 | 0 | 0 | 0 | 0 | 0 | 0 | D.1 | 0 | 0 | 0 | 21 | 0 | 0 | 1 |  |  |  | 0 | 0 | 0 | M21_ | D.1_9_ | D.1_ | 0 | 0 | 0 | 0 | 0 | 0 | 0
568 | D.1 | 320410004R001VD | Celk.prohl.za kazdych 250.tis.mont.nad 500.tis. | ks | 1 | 0 | 0 | 0 | 0 | 0 | 0 | RTS I / 2019 | 0 |  | 0 | 0 | 0 | 0 | 0 | 0 | 0 | D.1 | 0 | 0 | 0 | 21 | 0 | 0 | 1 |  |  |  | 0 | 0 | 0 | M21_ | D.1_9_ | D.1_ | 0 | 0 | 0 | 0 | 0 | 0 | 0
569 | D.1 | 2109VD | Pomocné stavební práce | ks | 1 | 0 | 0 | 0 | 0 | 0 | 0 | RTS I / 2019 | 0 |  | 0 | 0 | 0 | 0 | 0 | 0 | 0 | D.1 | 0 | 0 | 0 | 21 | 0 | 0 | 1 |  |  |  | 0 | 0 | 0 | M21_ | D.1_9_ | D.1_ | 0 | 0 | 0 | 0 | 0 | 0 | 0
570 | D.1 | 222291591R001VD | Dodávka a montáž: Rack- datová skřín nástenná 9U | ks | 1 | 0 | 0 | 0 | 0 | 0.005 | 0.005 | RTS I / 2019 | 0 |  | 0 | 0 | 0 | 0 | 0 | 0 | 0 | D.1 | 0 | 0 | 0 | 21 | 0 | 0 | 1 |  |  |  | 0 | 0 | 0 | M21_ | D.1_9_ | D.1_ | 0 | 0 | 0 | 0.005 | 0 | 0 | 0
571 | D.1 | 222291591R002VD | Dodávka a montáž: Rack- 19" Patch panel KAT5 24 Port 1 U | ks | 3 | 0 | 0 | 0 | 0 | 0.0002 | 0.0006 | RTS I / 2019 | 0 |  | 0 | 0 | 0 | 0 | 0 | 0 | 0 | D.1 | 0 | 0 | 0 | 21 | 0 | 0 | 1 |  |  |  | 0 | 0 | 0 | M21_ | D.1_9_ | D.1_ | 0 | 0 | 0 | 0.0006 | 0 | 0 | 0
572 | D.1 | 222291591R003VD | Dodávka a montáž: Rack- UP750VA/ 600W 2 U | ks | 1 | 0 | 0 | 0 | 0 | 0.0008 | 0.0008 | RTS I / 2019 | 0 |  | 0 | 0 | 0 | 0 | 0 | 0 | 0 | D.1 | 0 | 0 | 0 | 21 | 0 | 0 | 1 |  |  |  | 0 | 0 | 0 | M21_ | D.1_9_ | D.1_ | 0 | 0 | 0 | 0.0008 | 0 | 0 | 0
573 | D.1 | 222291591R004VD | Dodávka a montáž: Rack- 19" Šuplík pro klávesnici 1 U | ks | 1 | 0 | 0 | 0 | 0 | 0.0008 | 0.0008 | RTS I / 2019 | 0 |  | 0 | 0 | 0 | 0 | 0 | 0 | 0 | D.1 | 0 | 0 | 0 | 21 | 0 | 0 | 1 |  |  |  | 0 | 0 | 0 | M21_ | D.1_9_ | D.1_ | 0 | 0 | 0 | 0.0008 | 0 | 0 | 0
574 | D.1 | 222291591R005VD | Dodávka a montáž: Rack- 19" Kabelové pole s průchodkami 1 U | ks | 2 | 0 | 0 | 0 | 0 | 0.0006 | 0.0012 | RTS I / 2019 | 0 |  | 0 | 0 | 0 | 0 | 0 | 0 | 0 | D.1 | 0 | 0 | 0 | 21 | 0 | 0 | 1 |  |  |  | 0 | 0 | 0 | M21_ | D.1_9_ | D.1_ | 0 | 0 | 0 | 0.0012 | 0 | 0 | 0
575 | D.1 | 222291591R006VD | Dodávka a montáž: Rack- 19" Svislý ventilátor zásuvný díl 1 U | ks | 1 | 0 | 0 | 0 | 0 | 0.0007 | 0.0007 | RTS I / 2019 | 0 |  | 0 | 0 | 0 | 0 | 0 | 0 | 0 | D.1 | 0 | 0 | 0 | 21 | 0 | 0 | 1 |  |  |  | 0 | 0 | 0 | M21_ | D.1_9_ | D.1_ | 0 | 0 | 0 | 0.0007 | 0 | 0 | 0
576 | D.1 | 222291591R007VD | Dodávka a montáž: Rack- tamper ochrana | ks | 1 | 0 | 0 | 0 | 0 | 0.0004 | 0.0004 | RTS I / 2019 | 0 |  | 0 | 0 | 0 | 0 | 0 | 0 | 0 | D.1 | 0 | 0 | 0 | 21 | 0 | 0 | 1 |  |  |  | 0 | 0 | 0 | M21_ | D.1_9_ | D.1_ | 0 | 0 | 0 | 0.0004 | 0 | 0 | 0
577 | D.1 | 222291591R008VD | Dodávka a montáž: Rack- 19" zásuvková lišta 7-obv. 1 U | ks | 1 | 0 | 0 | 0 | 0 | 0.0005 | 0.0005 | RTS I / 2019 | 0 |  | 0 | 0 | 0 | 0 | 0 | 0 | 0 | D.1 | 0 | 0 | 0 | 21 | 0 | 0 | 1 |  |  |  | 0 | 0 | 0 | M21_ | D.1_9_ | D.1_ | 0 | 0 | 0 | 0.0005 | 0 | 0 | 0
578 | D.1 | 222291591R009VD | Dodávka a montáž: Rack- montážní materiál | ks | 4 | 0 | 0 | 0 | 0 | 0.0005 | 0.002 | RTS I / 2019 | 0 |  | 0 | 0 | 0 | 0 | 0 | 0 | 0 | D.1 | 0 | 0 | 0 | 21 | 0 | 0 | 1 |  |  |  | 0 | 0 | 0 | M21_ | D.1_9_ | D.1_ | 0 | 0 | 0 | 0.002 | 0 | 0 | 0
579 | D.1 | 210190076R001VD | Dodávka a montáž: Rozvaděč RH - skřín OCEP 545x900x140mm kompletní | ks | 1 | 0 | 0 | 0 | 0 | 0.022 | 0.022 | RTS I / 2019 | 0 |  | 0 | 0 | 0 | 0 | 0 | 0 | 0 | D.1 | 0 | 0 | 0 | 21 | 0 | 0 | 1 |  |  |  | 0 | 0 | 0 | M21_ | D.1_9_ | D.1_ | 0 | 0 | 0 | 0.022 | 0 | 0 | 0
580 | D.1 | 210190076R002VD | Dodávka a montáž: Rozvaděč RH - RCBO 1 pól +N 6 kA In=16 A/B 30 mA, 2HP | ks | 1 | 0 | 0 | 0 | 0 | 0.002 | 0.002 | RTS I / 2019 | 0 |  | 0 | 0 | 0 | 0 | 0 | 0 | 0 | D.1 | 0 | 0 | 0 | 21 | 0 | 0 | 1 |  |  |  | 0 | 0 | 0 | M21_ | D.1_9_ | D.1_ | 0 | 0 | 0 | 0.002 | 0 | 0 | 0
581 | D.1 | 210190076R003VD | Dodávka a montáž: Rozvaděč RH - MCB 1p, 6 kA, In=6 A, typ B, 1 HP | ks | 3 | 0 | 0 | 0 | 0 | 0.00022 | 0.00066 | RTS I / 2019 | 0 |  | 0 | 0 | 0 | 0 | 0 | 0 | 0 | D.1 | 0 | 0 | 0 | 21 | 0 | 0 | 1 |  |  |  | 0 | 0 | 0 | M21_ | D.1_9_ | D.1_ | 0 | 0 | 0 | 0.00066 | 0 | 0 | 0
582 | D.1 | 210190076R004VD | Dodávka a montáž: Rozvaděč RH - MCB 1p, 6 kA, In=10 A, typ B, 1 HP | ks | 5 | 0 | 0 | 0 | 0 | 0.00021 | 0.00105 | RTS I / 2019 | 0 |  | 0 | 0 | 0 | 0 | 0 | 0 | 0 | D.1 | 0 | 0 | 0 | 21 | 0 | 0 | 1 |  |  |  | 0 | 0 | 0 | M21_ | D.1_9_ | D.1_ | 0 | 0 | 0 | 0.00105 | 0 | 0 | 0
583 | D.1 | 210190076R006VD | Dodávka a montáž: Rozvaděč RH - MCB 1p, 6 kA, In=16 A, typ B, 1 HP | ks | 28 | 0 | 0 | 0 | 0 | 0.00023 | 0.00644 | RTS I / 2019 | 0 |  | 0 | 0 | 0 | 0 | 0 | 0 | 0 | D.1 | 0 | 0 | 0 | 21 | 0 | 0 | 1 |  |  |  | 0 | 0 | 0 | M21_ | D.1_9_ | D.1_ | 0 | 0 | 0 | 0.00644 | 0 | 0 | 0
584 | D.1 | 210190076R007VD | Dodávka a montáž: Rozvaděč RH - MCB 3p, 6 kA, In=16 A, typ B, 3 HP | ks | 2 | 0 | 0 | 0 | 0 | 0.00021 | 0.00042 | RTS I / 2019 | 0 |  | 0 | 0 | 0 | 0 | 0 | 0 | 0 | D.1 | 0 | 0 | 0 | 21 | 0 | 0 | 1 |  |  |  | 0 | 0 | 0 | M21_ | D.1_9_ | D.1_ | 0 | 0 | 0 | 0.00042 | 0 | 0 | 0
585 | D.1 | 210190076R008VD | Dodávka a montáž: Rozvaděč RH - MCB 3p, 6 kA, In=20 A, typ B, 3 HP | ks | 2 | 0 | 0 | 0 | 0 | 0.00022 | 0.00044 | RTS I / 2019 | 0 |  | 0 | 0 | 0 | 0 | 0 | 0 | 0 | D.1 | 0 | 0 | 0 | 21 | 0 | 0 | 1 |  |  |  | 0 | 0 | 0 | M21_ | D.1_9_ | D.1_ | 0 | 0 | 0 | 0.00044 | 0 | 0 | 0
586 | D.1 | 210190076R009VD | Dodávka a montáž: Rozvaděč RH - MCB 1p, 6 kA, In=6 A, typ C, 1 HP | ks | 1 | 0 | 0 | 0 | 0 | 0.00021 | 0.00021 | RTS I / 2019 | 0 |  | 0 | 0 | 0 | 0 | 0 | 0 | 0 | D.1 | 0 | 0 | 0 | 21 | 0 | 0 | 1 |  |  |  | 0 | 0 | 0 | M21_ | D.1_9_ | D.1_ | 0 | 0 | 0 | 0.00021 | 0 | 0 | 0
587 | D.1 | 210190076R010VD | Dodávka a montáž: Rozvaděč RH - MCB 1p, 6 kA, In=10 A, typ C, 1 HP | ks | 2 | 0 | 0 | 0 | 0 | 0.00022 | 0.00044 | RTS I / 2019 | 0 |  | 0 | 0 | 0 | 0 | 0 | 0 | 0 | D.1 | 0 | 0 | 0 | 21 | 0 | 0 | 1 |  |  |  | 0 | 0 | 0 | M21_ | D.1_9_ | D.1_ | 0 | 0 | 0 | 0.00044 | 0 | 0 | 0
588 | D.1 | 210190076R011VD | Dodávka a montáž: Rozvaděč RH - MCB 3p, 6 kA, In=10 A, typ C, 3 HP | ks | 1 | 0 | 0 | 0 | 0 | 0.00021 | 0.00021 | RTS I / 2019 | 0 |  | 0 | 0 | 0 | 0 | 0 | 0 | 0 | D.1 | 0 | 0 | 0 | 21 | 0 | 0 | 1 |  |  |  | 0 | 0 | 0 | M21_ | D.1_9_ | D.1_ | 0 | 0 | 0 | 0.00021 | 0 | 0 | 0
589 | D.1 | 210190076R013VD | Dodávka a montáž: Rozvaděč RH - MCB 3p, 6 kA, In=13 A, typ C, 3 HP | ks | 1 | 0 | 0 | 0 | 0 | 0.00022 | 0.00022 | RTS I / 2019 | 0 |  | 0 | 0 | 0 | 0 | 0 | 0 | 0 | D.1 | 0 | 0 | 0 | 21 | 0 | 0 | 1 |  |  |  | 0 | 0 | 0 | M21_ | D.1_9_ | D.1_ | 0 | 0 | 0 | 0.00022 | 0 | 0 | 0
590 | D.1 | 210190076R014VD | Dodávka a montáž: Rozvaděč RH - RCD 4 póly 6 kA In=25 A 30 mA | ks | 6 | 0 | 0 | 0 | 0 | 0.00032 | 0.00192 | RTS I / 2019 | 0 |  | 0 | 0 | 0 | 0 | 0 | 0 | 0 | D.1 | 0 | 0 | 0 | 21 | 0 | 0 | 1 |  |  |  | 0 | 0 | 0 | M21_ | D.1_9_ | D.1_ | 0 | 0 | 0 | 0.00192 | 0 | 0 | 0
591 | D.1 | 210190076R016VD | Dodávka a montáž: Rozvaděč RH - Pomocný kontakt 1s 1r | ks | 1 | 0 | 0 | 0 | 0 | 0.00011 | 0.00011 | RTS I / 2019 | 0 |  | 0 | 0 | 0 | 0 | 0 | 0 | 0 | D.1 | 0 | 0 | 0 | 21 | 0 | 0 | 1 |  |  |  | 0 | 0 | 0 | M21_ | D.1_9_ | D.1_ | 0 | 0 | 0 | 0.00011 | 0 | 0 | 0
592 | D.1 | 210190076R017VD | Dodávka a montáž: Rozvaděč RH - Centrální-Zap.-Vyp.-Relé 1 S | ks | 2 | 0 | 0 | 0 | 0 | 0.00018 | 0.00036 | RTS I / 2019 | 0 |  | 0 | 0 | 0 | 0 | 0 | 0 | 0 | D.1 | 0 | 0 | 0 | 21 | 0 | 0 | 1 |  |  |  | 0 | 0 | 0 | M21_ | D.1_9_ | D.1_ | 0 | 0 | 0 | 0.00036 | 0 | 0 | 0
593 | D.1 | 210190076R018VD | Dodávka a montáž: Rozvaděč RH - hlavní spínač 3/ 40 A | ks | 1 | 0 | 0 | 0 | 0 | 0.0008 | 0.0008 | RTS I / 2019 | 0 |  | 0 | 0 | 0 | 0 | 0 | 0 | 0 | D.1 | 0 | 0 | 0 | 21 | 0 | 0 | 1 |  |  |  | 0 | 0 | 0 | M21_ | D.1_9_ | D.1_ | 0 | 0 | 0 | 0.0008 | 0 | 0 | 0
594 | D.1 | 210190076R0120VD | Dodávka a montáž: Rozvaděč RH - Řadová svorkovnice 1.5mm2 | ks | 7 | 0 | 0 | 0 | 0 | 0.00077 | 0.00539 | RTS I / 2019 | 0 |  | 0 | 0 | 0 | 0 | 0 | 0 | 0 | D.1 | 0 | 0 | 0 | 21 | 0 | 0 | 1 |  |  |  | 0 | 0 | 0 | M21_ | D.1_9_ | D.1_ | 0 | 0 | 0 | 0.00539 | 0 | 0 | 0
595 | D.1 | 210190077R001VD | Dodávka a montáž: rozvaděč R1.1 - skřín 303x406x90mmna povrch kompletní | ks | 1 | 0 | 0 | 0 | 0 | 0.011 | 0.011 | RTS I / 2019 | 0 |  | 0 | 0 | 0 | 0 | 0 | 0 | 0 | D.1 | 0 | 0 | 0 | 21 | 0 | 0 | 1 |  |  |  | 0 | 0 | 0 | M21_ | D.1_9_ | D.1_ | 0 | 0 | 0 | 0.011 | 0 | 0 | 0
596 | D.1 | 210190077R002VD | Dodávka a montáž: rozvaděč R1.1 - RCD 4 póly 6 kA In=25 A 30 mA | ks | 1 | 0 | 0 | 0 | 0 | 0.0022 | 0.0022 | RTS I / 2019 | 0 |  | 0 | 0 | 0 | 0 | 0 | 0 | 0 | D.1 | 0 | 0 | 0 | 21 | 0 | 0 | 1 |  |  |  | 0 | 0 | 0 | M21_ | D.1_9_ | D.1_ | 0 | 0 | 0 | 0.0022 | 0 | 0 | 0
597 | D.1 | 210190077R003VD | Dodávka a montáž: rozvaděč R1.1 - Svodič přepětí 4p | ks | 1 | 0 | 0 | 0 | 0 | 0.00088 | 0.00088 | RTS I / 2019 | 0 |  | 0 | 0 | 0 | 0 | 0 | 0 | 0 | D.1 | 0 | 0 | 0 | 21 | 0 | 0 | 1 |  |  |  | 0 | 0 | 0 | M21_ | D.1_9_ | D.1_ | 0 | 0 | 0 | 0.00088 | 0 | 0 | 0
598 | D.1 | 210190077R004VD | Dodávka a montáž: rozvaděč R1.1 - hlavní spínač 3/ 25A | ks | 1 | 0 | 0 | 0 | 0 | 0 | 0 | RTS I / 2019 | 0 |  | 0 | 0 | 0 | 0 | 0 | 0 | 0 | D.1 | 0 | 0 | 0 | 21 | 0 | 0 | 1 |  |  |  | 0 | 0 | 0 | M21_ | D.1_9_ | D.1_ | 0 | 0 | 0 | 0 | 0 | 0 | 0
599 | D.1 | 210190077R005VD | Dodávka a montáž: rozvaděč R1.1 - MCB 1p, 6 kA, In=16 A, typ B, 1 HP | ks | 3 | 0 | 0 | 0 | 0 | 0.00024 | 0.00072 | RTS I / 2019 | 0 |  | 0 | 0 | 0 | 0 | 0 | 0 | 0 | D.1 | 0 | 0 | 0 | 21 | 0 | 0 | 1 |  |  |  | 0 | 0 | 0 | M21_ | D.1_9_ | D.1_ | 0 | 0 | 0 | 0.00072 | 0 | 0 | 0
600 | D.1 | 210190076R015VD | Dodávka a montáž: Rozvaděč RH - Svodič přepětí 3p | ks | 1 | 0 | 0 | 0 | 0 | 0.00032 | 0.00032 | RTS I / 2019 | 0 |  | 0 | 0 | 0 | 0 | 0 | 0 | 0 | D.1 | 0 | 0 | 0 | 21 | 0 | 0 | 1 |  |  |  | 0 | 0 | 0 | M21_ | D.1_9_ | D.1_ | 0 | 0 | 0 | 0.00032 | 0 | 0 | 0
601 | D.1 | 210190078R001VD | Dodávka a montáž: rozvaděč R1.2 - skřín 310x436x148mm na povrch IP6x kompletní | ks | 1 | 0 | 0 | 0 | 0 | 0.0018 | 0.0018 | RTS I / 2019 | 0 |  | 0 | 0 | 0 | 0 | 0 | 0 | 0 | D.1 | 0 | 0 | 0 | 21 | 0 | 0 | 1 |  |  |  | 0 | 0 | 0 | M21_ | D.1_9_ | D.1_ | 0 | 0 | 0 | 0.0018 | 0 | 0 | 0
602 | D.1 | 210190078R002VD | Dodávka a montáž: rozvaděč R1.2 - MCB 1p, 6 kA, In=10 A, typ B, 1 HP | ks | 2 | 0 | 0 | 0 | 0 | 0.00022 | 0.00044 | RTS I / 2019 | 0 |  | 0 | 0 | 0 | 0 | 0 | 0 | 0 | D.1 | 0 | 0 | 0 | 21 | 0 | 0 | 1 |  |  |  | 0 | 0 | 0 | M21_ | D.1_9_ | D.1_ | 0 | 0 | 0 | 0.00044 | 0 | 0 | 0
603 | D.1 | 210190078R003VD | Dodávka a montáž: rozvaděč R1.2 - MCB 1p, 6 kA, In=16 A, typ B, 1 HP | ks | 3 | 0 | 0 | 0 | 0 | 0.00022 | 0.00066 | RTS I / 2019 | 0 |  | 0 | 0 | 0 | 0 | 0 | 0 | 0 | D.1 | 0 | 0 | 0 | 21 | 0 | 0 | 1 |  |  |  | 0 | 0 | 0 | M21_ | D.1_9_ | D.1_ | 0 | 0 | 0 | 0.00066 | 0 | 0 | 0
604 | D.1 | 210190078R004VD | Dodávka a montáž: rozvaděč R1.2 - MCB 3p, 6 kA, In=16 A, typ B, 3 HP | ks | 1 | 0 | 0 | 0 | 0 | 0.00022 | 0.00022 | RTS I / 2019 | 0 |  | 0 | 0 | 0 | 0 | 0 | 0 | 0 | D.1 | 0 | 0 | 0 | 21 | 0 | 0 | 1 |  |  |  | 0 | 0 | 0 | M21_ | D.1_9_ | D.1_ | 0 | 0 | 0 | 0.00022 | 0 | 0 | 0
605 | D.1 | 210190078R005VD | Dodávka a montáž: rozvaděč R1.2 - RCD 4 póly 6 kA In=25 A 30 mA | ks | 1 | 0 | 0 | 0 | 0 | 2e-05 | 2e-05 | RTS I / 2019 | 0 |  | 0 | 0 | 0 | 0 | 0 | 0 | 0 | D.1 | 0 | 0 | 0 | 21 | 0 | 0 | 1 |  |  |  | 0 | 0 | 0 | M21_ | D.1_9_ | D.1_ | 0 | 0 | 0 | 2e-05 | 0 | 0 | 0
606 | D.1 | 210190078R006VD | Dodávka a montáž: rozvaděč R1.2 - Kl. C svislý-tvar | ks | 1 | 0 | 0 | 0 | 0 | 0.00022 | 0.00022 | RTS I / 2019 | 0 |  | 0 | 0 | 0 | 0 | 0 | 0 | 0 | D.1 | 0 | 0 | 0 | 21 | 0 | 0 | 1 |  |  |  | 0 | 0 | 0 | M21_ | D.1_9_ | D.1_ | 0 | 0 | 0 | 0.00022 | 0 | 0 | 0
607 | D.1 | 210190078R007VD | Dodávka a montáž: rozvaděč R1.2 - hlavní spínač 3/ 25A | ks | 1 | 0 | 0 | 0 | 0 | 0.0033 | 0.0033 | RTS I / 2019 | 0 |  | 0 | 0 | 0 | 0 | 0 | 0 | 0 | D.1 | 0 | 0 | 0 | 21 | 0 | 0 | 1 |  |  |  | 0 | 0 | 0 | M21_ | D.1_9_ | D.1_ | 0 | 0 | 0 | 0.0033 | 0 | 0 | 0
608 | D.1 | 210190079R001VD | Dodávka a montáž: rozvaděč R1.3 - skřín 310x436x148mm na povrch IP6x kompletní | ks | 1 | 0 | 0 | 0 | 0 | 0.0018 | 0.0018 | RTS I / 2019 | 0 |  | 0 | 0 | 0 | 0 | 0 | 0 | 0 | D.1 | 0 | 0 | 0 | 21 | 0 | 0 | 1 |  |  |  | 0 | 0 | 0 | M21_ | D.1_9_ | D.1_ | 0 | 0 | 0 | 0.0018 | 0 | 0 | 0
609 | D.1 | 210190079R002VD | Dodávka a montáž: rozvaděč R1.3 - MCB 3p, 6 kA, In=16 A, typ B, 3 HP | ks | 2 | 0 | 0 | 0 | 0 | 0.00022 | 0.00044 | RTS I / 2019 | 0 |  | 0 | 0 | 0 | 0 | 0 | 0 | 0 | D.1 | 0 | 0 | 0 | 21 | 0 | 0 | 1 |  |  |  | 0 | 0 | 0 | M21_ | D.1_9_ | D.1_ | 0 | 0 | 0 | 0.00044 | 0 | 0 | 0
610 | D.1 | 210190079R003VD | Dodávka a montáž: rozvaděč R1.3 - Svodič přepětí 3p Kl. C svislý-tvar | ks | 1 | 0 | 0 | 0 | 0 | 0.00033 | 0.00033 | RTS I / 2019 | 0 |  | 0 | 0 | 0 | 0 | 0 | 0 | 0 | D.1 | 0 | 0 | 0 | 21 | 0 | 0 | 1 |  |  |  | 0 | 0 | 0 | M21_ | D.1_9_ | D.1_ | 0 | 0 | 0 | 0.00033 | 0 | 0 | 0
611 | D.1 | 210190079R004VD | Dodávka a montáž: rozvaděč R1.3 - hlavní spínač 3/ 25A | ks | 1 | 0 | 0 | 0 | 0 | 0.00033 | 0.00033 | RTS I / 2019 | 0 |  | 0 | 0 | 0 | 0 | 0 | 0 | 0 | D.1 | 0 | 0 | 0 | 21 | 0 | 0 | 1 |  |  |  | 0 | 0 | 0 | M21_ | D.1_9_ | D.1_ | 0 | 0 | 0 | 0.00033 | 0 | 0 | 0
612 | D.1 | 210999999R001VD | Doprava dodávek | km | 150 | 0 | 0 | 0 | 0 | 0 | 0 | RTS I / 2019 | 0 |  | 0 | 0 | 0 | 0 | 0 | 0 | 0 | D.1 | 0 | 0 | 0 | 21 | 0 | 0 | 1 |  |  |  | 0 | 0 | 0 | M21_ | D.1_9_ | D.1_ | 0 | 0 | 0 | 0 | 0 | 0 | 0
613 | D.1 | 10048511R001VD | JYTY 3O1 (3Ax1) | m | 70 | 0 | 0 | 0 | 0 | 0.0001 | 0.007 | RTS I / 2019 | 0 |  | 0 | 0 | 0 | 0 | 0 | 0 | 0 | D.1 | 0 | 0 | 0 | 21 | 0 | 0 | 1 |  |  |  | 0 | 0 | 0 | M21_ | D.1_9_ | D.1_ | 0 | 0 | 0 | 0.007 | 0 | 0 | 0
| D.1 | M46 | Zemní práce při montážích |  |  |  | 0 | 0 | 0 |  | 3.6606 | [10 empty] | D.1 | [7 empty] | 0 | 0 | 0
614 | D.1 | 460010024RT2 | Vytýčení kabelové trasy v zastavěném prostoru | km | 0.2 | 0 | 0 | 0 | 0 | 0.03421 | 0.006842 | RTS I / 2019 | 0 |  | 0 | 0 | 0 | 0 | 0 | 0 | 0 | D.1 | 0 | 0 | 0 | 21 | 0 | 0 | 2 |  |  |  | 0 | 0 | 0 | M46_ | D.1_9_ | D.1_ | 0 | 0 | 0 | 0.006842 | 0 | 0 | 0
délka trasy do 500 m
615 | D.1 | 460030011R00 | Sejmutí drnu | m2 | 100 | 0 | 0 | 0 | 0 | 0 | 0 | RTS I / 2019 | 0 |  | 0 | 0 | 0 | 0 | 0 | 0 | 0 | D.1 | 0 | 0 | 0 | 21 | 0 | 0 | 2 |  |  |  | 0 | 0 | 0 | M46_ | D.1_9_ | D.1_ | 0 | 0 | 0 | 0 | 0 | 0 | 0
616 | D.1 | 460200163RT2 | Výkop kabelové rýhy 35/80 cm hor.3 | m | 196 | 0 | 0 | 0 | 0 | 0 | 0 | RTS I / 2019 | 0 |  | 0 | 0 | 0 | 0 | 0 | 0 | 0 | D.1 | 0 | 0 | 0 | 21 | 0 | 0 | 2 |  |  |  | 0 | 0 | 0 | M46_ | D.1_9_ | D.1_ | 0 | 0 | 0 | 0 | 0 | 0 | 0
ruční výkop rýhy
617 | D.1 | 460420001RT1 | Zřízení kabel. lože v rýze š. do 65 cm ze zeminy | m | 100 | 0 | 0 | 0 | 0 | 0 | 0 | RTS I / 2019 | 0 |  | 0 | 0 | 0 | 0 | 0 | 0 | 0 | D.1 | 0 | 0 | 0 | 21 | 0 | 0 | 2 |  |  |  | 0 | 0 | 0 | M46_ | D.1_9_ | D.1_ | 0 | 0 | 0 | 0 | 0 | 0 | 0
lože tloušťky 5 cm
618 | D.1 | 460510021RT1 | Kabelový prostup z plast.trub, DN do 10,5 cm | m | 112 | 0 | 0 | 0 | 0 | 0.00048 | 0.05376 | RTS I / 2019 | 0 |  | 0 | 0 | 0 | 0 | 0 | 0 | 0 | D.1 | 0 | 0 | 0 | 21 | 0 | 0 | 2 |  |  |  | 0 | 0 | 0 | M46_ | D.1_9_ | D.1_ | 0 | 0 | 0 | 0.05376 | 0 | 0 | 0
včetně dodávky trub DN 70
619 | D.1 | 460050602RT1 | Jáma pro stožár, hornina třídy 3-4 | m3 | 0.6 | 0 | 0 | 0 | 0 | 0 | 0 | RTS I / 2019 | 0 |  | 0 | 0 | 0 | 0 | 0 | 0 | 0 | D.1 | 0 | 0 | 0 | 21 | 0 | 0 | 2 |  |  |  | 0 | 0 | 0 | M46_ | D.1_9_ | D.1_ | 0 | 0 | 0 | 0 | 0 | 0 | 0
ruční výkop jámy
620 | D.1 | 460560163RT1 | Zához rýhy 35/80 cm, hornina třídy 3 | m | 196 | 0 | 0 | 0 | 0 | 0 | 0 | RTS I / 2019 | 0 |  | 0 | 0 | 0 | 0 | 0 | 0 | 0 | D.1 | 0 | 0 | 0 | 21 | 0 | 0 | 2 |  |  |  | 0 | 0 | 0 | M46_ | D.1_9_ | D.1_ | 0 | 0 | 0 | 0 | 0 | 0 | 0
ruční zához rýhy
621 | D.1 | 460620013RT1 | Provizorní úprava terénu v přírodní hornině 3 | m2 | 196 | 0 | 0 | 0 | 0 | 0 | 0 | RTS I / 2019 | 0 |  | 0 | 0 | 0 | 0 | 0 | 0 | 0 | D.1 | 0 | 0 | 0 | 21 | 0 | 0 | 2 |  |  |  | 0 | 0 | 0 | M46_ | D.1_9_ | D.1_ | 0 | 0 | 0 | 0 | 0 | 0 | 0
ruční vyrovnání a zhutnění
622 | D.1 | 58152185 | Písek kopaný HGP | t | 3.6 | 0 | 0 | 0 | 0 | 1 | 3.6 | RTS I / 2019 | 0 |  | 0 | 0 | 0 | 0 | 0 | 0 | 0 | D.1 | 0 | 0 | 0 | 21 | 0 | 0 | 1 |  |  |  | 0 | 0 | 0 | M46_ | D.1_9_ | D.1_ | 0 | 0 | 0 | 3.6 | 0 | 0 | 0
| D.1 | S | Přesuny sutí |  |  |  | 0 | 0 | 0 |  | 0 | [10 empty] | D.1 | [7 empty] | 0 | 0 | 0
623 | D.1 | 979087017R00 | Odvoz konstrukcí z AZC na skládku do 5 km | t | 0.0335 | 0 | 0 | 0 | 0 | 0 | 0 | RTS I / 2019 | 0 |  | 0 | 0 | 0 | 0 | 0 | 0 | 0 | D.1 | 0 | 0 | 0 | 21 | 0 | 0 | 5 |  |  |  | 0 | 0 | 0 | S_ | D.1_9_ | D.1_ | 0 | 0 | 0 | 0 | 0 | 0 | 0
|  |  | 0,0335 pol.721160802R00 |  | 0.0335
624 | D.1 | 979087018R00 | Odvoz na skládku AZC, příplatek za dalších 5 km | t | 0.268 | 0 | 0 | 0 | 0 | 0 | 0 | RTS I / 2019 | 0 |  | 0 | 0 | 0 | 0 | 0 | 0 | 0 | D.1 | 0 | 0 | 0 | 21 | 0 | 0 | 5 |  |  |  | 0 | 0 | 0 | S_ | D.1_9_ | D.1_ | 0 | 0 | 0 | 0 | 0 | 0 | 0
|  |  | 8*0,0335 pol.721160802R00 |  | 0.268
625 | D.1 | 979087112R00 | Nakládání suti na dopravní prostředky | t | 451.5363 | 0 | 0 | 0 | 0 | 0 | 0 | RTS I / 2019 | 0 |  | 0 | 0 | 0 | 0 | 0 | 0 | 0 | D.1 | 0 | 0 | 0 | 21 | 0 | 0 | 5 |  |  |  | 0 | 0 | 0 | S_ | D.1_9_ | D.1_ | 0 | 0 | 0 | 0 | 0 | 0 | 0
|  |  | 217,61555+233,92072 pol. 979990101R00, 979990121R00 |  | 451.5363
626 | D.1 | 979093111R00 | Uložení suti na skládku bez zhutnění | t | 451.5363 | 0 | 0 | 0 | 0 | 0 | 0 | RTS I / 2019 | 0 |  | 0 | 0 | 0 | 0 | 0 | 0 | 0 | D.1 | 0 | 0 | 0 | 21 | 0 | 0 | 5 |  |  |  | 0 | 0 | 0 | S_ | D.1_9_ | D.1_ | 0 | 0 | 0 | 0 | 0 | 0 | 0
|  |  | 217,61555+233,92072 pol. 979990101R00, 979990121R00 |  | 451.5363
627 | D.1 | 979087311R00 | Vodorovné přemístění suti nošením do 10 m | t | 451.5363 | 0 | 0 | 0 | 0 | 0 | 0 | RTS I / 2019 | 0 |  | 0 | 0 | 0 | 0 | 0 | 0 | 0 | D.1 | 0 | 0 | 0 | 21 | 0 | 0 | 5 |  |  |  | 0 | 0 | 0 | S_ | D.1_9_ | D.1_ | 0 | 0 | 0 | 0 | 0 | 0 | 0
|  |  | 217,61555+233,92072 pol. 979990101R00, 979990121R00 |  | 451.5363
628 | D.1 | 979087391R00 | Příplatek za nošení suti každých dalších 10 m | t | 451.5363 | 0 | 0 | 0 | 0 | 0 | 0 | RTS I / 2019 | 0 |  | 0 | 0 | 0 | 0 | 0 | 0 | 0 | D.1 | 0 | 0 | 0 | 21 | 0 | 0 | 5 |  |  |  | 0 | 0 | 0 | S_ | D.1_9_ | D.1_ | 0 | 0 | 0 | 0 | 0 | 0 | 0
|  |  | 217,61555+233,92072 pol. 979990101R00, 979990121R00 |  | 451.5363
629 | D.1 | 979990101R00 | Poplatek za skládku suti - směs betonu a cihel, vhodných pro druhotné použití | t | 217.6156 | 0 | 0 | 0 | 0 | 0 | 0 | RTS I / 2019 | 0 |  | 0 | 0 | 0 | 0 | 0 | 0 | 0 | D.1 | 0 | 0 | 0 | 21 | 0 | 0 | 5 |  |  |  | 0 | 0 | 0 | S_ | D.1_9_ | D.1_ | 0 | 0 | 0 | 0 | 0 | 0 | 0
|  |  | 0,5*(26,9652+408,2659) Skupina 96, 97 |  | 217.6156
630 | D.1 | 979990121R00 | Poplatek za skládku suti a hmot nevhodných pro druhotné použití | t | 233.9207 | 0 | 0 | 0 | 0 | 0 | 0 | RTS I / 2019 | 0 |  | 0 | 0 | 0 | 0 | 0 | 0 | 0 | D.1 | 0 | 0 | 0 | 21 | 0 | 0 | 5 |  |  |  | 0 | 0 | 0 | S_ | D.1_9_ | D.1_ | 0 | 0 | 0 | 0 | 0 | 0 | 0
|  |  | 0,5*(26,9652+408,2659) Skupina 96, 97 |  | 217.6156
|  |  | 0,3869 pol.776511810RT2 |  | 0.3869
|  |  | 0,81597 Skupina 764 kce klempířské |  | 0.81597
|  |  | 0,9520 pol.735111810R00 |  | 0.952
|  |  | 0,7944 Skupina 733 |  | 0.7944
|  |  | 0,0845 pol. 721242803R00 |  | 0.0845
|  |  | 13,2714 Skupina 712I zolace střech (živičné krytiny) |  | 13.2714
631 | D.1 | 979990201R00 | Poplatek za skládku suti -azbestocementové výrobky | t | 0.0335 | 0 | 0 | 0 | 0 | 0 | 0 | RTS I / 2019 | 0 |  | 0 | 0 | 0 | 0 | 0 | 0 | 0 | D.1 | 0 | 0 | 0 | 21 | 0 | 0 | 5 |  |  |  | 0 | 0 | 0 | S_ | D.1_9_ | D.1_ | 0 | 0 | 0 | 0 | 0 | 0 | 0
|  |  | 0,0335 pol.721160802R00 |  | 0.0335
| D.1 |  | Ostatní materiál |  |  |  | 0 | 0 | 0 |  | 0.0368 | [10 empty] | D.1 | [7 empty] | 0 | 0 | 0
632 | D.1 | 795121111R01VD | Dodávka a montáž požárního hasícího přístroje s hasicí schopností 21A nebo 113B | ks | 3 | 0 | 0 | 0 | 0 | 0.012 | 0.036 | RTS I / 2019 | 0 |  | 0 | 0 | 0 | 0 | 0 | 0 | 0 | D.1 | 0 | 0 | 0 | 21 | 0 | 0 | 0 |  |  |  | 0 | 0 | 0 | Z99999_ | D.1_Z_ | D.1_ | 0 | 0 | 0 | 0.036 | 0 | 0 | 0
|  |  | 3 |  | 3
633 | D.1 | 795121111R02VD | Dodávka a montáž VÝSTRŮŽNÝCH A BEZPEČNOSTNÍCH ZNaČEK A TABULEK, dle dle ČSN ISO 3864 a ČSN 01 8013 a požárně bezpečnostního řešení | ks | 1 | 0 | 0 | 0 | 0 | 0.0008 | 0.0008 | RTS I / 2019 | 0 |  | 0 | 0 | 0 | 0 | 0 | 0 | 0 | D.1 | 0 | 0 | 0 | 21 | 0 | 0 | 0 |  |  |  | 0 | 0 | 0 | Z99999_ | D.1_Z_ | D.1_ | 0 | 0 | 0 | 0.0008 | 0 | 0 | 0
|  |  | 1 PBŘ |  | 1
634 | D.1 | 795121111R03VD | Doklad o zaměření venkovního hydrantu a jeho provozuschopnosti dle vyhl. | ks | 1 | 0 | 0 | 0 | 0 | 0 | 0 | RTS I / 2019 | 0 |  | 0 | 0 | 0 | 0 | 0 | 0 | 0 | D.1 | 0 | 0 | 0 | 21 | 0 | 0 | 0 |  |  |  | 0 | 0 | 0 | Z99999_ | D.1_Z_ | D.1_ | 0 | 0 | 0 | 0 | 0 | 0 | 0
|  |  | 1 PBŘ |  | 1
635 | D.1 | 795121111R04VD | Dodávka a montáž na stěnu - Interaktivní dataprojektor ultrakrátká projekce | ks | 1 | 0 | 0 | 0 | 0 | 0 | 0 | RTS I / 2019 | 0 |  | 0 | 0 | 0 | 0 | 0 | 0 | 0 | D.1 | 0 | 0 | 0 | 21 | 0 | 0 | 0 |  |  |  | 0 | 0 | 0 | Z99999_ | D.1_Z_ | D.1_ | 0 | 0 | 0 | 0 | 0 | 0 | 0
|  |  | 1 TZ, výkres D.1.1.b) 02 |  | 1
| D.2 |  | Zřízení parkoviště včetně přístupového chodníku |  |  |  | 0 | 0 | 0 |  | 560.0741
| D.2 | 11 | Přípravné a přidružené práce |  |  |  | 0 | 0 | 0 |  | 61.8728 | [10 empty] | D.2 | [7 empty] | 0 | 0 | 0
636 | D.2 | 113106121R00 | Rozebrání dlažeb z betonových dlaždic na sucho | m2 | 0.6 | 0 | 0 | 0 | 0 | 0.138 | 0.0828 | RTS I / 2019 | 0 |  | 0 | 0 | 0 | 0 | 0 | 0 | 0 | D.2 | 0 | 0 | 0 | 21 | 0 | 0 | 1 |  |  |  | 0 | 0 | 0 | 11_ | D.2_1_ | D.2_ | 0 | 0 | 0 | 0.0828 | 0 | 0 | 0
|  |  | 0,4+0,2 odměřeno z grafického softwaru |  | 0.6
637 | D.2 | 113107515R00 | Odstranění podkladu pl. 50 m2,kam.drcené tl.15 cm | m2 | 17 | 0 | 0 | 0 | 0 | 0.33 | 5.61 | RTS I / 2019 | 0 |  | 0 | 0 | 0 | 0 | 0 | 0 | 0 | D.2 | 0 | 0 | 0 | 21 | 0 | 0 | 1 |  |  |  | 0 | 0 | 0 | 11_ | D.2_1_ | D.2_ | 0 | 0 | 0 | 5.61 | 0 | 0 | 0
|  |  | 17 odměřeno z grafického softwaru |  | 17
638 | D.2 | 113107625R00 | Odstranění podkladu nad 50 m2,kam.drcené tl.25 cm | m2 | 69 | 0 | 0 | 0 | 0 | 0.55 | 37.95 | RTS I / 2019 | 0 |  | 0 | 0 | 0 | 0 | 0 | 0 | 0 | D.2 | 0 | 0 | 0 | 21 | 0 | 0 | 1 |  |  |  | 0 | 0 | 0 | 11_ | D.2_1_ | D.2_ | 0 | 0 | 0 | 37.95 | 0 | 0 | 0
|  |  | 69 odměřeno z grafického softwaru |  | 69
639 | D.2 | 113108310R00 | Odstranění asfaltové vrstvy pl. do 50 m2, tl.10 cm | m2 | 17 | 0 | 0 | 0 | 0 | 0.22 | 3.74 | RTS I / 2019 | 0 |  | 0 | 0 | 0 | 0 | 0 | 0 | 0 | D.2 | 0 | 0 | 0 | 21 | 0 | 0 | 1 |  |  |  | 0 | 0 | 0 | 11_ | D.2_1_ | D.2_ | 0 | 0 | 0 | 3.74 | 0 | 0 | 0
|  |  | 17 odměřeno z grafického softwaru |  | 17
640 | D.2 | 113108405R00 | Odstranění asfaltové vrstvy pl.nad 50 m2, tl. 5 cm | m2 | 69 | 0 | 0 | 0 | 0 | 0.11 | 7.59 | RTS I / 2019 | 0 |  | 0 | 0 | 0 | 0 | 0 | 0 | 0 | D.2 | 0 | 0 | 0 | 21 | 0 | 0 | 1 |  |  |  | 0 | 0 | 0 | 11_ | D.2_1_ | D.2_ | 0 | 0 | 0 | 7.59 | 0 | 0 | 0
|  |  | 69 odměřeno z grafického softwaru |  | 69
641 | D.2 | 113201111R00 | Vytrhání obrubníků chodníkových a parkových | m | 30 | 0 | 0 | 0 | 0 | 0.23 | 6.9 | RTS I / 2019 | 0 |  | 0 | 0 | 0 | 0 | 0 | 0 | 0 | D.2 | 0 | 0 | 0 | 21 | 0 | 0 | 1 |  |  |  | 0 | 0 | 0 | 11_ | D.2_1_ | D.2_ | 0 | 0 | 0 | 6.9 | 0 | 0 | 0
betonových a kamenných
|  |  | 7 betonový 150/250mm; odměřeno z grafického softwaru |  | 7
|  |  | 23 kamenný 250/200mm; odměřeno z grafického softwaru |  | 23
| D.2 | 12 | Odkopávky a prokopávky |  |  |  | 0 | 0 | 0 |  | 0 | [10 empty] | D.2 | [7 empty] | 0 | 0 | 0
642 | D.2 | 121103111R00 | Skrývka zemin v rovině a sklonu 1:5 | m3 | 30 | 0 | 0 | 0 | 0 | 0 | 0 | RTS I / 2019 | 0 |  | 0 | 0 | 0 | 0 | 0 | 0 | 0 | D.2 | 0 | 0 | 0 | 21 | 0 | 0 | 1 |  |  |  | 0 | 0 | 0 | 12_ | D.2_1_ | D.2_ | 0 | 0 | 0 | 0 | 0 | 0 | 0
|  |  | 0,1*(225+30+45) odměřeno z grafického softwaru |  | 30
643 | D.2 | 122202201R00 | Odkopávky pro silnice v hor. 3 do 100 m3 | m3 | 69.115 | 0 | 0 | 0 | 0 | 0 | 0 | RTS I / 2019 | 0 |  | 0 | 0 | 0 | 0 | 0 | 0 | 0 | D.2 | 0 | 0 | 0 | 21 | 0 | 0 | 1 |  |  |  | 0 | 0 | 0 | 12_ | D.2_1_ | D.2_ | 0 | 0 | 0 | 0 | 0 | 0 | 0
|  |  | 0,5*128,63 odměřeno z grafického softwaru |  | 64.315
|  |  | 0,5*(0,4*(16+8)) odměřeno z grafického softwaru |  | 4.8
644 | D.2 | 122202209R00 | Příplatek za lepivost - odkop. pro silnice v hor.3 | m3 | 20.7345 | 0 | 0 | 0 | 0 | 0 | 0 | RTS I / 2019 | 0 |  | 0 | 0 | 0 | 0 | 0 | 0 | 0 | D.2 | 0 | 0 | 0 | 21 | 0 | 0 | 1 |  |  |  | 0 | 0 | 0 | 12_ | D.2_1_ | D.2_ | 0 | 0 | 0 | 0 | 0 | 0 | 0
|  |  | 0,5*128,63*0,3 odměřeno z grafického softwaru |  | 19.2945
|  |  | 0,5*(0,4*(16+8))*0,3 odměřeno z grafického softwaru |  | 1.44
645 | D.2 | 122302201R00 | Odkopávky pro silnice v hor. 4 do 100 m3 | m3 | 69.115 | 0 | 0 | 0 | 0 | 0 | 0 | RTS I / 2019 | 0 |  | 0 | 0 | 0 | 0 | 0 | 0 | 0 | D.2 | 0 | 0 | 0 | 21 | 0 | 0 | 1 |  |  |  | 0 | 0 | 0 | 12_ | D.2_1_ | D.2_ | 0 | 0 | 0 | 0 | 0 | 0 | 0
|  |  | 0,5*128,63 odměřeno z grafického softwaru |  | 64.315
|  |  | 0,5*(0,4*(16+8)) odměřeno z grafického softwaru |  | 4.8
646 | D.2 | 122302209R00 | Příplatek za lepivost - odkop pro silnice v hor. 4 | m3 | 20.7345 | 0 | 0 | 0 | 0 | 0 | 0 | RTS I / 2019 | 0 |  | 0 | 0 | 0 | 0 | 0 | 0 | 0 | D.2 | 0 | 0 | 0 | 21 | 0 | 0 | 1 |  |  |  | 0 | 0 | 0 | 12_ | D.2_1_ | D.2_ | 0 | 0 | 0 | 0 | 0 | 0 | 0
|  |  | 0,5*128,63*0,3 odměřeno z grafického softwaru |  | 19.2945
|  |  | 0,5*(0,4*(16+8))*0,3 odměřeno z grafického softwaru |  | 1.44
| D.2 | 16 | Přemístění výkopku |  |  |  | 0 | 0 | 0 |  | 0 | [10 empty] | D.2 | [7 empty] | 0 | 0 | 0
647 | D.2 | 162701105R00 | Vodorovné přemístění výkopku z hor.1-4 do 10000 m | m3 | 200.84 | 0 | 0 | 0 | 0 | 0 | 0 | RTS I / 2019 | 0 |  | 0 | 0 | 0 | 0 | 0 | 0 | 0 | D.2 | 0 | 0 | 0 | 21 | 0 | 0 | 1 |  |  |  | 0 | 0 | 0 | 16_ | D.2_1_ | D.2_ | 0 | 0 | 0 | 0 | 0 | 0 | 0
|  |  | 2*69,115 odkopávky |  | 138.23
|  |  | -12,29 zpětné zásypy |  | -12.29
|  |  | 30 skrývka humózní vrstvy (zeminy) |  | 30
|  |  | -5,1 ohumusování |  | -5.1
|  |  | 100*0,5 hromada trávy, větví a zeminy za jídelnou |  | 50
648 | D.2 | 167101102R00 | Nakládání výkopku z hor.1-4 v množství nad 100 m3 | m3 | 200.84 | 0 | 0 | 0 | 0 | 0 | 0 | RTS I / 2019 | 0 |  | 0 | 0 | 0 | 0 | 0 | 0 | 0 | D.2 | 0 | 0 | 0 | 21 | 0 | 0 | 1 |  |  |  | 0 | 0 | 0 | 16_ | D.2_1_ | D.2_ | 0 | 0 | 0 | 0 | 0 | 0 | 0
|  |  | 2*69,115 odkopávky |  | 138.23
|  |  | -12,29 zpětné zásypy |  | -12.29
|  |  | 30 skrývka humózní vrstvy (zeminy) |  | 30
|  |  | -5,1 ohumusování |  | -5.1
|  |  | 100*0,5 hromada trávy, větví a zeminy za jídelnou |  | 50
| D.2 | 17 | Konstrukce ze zemin |  |  |  | 0 | 0 | 0 |  | 0 | [10 empty] | D.2 | [7 empty] | 0 | 0 | 0
649 | D.2 | 171201201R00 | Uložení sypaniny na skl.-sypanina na výšku přes 2m | m3 | 200.84 | 0 | 0 | 0 | 0 | 0 | 0 | RTS I / 2019 | 0 |  | 0 | 0 | 0 | 0 | 0 | 0 | 0 | D.2 | 0 | 0 | 0 | 21 | 0 | 0 | 1 |  |  |  | 0 | 0 | 0 | 17_ | D.2_1_ | D.2_ | 0 | 0 | 0 | 0 | 0 | 0 | 0
|  |  | 2*69,115 odkopávky |  | 138.23
|  |  | -12,29 zpětné zásypy |  | -12.29
|  |  | 30 skrývka humózní vrstvy (zeminy) |  | 30
|  |  | -5,1 ohumusování |  | -5.1
|  |  | 100*0,5 hromada trávy, větví a zeminy za jídelnou |  | 50
650 | D.2 | 174101101R00 | Zásyp jam, rýh, šachet se zhutněním | m3 | 12.29 | 0 | 0 | 0 | 0 | 0 | 0 | RTS I / 2019 | 0 |  | 0 | 0 | 0 | 0 | 0 | 0 | 0 | D.2 | 0 | 0 | 0 | 21 | 0 | 0 | 1 |  |  |  | 0 | 0 | 0 | 17_ | D.2_1_ | D.2_ | 0 | 0 | 0 | 0 | 0 | 0 | 0
|  |  | 9,89 parkoviště; odměřeno z grafického softwaru |  | 9.89
|  |  | 0,1*(16+8) chodník |  | 2.4
| D.2 | 18 | Povrchové úpravy terénu |  |  |  | 0 | 0 | 0 |  | 0 | [10 empty] | D.2 | [7 empty] | 0 | 0 | 0
651 | D.2 | 180402111R00 | Založení trávníku parkového výsevem v rovině | m2 | 51 | 0 | 0 | 0 | 0 | 0 | 0 | RTS I / 2019 | 0 |  | 0 | 0 | 0 | 0 | 0 | 0 | 0 | D.2 | 0 | 0 | 0 | 21 | 0 | 0 | 1 |  |  |  | 0 | 0 | 0 | 18_ | D.2_1_ | D.2_ | 0 | 0 | 0 | 0 | 0 | 0 | 0
|  |  | 9+8+7+19+8 odměřeno z grafického softwaru |  | 51
652 | D.2 | 181006111R00 | Rozprostření zemin v rov./sklonu 1:5, tl. do 10 cm | m2 | 51 | 0 | 0 | 0 | 0 | 0 | 0 | RTS I / 2019 | 0 |  | 0 | 0 | 0 | 0 | 0 | 0 | 0 | D.2 | 0 | 0 | 0 | 21 | 0 | 0 | 1 |  |  |  | 0 | 0 | 0 | 18_ | D.2_1_ | D.2_ | 0 | 0 | 0 | 0 | 0 | 0 | 0
|  |  | 9+8+7+19+8 odměřeno z grafického softwaru |  | 51
653 | D.2 | 181101102R00 | Úprava pláně v zářezech v hor. 1-4, se zhutněním | m2 | 335 | 0 | 0 | 0 | 0 | 0 | 0 | RTS I / 2019 | 0 |  | 0 | 0 | 0 | 0 | 0 | 0 | 0 | D.2 | 0 | 0 | 0 | 21 | 0 | 0 | 1 |  |  |  | 0 | 0 | 0 | 18_ | D.2_1_ | D.2_ | 0 | 0 | 0 | 0 | 0 | 0 | 0
|  |  | 118,5 skladba č.1; odměřeno z grafického softwaru |  | 118.5
|  |  | 139,5 skladba č.2; odměřeno z grafického softwaru |  | 139.5
|  |  | 60 skladba č.3; odměřeno z grafického softwaru |  | 60
|  |  | 17 skladba č.4; odměřeno z grafického softwaru |  | 17
654 | D.2 | 185803111R00 | Ošetření trávníku v rovině | m2 | 51 | 0 | 0 | 0 | 0 | 0 | 0 | RTS I / 2019 | 0 |  | 0 | 0 | 0 | 0 | 0 | 0 | 0 | D.2 | 0 | 0 | 0 | 21 | 0 | 0 | 1 |  |  |  | 0 | 0 | 0 | 18_ | D.2_1_ | D.2_ | 0 | 0 | 0 | 0 | 0 | 0 | 0
|  |  | 9+8+7+19+8 odměřeno z grafického softwaru |  | 51
655 | D.2 | 185803211R00 | Uválcování trávníku v rovině | m2 | 51 | 0 | 0 | 0 | 0 | 0 | 0 | RTS I / 2019 | 0 |  | 0 | 0 | 0 | 0 | 0 | 0 | 0 | D.2 | 0 | 0 | 0 | 21 | 0 | 0 | 1 |  |  |  | 0 | 0 | 0 | 18_ | D.2_1_ | D.2_ | 0 | 0 | 0 | 0 | 0 | 0 | 0
|  |  | 9+8+7+19+8 odměřeno z grafického softwaru |  | 51
656 | D.2 | 185851111R00 | Dovoz vody pro zálivku rostlin do 6 km | m3 | 1 | 0 | 0 | 0 | 0 | 0 | 0 | RTS I / 2019 | 0 |  | 0 | 0 | 0 | 0 | 0 | 0 | 0 | D.2 | 0 | 0 | 0 | 21 | 0 | 0 | 1 |  |  |  | 0 | 0 | 0 | 18_ | D.2_1_ | D.2_ | 0 | 0 | 0 | 0 | 0 | 0 | 0
|  |  | 1 |  | 1
| D.2 | 19 | Hloubení pro podzemní stěny, ražení a hloubení důlní |  |  |  | 0 | 0 | 0 |  | 0 | [10 empty] | D.2 | [7 empty] | 0 | 0 | 0
657 | D.2 | 199000005R00 | Poplatek za skládku zeminy 1- 4 | t | 397.152 | 0 | 0 | 0 | 0 | 0 | 0 | RTS I / 2019 | 0 |  | 0 | 0 | 0 | 0 | 0 | 0 | 0 | D.2 | 0 | 0 | 0 | 21 | 0 | 0 | 1 |  |  |  | 0 | 0 | 0 | 19_ | D.2_1_ | D.2_ | 0 | 0 | 0 | 0 | 0 | 0 | 0
|  |  | 200,84*1,8 zemina |  | 361.512
|  |  | (69*0,25+17*0,15)*1,8 kamenivo |  | 35.64
| D.2 | 28 | Zpevňování hornin a konstrukcí |  |  |  | 0 | 0 | 0 |  | 0.1749 | [10 empty] | D.2 | [7 empty] | 0 | 0 | 0
658 | D.2 | 289970111R00 | Vrstva separační geotextilie 300g/m2 | m2 | 349.8 | 0 | 0 | 0 | 0 | 0.0005 | 0.1749 | RTS I / 2019 | 0 |  | 0 | 0 | 0 | 0 | 0 | 0 | 0 | D.2 | 0 | 0 | 0 | 21 | 0 | 0 | 1 |  |  |  | 0 | 0 | 0 | 28_ | D.2_2_ | D.2_ | 0 | 0 | 0 | 0.1749 | 0 | 0 | 0
|  |  | 118,5*1,1 skladba č.1; odměřeno z grafického softwaru |  | 130.35
|  |  | (11,5+25,5+10,5+92)*1,1 skladba č.2; odměřeno z grafického softwaru |  | 153.45
|  |  | (58,5+1,5)*1,1 skladba č.3; odměřeno z grafického softwaru |  | 66
| D.2 | 56 | Podkladní vrstvy komunikací a zpevněných ploch |  |  |  | 0 | 0 | 0 |  | 289.3622 | [10 empty] | D.2 | [7 empty] | 0 | 0 | 0
659 | D.2 | 564851112R00 | Podklad ze štěrkodrti po zhutnění tloušťky 16 cm | m2 | 60 | 0 | 0 | 0 | 0 | 0.4032 | 24.192 | RTS I / 2019 | 0 |  | 0 | 0 | 0 | 0 | 0 | 0 | 0 | D.2 | 0 | 0 | 0 | 21 | 0 | 0 | 1 |  |  |  | 0 | 0 | 0 | 56_ | D.2_5_ | D.2_ | 0 | 0 | 0 | 24.192 | 0 | 0 | 0
ŠDb tl. min.150mm (skutečná průměrná tloušťka vrstvy je 160mm)
|  |  | 58,5+1,5 skladba č.3; odměřeno z grafického softwaru |  | 60
660 | D.2 | 564851111R00 | Podklad ze štěrkodrti po zhutnění tloušťky 15 cm | m2 | 275 | 0 | 0 | 0 | 0 | 0.378 | 103.95 | RTS I / 2019 | 0 |  | 0 | 0 | 0 | 0 | 0 | 0 | 0 | D.2 | 0 | 0 | 0 | 21 | 0 | 0 | 1 |  |  |  | 0 | 0 | 0 | 56_ | D.2_5_ | D.2_ | 0 | 0 | 0 | 103.95 | 0 | 0 | 0
ŠDa
|  |  | 118,5 skladba č.1; odměřeno z grafického softwaru |  | 118.5
|  |  | 11,5+25,5+10,5+92 skladba č.2; odměřeno z grafického softwaru |  | 139.5
|  |  | 17 skladba č.4; odměřeno z grafického softwaru |  | 17
661 | D.2 | 564861112R00 | Podklad ze štěrkodrti po zhutnění tloušťky 21 cm | m2 | 92 | 0 | 0 | 0 | 0 | 0.46305 | 42.6006 | RTS I / 2019 | 0 |  | 0 | 0 | 0 | 0 | 0 | 0 | 0 | D.2 | 0 | 0 | 0 | 21 | 0 | 0 | 1 |  |  |  | 0 | 0 | 0 | 56_ | D.2_5_ | D.2_ | 0 | 0 | 0 | 42.6006 | 0 | 0 | 0
ŠDb tl. min.200mm (skutečná průměrná tloušťka vrstvy je 210mm)
|  |  | 92 skladba č.2; odměřeno z grafického softwaru |  | 92
662 | D.2 | 564871111R00 | Podklad ze štěrkodrti po zhutnění tloušťky 25 cm | m2 | 118.5 | 0 | 0 | 0 | 0 | 0.55125 | 65.3231 | RTS I / 2019 | 0 |  | 0 | 0 | 0 | 0 | 0 | 0 | 0 | D.2 | 0 | 0 | 0 | 21 | 0 | 0 | 1 |  |  |  | 0 | 0 | 0 | 56_ | D.2_5_ | D.2_ | 0 | 0 | 0 | 65.3231 | 0 | 0 | 0
ŠDb tl. min.150mm (skutečná průměrná tloušťka vrstvy je 250mm)
|  |  | 118,5 skladba č.1; odměřeno z grafického softwaru |  | 118.5
663 | D.2 | 564871111R00 | Podklad ze štěrkodrti po zhutnění tloušťky 25 cm | m2 | 51.3 | 0 | 0 | 0 | 0 | 0.55125 | 28.2791 | RTS I / 2019 | 0 |  | 0 | 0 | 0 | 0 | 0 | 0 | 0 | D.2 | 0 | 0 | 0 | 21 | 0 | 0 | 1 |  |  |  | 0 | 0 | 0 | 56_ | D.2_5_ | D.2_ | 0 | 0 | 0 | 28.2791 | 0 | 0 | 0
ŠDb tl. min.200mm (skutečná průměrná tloušťka vrstvy je 270mm)
|  |  | 11,5+25,5+10,5+((11,5+25,5+10,5)*0,02)/0,25 skladba č.1; odměřeno z grafického softwaru |  | 51.3
664 | D.2 | 565151111RT3 | Podklad z obal kam.ACP 16+,ACP 22+,do 3 m,tl. 7 cm | m2 | 135.5 | 0 | 0 | 0 | 0 | 0.18463 | 25.0174 | RTS I / 2019 | 0 |  | 0 | 0 | 0 | 0 | 0 | 0 | 0 | D.2 | 0 | 0 | 0 | 21 | 0 | 0 | 1 |  |  |  | 0 | 0 | 0 | 56_ | D.2_5_ | D.2_ | 0 | 0 | 0 | 25.0174 | 0 | 0 | 0
plochy 101-200 m2 ACP 16+
|  |  | 118,5 skladba č.1; odměřeno z grafického softwaru |  | 118.5
|  |  | 17 skladba č.4; odměřeno z grafického softwaru |  | 17
| D.2 | 57 | Kryty pozemních komunikací, letišť a ploch z kameniva nebo živičné |  |  |  | 0 | 0 | 0 |  | 13.8291 | [10 empty] | D.2 | [7 empty] | 0 | 0 | 0
665 | D.2 | 573211113atyp | Postřik živičný spojovací z asfaltu 0,3 kg/m2 | m2 | 135.5 | 0 | 0 | 0 | 0 | 0.00031 | 0.042005 | RTS I / 2019 | 0 |  | 0 | 0 | 0 | 0 | 0 | 0 | 0 | D.2 | 0 | 0 | 0 | 21 | 0 | 0 | 1 |  |  |  | 0 | 0 | 0 | 57_ | D.2_5_ | D.2_ | 0 | 0 | 0 | 0.042005 | 0 | 0 | 0
PS A
|  |  | 118,5 skladba č.1; odměřeno z grafického softwaru |  | 118.5
|  |  | 17 skladba č.4; odměřeno z grafického softwaru |  | 17
666 | D.2 | 577131211R00 | Beton asfalt. ACO 8,nebo ACO 11, do 3 m, tl. 4 cm | m2 | 135.5 | 0 | 0 | 0 | 0 | 0.10141 | 13.7411 | RTS I / 2019 | 0 |  | 0 | 0 | 0 | 0 | 0 | 0 | 0 | D.2 | 0 | 0 | 0 | 21 | 0 | 0 | 1 |  |  |  | 0 | 0 | 0 | 57_ | D.2_5_ | D.2_ | 0 | 0 | 0 | 13.7411 | 0 | 0 | 0
ACO 11
|  |  | 118,5 skladba č.1; odměřeno z grafického softwaru |  | 118.5
|  |  | 17 skladba č.4; odměřeno z grafického softwaru |  | 17
667 | D.2 | 573191111R00 | Nátěr infiltrační kationaktivní emulzí 1kg/m2 | m2 | 135.5 | 0 | 0 | 0 | 0 | 0.00034 | 0.04607 | RTS I / 2019 | 0 |  | 0 | 0 | 0 | 0 | 0 | 0 | 0 | D.2 | 0 | 0 | 0 | 21 | 0 | 0 | 1 |  |  |  | 0 | 0 | 0 | 57_ | D.2_5_ | D.2_ | 0 | 0 | 0 | 0.04607 | 0 | 0 | 0
PI A
|  |  | 118,5 skladba č.1; odměřeno z grafického softwaru |  | 118.5
|  |  | 17 skladba č.4; odměřeno z grafického softwaru |  | 17
| D.2 | 59 | Dlažby a předlažby pozemních komunikací a zpevněných ploch |  |  |  | 0 | 0 | 0 |  | 14.7586 | [10 empty] | D.2 | [7 empty] | 0 | 0 | 0
668 | D.2 | 596215021R00 | Kladení zámkové dlažby tl. 6 cm do drtě tl. 4 cm | m2 | 60 | 0 | 0 | 0 | 0 | 0.0739 | 4.434 | RTS I / 2019 | 0 |  | 0 | 0 | 0 | 0 | 0 | 0 | 0 | D.2 | 0 | 0 | 0 | 21 | 0 | 0 | 1 |  |  |  | 0 | 0 | 0 | 59_ | D.2_5_ | D.2_ | 0 | 0 | 0 | 4.434 | 0 | 0 | 0
chodník; včetně lože a zapískování (výplně spár)
|  |  | 58,5+1,5 skladba č.3; odměřeno z grafického softwaru |  | 60
669 | D.2 | 596215040R00 | Kladení zámkové dlažby tl. 8 cm do drtě tl. 4 cm | m2 | 129 | 0 | 0 | 0 | 0 | 0.0739 | 9.5331 | RTS I / 2019 | 0 |  | 0 | 0 | 0 | 0 | 0 | 0 | 0 | D.2 | 0 | 0 | 0 | 21 | 0 | 0 | 1 |  |  |  | 0 | 0 | 0 | 59_ | D.2_5_ | D.2_ | 0 | 0 | 0 | 9.5331 | 0 | 0 | 0
vozovka; včetně lože a zapískování (výplně spár)
|  |  | 11,5 skladba č.2-slepecká barvy přírodní; odměřeno z grafického softwaru |  | 11.5
|  |  | 25,5 skladba č.2-běžná barvy červené; odměřeno z grafického softwaru |  | 25.5
|  |  | 92 skladba č.2-běžná barvy přírodní; odměřeno z grafického softwaru |  | 92
670 | D.2 | 596291111R00 | Řezání zámkové dlažby tl. 60 mm | m | 11 | 0 | 0 | 0 | 0 | 0.00033 | 0.00363 | RTS I / 2019 | 0 |  | 0 | 0 | 0 | 0 | 0 | 0 | 0 | D.2 | 0 | 0 | 0 | 21 | 0 | 0 | 1 |  |  |  | 0 | 0 | 0 | 59_ | D.2_5_ | D.2_ | 0 | 0 | 0 | 0.00363 | 0 | 0 | 0
|  |  | 2+5+4 |  | 11
671 | D.2 | 596291113R00 | Řezání zámkové dlažby tl. 80 mm | m | 33 | 0 | 0 | 0 | 0 | 0.00036 | 0.01188 | RTS I / 2019 | 0 |  | 0 | 0 | 0 | 0 | 0 | 0 | 0 | D.2 | 0 | 0 | 0 | 21 | 0 | 0 | 1 |  |  |  | 0 | 0 | 0 | 59_ | D.2_5_ | D.2_ | 0 | 0 | 0 | 0.01188 | 0 | 0 | 0
|  |  | 5+28 |  | 33
672 | D.2 | 596715041R00 | Kladení vodicí linie z dlažby tl.8 cm, drť tl.4 cm | m2 | 10.5 | 0 | 0 | 0 | 0 | 0.0739 | 0.77595 | RTS I / 2019 | 0 |  | 0 | 0 | 0 | 0 | 0 | 0 | 0 | D.2 | 0 | 0 | 0 | 21 | 0 | 0 | 1 |  |  |  | 0 | 0 | 0 | 59_ | D.2_5_ | D.2_ | 0 | 0 | 0 | 0.77595 | 0 | 0 | 0
vozovka; včetně lože a zapískování (výplně spár)
|  |  | 10,5 skladba č.2-slepecká barvy přírodní; odměřeno z grafického softwaru |  | 10.5
| D.2 | 89 | Ostatní konstrukce a práce na trubním vedení |  |  |  | 0 | 0 | 0 |  | 0.3159 | [10 empty] | D.2 | [7 empty] | 0 | 0 | 0
673 | D.2 | 899431111R00 | Výšková úprava do 20 cm, zvýšení krytu šoupěte | kus | 1 | 0 | 0 | 0 | 0 | 0.3159 | 0.3159 | RTS I / 2019 | 0 |  | 0 | 0 | 0 | 0 | 0 | 0 | 0 | D.2 | 0 | 0 | 0 | 21 | 0 | 0 | 1 |  |  |  | 0 | 0 | 0 | 89_ | D.2_8_ | D.2_ | 0 | 0 | 0 | 0.3159 | 0 | 0 | 0
|  |  | 1 |  | 1
| D.2 | 91 | Doplňující konstrukce a práce na pozemních komunikacích a zpevněných plochách |  |  |  | 0 | 0 | 0 |  | 36.3258 | [10 empty] | D.2 | [7 empty] | 0 | 0 | 0
674 | D.2 | 916661111RT5 | Osazení park. obrubníků do lože z C 16/20 s opěrou | m | 59 | 0 | 0 | 0 | 0 | 0.19189 | 11.3215 | RTS I / 2019 | 0 |  | 0 | 0 | 0 | 0 | 0 | 0 | 0 | D.2 | 0 | 0 | 0 | 21 | 0 | 0 | 1 |  |  |  | 0 | 0 | 0 | 91_ | D.2_9_ | D.2_ | 0 | 0 | 0 | 11.3215 | 0 | 0 | 0
včetně obrubníku 80x250x1000 mm
|  |  | 30+14+10+2+3 odměřeno z grafického softwaru |  | 59
675 | D.2 | 917161111R00 | Osazení lež. obrub.kamen. s opěrou, lože z C 16/20 | m | 23 | 0 | 0 | 0 | 0 | 0.18806 | 4.3254 | RTS I / 2019 | 0 |  | 0 | 0 | 0 | 0 | 0 | 0 | 0 | D.2 | 0 | 0 | 0 | 21 | 0 | 0 | 1 |  |  |  | 0 | 0 | 0 | 91_ | D.2_9_ | D.2_ | 0 | 0 | 0 | 4.3254 | 0 | 0 | 0
stávající kamenná obruba 250/200mm
|  |  | 23 odměřeno z grafického softwaru |  | 23
676 | D.2 | 917161111RT3 | Osazení lež. obrub.kamen. s opěrou, lože z C 16/20 | m | 11 | 0 | 0 | 0 | 0 | 0.21615 | 2.3777 | RTS I / 2019 | 0 |  | 0 | 0 | 0 | 0 | 0 | 0 | 0 | D.2 | 0 | 0 | 0 | 21 | 0 | 0 | 1 |  |  |  | 0 | 0 | 0 | 91_ | D.2_9_ | D.2_ | 0 | 0 | 0 | 2.3777 | 0 | 0 | 0
včetně kamen. obrubníku OP 3 25 x 20
|  |  | 11 odměřeno z grafického softwaru |  | 11
677 | D.2 | 917862111RT5 | Osazení stojat. obrub.bet. s opěrou,lože z C 16/20 | m | 45 | 0 | 0 | 0 | 0 | 0.22133 | 9.9598 | RTS I / 2019 | 0 |  | 0 | 0 | 0 | 0 | 0 | 0 | 0 | D.2 | 0 | 0 | 0 | 21 | 0 | 0 | 1 |  |  |  | 0 | 0 | 0 | 91_ | D.2_9_ | D.2_ | 0 | 0 | 0 | 9.9598 | 0 | 0 | 0
včetně obrubníku ABO 100/10/25
|  |  | 26+19 odměřeno z grafického softwaru |  | 45
678 | D.2 | 917862111RT7 | Osazení stojat. obrub.bet. s opěrou,lože z C 16/20 | m | 29 | 0 | 0 | 0 | 0 | 0.26981 | 7.8245 | RTS I / 2019 | 0 |  | 0 | 0 | 0 | 0 | 0 | 0 | 0 | D.2 | 0 | 0 | 0 | 21 | 0 | 0 | 1 |  |  |  | 0 | 0 | 0 | 91_ | D.2_9_ | D.2_ | 0 | 0 | 0 | 7.8245 | 0 | 0 | 0
včetně obrubníku ABO 2 - 15 100/15/25
|  |  | 19+5+5 odměřeno z grafického softwaru |  | 29
679 | D.2 | 919735111R00 | Řezání stávajícího živičného krytu tl. do 5 cm | m | 3.5 | 0 | 0 | 0 | 0 | 0 | 0 | RTS I / 2019 | 0 |  | 0 | 0 | 0 | 0 | 0 | 0 | 0 | D.2 | 0 | 0 | 0 | 21 | 0 | 0 | 1 |  |  |  | 0 | 0 | 0 | 91_ | D.2_9_ | D.2_ | 0 | 0 | 0 | 0 | 0 | 0 | 0
|  |  | 3,5 |  | 3.5
680 | D.2 | 919735112R00 | Řezání stávajícího živičného krytu tl. 5 - 10 cm | m | 35 | 0 | 0 | 0 | 0 | 0 | 0 | RTS I / 2019 | 0 |  | 0 | 0 | 0 | 0 | 0 | 0 | 0 | D.2 | 0 | 0 | 0 | 21 | 0 | 0 | 1 |  |  |  | 0 | 0 | 0 | 91_ | D.2_9_ | D.2_ | 0 | 0 | 0 | 0 | 0 | 0 | 0
|  |  | 34+0,5+0,5 |  | 35
681 | D.2 | 915791111R00 | Předznačení pro značení dělící čáry,vodící proužky | m | 30 | 0 | 0 | 0 | 0 | 0 | 0 | RTS I / 2019 | 0 |  | 0 | 0 | 0 | 0 | 0 | 0 | 0 | D.2 | 0 | 0 | 0 | 21 | 0 | 0 | 1 |  |  |  | 0 | 0 | 0 | 91_ | D.2_9_ | D.2_ | 0 | 0 | 0 | 0 | 0 | 0 | 0
|  |  | 6*5 V10b (0,125) |  | 30
682 | D.2 | 915791112R00 | Předznačení pro značení stopčáry, zebry, nápisů | m2 | 2 | 0 | 0 | 0 | 0 | 0 | 0 | RTS I / 2019 | 0 |  | 0 | 0 | 0 | 0 | 0 | 0 | 0 | D.2 | 0 | 0 | 0 | 21 | 0 | 0 | 1 |  |  |  | 0 | 0 | 0 | 91_ | D.2_9_ | D.2_ | 0 | 0 | 0 | 0 | 0 | 0 | 0
|  |  | 2 V10f-O1 |  | 2
683 | D.2 | 915711112R00 | Vodorovné značení dělících čar š.12 cm silnovrstvé | m | 30 | 0 | 0 | 0 | 0 | 0.00037 | 0.0111 | RTS I / 2019 | 0 |  | 0 | 0 | 0 | 0 | 0 | 0 | 0 | D.2 | 0 | 0 | 0 | 21 | 0 | 0 | 1 |  |  |  | 0 | 0 | 0 | 91_ | D.2_9_ | D.2_ | 0 | 0 | 0 | 0.0111 | 0 | 0 | 0
|  |  | 6*5 V10b (0,125) |  | 30
684 | D.2 | 915721112R00 | Vodorovné značení silnovrstvé stopčar,zeber atd. | m2 | 2 | 0 | 0 | 0 | 0 | 0.00289 | 0.00578 | RTS I / 2019 | 0 |  | 0 | 0 | 0 | 0 | 0 | 0 | 0 | D.2 | 0 | 0 | 0 | 21 | 0 | 0 | 1 |  |  |  | 0 | 0 | 0 | 91_ | D.2_9_ | D.2_ | 0 | 0 | 0 | 0.00578 | 0 | 0 | 0
|  |  | 2 V10f-O1 |  | 2
685 | D.2 | 914001111R00 | Osazení sloupků dopr.značky vč. beton. základu | kus | 2 | 0 | 0 | 0 | 0 | 0.25 | 0.5 | RTS I / 2019 | 0 |  | 0 | 0 | 0 | 0 | 0 | 0 | 0 | D.2 | 0 | 0 | 0 | 21 | 0 | 0 | 1 |  |  |  | 0 | 0 | 0 | 91_ | D.2_9_ | D.2_ | 0 | 0 | 0 | 0.5 | 0 | 0 | 0
V položce započteno: výkop jamky s odhozem výkopku na vzdálenost do 3 m, osazení sloupku do monolitického betonového základu, dodávka a osazení víčka
|  |  | 2 |  | 2
686 | D.2 | 914001125R00 | Osazení svislé dopr.značky na sloupek nebo konzolu | kus | 3 | 0 | 0 | 0 | 0 | 0 | 0 | RTS I / 2019 | 0 |  | 0 | 0 | 0 | 0 | 0 | 0 | 0 | D.2 | 0 | 0 | 0 | 21 | 0 | 0 | 1 |  |  |  | 0 | 0 | 0 | 91_ | D.2_9_ | D.2_ | 0 | 0 | 0 | 0 | 0 | 0 | 0
včetně dodávky upevňovadel
|  |  | 3 |  | 3
687 | D.2 | 919726211R00 | Těsnění spár krytu živičného asfaltovou zálivkou | m | 38.5 | 0 | 0 | 0 | 0 | 0 | 0 | RTS I / 2019 | 0 |  | 0 | 0 | 0 | 0 | 0 | 0 | 0 | D.2 | 0 | 0 | 0 | 21 | 0 | 0 | 1 |  |  |  | 0 | 0 | 0 | 91_ | D.2_9_ | D.2_ | 0 | 0 | 0 | 0 | 0 | 0 | 0
včetně adhézního nátěru
|  |  | 34+0,5+0,5+3,5 vozovka |  | 38.5
| D.2 | 96 | Bourání konstrukcí |  |  |  | 0 | 0 | 0 |  | 106.7537 | [10 empty] | D.2 | [7 empty] | 0 | 0 | 0
688 | D.2 | 960111221R00 | Bourání konstrukcí z dílců prefa. betonových a ŽB | m3 | 20.5859 | 0 | 0 | 0 | 0 | 2.4493 | 50.4217 | RTS I / 2019 | 0 |  | 0 | 0 | 0 | 0 | 0 | 0 | 0 | D.2 | 0 | 0 | 0 | 21 | 0 | 0 | 1 |  |  |  | 0 | 0 | 0 | 96_ | D.2_9_ | D.2_ | 0 | 0 | 0 | 50.4217 | 0 | 0 | 0
bourání plotu z tvárnic ztraceného bednění zalitých betonem a vyztužených včetně spřažení výztuží s betonovým základovým pasem
|  |  | 0,05*(11*0,5*0,5+0,3*(0,9+2,4*3+2,3+2,8+3*6)) stříšky plotu |  | 0.6055
|  |  | 0,2*(2,47*(0,9+2,4*3+2,3+2,8+3*3)+2,28*3*2+2,66*3*1) stěna plotu |  | 15.2988
|  |  | 0,4*0,4*(2,85+2,47+2,66*9) sloupy plotu |  | 4.6816
689 | D.2 | 961044111R00 | Bourání základů z betonu prostého | m3 | 28.125 | 0 | 0 | 0 | 0 | 2 | 56.25 | RTS I / 2019 | 0 |  | 0 | 0 | 0 | 0 | 0 | 0 | 0 | D.2 | 0 | 0 | 0 | 21 | 0 | 0 | 1 |  |  |  | 0 | 0 | 0 | 96_ | D.2_9_ | D.2_ | 0 | 0 | 0 | 56.25 | 0 | 0 | 0
|  |  | 35*0,8*1 základový pas plotu |  | 28
|  |  | 0,5*0,5*0,5 základová patka SDZ |  | 0.125
690 | D.2 | 966006132R00 | Odstranění doprav.značek se sloupky, s bet.patkami | kus | 1 | 0 | 0 | 0 | 0 | 0.082 | 0.082 | RTS I / 2019 | 0 |  | 0 | 0 | 0 | 0 | 0 | 0 | 0 | D.2 | 0 | 0 | 0 | 21 | 0 | 0 | 1 |  |  |  | 0 | 0 | 0 | 96_ | D.2_9_ | D.2_ | 0 | 0 | 0 | 0.082 | 0 | 0 | 0
včetně uložení do městského depozitáře pro budoucí použití 2x SDZ na 1 sloupku
|  |  | 1 |  | 1
| D.2 | 97 | Prorážení otvorů a ostatní bourací práce |  |  |  | 0 | 0 | 0 |  | 0 | [10 empty] | D.2 | [7 empty] | 0 | 0 | 0
691 | D.2 | 979024441R00 | Očištění vybour. obrubníků všech loží a výplní | m | 23 | 0 | 0 | 0 | 0 | 0 | 0 | RTS I / 2019 | 0 |  | 0 | 0 | 0 | 0 | 0 | 0 | 0 | D.2 | 0 | 0 | 0 | 21 | 0 | 0 | 1 |  |  |  | 0 | 0 | 0 | 97_ | D.2_9_ | D.2_ | 0 | 0 | 0 | 0 | 0 | 0 | 0
kamenné obrubníky pro nové použití
|  |  | 23 odměřeno z grafického softwaru |  | 23
| D.2 | H22 | Komunikace pozemní a letiště |  |  |  | 0 | 0 | 0 |  | 0 | [10 empty] | D.2 | [7 empty] | 0 | 0 | 0
692 | D.2 | 998223011R00 | Přesun hmot, pozemní komunikace, kryt dlážděný | t | 280 | 0 | 0 | 0 | 0 | 0 | 0 | RTS I / 2019 | 0 |  | 0 | 0 | 0 | 0 | 0 | 0 | 0 | D.2 | 0 | 0 | 0 | 21 | 0 | 0 | 5 |  |  |  | 0 | 0 | 0 | H22_ | D.2_9_ | D.2_ | 0 | 0 | 0 | 0 | 0 | 0 | 0
|  |  | 280 |  | 280
693 | D.2 | 998225111R00 | Přesun hmot, pozemní komunikace, kryt živičný | t | 280 | 0 | 0 | 0 | 0 | 0 | 0 | RTS I / 2019 | 0 |  | 0 | 0 | 0 | 0 | 0 | 0 | 0 | D.2 | 0 | 0 | 0 | 21 | 0 | 0 | 5 |  |  |  | 0 | 0 | 0 | H22_ | D.2_9_ | D.2_ | 0 | 0 | 0 | 0 | 0 | 0 | 0
|  |  | 280 |  | 280
| D.2 | M001VD | Ostatní konstrukce |  |  |  | 0 | 0 | 0 |  | 0.13 | [10 empty] | D.2 | [7 empty] | 0 | 0 | 0
694 | D.2 |  | Vytyčení stávajících inženýrských sítí | kus | 1 | 0 | 0 | 0 | 0 | 0 | 0 | RTS I / 2019 | 0 |  | 0 | 0 | 0 | 0 | 0 | 0 | 0 | D.2 | 0 | 0 | 0 | 21 | 0 | 0 | 2 |  |  |  | 0 | 0 | 0 | M001VD_ | D.2_9_ | D.2_ | 0 | 0 | 0 | 0 | 0 | 0 | 0
|  |  | 1 |  | 1
695 | D.2 |  | Čištění komunikací od nečistot ze stavby | m2 | 500 | 0 | 0 | 0 | 0 | 0 | 0 | RTS I / 2019 | 0 |  | 0 | 0 | 0 | 0 | 0 | 0 | 0 | D.2 | 0 | 0 | 0 | 21 | 0 | 0 | 2 |  |  |  | 0 | 0 | 0 | M001VD_ | D.2_9_ | D.2_ | 0 | 0 | 0 | 0 | 0 | 0 | 0
|  |  | 500 |  | 500
696 | D.2 |  | Provizorní přechodné dopravní značení během výstavby | kus | 1 | 0 | 0 | 0 | 0 | 0.13 | 0.13 | RTS I / 2019 | 0 |  | 0 | 0 | 0 | 0 | 0 | 0 | 0 | D.2 | 0 | 0 | 0 | 21 | 0 | 0 | 1 |  |  |  | 0 | 0 | 0 | M001VD_ | D.2_9_ | D.2_ | 0 | 0 | 0 | 0.13 | 0 | 0 | 0
včetně administrativní činnosti při schvalování DIO
|  |  | 1 |  | 1
697 | D.2 |  | Statická zatěžovací zkouška vozovek | kus | 4 | 0 | 0 | 0 | 0 | 0 | 0 | RTS I / 2019 | 0 |  | 0 | 0 | 0 | 0 | 0 | 0 | 0 | D.2 | 0 | 0 | 0 | 21 | 0 | 0 | 2 |  |  |  | 0 | 0 | 0 | M001VD_ | D.2_9_ | D.2_ | 0 | 0 | 0 | 0 | 0 | 0 | 0
|  |  | 4 |  | 4
| D.2 | S | Přesuny sutí |  |  |  | 0 | 0 | 0 |  | 0 | [10 empty] | D.2 | [7 empty] | 0 | 0 | 0
698 | D.2 | 979083117R00 | Vodorovné přemístění suti na skládku do 6000 m | t | 169.6095 | 0 | 0 | 0 | 0 | 0 | 0 | RTS I / 2019 | 0 |  | 0 | 0 | 0 | 0 | 0 | 0 | 0 | D.2 | 0 | 0 | 0 | 21 | 0 | 0 | 5 |  |  |  | 0 | 0 | 0 | S_ | D.2_9_ | D.2_ | 0 | 0 | 0 | 0 | 0 | 0 | 0
|  |  | (7*0,059+0,6*0,1+23*0,077)*2,3 bet. lože obrub |  | 5.1612
|  |  | (69*0,25+17*0,15)*1,8 kamenivo |  | 35.64
|  |  | 7*0,15*0,25*2,3 bet. obruby |  | 0.60375
|  |  | (0,4+0,2)*0,03*2,3 bet. dlaždice |  | 0.0414
|  |  | 69*0,05*2,2+17*0,1*2,2 živice |  | 11.33
|  |  | (0,05*(11*0,5*0,5+0,3*(0,9+2,4*3+2,3+2,8+3*6)))*2,3 stříšky plotu |  | 1.3926
|  |  | (0,2*(2,47*(0,9+2,4*3+2,3+2,8+3*3)+2,28*3*2+2,66*3*1))*2,4 stěna plotu |  | 36.7171
|  |  | 0,4*0,4*(2,85+2,47+2,66*9)*2,4 sloupy plotu |  | 11.2358
|  |  | 35*0,8*1*2,4 bet. základový pas plotu |  | 67.2
|  |  | 0,5*0,5*0,5*2,3 bet. patka SDZ |  | 0.2875
699 | D.2 | 979083191R00 | Příplatek za dalších započatých 1000 m nad 6000 m | t | 678.4378 | 0 | 0 | 0 | 0 | 0 | 0 | RTS I / 2019 | 0 |  | 0 | 0 | 0 | 0 | 0 | 0 | 0 | D.2 | 0 | 0 | 0 | 21 | 0 | 0 | 5 |  |  |  | 0 | 0 | 0 | S_ | D.2_9_ | D.2_ | 0 | 0 | 0 | 0 | 0 | 0 | 0
|  |  | 169,60946*4 |  | 678.4378
700 | D.2 | 979093111R00 | Uložení suti na skládku bez zhutnění | t | 169.6095 | 0 | 0 | 0 | 0 | 0 | 0 | RTS I / 2019 | 0 |  | 0 | 0 | 0 | 0 | 0 | 0 | 0 | D.2 | 0 | 0 | 0 | 21 | 0 | 0 | 5 |  |  |  | 0 | 0 | 0 | S_ | D.2_9_ | D.2_ | 0 | 0 | 0 | 0 | 0 | 0 | 0
|  |  | (7*0,059+0,6*0,1+23*0,077)*2,3 bet. lože obrub |  | 5.1612
|  |  | (69*0,25+17*0,15)*1,8 kamenivo |  | 35.64
|  |  | 7*0,15*0,25*2,3 bet. obruby |  | 0.60375
|  |  | (0,4+0,2)*0,03*2,3 bet. dlaždice |  | 0.0414
|  |  | 69*0,05*2,2+17*0,1*2,2 živice |  | 11.33
|  |  | (0,05*(11*0,5*0,5+0,3*(0,9+2,4*3+2,3+2,8+3*6)))*2,3 stříšky plotu |  | 1.3926
|  |  | (0,2*(2,47*(0,9+2,4*3+2,3+2,8+3*3)+2,28*3*2+2,66*3*1))*2,4 stěna plotu |  | 36.7171
|  |  | 0,4*0,4*(2,85+2,47+2,66*9)*2,4 sloupy plotu |  | 11.2358
|  |  | 35*0,8*1*2,4 bet. základový pas plotu |  | 67.2
|  |  | 0,5*0,5*0,5*2,3 bet. patka SDZ |  | 0.2875
701 | D.2 | 979094211R00 | Nakládání nebo překládání vybourané suti | t | 169.6095 | 0 | 0 | 0 | 0 | 0 | 0 | RTS I / 2019 | 0 |  | 0 | 0 | 0 | 0 | 0 | 0 | 0 | D.2 | 0 | 0 | 0 | 21 | 0 | 0 | 5 |  |  |  | 0 | 0 | 0 | S_ | D.2_9_ | D.2_ | 0 | 0 | 0 | 0 | 0 | 0 | 0
|  |  | (7*0,059+0,6*0,1+23*0,077)*2,3 bet. lože obrub |  | 5.1612
|  |  | (69*0,25+17*0,15)*1,8 kamenivo |  | 35.64
|  |  | 7*0,15*0,25*2,3 bet. obruby |  | 0.60375
|  |  | (0,4+0,2)*0,03*2,3 bet. dlaždice |  | 0.0414
|  |  | 69*0,05*2,2+17*0,1*2,2 živice |  | 11.33
|  |  | (0,05*(11*0,5*0,5+0,3*(0,9+2,4*3+2,3+2,8+3*6)))*2,3 stříšky plotu |  | 1.3926
|  |  | (0,2*(2,47*(0,9+2,4*3+2,3+2,8+3*3)+2,28*3*2+2,66*3*1))*2,4 stěna plotu |  | 36.7171
|  |  | 0,4*0,4*(2,85+2,47+2,66*9)*2,4 sloupy plotu |  | 11.2358
|  |  | 35*0,8*1*2,4 bet. základový pas plotu |  | 67.2
|  |  | 0,5*0,5*0,5*2,3 bet. patka SDZ |  | 0.2875
702 | D.2 | 979990103R00 | Poplatek za skládku suti - beton | t | 7.4865 | 0 | 0 | 0 | 0 | 0 | 0 | RTS I / 2019 | 0 |  | 0 | 0 | 0 | 0 | 0 | 0 | 0 | D.2 | 0 | 0 | 0 | 21 | 0 | 0 | 5 |  |  |  | 0 | 0 | 0 | S_ | D.2_9_ | D.2_ | 0 | 0 | 0 | 0 | 0 | 0 | 0
suť o velikosti kusu do 30x30 cm (technologický materiál určený k recyklaci).
|  |  | (7*0,059+0,6*0,1+23*0,077)*2,3 bet. lože obrub |  | 5.1612
|  |  | 7*0,15*0,25*2,3 bet. obruby |  | 0.60375
|  |  | (0,4+0,2)*0,03*2,3 bet. dlaždice |  | 0.0414
|  |  | (0,05*(11*0,5*0,5+0,3*(0,9+2,4*3+2,3+2,8+3*6)))*2,3 stříšky plotu |  | 1.3926
|  |  | 0,5*0,5*0,5*2,3 bet. patka SDZ |  | 0.2875
703 | D.2 | 979990112R00 | Poplatek za skládku suti - obalované kam. - asfalt | t | 11.33 | 0 | 0 | 0 | 0 | 0 | 0 | RTS I / 2019 | 0 |  | 0 | 0 | 0 | 0 | 0 | 0 | 0 | D.2 | 0 | 0 | 0 | 21 | 0 | 0 | 5 |  |  |  | 0 | 0 | 0 | S_ | D.2_9_ | D.2_ | 0 | 0 | 0 | 0 | 0 | 0 | 0
|  |  | 69*0,05*2,2+17*0,1*2,2 živice |  | 11.33
704 | D.2 | 979990104R00 | Poplatek za skládku suti - beton nad 30x30 cm | t | 115.153 | 0 | 0 | 0 | 0 | 0 | 0 | RTS I / 2019 | 0 |  | 0 | 0 | 0 | 0 | 0 | 0 | 0 | D.2 | 0 | 0 | 0 | 21 | 0 | 0 | 5 |  |  |  | 0 | 0 | 0 | S_ | D.2_9_ | D.2_ | 0 | 0 | 0 | 0 | 0 | 0 | 0
|  |  | (0,2*(2,47*(0,9+2,4*3+2,3+2,8+3*3)+2,28*3*2+2,66*3*1))*2,4 stěna plotu |  | 36.7171
|  |  | 0,4*0,4*(2,85+2,47+2,66*9)*2,4 sloupy plotu |  | 11.2358
|  |  | 35*0,8*1*2,4 bet. základový pas plotu |  | 67.2
| D.2 |  | Ostatní materiál |  |  |  | 0 | 0 | 0 |  | 36.5511 | [10 empty] | D.2 | [7 empty] | 0 | 0 | 0
705 | D.2 | 00572400 | Směs travní parková I. běžná zátěž PROFI | kg | 1.3388 | 0 | 0 | 0 | 0 | 0.001 | 0.0013388 | RTS I / 2019 | 0 |  | 0 | 0 | 0 | 0 | 0 | 0 | 0 | D.2 | 0 | 0 | 0 | 21 | 0 | 0 | 0 |  |  |  | 0 | 0 | 0 | Z99999_ | D.2_Z_ | D.2_ | 0 | 0 | 0 | 0.0013388 | 0 | 0 | 0
|  |  | 51*0,025 |  | 1.275
|  |  | ;ztratné 5%; 0,06375 |  | 0.06375
706 | D.2 | 592452620 | Dlažba barvy přírodní 20x20x8 pro umělou vodící linii pro nevidomé | m2 | 11.025 | 0 | 0 | 0 | 0 | 0.176 | 1.9404 | RTS I / 2019 | 0 |  | 0 | 0 | 0 | 0 | 0 | 0 | 0 | D.2 | 0 | 0 | 0 | 21 | 0 | 0 | 0 |  |  |  | 0 | 0 | 0 | Z99999_ | D.2_Z_ | D.2_ | 0 | 0 | 0 | 1.9404 | 0 | 0 | 0
|  |  | 10,5 skladba č.4-slepecká barvy přírodní; odměřeno z grafického softwaru |  | 10.5
|  |  | ;ztratné 5%; 0,525 |  | 0.525
707 | D.2 | 59245264 | Dlažba barvy červené pro nevidomé 20x10x8 | m2 | 14.175 | 0 | 0 | 0 | 0 | 0.176 | 2.4948 | RTS I / 2019 | 0 |  | 0 | 0 | 0 | 0 | 0 | 0 | 0 | D.2 | 0 | 0 | 0 | 21 | 0 | 0 | 0 |  |  |  | 0 | 0 | 0 | Z99999_ | D.2_Z_ | D.2_ | 0 | 0 | 0 | 2.4948 | 0 | 0 | 0
|  |  | 6+5,1+1,2+1,2 skladba č.4-slepecká barvy přírodní; odměřeno z grafického softwaru |  | 13.5
|  |  | ;ztratné 5%; 0,675 |  | 0.675
708 | D.2 | 592452650 | Dlažba barvy přírodní pro nevidomé 20x10x8 | m2 | 12.075 | 0 | 0 | 0 | 0 | 0.176 | 2.1252 | RTS I / 2019 | 0 |  | 0 | 0 | 0 | 0 | 0 | 0 | 0 | D.2 | 0 | 0 | 0 | 21 | 0 | 0 | 0 |  |  |  | 0 | 0 | 0 | Z99999_ | D.2_Z_ | D.2_ | 0 | 0 | 0 | 2.1252 | 0 | 0 | 0
|  |  | 11,5 skladba č.2-slepecká barvy přírodní; odměřeno z grafického softwaru |  | 11.5
|  |  | ;ztratné 5%; 0,575 |  | 0.575
709 | D.2 | 592452655 | Dlažba barvy přírodní 20x10x8 | m2 | 96.6 | 0 | 0 | 0 | 0 | 0.176 | 17.0016 | RTS I / 2019 | 0 |  | 0 | 0 | 0 | 0 | 0 | 0 | 0 | D.2 | 0 | 0 | 0 | 21 | 0 | 0 | 0 |  |  |  | 0 | 0 | 0 | Z99999_ | D.2_Z_ | D.2_ | 0 | 0 | 0 | 17.0016 | 0 | 0 | 0
|  |  | 92 skladba č.2-běžná barvy přírodní; odměřeno z grafického softwaru |  | 92
|  |  | ;ztratné 5%; 4,6 |  | 4.6
710 | D.2 | 59245266 | Dlažba barvy červené 20x10x8 | m2 | 26.775 | 0 | 0 | 0 | 0 | 0.176 | 4.7124 | RTS I / 2019 | 0 |  | 0 | 0 | 0 | 0 | 0 | 0 | 0 | D.2 | 0 | 0 | 0 | 21 | 0 | 0 | 0 |  |  |  | 0 | 0 | 0 | Z99999_ | D.2_Z_ | D.2_ | 0 | 0 | 0 | 4.7124 | 0 | 0 | 0
|  |  | 25,5 skladba č.2-běžná barvy červené; odměřeno z grafického softwaru |  | 25.5
|  |  | ;ztratné 5%; 1,275 |  | 1.275
711 | D.2 | 59245308 | Dlažba barvy přírodní 20x10x6 | m2 | 61.425 | 0 | 0 | 0 | 0 | 0.131 | 8.0467 | RTS I / 2019 | 0 |  | 0 | 0 | 0 | 0 | 0 | 0 | 0 | D.2 | 0 | 0 | 0 | 21 | 0 | 0 | 0 |  |  |  | 0 | 0 | 0 | Z99999_ | D.2_Z_ | D.2_ | 0 | 0 | 0 | 8.0467 | 0 | 0 | 0
|  |  | 58,5 skladba č.3-běžná barvy přírodní; odměřeno z grafického softwaru |  | 58.5
|  |  | ;ztratné 5%; 2,925 |  | 2.925
712 | D.2 | 59245309 | Dlažba barvy přír pro nevidomé 20x10x6 | m2 | 1.575 | 0 | 0 | 0 | 0 | 0.131 | 0.20633 | RTS I / 2019 | 0 |  | 0 | 0 | 0 | 0 | 0 | 0 | 0 | D.2 | 0 | 0 | 0 | 21 | 0 | 0 | 0 |  |  |  | 0 | 0 | 0 | Z99999_ | D.2_Z_ | D.2_ | 0 | 0 | 0 | 0.20633 | 0 | 0 | 0
|  |  | 1,5 skladba č.3-slepecká barvy přírodní; odměřeno z grafického softwaru |  | 1.5
|  |  | ;ztratné 5%; 0,075 |  | 0.075
713 | D.2 | 40450216 | Dopravní příslušenství, sloupek Zn 60-350 | kus | 1 | 0 | 0 | 0 | 0 | 0.0061 | 0.0061 | RTS I / 2019 | 0 |  | 0 | 0 | 0 | 0 | 0 | 0 | 0 | D.2 | 0 | 0 | 0 | 21 | 0 | 0 | 0 |  |  |  | 0 | 0 | 0 | Z99999_ | D.2_Z_ | D.2_ | 0 | 0 | 0 | 0.0061 | 0 | 0 | 0
|  |  | 1 |  | 1
714 | D.2 | 40450111 | Dopravní příslušenství, patka kotevní-čtyřkotevní | kus | 2 | 0 | 0 | 0 | 0 | 0.0005 | 0.001 | RTS I / 2019 | 0 |  | 0 | 0 | 0 | 0 | 0 | 0 | 0 | D.2 | 0 | 0 | 0 | 21 | 0 | 0 | 0 |  |  |  | 0 | 0 | 0 | Z99999_ | D.2_Z_ | D.2_ | 0 | 0 | 0 | 0.001 | 0 | 0 | 0
|  |  | 2 |  | 2
715 | D.2 | 40445050.A | Značka dopr inf IP 11-13 500/700 fól1, EG7letá | kus | 2 | 0 | 0 | 0 | 0 | 0.0051 | 0.0102 | RTS I / 2019 | 0 |  | 0 | 0 | 0 | 0 | 0 | 0 | 0 | D.2 | 0 | 0 | 0 | 21 | 0 | 0 | 0 |  |  |  | 0 | 0 | 0 | Z99999_ | D.2_Z_ | D.2_ | 0 | 0 | 0 | 0.0102 | 0 | 0 | 0
|  |  | 1 IP12+O1 |  | 1
|  |  | 1 IP12 |  | 1
716 | D.2 | 40445141.A | Značka dopr dodat E1,2a,b 500/500 fól 1, EG 7letá | kus | 1 | 0 | 0 | 0 | 0 | 0.0051 | 0.0051 | RTS I / 2019 | 0 |  | 0 | 0 | 0 | 0 | 0 | 0 | 0 | D.2 | 0 | 0 | 0 | 21 | 0 | 0 | 0 |  |  |  | 0 | 0 | 0 | Z99999_ | D.2_Z_ | D.2_ | 0 | 0 | 0 | 0.0051 | 0 | 0 | 0
|  |  | 1 E1 |  | 1
[7 empty] | Celkem: |  | 0
Poznámka:

## Rozpočet - Jen objekty celkem
Stavební rozpočet - Jen objekty celkem
Název stavby: |  | Rekonstrukce objektu Gymnázia Aš pro management Domova pro osoby se zdravotním postižením "PATA" v H | Doba výstavby: |  | Objednatel:
Druh stavby: |  | Administrativní budova | Začátek výstavby: |  | Projektant:
Lokalita: |  | č. p. 2796 , st.p.č. 2732, p.p.č. 2798/3, k.ú. Aš, Karlovarský kraj | Konec výstavby: |  | Zhotovitel:
JKSO: |  | 8016912 | Zpracováno dne: | 11.01.2019 | Zpracoval: | Ing. Jaroslav Radovnický
[5 empty] | Náklady (Kč) |  |  | Hmotnost (t)
Objekt | Zkrácený popis |  |  |  | Dodávka | Montáž | Celkem | Celkem
D.1 | Rekonstrukce objektu včetně vodovodní přípojky |  |  |  | 0 | 0 | 0 | 1531.7144 | F | 0 | D.1 | 0
D.2 | Zřízení parkoviště včetně přístupového chodníku |  |  |  | 0 | 0 | 0 | 560.0741 | F | 0 | D.2 | 0
[5 empty] | Celkem: |  | 0
Poznámka:

## Stavební rozpočet - součet
Stavební rozpočet - rekapitulace
Název stavby: | Rekonstrukce objektu Gymnázia Aš pro management Domova pro osoby se zdravotním postižením "PATA" v H |  | Objednatel:
Druh stavby: | Administrativní budova |  | Projektant:
Lokalita: | č. p. 2796 , st.p.č. 2732, p.p.č. 2798/3, k.ú. Aš, Karlovarský kraj |  | Zhotovitel:
Zpracoval: | Ing. Jaroslav Radovnický |  | Zpracováno dne: | 11.01.2019
Objekt | Kód | Zkrácený popis | Náklady (Kč) - dodávka | Náklady (Kč) - Montáž | Náklady (Kč) - celkem | Celková hmotnost (t)
D.1 |  | Rekonstrukce objektu včetně vodovodní přípojky | 0 | 0 | 0 | 1531.7144 | F | 0
D.1 | 11 | Přípravné a přidružené práce | 0 | 0 | 0 | 137.3643 | T | 0
D.1 | 12 | Odkopávky a prokopávky | 0 | 0 | 0 | 0 | T | 0
D.1 | 13 | Hloubené vykopávky | 0 | 0 | 0 | 1.2111 | T | 0
D.1 | 16 | Přemístění výkopku | 0 | 0 | 0 | 0 | T | 0
D.1 | 17 | Konstrukce ze zemin | 0 | 0 | 0 | 16.373 | T | 0
D.1 | 18 | Povrchové úpravy terénu | 0 | 0 | 0 | 0.0027168 | T | 0
D.1 | 19 | Hloubení pro podzemní stěny, ražení a hloubení důlní | 0 | 0 | 0 | 0 | T | 0
D.1 | 27 | Základy | 0 | 0 | 0 | 12.5521 | T | 0
D.1 | 31 | Zdi podpěrné a volné | 0 | 0 | 0 | 28.0841 | T | 0
D.1 | 34 | Stěny a příčky | 0 | 0 | 0 | 46.4028 | T | 0
D.1 | 41 | Stropy a stropní konstrukce (pro pozemní stavby) | 0 | 0 | 0 | 0.1004 | T | 0
D.1 | 56 | Podkladní vrstvy komunikací a zpevněných ploch | 0 | 0 | 0 | 292.6846 | T | 0
D.1 | 58 | Cementobetonové kryty pozemních komunikací a zpevněných ploch | 0 | 0 | 0 | 23.1863 | T | 0
D.1 | 59 | Dlažby a předlažby pozemních komunikací a zpevněných ploch | 0 | 0 | 0 | 42.1929 | T | 0
D.1 | 61 | Úprava povrchů vnitřní | 0 | 0 | 0 | 27.8223 | T | 0
D.1 | 62 | Úprava povrchů vnější | 0 | 0 | 0 | 22.6701 | T | 0
D.1 | 63 | Podlahy a podlahové konstrukce | 0 | 0 | 0 | 216.0815 | T | 0
D.1 | 64 | Výplně otvorů | 0 | 0 | 0 | 1.8843 | T | 0
D.1 | 711 | Izolace proti vodě | 0 | 0 | 0 | 3.8268 | T | 0
D.1 | 712 | Izolace střech (živičné krytiny) | 0 | 0 | 0 | 13.2714 | T | 0
D.1 | 713 | Izolace tepelné | 0 | 0 | 0 | 2.2537 | T | 0
D.1 | 721 | Vnitřní kanalizace | 0 | 0 | 0 | 0.55791 | T | 0
D.1 | 722 | Vnitřní vodovod | 0 | 0 | 0 | 0.33848 | T | 0
D.1 | 725 | Zařizovací předměty | 0 | 0 | 0 | 0.27067 | T | 0
D.1 | 726 | Instalační prefabrikáty | 0 | 0 | 0 | 0.058 | T | 0
D.1 | 728 | Vzduchotechnika | 0 | 0 | 0 | 0.53878 | T | 0
D.1 | 731 | Kotelny | 0 | 0 | 0 | 0.2062 | T | 0
D.1 | 732 | Strojovny | 0 | 0 | 0 | 0.00753 | T | 0
D.1 | 733 | Rozvod potrubí | 0 | 0 | 0 | 1.0563 | T | 0
D.1 | 734 | Armatury | 0 | 0 | 0 | 0.02103 | T | 0
D.1 | 735 | Otopná tělesa | 0 | 0 | 0 | 1.6377 | T | 0
D.1 | 762 | Konstrukce tesařské | 0 | 0 | 0 | 162.2644 | T | 0
D.1 | 764 | Konstrukce klempířské | 0 | 0 | 0 | 4.7496 | T | 0
D.1 | 766 | Konstrukce truhlářské | 0 | 0 | 0 | 1.2954 | T | 0
D.1 | 767 | Konstrukce doplňkové stavební (zámečnické) | 0 | 0 | 0 | 3.074 | T | 0
D.1 | 771 | Podlahy z dlaždic | 0 | 0 | 0 | 3.6588 | T | 0
D.1 | 776 | Podlahy povlakové | 0 | 0 | 0 | 1.8915 | T | 0
D.1 | 781 | Obklady (keramické) | 0 | 0 | 0 | 2.0445 | T | 0
D.1 | 783 | Nátěry | 0 | 0 | 0 | 0.0096837 | T | 0
D.1 | 784 | Malby | 0 | 0 | 0 | 0.48476 | T | 0
D.1 | 85 | Potrubí z trub litinových | 0 | 0 | 0 | 0.00021 | T | 0
D.1 | 87 | Potrubí z trub plastických, skleněných a čedičových | 0 | 0 | 0 | 0.027592 | T | 0
D.1 | 90 | Hodinové zúčtovací sazby (HZS) | 0 | 0 | 0 | 0 | T | 0
D.1 | 91 | Doplňující konstrukce a práce na pozemních komunikacích a zpevněných plochách | 0 | 0 | 0 | 9.7095 | T | 0
D.1 | 94 | Lešení a stavební výtahy | 0 | 0 | 0 | 8.4937 | T | 0
D.1 | 95 | Různé dokončovací konstrukce a práce na pozemních stavbách | 0 | 0 | 0 | 0.015157 | T | 0
D.1 | 96 | Bourání konstrukcí | 0 | 0 | 0 | 408.2658 | T | 0
D.1 | 97 | Prorážení otvorů a ostatní bourací práce | 0 | 0 | 0 | 27.474 | T | 0
D.1 | M21 | Elektromontáže | 0 | 0 | 0 | 1.9013 | T | 0
D.1 | M46 | Zemní práce při montážích | 0 | 0 | 0 | 3.6606 | T | 0
D.1 | S | Přesuny sutí | 0 | 0 | 0 | 0 | T | 0
D.1 |  | Ostatní materiál | 0 | 0 | 0 | 0.0368 | T | 0
D.2 |  | Zřízení parkoviště včetně přístupového chodníku | 0 | 0 | 0 | 560.0741 | F | 0
D.2 | 11 | Přípravné a přidružené práce | 0 | 0 | 0 | 61.8728 | T | 0
D.2 | 12 | Odkopávky a prokopávky | 0 | 0 | 0 | 0 | T | 0
D.2 | 16 | Přemístění výkopku | 0 | 0 | 0 | 0 | T | 0
D.2 | 17 | Konstrukce ze zemin | 0 | 0 | 0 | 0 | T | 0
D.2 | 18 | Povrchové úpravy terénu | 0 | 0 | 0 | 0 | T | 0
D.2 | 19 | Hloubení pro podzemní stěny, ražení a hloubení důlní | 0 | 0 | 0 | 0 | T | 0
D.2 | 28 | Zpevňování hornin a konstrukcí | 0 | 0 | 0 | 0.1749 | T | 0
D.2 | 56 | Podkladní vrstvy komunikací a zpevněných ploch | 0 | 0 | 0 | 289.3622 | T | 0
D.2 | 57 | Kryty pozemních komunikací, letišť a ploch z kameniva nebo živičné | 0 | 0 | 0 | 13.8291 | T | 0
D.2 | 59 | Dlažby a předlažby pozemních komunikací a zpevněných ploch | 0 | 0 | 0 | 14.7586 | T | 0
D.2 | 89 | Ostatní konstrukce a práce na trubním vedení | 0 | 0 | 0 | 0.3159 | T | 0
D.2 | 91 | Doplňující konstrukce a práce na pozemních komunikacích a zpevněných plochách | 0 | 0 | 0 | 36.3258 | T | 0
D.2 | 96 | Bourání konstrukcí | 0 | 0 | 0 | 106.7537 | T | 0
D.2 | 97 | Prorážení otvorů a ostatní bourací práce | 0 | 0 | 0 | 0 | T | 0
D.2 | H22 | Komunikace pozemní a letiště | 0 | 0 | 0 | 0 | T | 0
D.2 | M001VD | Ostatní konstrukce | 0 | 0 | 0 | 0.13 | T | 0
D.2 | S | Přesuny sutí | 0 | 0 | 0 | 0 | T | 0
D.2 |  | Ostatní materiál | 0 | 0 | 0 | 36.5511 | T | 0
|  |  |  | Celkem: | 0

## Výkaz výměr
Výkaz výměr
Název stavby: |  | Rekonstrukce objektu Gymnázia Aš pro management Domova pro osoby se zdravotním postižením "PATA" v H |  | Objednatel:
Druh stavby: |  | Administrativní budova |  | Projektant:
Lokalita: |  | č. p. 2796 , st.p.č. 2732, p.p.č. 2798/3, k.ú. Aš, Karlovarský kraj |  | Zhotovitel:
Zpracoval: |  | Ing. Jaroslav Radovnický |  | Zpracováno dne: | 11.01.2019
Č | Objekt | Kód | Zkrácený popis / Varianta | MJ | Rozměry | Množství | Cenová soustava
1 | D.1 | 111201101R00 | Odstranění křovin i s kořeny na ploše do 1000 m2 | m2 | 19,61+20,28+9,15 Odstraněné křoviny- výkres C3 |  | RTS I / 2019
2 | D.1 | 111206119R00 | Příplatek za přemístění do 100 m, stáří 1 - 3 roky | m2 | 19,61+20,28+9,15 Odstraněné křoviny- výkres C3 |  | RTS I / 2019
3 | D.1 | 113106241R00 | Rozebrání ploch ze silničních panelů | m2 | 277,68 Provizorní panelová plocha ZOV, výkres C4 |  | RTS I / 2019
4 | D.1 | 113107415R00 | Odstranění podkladu nad 50 m2,kam.těžené tl.15 cm | m2 | 44,2+3,21+1,6+0,61+6,11+8,32 Pod odstraňovanými zpev. plochami a žlaby - výkres D.1.1.b) 01 |  | RTS I / 2019
5 | D.1 | 113204111R00 | Vytrhání obrubníků zahradních | m | 7,6+5,6+2,7+1,7+1,7+0,9+4,5 Stávající chodník - výkres D.1.1.b) 01 |  | RTS I / 2019
6 | D.1 | 113231536R00 | Bourání odvodňovacího žlabu | m | 12,25 Podél J štítu - výkres D.1.1.b) 01 |  | RTS I / 2019
7 | D.1 | 119001421R00 | Dočasné zajištění kabelů - do počtu 3 kabelů | m | 3 Veřejné osvětlení- Výkres C3 |  | RTS I / 2019
8 | D.1 | 113106231R00 | Rozebrání dlažeb ze zámkové dlažby v kamenivu | m2 | 5,92+2,4 Překopy pro kabelové vedení- výkres C3 |  | RTS I / 2019
9 | D.2 | 113106121R00 | Rozebrání dlažeb z betonových dlaždic na sucho | m2 | 0,4+0,2 odměřeno z grafického softwaru |  | RTS I / 2019
10 | D.2 | 113107515R00 | Odstranění podkladu pl. 50 m2,kam.drcené tl.15 cm | m2 | 17 odměřeno z grafického softwaru |  | RTS I / 2019
11 | D.2 | 113107625R00 | Odstranění podkladu nad 50 m2,kam.drcené tl.25 cm | m2 | 69 odměřeno z grafického softwaru |  | RTS I / 2019
12 | D.2 | 113108310R00 | Odstranění asfaltové vrstvy pl. do 50 m2, tl.10 cm | m2 | 17 odměřeno z grafického softwaru |  | RTS I / 2019
13 | D.2 | 113108405R00 | Odstranění asfaltové vrstvy pl.nad 50 m2, tl. 5 cm | m2 | 69 odměřeno z grafického softwaru |  | RTS I / 2019
14 | D.2 | 113201111R00 | Vytrhání obrubníků chodníkových a parkových | m |  |  | RTS I / 2019
[5 empty] | 7 betonový 150/250mm; odměřeno z grafického softwaru | 7
23 kamenný 250/200mm; odměřeno z grafického softwaru
15 | D.1 | 121101101R00 | Sejmutí ornice s přemístěním do 50 m | m3 |  |  | RTS I / 2019
[5 empty] | 15,75+20,64+9,14+10,18+24,85+10 V místě terénu - výkres C3 | 90.56
22,6 V místě zpev. ploch - výkres C3
16 | D.1 | 122301101R00 | Odkopávky nezapažené v hor. 4 do 100 m3 | m3 | 0,15*(81,4+7,65) Pro zpevněné plochy- výkres C3 |  | RTS I / 2019
17 | D.1 | 122302209R00 | Příplatek za lepivost - odkop pro silnice v hor. 4 | m3 | 113,16+13,3575 |  | RTS I / 2019
18 | D.2 | 121103111R00 | Skrývka zemin v rovině a sklonu 1:5 | m3 | 0,1*(225+30+45) odměřeno z grafického softwaru |  | RTS I / 2019
19 | D.2 | 122202201R00 | Odkopávky pro silnice v hor. 3 do 100 m3 | m3 |  |  | RTS I / 2019
[5 empty] | 0,5*128,63 odměřeno z grafického softwaru | 64.315
0,5*(0,4*(16+8)) odměřeno z grafického softwaru
20 | D.2 | 122202209R00 | Příplatek za lepivost - odkop. pro silnice v hor.3 | m3 |  |  | RTS I / 2019
[5 empty] | 0,5*128,63*0,3 odměřeno z grafického softwaru | 19.2945
0,5*(0,4*(16+8))*0,3 odměřeno z grafického softwaru
21 | D.2 | 122302201R00 | Odkopávky pro silnice v hor. 4 do 100 m3 | m3 |  |  | RTS I / 2019
[5 empty] | 0,5*128,63 odměřeno z grafického softwaru | 64.315
0,5*(0,4*(16+8)) odměřeno z grafického softwaru
22 | D.2 | 122302209R00 | Příplatek za lepivost - odkop pro silnice v hor. 4 | m3 |  |  | RTS I / 2019
[5 empty] | 0,5*128,63*0,3 odměřeno z grafického softwaru | 19.2945
0,5*(0,4*(16+8))*0,3 odměřeno z grafického softwaru
23 | D.1 | 139601103R00 | Ruční výkop jam, rýh a šachet v hornině tř. 4 | m3 |  |  | RTS I / 2019
[5 empty] | (12,5+1,5)*0,8*1,3 Vodovod přípojka - výkres C3, D.1.4.1.b1) | 14.56
0,8*(1,8+0,8)/2*12,1+(3,23+2,2+3,7+3,7+1,2)*0,8 Ležátý rozv. kanalizace - výkres D.1.4.1.b2)
4*2*1*0,8 Úprava 4ks svodů dešťové kanalizace - výkres D.1.4.1.b2)
0,5*0,9*(5,05+2,05)+0,6*0,5*1,21*2 Základy pod vstupní rampu se sch. - výkres D.1.1.b) 11
24 | D.1 | 139601103R01VD | Ruční vyvrtání a výkop jam, pro základové patky v hornině tř. 4 | m3 |  |  | RTS I / 2019
[5 empty] | 4*3,14*0,1*0,1*0,8 Patky pro zábradlí rampy - výkres D.1.1.b) 11 | 0.10048
16*3,14*0,1*0,1*1,1 Patky pro 16ks sloupů oploceni na hranici poz 351/2- výkrs C3
25 | D.1 | 139601103R02VD | Osazení signalizační folie a vodiče do výkopu vodovodní přípojky | m | 12,5+1,5 Vodovod přípojka - výkres C3, D.1.4.1.b1) |  | RTS I / 2019
26 | D.1 | 162701105R00 | Vodorovné přemístění výkopku z hor.1-4 do 10000 m | m3 | 13,3575+48,689+0,65312-20,532 |  | RTS I / 2019
27 | D.1 | 167101102R00 | Nakládání výkopku z hor.1-4 v množství nad 100 m3 | m3 | 13,3575+48,689+0,65312-20,532 |  | RTS I / 2019
28 | D.2 | 162701105R00 | Vodorovné přemístění výkopku z hor.1-4 do 10000 m | m3 |  |  | RTS I / 2019
[5 empty] | 2*69,115 odkopávky | 138.23
-12,29 zpětné zásypy
30 skrývka humózní vrstvy (zeminy)
-5,1 ohumusování
100*0,5 hromada trávy, větví a zeminy za jídelnou
29 | D.2 | 167101102R00 | Nakládání výkopku z hor.1-4 v množství nad 100 m3 | m3 |  |  | RTS I / 2019
[5 empty] | 2*69,115 odkopávky | 138.23
-12,29 zpětné zásypy
30 skrývka humózní vrstvy (zeminy)
-5,1 ohumusování
100*0,5 hromada trávy, větví a zeminy za jídelnou
30 | D.1 | 174101101R00 | Zásyp jam, rýh, šachet se zhutněním | m3 | 0,5*5 zásyp rampy - výkres D.1.1.b) 11 |  | RTS I / 2019
31 | D.1 | 175101101RT2 | Obsyp potrubí bez prohození sypaniny, s dodáním štěrkopísku frakce 0 - 22 mm | m3 |  |  | RTS I / 2019
[5 empty] | (12,5+1,5)*0,8*0,3 Vodovod přípojka - výkres C3, D.1.4.1.b1) | 3.36
0,8*0,3*12,1+(3,23+2,2+3,7+3,7+1,2)*0,8*0,3 Ležátý rozv. kanalizace - výkres D.1.4.1.b2)
32 | D.1 | 175101101R00 | Obsyp potrubí bez prohození sypaniny | m3 |  |  | RTS I / 2019
[5 empty] | (12,5+1,5)*0,8*0,9 Vodovod přípojka - výkres C3, D.1.4.1.b1) | 10.08
0,8*0,5*12,1+(3,23+2,2+3,7+3,7+1,2)*0,8*0,5 Ležátý rozv. kanalizace - výkres D.1.4.1.b2)
33 | D.2 | 171201201R00 | Uložení sypaniny na skl.-sypanina na výšku přes 2m | m3 |  |  | RTS I / 2019
[5 empty] | 2*69,115 odkopávky | 138.23
-12,29 zpětné zásypy
30 skrývka humózní vrstvy (zeminy)
-5,1 ohumusování
100*0,5 hromada trávy, větví a zeminy za jídelnou
34 | D.2 | 174101101R00 | Zásyp jam, rýh, šachet se zhutněním | m3 |  |  | RTS I / 2019
[5 empty] | 9,89 parkoviště; odměřeno z grafického softwaru | 9.89
0,1*(16+8) chodník
35 | D.1 | 180400011RA0 | Založení trávníku lučního ve svahu s dodáním osiva | m2 | 15,75+20,64+9,14+10,18+24,85+10 V místě terénu - výkres C3 |  | RTS I / 2019
36 | D.2 | 180402111R00 | Založení trávníku parkového výsevem v rovině | m2 | 9+8+7+19+8 odměřeno z grafického softwaru |  | RTS I / 2019
37 | D.2 | 181006111R00 | Rozprostření zemin v rov./sklonu 1:5, tl. do 10 cm | m2 | 9+8+7+19+8 odměřeno z grafického softwaru |  | RTS I / 2019
38 | D.2 | 181101102R00 | Úprava pláně v zářezech v hor. 1-4, se zhutněním | m2 |  |  | RTS I / 2019
[5 empty] | 118,5 skladba č.1; odměřeno z grafického softwaru | 118.5
139,5 skladba č.2; odměřeno z grafického softwaru
60 skladba č.3; odměřeno z grafického softwaru
17 skladba č.4; odměřeno z grafického softwaru
39 | D.2 | 185803111R00 | Ošetření trávníku v rovině | m2 | 9+8+7+19+8 odměřeno z grafického softwaru |  | RTS I / 2019
40 | D.2 | 185803211R00 | Uválcování trávníku v rovině | m2 | 9+8+7+19+8 odměřeno z grafického softwaru |  | RTS I / 2019
41 | D.2 | 185851111R00 | Dovoz vody pro zálivku rostlin do 6 km | m3 | 1 |  | RTS I / 2019
42 | D.1 | 199000005R00 | Poplatek za skládku zeminy 1- 4 | t | 42,16762*1,9774 |  | RTS I / 2019
43 | D.2 | 199000005R00 | Poplatek za skládku zeminy 1- 4 | t |  |  | RTS I / 2019
[5 empty] | 200,84*1,8 zemina | 361.512
(69*0,25+17*0,15)*1,8 kamenivo
44 | D.1 | 274313611R00 | Beton základových pasů prostý C 16/20 | m3 |  |  | RTS I / 2019
[5 empty] | 0,5*0,8*(5,05+2,05+2*1,21) Základ rampy se schodištěm - výkres D.1.1.b) 11 | 3.808
0,38 10% navíc - betonáž do výkopu
45 | D.1 | 275313611R00 | Beton základových patek prostý C 16/20 | m3 |  |  | RTS I / 2019
[5 empty] | 4*3,14*0,1*0,1*0,8 Zábradlí rampy- výkres D.1.1.b) 11 | 0.10048
16*3,14*0,1*0,1*1,1 Patky pro 16ks sloupů oploceni na hranici poz 351/2- výkrs C3
0,13 20% navíc - betonáž do výkopu
46 | D.2 | 289970111R00 | Vrstva separační geotextilie 300g/m2 | m2 |  |  | RTS I / 2019
[5 empty] | 118,5*1,1 skladba č.1; odměřeno z grafického softwaru | 130.35
(11,5+25,5+10,5+92)*1,1 skladba č.2; odměřeno z grafického softwaru
(58,5+1,5)*1,1 skladba č.3; odměřeno z grafického softwaru
47 | D.1 | 311271801R00 | Zdivo z tvárnic pórobet. hladk.tl.250 | m2 |  |  | RTS I / 2019
[5 empty] | 2*(3,055+3,279)/2*(5,72+6,1) Vnitřní stěny - výkres D.1.1.b) 02 | 74.8679
2*(0,3+2,14)/2*13,6 Aika -štíty - výkresy D.1.1.b) 05, 07, 09
2*0,25*30,930 Aika -římsa - výkresy D.1.1.b) 06, Det 03
48 | D.1 | 317147513R00 | Překlad nosný z pórobetonu 125x250x1800 mm | kus | 2 DO2 - Výkres D.1.1.b) 02 |  | RTS I / 2019
49 | D.1 | 317147321R00 | Překlad nenosný z pórobetonu 150x250x1200 | kus | 12 Nad otv. v příčkách z porobetonu- Výkres D.1.1.b) 02 |  | RTS I / 2019
50 | D.1 | 317147300R00 | Překlad nenosný z pórobetonu 100x250x1000 | kus |  |  | RTS I / 2019
[5 empty] | 8 Nad otv. v příčkách z porobetonu- Výkres D.1.1.b) 02 | 8
2 Revizní dvířka S štít střechy- - Výkres D.1.1.b) 09
51 | D.1 | 317168122R00 | Překlad keramickobetonový plochý 145x71x1250 mm | kus | 3 Nad otv. ve stáv. příčkách - Výkres D.1.1.b) 02 |  | RTS I / 2019
52 | D.1 | 317238121R00 | Nadezdívka překladů š. 140 mm na MVC 5 | m | 3 Nad otv. ve stáv. příčkách - Výkres D.1.1.b) 02 |  | RTS I / 2019
53 | D.1 | 317147320R00 | Překlad nenosný z pórobetonu 150x250x1000 | kus | 1 Nad otv. v příčkách z porobetonu- Výkres D.1.1.b) 02 |  | RTS I / 2019
54 | D.1 | 310235241RT2 | Zazdívka otvorů pl.0,0225 m2 , tl.zdi 30 cm | kus | 6 VZT a vytápění |  | RTS I / 2019
55 | D.1 | 311271802R00 | Zdivo z tvárnic pórobet. hladk.tl.300 | m2 |  |  | RTS I / 2019
[5 empty] | 1,8*(0,15+3*0,3+8*0,25+4*0,95+0,46+0,65+1,35+0,75) Dozdívky obvod. zdiva - výkres D.1.1.b) 02 | 18.108
2,37*1,2 Stáv vstup
56 | D.1 | 311271802R00VD | Provázáni svislé spáry zdiva systémovými prvky | m |  |  | RTS I / 2019
[5 empty] | 1,8*15 Obv stěny - výkres D.1.1.b) 02 | 27
3,28*8+2,1*4 Příčky - výkres D.1.1.b) 02
57 | D.1 | 317121103R00 | Osazení překladu světlost otvoru do 375 cm | kus |  |  | RTS I / 2019
[5 empty] | 4*2 nad okny a dveřmi - Výkres D.1.2.b) | 8
5 Ocelové - pro vynesení vzduchotechnických jednotek - Výkres D.1.2.b)
58 | D.1 | 317121101R00 | Osazení překladu světlost otvoru do 105 cm | kus | 3*2 Ocelové - nad okny a dveřmi - Výkres D.1.2.b) |  | RTS I / 2019
59 | D.1 | 13331634 | Úhelník rovnoramenný L jakost 11373 100x100x8 mm | t |  |  | RTS I / 2019
[5 empty] | 12,18/1000*(2,7*4+2*2,25+2*2,35+2*1,5+4*1,1+5*3) Ocelové - nad okny a dveřmi , vynesení VZT jednotek- Výkres D.1.2.b) | 0.51643
;ztratné 5%; 0,0258215
60 | D.1 | 953981103R00 | Chemické kotvy do betonu, hl. 110 mm, M 12, ampule | kus | 5*2 Zakotvení ocel nosníků do žb průvlaků - pro vynesení VZT jednotek - Výkres D.1.2.b) |  | RTS I / 2019
61 | D.1 | 342256255RT3 | Příčka z tvárnic porobetonových tl. 150 mm | m2 |  |  | RTS I / 2019
[5 empty] | 3,17*(6,1*3+2,75+2,9+1,75+4,7+2,7*2+2,6+1+2,75) - výkres D.1.1.b) 02 | 133.6155
3,08*(3,85+2,6+5,72+4,25*3+3,84*2+21,1) - výkres D.1.1.b) 02
-8*0,9*2-1,6*2,1-0,7*2 Odpočty otvorů - výkres D.1.1.b) 02
62 | D.1 | 342256253R00 | Příčka z tvárnic porobetonových tl. 100 mm | m2 |  |  | RTS I / 2019
[5 empty] | 3,17*(2+2,7+2*1,9)+3*1,15*1,3 - výkres D.1.1.b) 02 | 31.43
3,08*(3,85+2,55+1,95*2+1,9*2+1,45) - výkres D.1.1.b) 02
-0,7*2*8 odpočet otvory - výkres D.1.1.b) 02
63 | D.1 | 340271415R00 | Zazdívka otvorů pl.0,25 m2, pórobet.tvár.,tl.15 cm | kus | 6 Po stávajících instalacích |  | RTS I / 2019
64 | D.1 | 340271615R00 | Zazdívka otvorů pl.do 4 m2, pórobet.tvár.,tl.15 cm | m3 | (1+1,1)*2 Otv po dveřích - výkres D.1.1.b) 02 |  | RTS I / 2019
65 | D.1 | 348924131R00 | Stříška plot.zeď tl.200mm z tvar.hlad.přír,KB-BLOK | m | 3,3+1,3+7 Rampa se schody - Výkres D.1.1.b) 11 |  | RTS I / 2019
66 | D.1 | 348922221R00 | Zdivo plot.tl.200mm z tvar.1str.štíp.přír.BLOK | m2 | 0,8*(3,3+1,3+7) Rampa se schody - Výkres D.1.1.b) 11 |  | RTS I / 2019
67 | D.1 | 348361114R00 | Výztuž zábradlí nebo zábrad.zídek z oceli 10505(R) | t |  |  | RTS I / 2019
[5 empty] | 3*2*(3,3+1,3+7)*0,89/1000 Vodorovná výztuž, rampa se schody - Výkres D.1.1.b) 11 | 0.06194
(3,3+1,3+7)/0,4*1*0,89/1000 Svislá výztuž, rampa se schody - Výkres D.1.1.b) 11
68 | D.1 | 341321510R00 | Beton nosných stěn železový C 20/25 | m3 | 0,8*(3,3+1,3+7)*0,15 Rampa se schody - Výkres D.1.1.b) 11 |  | RTS I / 2019
69 | D.1 | 346275111R00 | Přizdívky z desek porobetonových tl. 50 mm | m2 | 0,4*1,8 Obezdění kanalizace-výkres D.1.1.b) 02 |  | RTS I / 2019
70 | D.1 | 340235211RT2 | Zazdívka otvorů 0,0225 m2 cihlami, tl.zdi do 15cm | kus | 30 Vzduchotechnika - výkres D.1.4.2.b) |  | RTS I / 2019
71 | D.1 | 411387531R00 | Zabetonování otvorů 0,25 m2 ve stropech a klenbách | kus | 2 Po rušeném a novém prostupu kanalizace stropem - výkres D.1.4.1.b2) |  | RTS I / 2019
72 | D.1 | 564952111R00 | Podklad z mechanicky zpevněného kameniva tl. 15 cm | m2 |  |  | RTS I / 2019
[5 empty] | 81,4+7,65+2,4+5,92 Zpevněné pl. a žlaby - výkres C3 | 97.37
4,8 5% navícpod obrubníky
73 | D.1 | 564972111R00 | Podklad z mechanicky zpevněného kameniva tl. 25 cm | m2 | 424,35 provizorní panelová plocha ZOV, výkres C4 |  | RTS I / 2019
74 | D.1 | 512533111R00 | Odstranění lože z kameniva | m3 | 424,35*0,25 provizorní panelová plocha ZOV, výkres C4 |  | RTS I / 2019
75 | D.2 | 564851112R00 | Podklad ze štěrkodrti po zhutnění tloušťky 16 cm | m2 | 58,5+1,5 skladba č.3; odměřeno z grafického softwaru |  | RTS I / 2019
76 | D.2 | 564851111R00 | Podklad ze štěrkodrti po zhutnění tloušťky 15 cm | m2 |  |  | RTS I / 2019
[5 empty] | 118,5 skladba č.1; odměřeno z grafického softwaru | 118.5
11,5+25,5+10,5+92 skladba č.2; odměřeno z grafického softwaru
17 skladba č.4; odměřeno z grafického softwaru
77 | D.2 | 564861112R00 | Podklad ze štěrkodrti po zhutnění tloušťky 21 cm | m2 | 92 skladba č.2; odměřeno z grafického softwaru |  | RTS I / 2019
78 | D.2 | 564871111R00 | Podklad ze štěrkodrti po zhutnění tloušťky 25 cm | m2 | 118,5 skladba č.1; odměřeno z grafického softwaru |  | RTS I / 2019
79 | D.2 | 564871111R00 | Podklad ze štěrkodrti po zhutnění tloušťky 25 cm | m2 | 11,5+25,5+10,5+((11,5+25,5+10,5)*0,02)/0,25 skladba č.1; odměřeno z grafického softwaru |  | RTS I / 2019
80 | D.2 | 565151111RT3 | Podklad z obal kam.ACP 16+,ACP 22+,do 3 m,tl. 7 cm | m2 |  |  | RTS I / 2019
[5 empty] | 118,5 skladba č.1; odměřeno z grafického softwaru | 118.5
17 skladba č.4; odměřeno z grafického softwaru
81 | D.2 | 573211113atyp | Postřik živičný spojovací z asfaltu 0,3 kg/m2 | m2 |  |  | RTS I / 2019
[5 empty] | 118,5 skladba č.1; odměřeno z grafického softwaru | 118.5
17 skladba č.4; odměřeno z grafického softwaru
82 | D.2 | 577131211R00 | Beton asfalt. ACO 8,nebo ACO 11, do 3 m, tl. 4 cm | m2 |  |  | RTS I / 2019
[5 empty] | 118,5 skladba č.1; odměřeno z grafického softwaru | 118.5
17 skladba č.4; odměřeno z grafického softwaru
83 | D.2 | 573191111R00 | Nátěr infiltrační kationaktivní emulzí 1kg/m2 | m2 |  |  | RTS I / 2019
[5 empty] | 118,5 skladba č.1; odměřeno z grafického softwaru | 118.5
17 skladba č.4; odměřeno z grafického softwaru
84 | D.1 | 584121111R00 | Osazení silničních panelů,lože z kameniva tl. 4 cm | m2 | 277,68 Provizorní panelová plocha ZOV, výkres C4 |  | RTS I / 2019
85 | D.1 | 584121111R01VD | Nájem silničních panelů 6 měsíců, včetně naložení , složení, práce jeřábu, dopravy a poplatku za opotřebení | m2 | 277,68 Provizorní panelová plocha ZOV, výkres C4 |  | RTS I / 2019
86 | D.1 | 596215021R00 | Kladení zámkové dlažby tl. 6 cm do drtě tl. 4 cm | m2 | 81,4+7,65+2,4 Zpevněné pl. a žlaby - výkres C3 |  | RTS I / 2019
87 | D.1 | 596215028R00 | Příplatek za více barev dlažby tl. 6 cm, do drtě | m2 | 0,2*(1,7*2+2) Začátek a konec rampy a schodiště - výkres D.1.1.b) 11 |  | RTS I / 2019
88 | D.1 | 596291111R00 | Řezání zámkové dlažby tl. 60 mm | m | 2,4+1+6,4+1+1,58+2,25+2,08+3,78+1,38+2,2+2,69+7,81+8,74+11,44+1,18 |  | RTS I / 2019
89 | D.1 | 59248040 | Dlažba zámková 20/10/6 přírodní | m2 |  |  | RTS I / 2019
[5 empty] | 81,4+7,65+2,4-1,08 Zpevněné pl. - výkres C3 | 90.37
;ztratné 1%; 0,9037
90 | D.1 | 59248042 | Dlažba zámková 20/10/8 červená | m2 |  |  | RTS I / 2019
[5 empty] | 1,08 Zpevněné pl. - výkres C3 | 1.08
;ztratné 1%; 0,0108
91 | D.1 | 596841111RT4 | Kladení dlažby z dlaždic kom.pro pěší do lože z MC, včetně dlaždic betonových HBB 50/50/5 cm | m2 |  |  | RTS I / 2019
[5 empty] | 32,25+1 Okapový chodník - výkres D.1.1.b) 02 | 33.25
0,64 ztratné 2%
92 | D.1 | 596215021R00VD | Kladení bet. žlabu do betonového lóže, včetně dodávky žlabu šířky 0,6m | m | 11,435+2,73+1,573 podél jižního štítu- výkres D.1.1.b) 02 |  | RTS I / 2019
93 | D.1 | 599441111R00 | Vyplnění spár mezi panely kamenivem těženým | m | 312 Provizorní panelová plocha ZOV, výkres C4 |  | RTS I / 2019
94 | D.2 | 596215021R00 | Kladení zámkové dlažby tl. 6 cm do drtě tl. 4 cm | m2 | 58,5+1,5 skladba č.3; odměřeno z grafického softwaru |  | RTS I / 2019
95 | D.2 | 596215040R00 | Kladení zámkové dlažby tl. 8 cm do drtě tl. 4 cm | m2 |  |  | RTS I / 2019
[5 empty] | 11,5 skladba č.2-slepecká barvy přírodní; odměřeno z grafického softwaru | 11.5
25,5 skladba č.2-běžná barvy červené; odměřeno z grafického softwaru
92 skladba č.2-běžná barvy přírodní; odměřeno z grafického softwaru
96 | D.2 | 596291111R00 | Řezání zámkové dlažby tl. 60 mm | m | 2+5+4 |  | RTS I / 2019
97 | D.2 | 596291113R00 | Řezání zámkové dlažby tl. 80 mm | m | 5+28 |  | RTS I / 2019
98 | D.2 | 596715041R00 | Kladení vodicí linie z dlažby tl.8 cm, drť tl.4 cm | m2 | 10,5 skladba č.2-slepecká barvy přírodní; odměřeno z grafického softwaru |  | RTS I / 2019
99 | D.1 | 612403384R00 | Hrubá výplň rýh ve stěnách do 7x7 cm maltou ze SMS | m | 1,6+1+0,6+1+1+4+1 Kanalizace - výkres ZTI b3) |  | RTS I / 2019
100 | D.1 | 612403386R00 | Hrubá výplň rýh ve stěnách do 10x10cm maltou z SMS | m |  |  | RTS I / 2019
[5 empty] | 2,7+1,8+2+1,8+4+1,8+1,8 Vodovod- výkres ZTI b1) | 15.9
21*0,4 Vytápění - výkres ut 01
101 | D.1 | 612475211RT3 | Omítka vnitřních stěn váp. sádr. jednovrstvá | m2 | 920,67-134,415 viz položka 612471473R00, odečtena plocha obkladů, pol.78141501RAI |  | RTS I / 2019
102 | D.1 | 612451121R00 | Omítka vnitřní zdiva, cementová (MC), hladká | m2 |  |  | RTS I / 2019
[5 empty] | 2,1*(6,85+6,55+7,25+6,7+6,5+5+8,7) Hyg. zařízení - výkres D.1.1.b) 02 | 99.855
0,6*2,7+2,2*1,4 Kuchyń - výkres D.1.1.b) 02
2,1*(6,8+6,5+6,8) Hyg. zař. údržba - výkres D.1.1.b) 02
-0,7*1,9*8-0,9*1,9 Odpočty dveře - výkres D.1.1.b) 02
103 | D.1 | 612451111R00 | Omítka vnitřní zdiva, MC, hrubá zatřená | m2 |  |  | RTS I / 2019
[5 empty] | 3*0,75*2+2,2 Omítka po osekaných obkladech u vstupu, laboratoř- výkres D.1.1.b) 01 | 6.7
12,4 opravy stávajících ploch
104 | D.1 | 612481211RU1 | Montáž výztužné sítě (perlinky) do stěrky-stěny | m2 |  |  | RTS I / 2019
[5 empty] | 3*(10,4+21,5+2,17*2+12+11,7+21,8+9,4+17,7+17,4*3) Místn.1.02 až 1.13 | 483.12
3*(48,33+14,3+8+7+26,3) Místn.1,14,1.19 až 1,21,1,25
-0,8*1,9*13-0,9*1,9*2-1,6*2,1 Odpočty dveře
-2,7*11-0,5*14-0,8*2 Opočty okna, přípočty ostění
3*(6,85+6,55+7,25+6,7+6,5+5+8,7) Hyg. zařízení - výkres D.1.1.b) 02
3*(6,8+6,5+6,8) Hyg. zař. údržba - výkres D.1.1.b) 02
-0,7*1,9*8-0,9*1,9 Odpočty dveře - výkres D.1.1.b) 02
105 | D.1 | 28350250 | Lišta rohová plastová s tkaninou bílá Sto dl. 2,0m | m |  |  | RTS I / 2019
[5 empty] | 2,8*47 výkres D.1.1.b) 02 | 131.6
;ztratné 20%; 26,32
106 | D.1 | 283502758 | Profil parapetní LPE PVC s tkaninou dl. 2,0 m | kus |  |  | RTS I / 2019
[5 empty] | 40,82-1,85-1,12-1,05 Parapetyí oken, výkres D.1.1.b) 02, Tab1 | 36.8
;ztratné 20%; 7,36
107 | D.1 | 622481292R00 | Montáž výztužné lišty okenní a podparapetní | m |  |  | RTS I / 2019
[5 empty] | 2*57,58+40,82 Ostění a nadpraží oken, výkres D.1.1.b) 02, Tab1 | 155.98
40,82-1,85-1,12-1,05 Parapetyí oken, výkres D.1.1.b) 02, Tab1
108 | D.1 | 622481291R00 | Montáž výztužné lišty rohové a dilatační | m | 2,8*47 výkres D.1.1.b) 02 |  | RTS I / 2019
109 | D.1 | 28350122 | Profil okenní plastový Standard s tkaninou l=2,4 m | m |  |  | RTS I / 2019
[5 empty] | 2*57,58+40,82 Ostění a nadpraží oken, výkres D.1.1.b) 02, Tab1 | 155.98
;ztratné 20%; 31,196
110 | D.1 | 622323334RT3 | Zateplovací syst,fasáda, EPS šedý,tl.140 mm, s omítkou silikonovou SIF 3,1 kg/m2 | m2 |  |  | RTS I / 2019
[5 empty] | 3,36*2*(30,35+12,85+0,3) Stěny- Výkres D.1.1.b) 01 | 292.32
-16*2,35*1,75-2*2,35*1,5-0,85*1,5-2,38*2,2 Odpočty oken adveří- - Výkres D.1.1.b) 01
2*(0,3+2,14)/2*13,6 Aika -štíty - výkresy D.1.1.b) 05, 07, 09
3,24*2,2 Podhled vstup- Výkres D.1.1.b) 11, D.1.1.b) 02
111 | D.1 | 622904115R00 | Očištění fasád tlakovou vodou složitost 3 - 5 | m2 | 325,504 viz pol. 622323334RT3 |  | RTS I / 2019
112 | D.1 | 622472193R00 | Příplatek za tl. jádra 20 mm slož. III. ručně | m2 | 185,989 k. pol. 622461511R00 |  | RTS I / 2019
113 | D.1 | 622461511R00 | Oprava vnějších omítek umělých škrábaných do 50 % | m2 |  |  | RTS I / 2019
[5 empty] | 3,05*2*(30,35+12,85+0,3) Stěny- Výkres D.1.1.b) 01 | 265.35
-16*2,35*1,75-2*2,35*1,5-0,85*1,5-2,38*2,2 Odpočty oken adveří- - Výkres D.1.1.b) 01
114 | D.1 | 622451146R00 | Omítka vnější stěn, MC, ocelí hlazená, složitost 3 | m2 |  |  | RTS I / 2019
[5 empty] | 0,6*30,35+0,7*30,35+13,15*0,35+13,15*0,75+2 V místě osekaného vnějšího obklad soklu a vstupu - výkres D.1.1.b) 01 | 55.92
1,8*(0,15+3*0,3+8*0,25+4*0,95+0,46+0,65+1,35+0,75) V místě dozdívky obvod. zdiva - výkres D.1.1.b) 02
2,37*1,2 V místě stáv vstupu- výkres D.1.1.b) 02
2*(0,3+2,14)/2*13,6 V místě aika -štíty - výkresy D.1.1.b) 05, 07, 09
115 | D.1 | 622325524RU1 | Zateplovací systém, sokl, XPS tl. 140 mm, s omítkou mozaikovou 4,5 kg/m2 | m2 |  |  | RTS I / 2019
[5 empty] | 13,43*0,42+2*30,93*(0,95+0,42)/2+13,43*0,95 Stěny- Výkres D.1.1.b) 07,08,09,10 | 60.7732
-2,4 Odpočet rampa- Výkres D.1.1.b) 08
116 | D.1 | 622325354RT3 | Zatepl.systém, ostění, EPS šedý tl. 40 mm, včetně lišt | m2 | 0,15*(40,82+2*57,58) Ostění a nadpraží oken, výkres D.1.1.b) 02, Tab1 |  | RTS I / 2019
117 | D.1 | 622325153RT3 | Zateplovací systém, ostění, XPS F tl. 30 mm,s omítkou silikonovou, včetně lišt | m2 | 2*30,93*(0,3+0,2) Střešní římsa, výkres D.1.1.b) 02, Det03 |  | RTS I / 2019
118 | D.1 | 622390612R00 | Montáž KZS, parapet, polystyren, stěrka+výztuž.tk. | m2 |  |  | RTS I / 2019
[5 empty] | 0,3*(40,82-1,05-1,12-1,85) Parapety oken, výkres D.1.1.b) 02, Tab1 | 11.04
2*0,25*13,6 Atika, výkres D.1.1.b) 06, Det 04
119 | D.1 | 283754923 | Deska polystyrenová XPS tl. 50 mm | m2 |  |  | RTS I / 2019
[5 empty] | 0,3*(40,82-1,05-1,12-1,85) Parapety oken, výkres D.1.1.b) 02, Tab1 | 11.04
2*0,25*13,6 Atika, výkres D.1.1.b) 06, Det 04
;ztratné 2%; 0,3568
120 | D.1 | 631315711R00 | Mazanina betonová tl. 12 - 24 cm C 25/30 | m3 | 356,38*0,17 Pod podlahu, výkresD.1.1.b) 02,06 |  | RTS I / 2019
121 | D.1 | 632415120R00 | Potěr samonivelační ručně tl. 20 mm | m2 | 356,38 Pod podlahu, výkresD.1.1.b) 02,06 |  | RTS I / 2019
122 | D.1 | 632413160RT1 | Potěr ze SMS, ruční zpracování, tl. 50-65 mm | m2 | 356,38 Pod podlahu, výkresD.1.1.b) 02,06 |  | RTS I / 2019
123 | D.1 | 634601141R00VD | Dilatace vrstev podlah z betonové mazaniny tl do170mm a betonového potěru do vrstvy 70mm, po obvodě místností a v ploše po 3m´, včetně zaplnění spár. | m2 | 356,38 Pod podlahu, výkresD.1.1.b) 02,06 |  | RTS I / 2019
124 | D.1 | 631361921RT3 | Výztuž mazanin svařovanou sítí | t | 356,38*1,1*12,63/1000 Pod podlahu, výkresD.1.1.b) 02,06 |  | RTS I / 2019
125 | D.1 | 642944121RU3 | Osazení ocelových zárubní dodatečně do 2,5 m2 | kus | 9 Tab2 |  | RTS I / 2019
126 | D.1 | 648991113RT2 | Osazení parapet.desek plast. a lamin. š.nad 20cm | m | 40,82-1,85-1,12-1,050 Okna, Tab1 |  | RTS I / 2019
127 | D.1 | 998011031R00 | Přesun hmot pro budovy z bloků výšky do 6 m | t | 714,79229 |  | RTS I / 2019
128 | D.1 | 642944121RU5 | Osazení ocelových zárubní dodatečně do 2,5 m2 | kus | 16 Tab2 |  | RTS I / 2019
129 | D.1 | 711210020RAB | Stěrka hydroizolační těsnicí hmotou | m2 | 2,1*2*(1,9+1,4)-1,2+1,4*1,9 Podlaha a stěny - Sprcha 1.26, výkres D.1.1.b) 02 |  | RTS I / 2019
130 | D.1 | 711111001RZ1 | Izolace proti vlhkosti vodor. nátěr ALP za studena | m2 | 356,38 Pod podlahu, výkresD.1.1.b) 02,06 |  | RTS I / 2019
131 | D.1 | 711141559RY1 | Izolace proti vlhk. vodorovná pásy přitavením | m2 | 356,38 Pod podlahu, výkresD.1.1.b) 02,06 |  | RTS I / 2019
132 | D.1 | 711212601RU1 | Těsnicí pás do spoje podlaha - stěna | m | 2*(1,9+1,4)+4*2,1 Podlaha a stěny - Sprcha 1.26, výkres D.1.1.b) 02 |  | RTS I / 2019
133 | D.1 | 711471051RZ4 | Izolace, tlak. voda, vodorovná fólií PVC, volně | m2 |  |  | RTS I / 2019
[5 empty] | 356,38 Pod podlahu, výkresD.1.1.b) 02,06 | 356.38
12,9*30,63 Parozábrana, výkres D.1.1.b) 04,06
134 | D.1 | 711491171RZ1 | Izolace tlaková, podkladní textilie, vodorovná | m2 |  |  | RTS I / 2019
[5 empty] | 2*356,38 Pod podlahu, výkresD.1.1.b) 02,06 | 712.76
2*12,9*30,63 Parozábrana, výkres D.1.1.b) 04,06
135 | D.1 | 711823121RT4 | Montáž nopové fólie svisle | m2 | 0,2*(13,43+2*30,93+13,43) Ochrana fasády v místě okap chodníku- Výkres Det 06 |  | RTS I / 2019
136 | D.1 | 998711101R00 | Přesun hmot pro izolace proti vodě, výšky do 6 m | t | 3,82683 |  | RTS I / 2019
137 | D.1 | 711471051R02VD | Pojistný přepad střechy PVC DN30mm a´3m, | ks | 30*2/3+2 Výkres D.1.1.b) 04, Det 03 |  | RTS I / 2019
138 | D.1 | 712300833RT3 | Odstranění živičné krytiny střech do 10° 3vrstvé | m2 |  |  | RTS I / 2019
[5 empty] | 2*12,92*29,8 6 vrstev- plocha střechy | 770.032
2*12,92*0,5 6 vrstev- atika
139 | D.1 | 998712101R00 | Přesun hmot pro povlakové krytiny, výšky do 6 m | t | 13,27142 |  | RTS I / 2019
140 | D.1 | 712300831RT3 | Odstranění živičné krytiny střech do 10° 1vrstvé | m2 | 12,92*29,8 1 vrsteva- plocha střechy |  | RTS I / 2019
141 | D.1 | 713111111RT2 | Izolace tepelné stropů vrchem kladené volně - 2 vrstvy | m2 | 13*29,85 Střecha, výkres D.1.1.b) 04, 06 |  | RTS I / 2019
142 | D.1 | 713191100RT9 | Položení separační fólie | m2 | 342,51 Podlaha, výkres D.1.1.b) 02, 06 |  | RTS I / 2019
143 | D.1 | 998713101R00 | Přesun hmot pro izolace tepelné, výšky do 6 m | t | 2,25372 |  | RTS I / 2019
144 | D.1 | 713121111RT1 | Izolace tepelná podlah na sucho, jednovrstvá | m2 | 342,51 Podlaha, výkres D.1.1.b) 02, 06 |  | RTS I / 2019
145 | D.1 | 28375768.A | Deska polystyrén samozhášivý EPS 150 S | m3 |  |  | RTS I / 2019
[5 empty] | 342,51*0,08 Podlaha, výkres D.1.1.b) 02, 06 | 27.4008
;ztratné 2%; 0,548016
146 | D.1 | 63152118 | Tepelná minerální izolace tl. 140 mm. Součinitel tepelné vodivosti 0,032 W/m.K | m2 |  |  | RTS I / 2019
[5 empty] | 2*13*29,85 Střecha, výkres D.1.1.b) 04, 06 | 776.1
;ztratné 2%; 15,522
147 | D.1 | 721110915R00 | Oprava - propojení dosavadního potrubí DN 100 | kus | 4 oprava dešťových svodů, výkres D.1.4.1.b2) |  | RTS I / 2019
148 | D.1 | 721160802R00 | Demontáž potrubí vláknocementového DN 100 | m | 5 Odvětrávací potrubí, výkres D.1.4.1.b2) |  | RTS I / 2019
149 | D.1 | 721176102R00 | Potrubí HT připojovací D 40 x 1,8 mm | m | 10*0,15 Výkres D.1.4.1.b2) |  | RTS I / 2019
150 | D.1 | 721176103R00 | Potrubí HT připojovací D 50 x 1,8 mm | m | 1,5+2*0,2+1,5+1,5+1,5+1,2+1,2+1,2+3,6+1,2 výkres D.1.4.1.b2) |  | RTS I / 2019
151 | D.1 | 721176104R00 | Potrubí HT připojovací D 75 x 1,9 mm | m | 2 Výkres D.1.4.1.b2) |  | RTS I / 2019
152 | D.1 | 721176115R00 | Potrubí HT odpadní svislé D 110 x 2,7 mm | m | 4,5 Výkres D.1.4.1.b2) |  | RTS I / 2019
153 | D.1 | 721176222R00 | Potrubí KG svodné (ležaté) v zemi D 110 x 3,2 mm | m |  |  | RTS I / 2019
[5 empty] | 1,4+3,8+3,8+2,9 Výkres D.1.4.1.b2) | 11.9
2*4 Dešťové, Výkres D.1.4.1.b2)
154 | D.1 | 721176223R00 | Potrubí KG svodné (ležaté) v zemi D 125 x 3,2 mm | m | 0,6+0,4+2,4+1,2 Výkres D.1.4.1.b2) |  | RTS I / 2019
155 | D.1 | 721176224R00 | Potrubí KG svodné (ležaté) v zemi D 160 x 4,0 mm | m | 12 Výkres D.1.4.1.b2) |  | RTS I / 2019
156 | D.1 | 721176242R00 | Potrubí KG dešťové (svislé) D 110 x 3,2 mm | m | 1,5*4 Výkres D.1.4.1.b2) |  | RTS I / 2019
157 | D.1 | 721177125R00 | Čisticí kus pro odpadní svislé D 110 | kus | 1 Výkres D.1.4.1.b2) |  | RTS I / 2019
158 | D.1 | 721194104R00 | Vyvedení odpadních výpustek D 40 x 1,8 | kus | 11 Výkres D.1.4.1.b2) |  | RTS I / 2019
159 | D.1 | 721194109R00 | Vyvedení odpadních výpustek D 110 x 2,3 | kus | 5 Výkres D.1.4.1.b2) |  | RTS I / 2019
160 | D.1 | 721211502R00 | Vpusť podlahová D 110 mm | kus | 1 Výkres D.1.4.1.b2) |  | RTS I / 2019
161 | D.1 | 721242110RT1 | Lapač střešních splavenin PP HL600 D 110 mm, kloub | kus | 4 Výkres D.1.4.1.b2) |  | RTS I / 2019
162 | D.1 | 721242803R00 | Demontáž lapače střešních splavenin DN 100 | kus | 4 Výkres D.1.4.1.b2) |  | RTS I / 2019
163 | D.1 | 721290112R00 | Zkouška těsnosti kanalizace vodou DN 200 | m | 1,5+14,8+2+4,5+19,9+4,6+12+6 Výkres D.1.4.1.b2) |  | RTS I / 2019
164 | D.1 | 998721101R00 | Přesun hmot pro vnitřní kanalizaci, výšky do 6 m | t | 0,55791 |  | RTS I / 2019
165 | D.1 | 55161632 | Sifon venkovní bíly | kus | 3 Odvod od VZT jednotek a topení, výkres D.1.4.1.b2) |  | RTS I / 2019
166 | D.1 | 721110915R01VD | Napojení ležatého rozvodu kanalizace do stávající bet. revizní šachty, včetně stavebních úprav | ks | 1 Výkres D.1.4.1.b2) |  | RTS I / 2019
167 | D.1 | 722172332R00 | Potrubí z PPR D 25x4,2 mm | m |  |  | RTS I / 2019
[5 empty] | 6,8+3+2,5 studená, výkres D.1.4.1.b1) | 12.3
10,5+4+3 teplá, výkres D.1.4.1.b1)
168 | D.1 | 722172331R00 | Potrubí z PPR , D 20x3,4 mm | m |  |  | RTS I / 2019
[5 empty] | 2,5+0,15*4+2,2+1,5+4,1+5,7 studená, výkres D.1.4.1.b1) | 16.6
3,6+2,3+2+5,1+6 teplá, výkres D.1.4.1.b1)
169 | D.1 | 722181212RT8 | Izolace návleková tl. stěny 9 mm, vnitřní průměr 25 mm | m | 6,8+3+2,5 studená, výkres D.1.4.1.b1) |  | RTS I / 2019
170 | D.1 | 722181215RT8 | Izolace návleková tl. stěny 25 mm, vnitřní průměr 25 mm | m | 10,5+4+3 teplá, výkres D.1.4.1.b1) |  | RTS I / 2019
171 | D.1 | 722190402R00 | Vyvedení a upevnění výpustek DN 20 | kus | 22 výkres D.1.4.1.b1) |  | RTS I / 2019
172 | D.1 | 722202435R00 | Kohout kulový rozebíratelný PP-R D 40 | kus | 1 Výkres D.1.4.1.b1) |  | RTS I / 2019
173 | D.1 | 722202423R00 | Kohout kul. nerozeb.s výpustí PP-R D 25 | kus | 1 výkres D.1.4.1.b1) |  | RTS I / 2019
174 | D.1 | 722202513R00 | Ventil přímý PP-R D 25x3/4" | kus | 1 výkres D.1.4.1.b1) |  | RTS I / 2019
175 | D.1 | 722220122R00 | Nástěnka K 247, pro baterii G 3/4 | pár | 2 výkres D.1.4.1.b1) |  | RTS I / 2019
176 | D.1 | 722231163R00 | Ventil pojistný pružinový PV25 | kus | 1 výkres D.1.4.1.b1) |  | RTS I / 2019
177 | D.1 | 722235525R00 | Filtr, vnitřní-vnitřní DN 40 | kus | 1 výkres D.1.4.1.b1) |  | RTS I / 2019
178 | D.1 | 722237623R00 | Ventil zpětný, DN 25 | kus | 2 výkres D.1.4.1.b1) |  | RTS I / 2019
179 | D.1 | 722254201RT4 | Hydrantový systém, box s plnými dveřmi | kus | 1 výkres D.1.4.1.b1) |  | RTS I / 2019
180 | D.1 | 722265214R00 | Vodoměr domovní DN 25x260mm | kus | 1 výkres D.1.4.1.b1) |  | RTS I / 2019
181 | D.1 | 998722101R00 | Přesun hmot pro vnitřní vodovod, výšky do 6 m | t | 0,33848 |  | RTS I / 2019
182 | D.1 | 722181212RT7 | Izolace návleková tl. stěny 9 mm, vnitřní průměr 22 mm | m | 2,5+0,15*4+2,2+1,5+4,1+5,7 studená, výkres D.1.4.1.b1) |  | RTS I / 2019
183 | D.1 | 722181215RT7 | Izolace návleková tl. stěny 25 mm, vnitřní průměr 22 mm | m | 3,6+2,3+2+5,1+6 teplá, výkres D.1.4.1.b1) |  | RTS I / 2019
184 | D.1 | 722223132R00 | Kohout kul.,vypouš., DN 15 | kus | 1 výkres D.1.4.1.b1) |  | RTS I / 2019
185 | D.1 | 722237163R00 | Kohout kulový DN20 | kus | 1 výkres D.1.4.1.b1) |  | RTS I / 2019
186 | D.1 | 722235122R00 | Kohout kulový,vnitřní-vnitřní DN 20 | kus | 22 výkres D.1.4.1.b1) |  | RTS I / 2019
187 | D.1 | 725823121RT2 | Baterie umyvadlová stoján. ruční, vč. flexihadice, vč. otvír.odpadu, chrom | kus | 5 Výkres D.1.4.1.b1) |  | RTS I / 2019
188 | D.1 | 725845111RT2 | Baterie sprchová nástěnná ruční, bez příslušenství | kus | 1 Výkres D.1.4.1.b1) |  | RTS I / 2019
189 | D.1 | 725860227RT1 | Sifon ke sprchové vaničce PP HL520, D 50 mm | kus | 1 Výkres D.1.4.1.b1) |  | RTS I / 2019
190 | D.1 | 725823134R00 | Baterie dřezová stojánková ruční s výsuv. sprchou | kus | 1 Výkres D.1.4.1.b1) |  | RTS I / 2019
191 | D.1 | 725249102R00 | Montáž sprchových mís a vaniček | soubor | 1 Výkres D.1.4.1.b1) |  | RTS I / 2019
192 | D.1 | 725034131RT1 | Klozet závěsný hluboké splach., bílý, včetně sedátka | soubor | 4 Výkres D.1.4.1.b1) |  | RTS I / 2019
193 | D.1 | 725860211RT1 | Sifon umyvadlový HL133, 5/4 " přípoj pračka | kus | 1 Výkres D.1.4.1.b1) |  | RTS I / 2019
194 | D.1 | 725860251R00 | Sifon umyvadlový chromovaný | kus | 5 Výkres D.1.4.1.b1) |  | RTS I / 2019
195 | D.1 | 998725101R00 | Přesun hmot pro zařizovací předměty, výšky do 6 m | t | 0,27787 |  | RTS I / 2019
196 | D.1 | 725017153R00 | Umyvadlo invalidní 64 x 55 cm, bílé | soubor | 1 Výkres D.1.4.1.b1) |  | RTS I / 2019
197 | D.1 | 725037152R00 | Umyvadlo na šrouby 55 cm, bílé, otvor | soubor | 4 Výkres D.1.4.1.b1) |  | RTS I / 2019
198 | D.1 | 725016125R00 | Urinál odsávací , ovládání autom, bílý, součástí položky je i napájecí zdroj | soubor | 1 Výkres D.1.4.1.b1) |  | RTS I / 2019
199 | D.1 | 55145352 | Set sprchový hadice, růžice, držák 901.00 | kus | 1 Výkres D.1.4.1.b1) |  | RTS I / 2019
200 | D.1 | 55231080 | Dřez nerez s miskou vestavný | kus | 1 Výkres D.1.4.1.b1) |  | RTS I / 2019
201 | D.1 | 642938093 | Vanička sprchová 90x90cm | kus | 1 Výkres D.1.4.1.b1) |  | RTS I / 2019
202 | D.1 | 725100005RA0 | Sprchová kabina 900/900mm, rohové výsuvné dveře, | kus | 1 Výkres D.1.4.1.b1) |  | RTS I / 2019
203 | D.1 | 64214830 | Umyvadlo s otvorem 50 x 42 cm | kus | 1 Výkres D.1.4.1.b1) |  | RTS I / 2019
204 | D.1 | 725016125R06VD | Zdokladování provozuschopnosti a tlaková zkouška vnitřního hydrantu | ks | 1 Výkres D.1.4.1.b1) |  | RTS I / 2019
205 | D.1 | 726211322R00 | Modul-WC ekonomické splachování | soubor | 4 Výkres D.1.4.1.b1) |  | RTS I / 2019
206 | D.1 | 998726121R00 | Přesun hmot pro předstěnové systémy, výšky do 6 m | t | 0,058 |  | RTS I / 2019
207 | D.1 | 728112112R00 | Montáž potrubí plechového kruhového do d 200 mm | m |  |  | RTS I / 2019
[5 empty] | 18,7*3 d160, VZT- Výkres D.1.4.2.b) | 56.1
45,9 d125, VZT- Výkres D.1.4.2.b)
208 | D.1 | 728115412R00 | Montáž potrubí ohebného izolovan. z AL do d 200 mm | m | 6+3 VZT- Výkres D.1.4.2.b) |  | RTS I / 2019
209 | D.1 | 728212312R00 | Montáž odbočky plechové kruhové do d 200 mm | kus | 19 VZT- Výkres D.1.4.2.b), tech zpráva VZT |  | RTS I / 2019
210 | D.1 | 728311121R00 | Montáž ohřívače elektrického - vzt | kus | 2 VZT- Výkres D.1.4.2.b), tech zpráva VZT |  | RTS I / 2019
211 | D.1 | 728312122R00 | Montáž tlumiče kruhového do d 200 mm | kus | 4 VZT- Výkres D.1.4.2.b), tech zpráva VZT |  | RTS I / 2019
212 | D.1 | 728314113R00 | Montáž protidešť. žaluzie čtyřhranné do 0,45 m2 | kus | 4 VZT- Výkres D.1.4.2.b) |  | RTS I / 2019
213 | D.1 | 728413521R00 | Montáž talířového ventilu kruhové do d 100 mm | kus | 4 VZT- Výkres D.1.4.2.b), tech zpráva VZT |  | RTS I / 2019
214 | D.1 | 728413522R00 | Montáž talířového ventilu kruhové do d 200 mm | kus | 10 VZT- Výkres D.1.4.2.b), tech zpráva VZT |  | RTS I / 2019
215 | D.1 | 728212112R00 | Montáž oblouku plechového kruhového do d 200 mm | kus | 27 VZT- Výkres D.1.4.2.b) |  | RTS I / 2019
216 | D.1 | 728212212R00 | Montáž přechodu plechového kruhového do d 200 mm | kus | 2 VZT- Výkres D.1.4.2.b), tech zpráva VZT |  | RTS I / 2019
217 | D.1 | 728412111R00 | Montáž anemostatu - vzt | kus | 10 VZT- Výkres D.1.4.2.b), tech zpráva VZT |  | RTS I / 2019
218 | D.1 | 42310125 | Objímka dvoušroubová 121-127 mm | kus | 32 VZT- Výkres D.1.4.2.b) |  | RTS I / 2019
219 | D.1 | 42953050.A | Žaluzie protidešť.Pro průměr potrubí D160 a125mm,s přechodem na kruhové potrubí síť proti vnikání drobného ptactva, venkovní povrchová úprava | kus | 4 VZT- Výkres D.1.4.2.b) |  | RTS I / 2016
220 | D.1 | 42981162 | Potrubí z PZ plechu se spirálově vinutými švi 125/3, délka 3 m | kus |  |  | RTS I / 2019
[5 empty] | 45,9/3 d125, VZT- Výkres D.1.4.2.b) | 15.3
1,7 ztratné
221 | D.1 | 42981164 | Potrubí z PZ plechu se spirálově vinutými švi, 160/3, délka 3 m | kus |  |  | RTS I / 2019
[5 empty] | 18,7 d160, VZT- Výkres D.1.4.2.b) | 18.7
;ztratné 20%; 3,74
222 | D.1 | 4298150131 | Hadice ohebná tepel. izolovaná , hliníková,127mmx10m, tl .min. vaty min. 25mm | kus | 1 d125, VZT- Výkres D.1.4.2.b) |  | RTS I / 2019
223 | D.1 | 4298150133 | Hadice ohebná tepel. izolovaná , hliníková,160mmx10m, tl .min. vaty min. 25mm | kus | 1 VZT- Výkres D.1.4.2.b) |  | RTS I / 2019
224 | D.1 | 429822003 | Oblouk segmentový 90°, d 125 mm Pz plech | kus | 14 d125, VZT- Výkres D.1.4.2.b) |  | RTS I / 2019
225 | D.1 | 429822033 | Oblouk segmentový 60°, d 125 mm Pz plech | kus | 1 VZT- Výkres D.1.4.2.b) |  | RTS I / 2019
226 | D.1 | 429822035 | Oblouk segmentový 60°, d 160 mm Pz plech | kus | 3 VZT- Výkres D.1.4.2.b) |  | RTS I / 2019
227 | D.1 | 429822093 | Oblouk segmentový 30°, d 125 mm Pz plech | kus | 5 VZT- Výkres D.1.4.2.b) |  | RTS I / 2019
228 | D.1 | 429822095 | Oblouk segmentový 30°, d 160 mm Pz plech | kus | 4 VZT- Výkres D.1.4.2.b) |  | RTS I / 2019
229 | D.1 | 42310127 | Objímka dvoušroubová 159-168 mm 6" | kus | 20 VZT- Výkres D.1.4.2.b) |  | RTS I / 2019
230 | D.1 | 42310129 | Objímka dvoušroubová 210-219 mm | kus | 6 VZT- Výkres D.1.4.2.b) |  | RTS I / 2019
231 | D.1 | 728618215R01VD | Tlumič hluku pro kruhové potrubí D160mm, dl 900mm | ks | 2 VZT- Výkres D.1.4.2.b) |  | RTS I / 2019
232 | D.1 | 728618215R02VD | Tlumič hluku pro kruhové potrubí D125mm, dl 900mm | g | 2 VZT- Výkres D.1.4.2.b) |  | RTS I / 2019
233 | D.1 | 728618215R03VD | Dod.a montáž-Větr. jednotka 480m3/h,s rekuperací tepla,motory EC,IP54,Energ.tř C,účinnost 83%,vč.řídícího systému a regulace, týdenní programování | ks | 1 VZT- Výkres D.1.4.2.b), tech zpráva VZT |  | RTS I / 2019
234 | D.1 | 728618215R04VD | Dod.a montáž-Větr. jednotka 140m3/h,s rekuperací tepla,motory EC,IP20,účinnost 86%,vč.možnosti seřízení otáček, vč, ovladače vč. teplotního čidla | ks | 1 VZT- Výkres D.1.4.2.b), tech zpráva VZT |  | RTS I / 2019
235 | D.1 | 728618215R05VD | Dod a mont. Zpětná klapka d 160mm | ks | 2 VZT- Výkres D.1.4.2.b), tech zpráva VZT |  | RTS I / 2019
236 | D.1 | 728618215R06VD | Dod a mont. Zpětná klapka d 160mm | ks | 2 VZT- Výkres D.1.4.2.b), tech zpráva VZT |  | RTS I / 2019
237 | D.1 | 728618215R07VD | El. ohřívač 160/1,4kW | ks | 1 VZT- Výkres D.1.4.2.b), tech zpráva VZT |  | RTS I / 2019
238 | D.1 | 728618215R08VD | El. ohřívač 125/0,4kW | ks | 1 VZT- Výkres D.1.4.2.b), tech zpráva VZT |  | RTS I / 2019
239 | D.1 | 728618215R09VD | Dod. a mont. Tepl.čidlo s dvojitou izolací | ks | 2 VZT- Výkres D.1.4.2.b), tech zpráva VZT |  | RTS I / 2019
240 | D.1 | 728618215R10VD | WDZA plastové anemostaty univerzální 125 | ks | 9+1 VZT- Výkres D.1.4.2.b), tech zpráva VZT |  | RTS I / 2019
241 | D.1 | 728618215R11VD | PROL 160/125 přechod osový krátký | ks | 2 VZT- Výkres D.1.4.2.b), tech zpráva VZT |  | RTS I / 2019
242 | D.1 | 728618215R12VD | KO, KOC talířový ventil d125 mm, včetně rámečku | ks | 6+2+2 VZT- Výkres D.1.4.2.b), tech zpráva VZT |  | RTS I / 2019
243 | D.1 | 728618215R13VD | KO, KOC talířový ventil d100mm, včetně rámečku | ks | 4 VZT- Výkres D.1.4.2.b), tech zpráva VZT |  | RTS I / 2019
244 | D.1 | 728618215R14VD | OBJ 90° 160/125 odb. jednostr.- pozink | ks | 13 VZT- Výkres D.1.4.2.b), tech zpráva VZT |  | RTS I / 2019
245 | D.1 | 728618215R15VD | OBJ 90° 125/125 odb. jednostr.- pozink | ks | 5 VZT- Výkres D.1.4.2.b), tech zpráva VZT |  | RTS I / 2019
246 | D.1 | 728618215R16VD | Dodávka a montáž- Revizní díl DN 160- pozink | ks | 2 VZT- Výkres D.1.4.2.b), tech zpráva VZT |  | RTS I / 2019
247 | D.1 | 728618215R17VD | OBJ 90° 160/100 odb. jednostr.- pozink | ks | 1 VZT- Výkres D.1.4.2.b), tech zpráva VZT |  | RTS I / 2019
248 | D.1 | 728618215R18VD | Kompletace, programování, uvedení do provozu, seřízení distribučních prvků vzduchu, zaškolení obsluhy - vzduchotechnika | ks | 1 VZT- Výkres D.1.4.2.b), tech zpráva VZT |  | RTS I / 2019
249 | D.1 | 728618215R19VD | Dodávka a montáž - Připojení odtoku kondenzátu od VZT jednotky | ks | 2 VZT- Výkres D.1.4.2.b), tech zpráva VZT |  | RTS I / 2019
250 | D.1 | 998726121R00 | Přesun hmot pro VZT, výšky do 6 m | t | 0,52399 |  | RTS I / 2019
251 | D.1 | 4847610102R01VD | Čerpadlo tepelné 9kW, , vzduch/voda 9 kW, t max 55 °C | ks | 1 Výkres út 02 |  | RTS I / 2019
252 | D.1 | 731249321R02VD | Montáž tep. čerpadla s TUV, vč.systémové jednotky | ks | 1 Výkres út 02 |  | RTS I / 2019
253 | D.1 | 731249321R03VD | Vnitřní systémová jednotka, zásobník 270 ltr.,el.těleso 6kW | ks | 1 Výkres út 02 |  | RTS I / 2019
254 | D.1 | 731249321R04VD | Ekvitermní regulace | ks | 1 Výkres út 02 |  | RTS I / 2019
255 | D.1 | 731249321R05VD | Konzole pro montáž venk.jednotky | ks | 1 Výkres út 02 |  | RTS I / 2019
256 | D.1 | 731249321R06VD | Napojení na odpad | ks | 1 Výkres út 02 |  | RTS I / 2019
257 | D.1 | 731249321R07VD | Uvedení do provozu - vytápění | ks | 1 Výkres út 02 |  | RTS I / 2019
258 | D.1 | 731249321R08VD | Zkoušky, protokoly - vytápění | ks | 1 Výkres út 02 |  | RTS I / 2019
259 | D.1 | 731249321R09VD | Povolení k provozu - vytápění | ks | 1 Výkres út 02 |  | RTS I / 2019
260 | D.1 | 731249321R10VD | Stavební výpomoc, průrazy,prostupy, neuvedené v jiných částech rozpočtu | ks | 1 Výkres út 02 |  | RTS I / 2019
261 | D.1 | 998731101R00 | Přesun hmot pro kotelny, výšky do 6 m | t | 0,2062 |  | RTS I / 2019
262 | D.1 | 732331514R00 | Nádoby expanzní tlak.s memb.Expanzomat, 35 l | soubor | 1 Výkres út 03 |  | RTS I / 2019
263 | D.1 | 998732101R00 | Přesun hmot pro strojovny, výšky do 6 m | t | 0,00753 |  | RTS I / 2019
264 | D.1 | 733110806R00 | Demontáž potrubí ocelového závitového do DN 15-32 | m | 180 |  | RTS I / 2019
265 | D.1 | 733110808R00 | Demontáž potrubí ocelového závitového do DN 32-50 | m | 40 |  | RTS I / 2019
266 | D.1 | 733163102R00 | Potrubí z měděných trubek D 15 x 1,0 mm | m | 65 Výkres út 02, 03 |  | RTS I / 2019
267 | D.1 | 733163103R00 | Potrubí z měděných trubek D 18 x 1,0 mm | m | 35 Výkres út 02, 03 |  | RTS I / 2019
268 | D.1 | 733163104R00 | Potrubí z měděných trubek D 22 x 1 ,0mm | m | 60 Výkres út 02, 03 |  | RTS I / 2019
269 | D.1 | 733163105R00 | Potrubí z měděných trubek D 28 x 1,5 mm | m | 65 Výkres út 02, 03 |  | RTS I / 2019
270 | D.1 | 733190108R00 | Tlaková zkouška potrubí DN 50 | m | 225 Výkres út 02, 03 |  | RTS I / 2019
271 | D.1 | 998733101R00 | Přesun hmot pro rozvody potrubí, výšky do 6 m | t | 1,0563 |  | RTS I / 2019
272 | D.1 | 722181215RT5 | Izolace návleková tl. stěny 25 mm, vnitřní průměr 15 mm | m | 65 Výkres út 02, 03 |  | RTS I / 2019
273 | D.1 | 722181215RT9 | Izolace návleková tl. stěny 25 mm,vnitřní průměr 28 mm | m | 65 Výkres út 02, 03 |  | RTS I / 2019
274 | D.1 | 722181215RT7 | Izolace návleková tl. stěny 25 mm, vnitřní průměr 22 mm | m | 60 Výkres út 02, 03 |  | RTS I / 2019
275 | D.1 | 722181215RT6 | Izolace návleková tl. stěny 25 mm, vnitřní průměr 18 mm | m | 35 Výkres út 02, 03 |  | RTS I / 2019
276 | D.1 | 5513730630 | Hlavice termostatická kapalinová - M30x1,5, bílá | kus | 21 Výkres út 02, 03 |  | RTS I / 2019
277 | D.1 | 733163105R00VD | Upevňovací technika,závěsy | ks | 1 Výkres út 02 |  | RTS I / 2019
278 | D.1 | 734215133R00 | Ventil odvzdušňovací automat. DN 15 | kus | 4 Výkres út 02, 03 |  | RTS I / 2019
279 | D.1 | 734235123R00 | Kohout kulový,2xvnitřní záv. DN 25 | kus | 5 Výkres út 02, 03 |  | RTS I / 2019
280 | D.1 | 734235132R00 | Kohout kulový s vypouštěním, DN 20 | kus | 1 Výkres út 02, 03 |  | RTS I / 2019
281 | D.1 | 734267313R00 | Šroubení topenářské, přímé, DN 20 | kus | 1 Výkres út 02, 03 |  | RTS I / 2019
282 | D.1 | 734267314R00 | Šroubení topenářské, přímé, DN 25 | kus | 7 Výkres út 02, 03 |  | RTS I / 2019
283 | D.1 | 734295213R00 | Filtr, vnitřní-vnitřní DN 25 | kus | 1 Výkres út 02, 03 |  | RTS I / 2019
284 | D.1 | 734295321R00 | Kohout kul.vypouštěcí,komplet, DN 15 | kus | 8 Výkres út 02, 03 |  | RTS I / 2019
285 | D.1 | 734265412R00 | Šroub.reg.s vypouš.přímé,pro VK DN 20x18 | kus | 21 Výkres út 02, 03 |  | RTS I / 2019
286 | D.1 | 734415113R00 | Teploměr s jímkou D 63 mm, DN 15 | kus | 1 Výkres út 02, 03 |  | RTS I / 2019
287 | D.1 | 734421160R00 | Tlakoměr deformační 0-10 MPa č. 03322, D 100 | kus | 1 Výkres út 02, 03 |  | RTS I / 2019
288 | D.1 | 998734101R00 | Přesun hmot pro armatury, výšky do 6 m | t | 0,02103 |  | RTS I / 2019
289 | D.1 | 735157242R00 | Otopná těl.panel.s jednou přídavnou přestupní plochou s kompaktním ventilem, vel. 63/ 500/ 600mm | kus | 2 Výkres út 02 |  | RTS I / 2019
290 | D.1 | 735157542R00 | Otopná těl.panel. s jednou přídavnou přestupní plochou s kompaktním ventilem, vel. 66/ 500/ 600mm | kus | 4 Výkres út 02 |  | RTS I / 2019
291 | D.1 | 735157642R00 | Otopná těl.panel. s dvěmi přídavnými přestupními plochami s kompaktním ventilem, vel. 100/ 500/ 600mm | kus | 1 Výkres út 02 |  | RTS I / 2019
292 | D.1 | 735157645R00 | Otopná těl.panel. s dvěmi přídavnými přestupními plochami s kompaktním ventilem, vel. 100/ 500/ 900 | kus | 2 Výkres út 02 |  | RTS I / 2019
293 | D.1 | 735157646R00 | Otopná těl.panel. s dvěmi přídavnými přestupními plochami s kompaktním ventilem, vel. 100/500/1000 | kus | 1 Výkres út 02 |  | RTS I / 2019
294 | D.1 | 735157648R00 | Otopná těl.panel. s dvěmi přídavnými přestupními plochami s kompaktním ventilem, vel. 100/ 500/1200mm | kus | 4 Výkres út 02 |  | RTS I / 2019
295 | D.1 | 735157650R00 | Otopná těl.panel. s dvěmi přídavnými přestupními plochami s kompaktním ventilem, vel. 100/500/1600mm | kus | 3 Výkres út 02 |  | RTS I / 2019
296 | D.1 | 735157651R00 | Otopná těl.panel. s dvěmi přídavnými přestupními plochami s kompaktním ventilem, vel. 100/ 500/1800mm | kus | 3 Výkres út 02 |  | RTS I / 2019
297 | D.1 | 735157684R00 | Otopná těl.panel. s dvěmi přídavnými přestupními plochami s kompaktním ventilem, vel. 100/900/ 800mm | kus | 1 Výkres út 02 |  | RTS I / 2019
298 | D.1 | 735159111R00 | Montáž panelových těles do délky 1600 mm | kus | 21 Výkres út 02 |  | RTS I / 2019
299 | D.1 | 998735101R00 | Přesun hmot pro otopná tělesa, výšky do 6 m | t | 1,63771 |  | RTS I / 2019
300 | D.1 | 735111810R00 | Demontáž těles otopných litinových článkových | m2 | 40 |  | RTS I / 2019
301 | D.1 | 762342204RT4 | Montáž laťování střech, svislé, vzdálenost 100 cm,včetně dodávky řeziva, latě 4/6 cm | m2 | 14,3*31,00*1,05 Kontralatě , výkres D.1.1.b) 04 |  | RTS I / 2019
302 | D.1 | 762342203RT4 | Montáž laťování střech, vzdálenost latí 22 - 36 cm, včetně dodávky řeziva, latě 4/6 cm | m2 |  |  | RTS I / 2019
[5 empty] | 14,3*31 Plocha střechy , výkres D.1.1.b) 04 | 443.3
31*0,75*2 Bednění říms, Det 03
303 | D.1 | 762841111RT3 | Montáž podbíjení stropů, prkna hrubá s mezerou | m2 | 31*0,75*2 Bednění říms, Det 03 |  | RTS I / 2019
304 | D.1 | 762332935RT2 | Doplnění střešní vazby z hranolů do 600 cm2 vč.dod | m | 2*29,85 Pozednice , výkres D.1.1.b) 04 |  | RTS I / 2019
305 | D.1 | 763732112R00 | Montáž střech z vazníků příhradových dl. do 18 m | m |  |  | RTS I / 2019
[5 empty] | 14,3*31 Vazníky , výkres D.1.1.b) 04 | 443.3
13,96*3 Zavětrovací příhradové prvky , výkres D.1.1.b) 04
306 | D.1 | 762841210RT3 | Montáž podbíjení stropů, prkna hoblovaná na sraz | m2 | 14,3*2*0,185 Podbijení přesahu střechy u atik , výkres D.1.1.b) 04 |  | RTS I / 2019
307 | D.1 | 763732112R00VD | Dodávka dřevěných lisovaných příhradových sedlových střešních vazníků, délky 13,6m a sklonu 15%, včetně statického posouzení, sněhová oblast V. | m | 13,6*31 Vazníky , výkres D.1.1.b) 04 |  | RTS I / 2019
308 | D.1 | 763732112R02VD | Dodávka dřevěných lisovaných příhradových zavětrovacích vazníků, včetně statického posouzení, sněhová oblast V. | m | 13,96*3 Zavětrovací příhradové prvky , výkres D.1.1.b) 04 |  | RTS I / 2019
309 | D.1 | 763732112R03VD | Spojovací prostředky pro krov z vazníků a kotvení vazníků, vztažené na plochu střechy | m2 | 13,6*30,84 Spj prostř -Vazníky , výkres D.1.1.b) 04 |  | RTS I / 2019
310 | D.1 | 763732112R04VD | Kotvení pozednic 200/280mm do betonu chemickými kotvami | ks | 2*29,85+2,3 Pozednice , výkres D.1.1.b) 04 |  | RTS I / 2019
311 | D.1 | 763732112R05VD | Zavětrování krovu z vazníků, vztažené na plochu střechy, včetně dodávky prken a stat. posouzení. | m2 | 13,6*30,84 výkres D.1.1.b) 04 |  | RTS I / 2019
312 | D.1 | 763732112R06VD | Práce autojeřábu při montáži vazníků, vztaženo na délku vazníku | m |  |  | RTS I / 2019
[5 empty] | 13,6*31 Vazníky , výkres D.1.1.b) 04 | 421.6
13,96*3 Zavětrovací příhradové prvky , výkres D.1.1.b) 04
313 | D.1 | 953981107R00 | Chemické kotvy do betonu, hl. 280 mm, M 30, ampule | kus | 2*29,85+2,3 Pozednice , výkres D.1.1.b) 04 |  | RTS I / 2019
314 | D.1 | 998762102R00 | Přesun hmot pro tesařské konstrukce, výšky do 12 m | t |  |  | RTS I / 2019
315 | D.1 | 763732112R07VD | Impregnovace fungicidním a insekticidním přípravkem na dřevo pro dlouhodobou ochranu, s odolností proti vymývání ze dřeva, vztaženo na plochu střechy | m2 | 13,6*30,84 výkres D.1.1.b) 04 |  | RTS I / 2019
316 | D.1 | 764351836R00 | Demontáž háků, sklon do 30° | kus | 2*2*30 |  | RTS I / 2019
317 | D.1 | 764456852R00 | Demontáž kolen výtokových.kruhových,D 100 mm | kus |  |  | RTS I / 2019
318 | D.1 | 764454801R00 | Demontáž odpadních trub kruhových,D 75 a 100 mm | m | 4,5*2+3,5+2 |  | RTS I / 2019
319 | D.1 | 764359810R00 | Demontáž kotlíku kónického, sklon do 30° | kus |  |  | RTS I / 2019
320 | D.1 | 764343811R00 | Demontáž lem. trub ze 2 dílů, D do 300 mm, do 30° | kus |  |  | RTS I / 2019
321 | D.1 | 764337870R00 | Demontáž lemování zdí ze segmentů,rš do 750 mm | m | 2*12,85 |  | RTS I / 2019
322 | D.1 | 764322830R00 | Demontáž oplechování okapů, TK, rš 400 mm, do 30° | m | 2*30,35 |  | RTS I / 2019
323 | D.1 | 764410850R00 | Demontáž oplechování parapetů,rš od 100 do 330 mm | m | 18*1,75+1,5 |  | RTS I / 2019
324 | D.1 | 764345831R00 | Demontáž ventilačních nástavců D do 150 mm, do 30° | kus |  |  | RTS I / 2019
325 | D.1 | 764352840R00 | Demontáž žlabů půlkruh. oblouk., rš 330 mm, do 30° | m | 2*30,35 |  | RTS I / 2019
326 | D.1 | 764430850R00 | Demontáž oplechování zdí,rš 600 mm | m | 2*12,85 |  | RTS I / 2019
327 | D.1 | 764908302RT2 | Oplechování parapetů, rš 250 mm, ocelový žár.pozinkovaný, povrch.úprava na bázi polyesteru, barva grafitvá šeď | m | (40,82-1,85-1,12-1,05)*1,05 viz Tab 01 |  | RTS I / 2019
328 | D.1 | 998764101R00 | Přesun hmot pro klempířské konstr., výšky do 6 m | t |  |  | RTS I / 2019
329 | D.1 | 764908102RT2 | Kotlík žlabový kónický,vel.žlabu 150 mm, ocelový žár.pozinkovaný, povrch.úprava na bázi polyuretanu, barva grafitvá šeď | kus | 4 Výkres D.1.1.b) 05 |  | RTS I / 2019
330 | D.1 | 764908105RT2 | Žlab podokapní půlkruhový R,velikost 150 mm, ocelový žár.pozinkovaný, povrch.úprava na bázi polyuretanu, barva grafitvá šeď, včetně háků, čel, spojek | m | 31*2 viz výkres D.1.1.b) 05 |  | RTS I / 2019
331 | D.1 | 764908109RT2 | Odpadní trouby kruhové, D 100 mm, včetně mezikusů, kolen, objímek, ocelový žár.pozinkovaný, povrch.úprava na bázi polyuretanu, barva grafitvá šeď | m | 4,3+4,34+2*4,8 Výkres D.1.1.b) 08, 10 |  | RTS I / 2019
332 | D.1 | 764905301R01VD | Dodávka a montáž- krytina z trapézových ocelových pozinkovaných plechů tl. 0,5mm, s povrchovou úpravou na bázi polyuretanu, barva grafitová šeď | m2 | 14,3*31 Výkres D.1.1.b) 05, 06 |  | RTS I / 2019
333 | D.1 | 764905301R02VD | Dodávka a montáž-okapničky z plechu RŠ 330mm, z ocel.pozinkovaného plechu tl. 0,6mm, s povrchovou úpravou na bázi polyuretanu, barva grafitová šeď | m | 2*31 Výkres D.1.1.b) 05, 06,Det 03 |  | RTS I / 2019
334 | D.1 | 764905301R03VD | Dodávka a montáž- okapového plechu RŠ 330mm, z ocelového pozinkovaného plechu tl. 0,6mm, s povrchovou úpravou na bázi polyuretanu, barva grafitová šeď | m | 2*31 Výkres D.1.1.b) 05, 06,Det 03 |  | RTS I / 2019
335 | D.1 | 764905301R04VD | Dodávka a montáž- Závětrné lišty z plechu RŠ 330mm, z ocelového pozink.plechu tl. 0,6mm, s povrch. úpravou na bázi polyuretanu, barva grafitová šeď | m | 2*14,3 Výkres D.1.1.b) 05, 06,Det 04 |  | RTS I / 2019
336 | D.1 | 764905301R05VD | Dodávka a montáž- půlkruhového hřebenáče RŠ 660mm, z ocel. pozink.plechu tl. 0,6mm, s povrch. úpravou na bázi polyuretanu, barva grafitová šeď | m | 31 Výkres D.1.1.b) 05, 06,Det 05 |  | RTS I / 2019
337 | D.1 | 764905301R07VD | Dodávka a montáž- Sněhových zachytávačů RŠ 330mm, z ocelového pozink.plechu tl. 0,6mm, s povrch. úpravou na bázi polyuretanu, barva grafitová šeď | m | 2*23+2 Výkres D.1.1.b) 05 |  | RTS I / 2019
338 | D.1 | 764905301R08VD | Dodávka a montáž - Ochranná větrací mřížka 100mm | m | 2*31 Výkres D.1.1.b) 05, 06,Det 03 |  | RTS I / 2019
339 | D.1 | 764905301R09VD | Dodávka a montáž - Ochranná mřížka proti ptákům | m | 2*31 Výkres D.1.1.b) 05, 06,Det 03 |  | RTS I / 2019
340 | D.1 | 764905301R10VD | Dodávka a montáž - Větrací pás hřebene | m | 31 Výkres D.1.1.b) 05, 06,Det 05 |  | RTS I / 2019
341 | D.1 | 764905301R11VD | Dodávka a montáž - Difusní podstřešní fólie 135g/m2 | m2 | 14,3*31 Výkres D.1.1.b) 05, 06 |  | RTS I / 2019
342 | D.1 | 764905301R12VD | Dodávka a montáž - Kotva s okem střešního záchytného systému | ks | 4 Výkres D.1.1.b) 05 |  | RTS I / 2019
343 | D.1 | 764905301R13VD | Dodávka a montáž - anténního prostupu | ks | 1 Výkres D.1.1.b) 05 |  | RTS I / 2019
344 | D.1 | 764905301R14VD | Dodávka a montáž - Odvětrávací komínek kanalizace | Ks | 1 Výkres D.1.1.b) 05 |  | RTS I / 2019
345 | D.1 | 766601211RT2 | Těsnění okenní spáry, ostění, PT fólie+ PP páska | m | 2*(40,82+57,58) Viz Tab1 |  | RTS I / 2019
346 | D.1 | 766622277R01VD | Dodávka a montáž -Kompletní plastové okno, š2100*v1750mm ,trojkřídlé, bílé, trojsklo, maxUw=1W/m2K, včetně přídavného profilu napraží v= 50mm | ks | 10 OJT1, tab1 |  | RTS I / 2019
347 | D.1 | 766622277R02VD | Dodávka a montáž -Kompletní plastové okno, š700*v1750mm ,Jednokřídlé, bílé, trojsklo, maxUw=1W/m2K, včetně přídavného profilu napraží v= 50mm | ks | 13 OJT2, viz tab1 |  | RTS I / 2019
348 | D.1 | 766622277R03VD | Dodávka a montáž -Kompl.plast.okno, š900*v2330mm , j nadsvětlíkem, bílé, trojsklo, maxUw=1W/m2K, včetně přídavného profilu napraží v= 50mm | ks | 2 OJT3, viz tab1 |  | RTS I / 2019
349 | D.1 | 766622277R04VD | Dodávka a montáž -Kompletní plastové okno, š700*v1600mm ,jednokřídlé, bílé, trojsklo, maxUw=1W/m2K | ks | 2 OJT4, viz tab1 |  | RTS I / 2019
350 | D.1 | 766622277R05VD | Dodávka a montáž -Kompletní plastové okno, š1400*v1750mm ,dvoukřídlé, bílé, trojsklo, maxUw=1W/m2K, včetně přídavného profilu napraží v= 50mm | ks | 1 OJT5, viz tab1 |  | RTS I / 2019
351 | D.1 | 766622277R06VD | Dodávka a montáž -Kompletní plastové okno, š2100*v1700mm ,trojkřídlé, bílé, trojsklo, maxUw=1W/m2K | ks | 2 OJT6, viz tab1 |  | RTS I / 2019
352 | D.1 | 766622277R07VD | Dod.a mont.vstupní 2křídlé hliníkové dveře,š1850xv2100mm bílé s izolačním 3sklem, Ud max1,7W/m2K, 2xmadlo nerez,kování klika-koule, nerez, samozavírač | ks | 1 DO1, viz Tab1 |  | RTS I / 2019
353 | D.1 | 766622277R08VD | Dod. a montáž vstup.1křídlé bílé dveře š1120xv2120mm, mater.dle možností výrobce, U max1,7W/m2K,klika-koule,nerez,samozavírač, pož odolnost EI30DP1-C | ks | 1 DO2, viz Tab1 |  | RTS I / 2019
354 | D.1 | 766622277R09VD | Dodávka a montáž vstupní 2křídlé plastové dveře, bíle,š1050xv2100mm, U max1,7W/m2K, kování klika-klika nerez | ks | 1 DO3, viz Tab1 |  | RTS I / 2019
355 | D.1 | 766622277R10VD | Příplatek za bezpečnostní zámek | ks | 3 DO1,DO2,DO3 - viz tab1 |  | RTS I / 2019
356 | D.1 | 766622277R11VD | Příplatek za elektrozámek | ks | 2 DO1 a venkovní branka Tab1, C3 |  | RTS I / 2019
357 | D.1 | 766622277R12VD | Dodávka a osazení dveře vnitř.,materiál DTD,povrch HPL,imitace dřeva, inegrovaný větr. otvor s mřížkou, kovové kování klika- klika,cylindr.ická vložka | ks | 8 DO4, viz Tab2 |  | RTS I / 2019
358 | D.1 | 766622277R13VD | Dodáv.a osazení dveře vnitř.,900/1970mm,DTD,povrch HPL,imitace dřeva,otvor s mřížkou,kovové kování klika-klika,cylindr.ická vložka,prosklení pískování | ks | 7 D05, viz tab2 |  | RTS I / 2019
359 | D.1 | 766622277R14VD | Dodáv a osazení dveře vnitř.,materiál DTD,povrch HPL,imitace dřeva,otvor s mřížkou,kovové kování klika- klika,cylindr.ická vložka, Madlo na šířku. | ks | 1 DO6, Tab2 |  | RTS I / 2019
360 | D.1 | 766622277R15VD | Dodávka a osazení dveře vnitřní 700x1970mm, materiál DTD,povrch HPL,imitace dřeva,otvor s mřížkou,kovové kování klika- klika,cylindr.ická vložka, | ks | 5 D07, tab2 |  | RTS I / 2019
361 | D.1 | 766622277R16VD | Dodávka a osazení dveře vnitřní 700x1970mm, materiál DTD,povrch HPL,imitace dřeva,otvor s mřížkou, kování klika- klika,,WC zámek | ks | 4 D08, tab2 |  | RTS I / 2019
362 | D.1 | 766622277R17VD | Dod.,osazení dveře vnitřní 2 křídlé 1600-1650x1970mm,materiál DTD,povrch HPL,imitace dřeva,kovové kování klika-klika,cylindr.vložka,proskl.,madla | ks | 1 D09,Tab2 |  | RTS I / 2019
363 | D.1 | 766622277R18VD | Příplatek za systém generálního klíče u dveří | ks | 26 DO1-DO7, Venkovní branky |  | RTS I / 2019
364 | D.1 | 766622277R19VD | Dod.,osazení zárubně obložkové dveřní vnitřní pro 2 křídlé dveře 160-165x1970mm, materiál DTD,povrch HPL,imitace dřeva, nebo dod, a mont. ocel.zárubně | ks | 1 D09, viz tab.2 |  | RTS I / 2019
365 | D.1 | 766622277R20VDVD | Dodávka a montáž plastových revizních uzamykatelných dvířek 600x800mm,pro venkovní použití, do severního štítu střechy | ks | 1 Výkres - D.1.1.b) 09 |  | RTS I / 2019
366 | D.1 | 766622277R28VD | Dod.a mont.spodní část kuchyňské linky 2100x867x580mm (dxvxh),korpus-laminované dřevotřís.desky 18mm,bílé,dvířka -lamono tm.červené,prac.deska tl.38mm | ks | 1 Výkres D.1.1.b) 14 |  | RTS I / 2019
367 | D.1 | 766622277R29VD | Dod.a mont. kuchyňské skříně pro vest. chladničku 600xcca1500x580mm (dxvxh),korpus-laminované dřevotřís.desky 18mm,bílé,dvířka -lamino tm.červené | ks | 1 Výkres D.1.1.b) 14 |  | RTS I / 2019
368 | D.1 | 766622277R30VD | Dod.a mont.vrchní skříňky kuchyňské linky 1500x725x320mm (dxvxh),korpus-laminované dřevotřís.desky 18mm,bílé,dvířka -lamino tm.červené | ks | 1 Výkres D.1.1.b) 14 |  | RTS I / 2019
369 | D.1 | 766622277R31VD | Dod.a mont.vrchní skříňky kuchyňské linky 600x725x580mm (dxvxh),korpus-laminované dřevotřís.desky 18mm,bílé,dvířka -lamino tm.červené | ks | 1 Výkres D.1.1.b) 14 |  | RTS I / 2019
370 | D.1 | 766622277R32VD | Dodávka a mont.-Vestavěná sklokeramická varná deska s elektronickým dotykovým ovládáním. Rozměry:cca 3,8 × 57,6 × 51,6 cm (VxŠxH) | ks | 1 Výkres D.1.1.b) 14 |  | RTS I / 2019
371 | D.1 | 766622277R33VD | Vestavěná chladnička objemu minimálně 200l, energetické třídy A+ nebo lepší. | ks | 1 Výkres D.1.1.b) 14 |  | RTS I / 2019
372 | D.1 | 998766101R00 | Přesun hmot pro truhlářské konstr., výšky do 6 m | t | 2,95797 |  | RTS I / 2019
373 | D.1 | 767586101RT1 | Nosný rošt podhledu | m2 | 342,51-3,76-6,78 viz výkres - D.1.1.b) 02, Tab místností |  | RTS I / 2019
374 | D.1 | 767586201RT4 | Podhled minerální ,kazety , tl. 15 mm | m2 | 342,51-3,76-6,78 viz výkres - D.1.1.b) 02, Tab místností |  | RTS I / 2019
375 | D.1 | 767920210R00 | Montáž vrat na ocelové sloupky, plochy do 2 m2 | kus | 1 Oplocení, výkres D.1.1.b) 12 |  | RTS I / 2019
376 | D.1 | 767920220R00 | Montáž vrat na ocelové sloupky, plochy do 4 m2 | kus | 1 Oplocení, výkres D.1.1.b) 12 |  | RTS I / 2019
377 | D.1 | 767995104R00 | Výroba a montáž kov. atypických konstr. do 50 kg | kg |  |  | RTS I / 2019
[5 empty] | 2*(2*(6,95+6,58+6,71+0,25)+1,8*8+0,12*8) Zábradlí - rampa, výktres D.1.1.b) 08, 11 | 112.68
2*(2*(1,75+1,63)+1,8*4+2*0,12) Zábradlí - schodiště, výktres D.1.1.b) 11
147,75+12,83+13,46+19,01+65,2+46,13 Oplocení, výkres D.1.1.b) 12
378 | D.1 | 767225110R00 | Montáž zábradlí - osazení samostatného sloupku | kus | 12 Zábradlí , výktres D.1.1.b) 08, 11 |  | RTS I / 2019
379 | D.1 | 55342338 | Sloupek plotový průběžný komaxit 2150/38x1,5 mm | kus | 18 Oplocení, výkres C3 |  | RTS I / 2019
380 | D.1 | 55342341 | Sloupek plotový kraj a roh komaxit 2000/48x1,5 mm | kus | 4 Oplocení, výkres C3 |  | RTS I / 2019
381 | D.1 | 55342346 | Vzpěra plotová komaxit 2000/38x1,5 mm | kus | 7+12 Oplocení, výkres C3 |  | RTS I / 2019
382 | D.1 | 13215546 | Tyč ocelová čtvercová jakost S235 18 mm | t |  |  | RTS I / 2019
[5 empty] | 2,543/1000*(2,3*12+2,52*6+0,3*3+2,3*4) Oplocení, výkres D.1.1.b) 12 | 0.13432
;ztratné 10%; 0,013432
383 | D.1 | 13226732 | Tyč ocelová plochá jakost S355 40x6 mm | t | 1,88/1000*(3*0,35+1,27+3*1,162+9*0,06+3*0,16) |  | RTS I / 2019
384 | D.1 | 13611210 | Plech hladký jakost 11375.1 3x1000x2000 mm | t |  |  | RTS I / 2019
[5 empty] | 24/1000*0,6*1,2 Branka oplocení, výkres D.1.1.b) 12 | 0.01728
24/1000*4*0,2*0,6 Roznáčecí plechy do dtěn pro uchycení madel WC1.17, výkres D.1.1.b2
;ztratné 10%; 0,00288
385 | D.1 | 14312322 | Trubka podélně svařovaná hladká 11343 43x2,0 mm | m |  |  | RTS I / 2019
[5 empty] | 2*(6,95+6,58+6,71+0,25)+1,8*8+0,12*8 Zábradlí - rampa, výktres D.1.1.b) 08, 11 | 56.34
2*(1,75+1,63)+1,8*4+2*0,12 Zábradlí - schodiště, výktres D.1.1.b) 11
;ztratné 10%; 7,054
386 | D.1 | 14314176 | Trubka podélně svařovaná hladká 11373 89x3,0 mm | m |  |  | RTS I / 2019
[5 empty] | 3*3,2 Oplocení, branky, výktres D.1.1.b) 12 | 9.6
;ztratné 10%; 0,96
387 | D.1 | 14587254 | Profil čtvercový uzavř.svařovaný S235 40 x 3 mm | t |  |  | RTS I / 2019
[5 empty] | 3,41/1000*(2*(0,8+2+1,35+2)) Oplocení, výkres D.1.1.b) 12 | 0.04194
;ztratné 10%; 0,004194
388 | D.1 | 31327501 | Pletivo 4hr drátěné plastifik 50x2,2x1250mmFluidex | m |  |  | RTS I / 2019
[5 empty] | 1,35+6+0,973+23,1 Oplocení, výkres C3 | 31.423
;ztratné 10%; 3,1423
389 | D.1 | 31941157 | Koleno 90° d 42 uhlíková ocel | kus | 9+6 Zábradlí - , výktres D.1.1.b) 08, 11 |  | RTS I / 2019
390 | D.1 | 55283836 | Dýnka mírně bombírovaná d 89/4 | kus | 3 |  | RTS I / 2019
391 | D.1 | 767995104R01VD | Příplatek za provedení špičky a kroucení tyče ocelové, čtvercové18/18 | ks | 12+6+3+4 Oplocení, výkres D.1.1.b) 12 |  | RTS I / 2019
392 | D.1 | 767995104R02VD | Výroba a montáž ocelových pantů k brankám, s jištěním proti vysazení | ks | 56,34 |  | RTS I / 2019
393 | D.1 | 767995104R03VD | Kompletace a dokončení venkovních ocelových branek, včetně kování zámků atd. | ks | 2 Oplocení, výkres D.1.1.b) 12 |  | RTS I / 2019
394 | D.1 | 767995104R04VD | Příplatek za žárové zinkování ocelových konstrukcí, včetně dopravy do zinkovny. | kg |  |  | RTS I / 2019
[5 empty] | 147,75+12,83+13,46+19,01+65,2+46,13 Oplocení, výkres D.1.1.b) 12 | 304.38
155,2 Zábradlí - rampa, výktres D.1.1.b) 08, 11
395 | D.1 | 767995104R05VD | Kotvení ocelových plotových dílů do ocelových nebo betonových konstrukcí, včetně materiálu | ks | 21 Oplocení, výkres D.1.1.b) 12 |  | RTS I / 2019
396 | D.1 | 767995104R06VD | Montáž oplocení z poplastovaného pletiva výšky 1250mm, včetně napínacích drátů a příslušenství, zabetonování sloupků a | m | 1,35+6+0,973+23,1 Oplocení, výkres C3 |  | RTS I / 2019
397 | D.1 | 13330310 | Úhelník rovnoramenný L jakost 10000 50x50x4 mm | t |  |  | RTS I / 2019
[5 empty] | 3,06/1000*2*2 Oplocení, výkres D.1.1.b) 12 | 0.01224
;ztratné 10%; 0,001224
398 | D.1 | 767995104R07VD | Dodávka a montáž - Pevné nerezové madlo k WC imobilní do 900mm | ks | 1 Výkres D.1.1.b) 02 |  | RTS I / 2019
399 | D.1 | 767995104R08VD | Dodávka a montáž - Sklopné nerezové madlo k WC imobilní do 900mm | ks | 1 Výkres D.1.1.b) 02 |  | RTS I / 2019
400 | D.1 | 767995104R09VD | Dodávka a montáž - Svislé, pevné nerezové madlo k umyvadlu imobilní do 600mm | ks | 1 Výkres D.1.1.b) 02 |  | RTS I / 2019
401 | D.1 | 767995104R10VD | Dodávka a montáž - Pevné nerezové madlo ke dveřím do 900mm | Ks | 6 Výkres D.1.1.b) 02 |  | RTS I / 2019
402 | D.1 | 998767101R00 | Přesun hmot pro zámečnické konstr., výšky do 6 m | t | 3,07401 |  | RTS I / 2019
403 | D.1 | 776511810RT2 | Odstranění PVC a koberců lepených bez podložky | m2 | 2*(16,78+17,37+17,25+53,88+17,32+35,76+35,11) 2 vrstvy- výkres D.1.1.b) 01 |  | RTS I / 2019
404 | D.1 | 776521200RT1 | Lepení povlak.podlah, dílce PVC a vinyl, Chemopren | m2 | 209,88 Výkres D.1.1.b) 02 |  | RTS I / 2019
405 | D.1 | 998776101R00 | Přesun hmot pro podlahy povlakové, výšky do 6 m | t | 1,89146 |  | RTS I / 2019
406 | D.1 | 776421100RU1 | Lepení podlahových soklíků z PVC a vinylu, včetně dodávky soklíku PVC | m |  |  | RTS I / 2019
[5 empty] | 21,5+21,7+21,7+12+11,7+21,8+5,21+17,4+17,4+17,7+17,6+14,3 Výkres D.1.1.b) 02 | 200.01
20 ztratné
407 | D.1 | 776101121R00 | Provedení penetrace podkladu | m2 | 209,88 Výkres D.1.1.b) 02 |  | RTS I / 2019
408 | D.1 | 776101115R00 | Vyrovnání podkladů samonivelační hmotou, broušení. | m2 | 209,88 Výkres D.1.1.b) 02 |  | RTS I / 2019
409 | D.1 | 28410310 | Podlaha lepená Vinyl , zátěžová třída min.32. | m2 |  |  | RTS I / 2019
[5 empty] | 209,88 Výkres D.1.1.b) 02 | 209.88
;ztratné 5%; 10,494
410 | D.1 | 781101210RT4 | Penetrace podkladu pod obklady | m2 | 134,415 viz pol. 781415014RAI |  | RTS I / 2019
411 | D.1 | 781210121R00 | Obkládání stěn obkl. pórovin. do tmele | m2 |  |  | RTS I / 2019
[5 empty] | 2,1*(6,85+6,55+7,25+6,7+6,5+5+8,7) Hyg. zařízení - výkres D.1.1.b) 02 | 99.855
0,6*2,7+2,2*1,4 Kuchyń - výkres D.1.1.b) 02
2,1*(6,8+6,5+6,8) Hyg. zař. údržba - výkres D.1.1.b) 02
-0,7*1,9*8-0,9*1,9 Odpočty dveře - výkres D.1.1.b) 02
412 | D.1 | 781479705R00 | Přípl.za spárovací hmotu - plošně | m2 | 134,415 viz pol. 781415014RAI |  | RTS I / 2019
413 | D.1 | 998781101R00 | Přesun hmot pro obklady keramické, výšky do 6 m | t | 2,04445 |  | RTS I / 2019
414 | D.1 | 597813725 | Obkládačka | m2 |  |  | RTS I / 2019
[5 empty] | 134,415 viz pol. 781415014RAI | 134.415
;ztratné 5%; 6,72075
415 | D.1 | 783122111RT5 | Nátěr syntetický OK "A" dvojnásobný | m2 | 0,26*(16*(0,9+2*2)+9*(0,7+2*2)) Dveřní zárubně - Tab2 |  | RTS I / 2019
416 | D.1 | 783636211R00 | Nátěr truhlář. výrobků akrylátový 2x email | m2 | 14,3*0,42 Podbití střechy štít , Výkres D.1.1.b) 06, Det 04 |  | RTS I / 2019
417 | D.1 | 783122711R00 | Nátěr syntetický OK "A" základní | m2 | 0,23*(2,7*4+2*2,25+2*2,35+2*1,5+4*1,1+5*3) Ocelové - nad okny a dveřmi , vynesení VZT jednotek- Výkres D.1.2.b) |  | RTS I / 2019
418 | D.1 | 784111101R00 | Penetrace podkladu nátěrem V1307 1 x | m2 | 920,67-134,415 viz položka 612471473R00, odečtena plocha obkladů, pol.78141501RAI |  | RTS I / 2019
419 | D.1 | 784423271R00 | Malba váp.2x, 1bar+strop, pačok 2x, místn. do 3,8m | m2 | 3,76+6,78+2 Výkres D.1.1.b) 02 |  | RTS I / 2019
420 | D.1 | 784422271R00 | Malba vápenná 2x, pačok 2x,1barva, místn. do 3,8 m | m2 | 920,67-134,415 viz položka 612471473R00, odečtena plocha obkladů, pol.78141501RAI |  | RTS I / 2019
421 | D.1 | 857701102R00 | Montáž tvarovek odbočných, tvárná litina DN 100 | kus | 1 Vodovodní přípojka. Výkres - D.1.4.1.b1) |  | RTS I / 2019
422 | D.1 | 850245121R00 | Výřez nebo výsek na potrubí litinovém DN 80 | kus | 1 Vodovodní přípojka. Výkres - D.1.4.1.b1) |  | RTS I / 2019
423 | D.1 | 871171121R00 | Montáž trubek polyetylenových ve výkopu d 40 mm | m | 0,59*15 Vodovodní přípojka. Výkres - D.1.4.1.b1) |  | RTS I / 2019
424 | D.1 | 877172121R00 | Přirážka za 1 spoj elektrotvarovky d 40 mm | kus | 1 Vodovodní přípojka. Výkres - D.1.4.1.b1) |  | RTS I / 2019
425 | D.1 | 28613103.M | Elektrospojka d 40 mm SDR 11 PE 100 | kus | 1 Vodovodní přípojka. Výkres - D.1.4.1.b1) |  | RTS I / 2019
426 | D.1 | 28613753 | Trubka tlaková PE LD (rPE) d 40 x 5,5 mm PN 10 | kg |  |  | RTS I / 2019
[5 empty] | 0,59*15 Vodovodní přípojka. Výkres - D.1.4.1.b1) | 8.85
;ztratné 5%; 0,4425
427 | D.1 | 42273502 | Pás navrtávací ze šedé litiny H 5008 DN 100 | kus | 1 Vodovodní přípojka. Výkres - D.1.4.1.b1) |  | RTS I / 2019
428 | D.1 | 42293250 | Souprava zemní 9500E2 DN50 -100, 1,3-1,8m | kus | 1 Vodovodní přípojka. Výkres - D.1.4.1.b1) |  | RTS I / 2019
429 | D.1 | 722219101R00 | Montáž armatur vodovodních DN 40 | kus | 1 Vodovodní přípojka. Výkres - D.1.4.1.b1) |  | RTS I / 2019
430 | D.2 | 899431111R00 | Výšková úprava do 20 cm, zvýšení krytu šoupěte | kus | 1 |  | RTS I / 2019
431 | D.1 | 916561111RT7 | Osazení záhon.obrubníků do lože z C 12/15 s opěrou, včetně obrubníku 100/5/20 cm | m |  |  | RTS I / 2019
[5 empty] | 1+1,5+2+1,6+3,8+2,1+1,4+2,7+7,9+8,8+11,3+1,6+0,2+7,4+0,9+0,15+10,5 zpevněné plochy - Výkrec C3 | 64.85
9 schodiště - Výkrec C3
4 5% ztratné
432 | D.2 | 916661111RT5 | Osazení park. obrubníků do lože z C 16/20 s opěrou | m | 30+14+10+2+3 odměřeno z grafického softwaru |  | RTS I / 2019
433 | D.2 | 917161111R00 | Osazení lež. obrub.kamen. s opěrou, lože z C 16/20 | m | 23 odměřeno z grafického softwaru |  | RTS I / 2019
434 | D.2 | 917161111RT3 | Osazení lež. obrub.kamen. s opěrou, lože z C 16/20 | m | 11 odměřeno z grafického softwaru |  | RTS I / 2019
435 | D.2 | 917862111RT5 | Osazení stojat. obrub.bet. s opěrou,lože z C 16/20 | m | 26+19 odměřeno z grafického softwaru |  | RTS I / 2019
436 | D.2 | 917862111RT7 | Osazení stojat. obrub.bet. s opěrou,lože z C 16/20 | m | 19+5+5 odměřeno z grafického softwaru |  | RTS I / 2019
437 | D.2 | 919735111R00 | Řezání stávajícího živičného krytu tl. do 5 cm | m | 3,5 |  | RTS I / 2019
438 | D.2 | 919735112R00 | Řezání stávajícího živičného krytu tl. 5 - 10 cm | m | 34+0,5+0,5 |  | RTS I / 2019
439 | D.2 | 915791111R00 | Předznačení pro značení dělící čáry,vodící proužky | m | 6*5 V10b (0,125) |  | RTS I / 2019
440 | D.2 | 915791112R00 | Předznačení pro značení stopčáry, zebry, nápisů | m2 | 2 V10f-O1 |  | RTS I / 2019
441 | D.2 | 915711112R00 | Vodorovné značení dělících čar š.12 cm silnovrstvé | m | 6*5 V10b (0,125) |  | RTS I / 2019
442 | D.2 | 915721112R00 | Vodorovné značení silnovrstvé stopčar,zeber atd. | m2 | 2 V10f-O1 |  | RTS I / 2019
443 | D.2 | 914001111R00 | Osazení sloupků dopr.značky vč. beton. základu | kus | 2 |  | RTS I / 2019
444 | D.2 | 914001125R00 | Osazení svislé dopr.značky na sloupek nebo konzolu | kus | 3 |  | RTS I / 2019
445 | D.2 | 919726211R00 | Těsnění spár krytu živičného asfaltovou zálivkou | m | 34+0,5+0,5+3,5 vozovka |  | RTS I / 2019
446 | D.1 | 941941031R00 | Montáž lešení leh.řad.s podlahami,š.do 1 m, H 10 m | m2 | (30,93+2,3)*4*2+(13,13+2,3)*5*2 Výkres D.1.1.b) 02,08,09,10,11 |  | RTS I / 2019
447 | D.1 | 941941191R00 | Příplatek za každý měsíc použití lešení k pol.1031 | m2 | (30,93+2,3)*4*2+(13,13+2,3)*5*2 Výkres D.1.1.b) 02,08,09,10,11 |  | RTS I / 2019
448 | D.1 | 941941831R00 | Demontáž lešení leh.řad.s podlahami,š.1 m, H 10 m | m2 | (30,93+2,3)*4*2+(13,13+2,3)*5*2 Výkres D.1.1.b) 02,08,09,10,11 |  | RTS I / 2019
449 | D.1 | 941955001R00 | Lešení lehké pomocné, výška podlahy do 1,2 m | m2 | 342,51 Výkres D.1.1.b) 02 |  | RTS I / 2019
450 | D.1 | 941941501R00 | Doprava 1 m2 fasádního lešení (dovoz a odvoz) | km | 2*25*420,14 |  | RTS I / 2019
451 | D.1 | 952901111R00 | Vyčištění budov o výšce podlaží do 4 m | m2 | 342,51 Výkres D.1.1.b) 02 |  | RTS I / 2019
452 | D.1 | 952901110R00 | Čištění mytím vnějších ploch oken a dveří | m2 | 72,83*2 Tab1 |  | RTS I / 2019
453 | D.1 | 961055111R00 | Bourání základů železobetonových | m3 |  |  | RTS I / 2019
[5 empty] | 2*0,7*0,5*1 2 vstupní sch. stupně - výkres D.1.1.b) 01 | 0.7
23,1*0,4*0,6 Sokl oplocení na hranici s p.č.. 351/2 - výkres C3
454 | D.1 | 962042321R00 | Bourání zdiva nadzákladového z betonu prostého | m3 | 2,45*0,65*0,5 Kce vstupních schodů- výkres D.1.1.b) 01 |  | RTS I / 2019
455 | D.1 | 962051116R00 | Bourání příček železobetonových tl. 15 cm | m2 |  |  | RTS I / 2019
[5 empty] | 5*(3,45+3,23)/2*5,7 Příčky- výkres D.1.1.b) 01 | 95.19
6*(3,35+3,23)/2*3,8 Příčky- výkres D.1.1.b) 01
3,35*(19,67+5,02+1,42+2+2,8) Příčky- výkres D.1.1.b) 01
3,45*(2,73)*3 Příčky- výkres D.1.1.b) 01
456 | D.1 | 962052211R00 | Bourání zdiva železobetonového nadzákladového | m3 |  |  | RTS I / 2019
[5 empty] | 0,21*(3,45+3,23)/2*7,8 Příčky- Výkres D.1.1.b) 01 | 5.4709
2*0,6*0,25*12,85 Atika- Výkres D.1.1.b) 01
457 | D.1 | 965042241RT5 | Bourání mazanin betonových tl. nad 10 cm, nad 4 m2 | m3 |  |  | RTS I / 2019
[5 empty] | 29,76*12,22*0,17 Podlaha - výkres D.1.1.b) 01 | 61.8234
16,29*0,15 Podkl. beton v místě kanalizace - výkres D.1.1.b) 01
458 | D.1 | 965081713RT2 | Bourání dlaždic keramických tl. 1 cm, nad 1 m2 | m2 | 52,22+52,67+7,9+9,9+7,9+10,5 Podlahy- výkres D.1.1.b) 01 |  | RTS I / 2019
459 | D.1 | 965082933RT1 | Odstranění násypu tl. do 20 cm, plocha nad 2 m2 | m3 | 0,15*(46,2+3,21+1,6+0,61+6,11) Pod boranýma zpevněnýma plochama - výkres D.1.1.b) 01 |  | RTS I / 2019
460 | D.1 | 966053121R00 | Bourání říms železobetonových vyložení do 25 cm | m |  |  | RTS I / 2019
[5 empty] | 2*12,85 Atiky štítů,- výkres D.1.1.b) 01, řez B-B | 25.7
2*30,35 Obv stěny- - výkres D.1.1.b) 01, řez A-A
461 | D.1 | 968061125R00 | Vyvěšení dřevěných dveřních křídel pl. do 2 m2 | kus | 2 okna- výkres D.1.1.b) 01 |  | RTS I / 2019
462 | D.1 | 968061126R00 | Vyvěšení dřevěných dveřních křídel pl. nad 2 m2 | kus | 18 okna- výkres D.1.1.b) 01 |  | RTS I / 2019
463 | D.1 | 968062357R00 | Vybourání dřevěných rámů oken dvojitých | m2 | 18*4,12+0,85*1,5+0,85*1,2 okna- výkres D.1.1.b) 01 |  | RTS I / 2019
464 | D.1 | 968071125R00 | Vyvěšení, zavěšení kovových křídel dveří pl. 2 m2 | kus | 4 dveře- výkres D.1.1.b) 01 |  | RTS I / 2019
465 | D.1 | 968072456R00 | Vybourání kovových dveřních zárubní pl. nad 2 m2 | m2 | 2*1,63*2,7 Vstupní dveře - výkres D.1.1.b) 01 |  | RTS I / 2019
466 | D.1 | 968072641R00 | Vybourání kovových stěn, kromě výkladních | m2 | 2,2*(1,63+1,2+1,226+8,65) Dělící příčky WC |  | RTS I / 2019
467 | D.1 | 968091001R00 | Bourání parapetů teracových š. do 30 cm tl.3 cm | m | 18*2,35+0,85 U oken- výkres D.1.1.b) 01 |  | RTS I / 2019
468 | D.1 | 969021111R00 | Vybourání kanalizačního potrubí DN do 100 mm | m | 5+29 kanalizace |  | RTS I / 2019
469 | D.1 | 969021121R00 | Vybourání kanalizačního potrubí DN do 200 mm | m | 11,5 Ležatý rozvod kanalizace |  | RTS I / 2019
470 | D.1 | 969011121R00 | Vybourání vodovod., plynového vedení DN do 52 mm | m |  |  | RTS I / 2019
[5 empty] | 2*28+2*27+2*2 Vodovod | 114
2*28 Plynovod
471 | D.1 | 962081131R00 | Bourání příček ze skleněných tvárnic tl. 10 cm | m2 | 3*2,73*1,2+8,62*0,8 prosklené příčky-- výkres D.1.1.b) 01 |  | RTS I / 2019
472 | D.1 | 968072455R00 | Vybourání kovových dveřních zárubní pl. do 2 m2 | m2 | 3*0,9*1,97+9*0,8*1,97+4*0,6*1,97 vnitřní dveře- výkres D.1.1.b) 01 |  | RTS I / 2019
473 | D.1 | 969021111R00VD | Demontáž WC, vč.příslušenství a likvidace | ks | 3 - výkres D.1.1.b) 01 |  | RTS I / 2019
474 | D.1 | 969021111R02VD | Demontáž umyvadel včetně příslušenství a lokvidace | ks | 4 - výkres D.1.1.b) 01 |  | RTS I / 2019
475 | D.1 | 969021111R03VD | Vyklizení, odvoz a likvidace nábytku, dalších zařitovacích předmětů, vybyvení a příslušenství | t | 6 |  | RTS I / 2019
476 | D.1 | 969021111R04VD | Demontáž, rozřezání, vyklizení , likvidace rozvodů a těles topení | t | 3,2 |  | RTS I / 2019
477 | D.1 | 969021111R05VD | Demontáž a likvidace hromosvodu | t | 0,62 |  | RTS I / 2019
478 | D.1 | 965042141RT3 | Bourání mazanin betonových tl. 10 cm, nad 4 m2 | m3 | 0,065*12,92*29,8 střecha - výkres D.1.1.b) 01 |  | RTS I / 2019
479 | D.1 | 965082933R01VVD | Odbourání asfaltových a betonových chodníků a žlabů aobrubmíků tl do 100mm | m2 | 46,2+3,21+1,6+0,61+6,91+1 Pod bouranýma zpevněnýma plochama - výkres D.1.1.b) 01 |  | RTS I / 2019
480 | D.1 | 965042141R06VD | Bourání asfaltových nebo betonových chodníků do tl.100mm | m2 | 44,2+3,21+1,6+0,61+5,92+2,4 Pod odstraňovanými zpev. plochami - výkres D.1.1.b) 01 |  | RTS I / 2019
481 | D.2 | 960111221R00 | Bourání konstrukcí z dílců prefa. betonových a ŽB | m3 |  |  | RTS I / 2019
[5 empty] | 0,05*(11*0,5*0,5+0,3*(0,9+2,4*3+2,3+2,8+3*6)) stříšky plotu | 0.6055
0,2*(2,47*(0,9+2,4*3+2,3+2,8+3*3)+2,28*3*2+2,66*3*1) stěna plotu
0,4*0,4*(2,85+2,47+2,66*9) sloupy plotu
482 | D.2 | 961044111R00 | Bourání základů z betonu prostého | m3 |  |  | RTS I / 2019
[5 empty] | 35*0,8*1 základový pas plotu | 28
0,5*0,5*0,5 základová patka SDZ
483 | D.2 | 966006132R00 | Odstranění doprav.značek se sloupky, s bet.patkami | kus | 1 |  | RTS I / 2019
484 | D.1 | 971042651R00 | Vybourání otvorů zdi betonové pl. do 4 m2 všech tl | m3 |  |  | RTS I / 2019
[5 empty] | 0,15*2*2,2 otvory pro dveře v příčkách- výkres D.1.1.b) 01 | 0.66
0,3*(1*2,1+0,5*0,1+2*0,7*1,7+2*0,4*0,1+2*2,1*1,85+2*0,6*0,1+2*1,03*0,93+2*2,35*0,25) Otvory pro okna v obv stěnách- výkres D.1.1.b) 01
485 | D.1 | 970251150R00 | Řezání železobetonu hl. řezu 150 mm | m |  |  | RTS I / 2019
[5 empty] | 2*30,35 Římsa podélné strany- - výkres D.1.1.b) 01 | 60.7
2*(2*2,1+1) Dveřní otvory - výkres D.1.1.b) 01
27*3,3 Ukončení příček - výkres D.1.1.b) 01
486 | D.1 | 970251200R00 | Řezání železobetonu hl. řezu 200 mm | m | 2*2,3+3 Oplocení - výkres D.1.1.b) 01, D.1.1.b) 12 |  | RTS I / 2019
487 | D.1 | 970251300R00 | Řezání železobetonu hl. řezu 300 mm | m |  |  | RTS I / 2019
[5 empty] | 1,5+0,5+2,1*2 dveře štít J- výkres D.1.1.b) 01 | 6.2
2*(0,7+2*1,7+0,4+1,7) okna štít J- výkres D.1.1.b) 01
2*(2,1+2*1,85+0,6+2,7) okna štít S- výkres D.1.1.b) 01
2*9,3*1,03+2,35*0,3 okna stěna V- výkres D.1.1.b) 01
2,53*1,03+0,18*1,75 vstup Z
488 | D.1 | 970251100R00 | Řezání železobetonu hl. řezu 100 mm | m | 12,85*2 Římsa štíty - výkres D.1.1.b) 01 |  | RTS I / 2019
489 | D.1 | 971052341R00 | Vybourání otvorů zdi želbet. pl. 0,09 m2, tl. 30cm | kus | 6 Vytápění, Vzduchotechnika- výkres D.1.4.2.b) |  | RTS I / 2019
490 | D.1 | 971052481R00 | Vybourání otvorů zdi želbet. pl. 0,25 m2, tl. 90cm | kus | 2 Prostup kanalizace a vodovodu základy - výkres D.1.1.b) 01 |  | RTS I / 2019
491 | D.1 | 971052331R00 | Vybourání otvorů zdi želbet. pl. 0,09 m2, tl. 15cm | kus |  |  | RTS I / 2019
[5 empty] | 4 Vzduchotechnika - výkres D.1.1.b) 01 | 4
25 Vytápění - výkres ut 01
492 | D.1 | 974031142R00 | Vysekání rýh ve zdi 7 x 7 cm | m | 1,6+1+0,6+1+1+4+1 Kanalizace - výkres ZTI b3) |  | RTS I / 2019
493 | D.1 | 974031144R00 | Vysekání rýh ve zdi cihelné 7 x 15 cm | m |  |  | RTS I / 2019
[5 empty] | 2,7+1,8+2+1,8+4+1,8+1,8 Vodovod- výkres ZTI b1) | 15.9
21*0,4 Vytápění - výkres ut 01
494 | D.1 | 978059631R00 | Odsekání vnějších obkladů stěn nad 2 m2 | m2 | 0,6*30,35+0,7*30,35+13,15*0,35+13,15*0,75+6 Vnější obklad soklu a vstupu - výkres D.1.1.b) 01 |  | RTS I / 2019
495 | D.1 | 978021191R00 | Otlučení cementových omítek vnitřních stěn do 100% | m2 | 12,4 opravy stávajících nerovných ploch |  | RTS I / 2019
496 | D.1 | 978059531R00 | Odsekání vnitřních obkladů stěn nad 2 m2 | m2 | 2,2 Laboratoř - výkres D.1.1.b) 01 |  | RTS I / 2019
497 | D.1 | 972054111R00 | Vybourání otv. stropy ŽB pl. 0,0225 m2, tl. 8 cm | kus | 1 Odvětr. kanalizace- Výkres D.1.4.1.b2) |  | RTS I / 2019
498 | D.1 | 978036161R00 | Otlučení omítek břízolitových v rozsahu 50 % | m2 |  |  | RTS I / 2019
[5 empty] | 3,05*2*(30,35+12,85+0,3) Stěny- Výkres D.1.1.b) 01 | 265.35
16*0,16*(1,75*2+2,35)+2*0,16*(1,5*2+2,35)+0,16*(1,5*2+0,85) Ostění , napraží - Výkres D.1.1.b) 01
-16*2,35*1,75-2*2,35*1,5-0,85*1,5-2,38*2,2 Odpočty oken adveří- - Výkres D.1.1.b) 01
2*0,48*13,6 Aika -štíty - Výkres D.1.1.b) 01
499 | D.2 | 979024441R00 | Očištění vybour. obrubníků všech loží a výplní | m | 23 odměřeno z grafického softwaru |  | RTS I / 2019
500 | D.2 | 998223011R00 | Přesun hmot, pozemní komunikace, kryt dlážděný | t | 280 |  | RTS I / 2019
501 | D.2 | 998225111R00 | Přesun hmot, pozemní komunikace, kryt živičný | t | 280 |  | RTS I / 2019
502 | D.2 |  | Vytyčení stávajících inženýrských sítí | kus | 1 |  | RTS I / 2019
503 | D.2 |  | Čištění komunikací od nečistot ze stavby | m2 | 500 |  | RTS I / 2019
504 | D.2 |  | Provizorní přechodné dopravní značení během výstavby | kus | 1 |  | RTS I / 2019
505 | D.2 |  | Statická zatěžovací zkouška vozovek | kus | 4 |  | RTS I / 2019
506 | D.1 | 979087017R00 | Odvoz konstrukcí z AZC na skládku do 5 km | t | 0,0335 pol.721160802R00 |  | RTS I / 2019
507 | D.1 | 979087018R00 | Odvoz na skládku AZC, příplatek za dalších 5 km | t | 8*0,0335 pol.721160802R00 |  | RTS I / 2019
508 | D.1 | 979087112R00 | Nakládání suti na dopravní prostředky | t | 217,61555+233,92072 pol. 979990101R00, 979990121R00 |  | RTS I / 2019
509 | D.1 | 979093111R00 | Uložení suti na skládku bez zhutnění | t | 217,61555+233,92072 pol. 979990101R00, 979990121R00 |  | RTS I / 2019
510 | D.1 | 979087311R00 | Vodorovné přemístění suti nošením do 10 m | t | 217,61555+233,92072 pol. 979990101R00, 979990121R00 |  | RTS I / 2019
511 | D.1 | 979087391R00 | Příplatek za nošení suti každých dalších 10 m | t | 217,61555+233,92072 pol. 979990101R00, 979990121R00 |  | RTS I / 2019
512 | D.1 | 979990101R00 | Poplatek za skládku suti - směs betonu a cihel, vhodných pro druhotné použití | t | 0,5*(26,9652+408,2659) Skupina 96, 97 |  | RTS I / 2019
513 | D.1 | 979990121R00 | Poplatek za skládku suti a hmot nevhodných pro druhotné použití | t |  |  | RTS I / 2019
[5 empty] | 0,5*(26,9652+408,2659) Skupina 96, 97 | 217.6156
0,3869 pol.776511810RT2
0,81597 Skupina 764 kce klempířské
0,9520 pol.735111810R00
0,7944 Skupina 733
0,0845 pol. 721242803R00
13,2714 Skupina 712I zolace střech (živičné krytiny)
514 | D.1 | 979990201R00 | Poplatek za skládku suti -azbestocementové výrobky | t | 0,0335 pol.721160802R00 |  | RTS I / 2019
515 | D.2 | 979083117R00 | Vodorovné přemístění suti na skládku do 6000 m | t |  |  | RTS I / 2019
[5 empty] | (7*0,059+0,6*0,1+23*0,077)*2,3 bet. lože obrub | 5.1612
(69*0,25+17*0,15)*1,8 kamenivo
7*0,15*0,25*2,3 bet. obruby
(0,4+0,2)*0,03*2,3 bet. dlaždice
69*0,05*2,2+17*0,1*2,2 živice
(0,05*(11*0,5*0,5+0,3*(0,9+2,4*3+2,3+2,8+3*6)))*2,3 stříšky plotu
(0,2*(2,47*(0,9+2,4*3+2,3+2,8+3*3)+2,28*3*2+2,66*3*1))*2,4 stěna plotu
0,4*0,4*(2,85+2,47+2,66*9)*2,4 sloupy plotu
35*0,8*1*2,4 bet. základový pas plotu
0,5*0,5*0,5*2,3 bet. patka SDZ
516 | D.2 | 979083191R00 | Příplatek za dalších započatých 1000 m nad 6000 m | t | 169,60946*4 |  | RTS I / 2019
517 | D.2 | 979093111R00 | Uložení suti na skládku bez zhutnění | t |  |  | RTS I / 2019
[5 empty] | (7*0,059+0,6*0,1+23*0,077)*2,3 bet. lože obrub | 5.1612
(69*0,25+17*0,15)*1,8 kamenivo
7*0,15*0,25*2,3 bet. obruby
(0,4+0,2)*0,03*2,3 bet. dlaždice
69*0,05*2,2+17*0,1*2,2 živice
(0,05*(11*0,5*0,5+0,3*(0,9+2,4*3+2,3+2,8+3*6)))*2,3 stříšky plotu
(0,2*(2,47*(0,9+2,4*3+2,3+2,8+3*3)+2,28*3*2+2,66*3*1))*2,4 stěna plotu
0,4*0,4*(2,85+2,47+2,66*9)*2,4 sloupy plotu
35*0,8*1*2,4 bet. základový pas plotu
0,5*0,5*0,5*2,3 bet. patka SDZ
518 | D.2 | 979094211R00 | Nakládání nebo překládání vybourané suti | t |  |  | RTS I / 2019
[5 empty] | (7*0,059+0,6*0,1+23*0,077)*2,3 bet. lože obrub | 5.1612
(69*0,25+17*0,15)*1,8 kamenivo
7*0,15*0,25*2,3 bet. obruby
(0,4+0,2)*0,03*2,3 bet. dlaždice
69*0,05*2,2+17*0,1*2,2 živice
(0,05*(11*0,5*0,5+0,3*(0,9+2,4*3+2,3+2,8+3*6)))*2,3 stříšky plotu
(0,2*(2,47*(0,9+2,4*3+2,3+2,8+3*3)+2,28*3*2+2,66*3*1))*2,4 stěna plotu
0,4*0,4*(2,85+2,47+2,66*9)*2,4 sloupy plotu
35*0,8*1*2,4 bet. základový pas plotu
0,5*0,5*0,5*2,3 bet. patka SDZ
519 | D.2 | 979990103R00 | Poplatek za skládku suti - beton | t |  |  | RTS I / 2019
[5 empty] | (7*0,059+0,6*0,1+23*0,077)*2,3 bet. lože obrub | 5.1612
7*0,15*0,25*2,3 bet. obruby
(0,4+0,2)*0,03*2,3 bet. dlaždice
(0,05*(11*0,5*0,5+0,3*(0,9+2,4*3+2,3+2,8+3*6)))*2,3 stříšky plotu
0,5*0,5*0,5*2,3 bet. patka SDZ
520 | D.2 | 979990112R00 | Poplatek za skládku suti - obalované kam. - asfalt | t | 69*0,05*2,2+17*0,1*2,2 živice |  | RTS I / 2019
521 | D.2 | 979990104R00 | Poplatek za skládku suti - beton nad 30x30 cm | t |  |  | RTS I / 2019
[5 empty] | (0,2*(2,47*(0,9+2,4*3+2,3+2,8+3*3)+2,28*3*2+2,66*3*1))*2,4 stěna plotu | 36.7171
0,4*0,4*(2,85+2,47+2,66*9)*2,4 sloupy plotu
35*0,8*1*2,4 bet. základový pas plotu
522 | D.1 | 795121111R01VD | Dodávka a montáž požárního hasícího přístroje s hasicí schopností 21A nebo 113B | ks | 3 |  | RTS I / 2019
523 | D.1 | 795121111R02VD | Dodávka a montáž VÝSTRŮŽNÝCH A BEZPEČNOSTNÍCH ZNaČEK A TABULEK, dle dle ČSN ISO 3864 a ČSN 01 8013 a požárně bezpečnostního řešení | ks | 1 PBŘ |  | RTS I / 2019
524 | D.1 | 795121111R03VD | Doklad o zaměření venkovního hydrantu a jeho provozuschopnosti dle vyhl. | ks | 1 PBŘ |  | RTS I / 2019
525 | D.1 | 795121111R04VD | Dodávka a montáž na stěnu - Interaktivní dataprojektor ultrakrátká projekce | ks | 1 TZ, výkres D.1.1.b) 02 |  | RTS I / 2019
526 | D.2 | 00572400 | Směs travní parková I. běžná zátěž PROFI | kg |  |  | RTS I / 2019
[5 empty] | 51*0,025 | 1.275
;ztratné 5%; 0,06375
527 | D.2 | 592452620 | Dlažba barvy přírodní 20x20x8 pro umělou vodící linii pro nevidomé | m2 |  |  | RTS I / 2019
[5 empty] | 10,5 skladba č.4-slepecká barvy přírodní; odměřeno z grafického softwaru | 10.5
;ztratné 5%; 0,525
528 | D.2 | 59245264 | Dlažba barvy červené pro nevidomé 20x10x8 | m2 |  |  | RTS I / 2019
[5 empty] | 6+5,1+1,2+1,2 skladba č.4-slepecká barvy přírodní; odměřeno z grafického softwaru | 13.5
;ztratné 5%; 0,675
529 | D.2 | 592452650 | Dlažba barvy přírodní pro nevidomé 20x10x8 | m2 |  |  | RTS I / 2019
[5 empty] | 11,5 skladba č.2-slepecká barvy přírodní; odměřeno z grafického softwaru | 11.5
;ztratné 5%; 0,575
530 | D.2 | 592452655 | Dlažba barvy přírodní 20x10x8 | m2 |  |  | RTS I / 2019
[5 empty] | 92 skladba č.2-běžná barvy přírodní; odměřeno z grafického softwaru | 92
;ztratné 5%; 4,6
531 | D.2 | 59245266 | Dlažba barvy červené 20x10x8 | m2 |  |  | RTS I / 2019
[5 empty] | 25,5 skladba č.2-běžná barvy červené; odměřeno z grafického softwaru | 25.5
;ztratné 5%; 1,275
532 | D.2 | 59245308 | Dlažba barvy přírodní 20x10x6 | m2 |  |  | RTS I / 2019
[5 empty] | 58,5 skladba č.3-běžná barvy přírodní; odměřeno z grafického softwaru | 58.5
;ztratné 5%; 2,925
533 | D.2 | 59245309 | Dlažba barvy přír pro nevidomé 20x10x6 | m2 |  |  | RTS I / 2019
[5 empty] | 1,5 skladba č.3-slepecká barvy přírodní; odměřeno z grafického softwaru | 1.5
;ztratné 5%; 0,075
534 | D.2 | 40450216 | Dopravní příslušenství, sloupek Zn 60-350 | kus | 1 |  | RTS I / 2019
535 | D.2 | 40450111 | Dopravní příslušenství, patka kotevní-čtyřkotevní | kus | 2 |  | RTS I / 2019
536 | D.2 | 40445050.A | Značka dopr inf IP 11-13 500/700 fól1, EG7letá | kus |  |  | RTS I / 2019
[5 empty] | 1 IP12+O1 | 1
1 IP12
537 | D.2 | 40445141.A | Značka dopr dodat E1,2a,b 500/500 fól 1, EG 7letá | kus | 1 E1 |  | RTS I / 2019
Poznámka:

## Krycí list rozpočtu
Krycí list soupisu prací
Název stavby: |  | Rekonstrukce objektu Gymnázia Aš pro management Domova pro osoby se zdravotním postižením "PATA" v H |  | Objednatel: |  |  | IČ/DIČ: | 71175318/CZ71175318
Druh stavby: |  | Administrativní budova |  | Projektant: |  |  | IČ/DIČ: | 44612346/CZ44612346
Lokalita: |  | č. p. 2796 , st.p.č. 2732, p.p.č. 2798/3, k.ú. Aš, Karlovarský kraj |  | Zhotovitel: |  |  | IČ/DIČ:
Začátek výstavby: |  |  |  | Pokyny k soupisu prací: | Vyplnit pouze buňky se žlutým podkladem |  | Položek: | 716
JKSO: |  | 8016912 |  | Zpracoval: | Ing. Jaroslav Radovnický |  | Datum: | 11.01.2019
Rozpočtové náklady v Kč
A | Základní rozpočtové náklady |  | B | Doplňkové náklady |  | C | Náklady na umístění stavby (NUS)
HSV | Dodávky | 0 | Práce přesčas |  | 0 | Zařízení staveniště |  | 0
| Montáž | 0 | Bez pevné podl. |  | 0 | Mimostav. doprava |  | 0
PSV | Dodávky | 0 | Kulturní památka |  | 0 | Územní vlivy |  | 0
| Montáž | 0 |  |  |  | Provozní vlivy |  | 0
"M" | Dodávky | 0 |  |  |  | Ostatní |  | 0
| Montáž | 0 |  |  |  | NUS z rozpočtu |  | 0
Ostatní materiál |  | 0
Přesun hmot a sutí |  | 0
ZRN celkem |  | 0 | DN celkem |  | 0 | NUS celkem |  | 0
|  |  | DN celkem z obj. |  | 0 | NUS celkem z obj. |  | 0
[6 empty] | ORN celkem |  | 0
[6 empty] | ORN celkem z obj. |  | 0
Základ 0% |  | 0
Základ 15% |  | 0 | DPH 15% |  | 0 | Celkem bez DPH |  | 0
Základ 21% |  | 0 | DPH 21% |  | 0 | Celkem včetně DPH |  | 0
Projektant |  |  | Objednatel |  |  | Zhotovitel
Datum, razítko a podpis |  |  | Datum, razítko a podpis |  |  | Datum, razítko a podpis
Poznámka:

## VORN
Vedlejší a ostatní rozpočtové náklady - vyplnit pouze buňky se žlutým podkladem
Název stavby: | Rekonstrukce objektu Gymnázia Aš pro management Domova pro osoby se zdravotním postižením "PATA" v H | Objednatel: |  |  | IČ/DIČ: | 71175318/CZ71175318
Druh stavby: | Administrativní budova | Projektant: |  |  | IČ/DIČ: | 44612346/CZ44612346
Lokalita: | č. p. 2796 , st.p.č. 2732, p.p.č. 2798/3, k.ú. Aš, Karlovarský kraj | Zhotovitel: |  |  | IČ/DIČ:
Začátek výstavby: |  | Konec výstavby: |  |  | Položek: | 716
JKSO: | 8016912 | Zpracoval: | Ing. Jaroslav Radovnický |  | Datum: | 11.01.2019
Vedlejší rozpočtové náklady VRN
Doplňkové náklady DN |  |  | Kč | % | Základna | Kč
Práce přesčas |  |  | 0 |  |  | 0
Bez pevné podl. |  |  | 0 |  |  | 0
Kulturní památka |  |  | 0 |  |  | 0
Celkem DN | [5 empty] | 0
Náklady na umístění stavby (NUS) |  |  | Kč | % | Základna | Kč
Zařízení staveniště |  |  |  | 0 | 0 | 0
Mimostav. doprava |  |  | 0 |  |  | 0
Územní vlivy |  |  | 0 |  |  | 0
Provozní vlivy |  |  | 0 |  |  | 0
Ostatní |  |  | 0 |  |  | 0
NUS z rozpočtu |  |  | 0 |  |  | 0
Celkem NUS | [5 empty] | 0
Celkem VRN |  |  | 0
Ostatní rozpočtové náklady ORN
Ostatní rozpočtové náklady (ORN) |  |  | Kč | % | Základna | Kč
Koordinační a kompletační činnost dodavatele |  |  | 0 |  |  | 0
Náklady na veškeré energie související s realizací akce |  |  | 0 |  |  | 0
Zábory cizích pozemků (veřejných i soukromých) |  |  | 0 |  |  | 0
Poplatky za dopravu a uložení veškerých odpadů |  |  | 0 |  |  | 0
Propočet provozních nákladů při stavbě (spotřeba elektrické energie, vody, atd.) |  |  | 0 |  |  | 0
Zpracování dokumentace skutečného provedení stavby a geodetické zaměření realizované stavby |  |  | 0 |  |  | 0
Všechny zkoušky (tla |  |  | 0 |  |  | 0
Všechny zkoušky (tlakové, topné, oživení systémů, zkušební provoz atd.) |  |  | 0 |  |  | 0
Opatření k zajištění bezpečnosti účastníků realizace akce a veřejnosti (zejména zajištění staveniště, bezpečnostní tabulky) |  |  | 0 |  |  | 0
Zpracování návrhů provozních řádů příslušných zařízení zhotovitelem stavby |  |  | 0 |  |  | 0
Celkem ORN | [5 empty] | 0

## Krycí list rozpočtu (D.1)
Krycí list rozpočtu (D.1 - Rekonstrukce objektu včetně vodovodní přípojky)
Název stavby: |  | Rekonstrukce objektu Gymnázia Aš pro management Domova pro osoby se zdravotním postižením "PATA" v H |  | Objednatel: |  |  | IČ/DIČ: | 71175318/CZ71175318
Druh stavby: |  | Administrativní budova |  | Projektant: |  |  | IČ/DIČ: | 44612346/CZ44612346
Lokalita: |  | č. p. 2796 , st.p.č. 2732, p.p.č. 2798/3, k.ú. Aš, Karlovarský kraj |  | Zhotovitel: |  |  | IČ/DIČ:
Začátek výstavby: |  |  |  | Konec výstavby: |  |  | Položek: | 635
JKSO: |  | 8016912 |  | Zpracoval: | Ing. Jaroslav Radovnický |  | Datum: | 11.01.2019
Rozpočtové náklady v Kč
A | Základní rozpočtové náklady |  | B | Doplňkové náklady |  | C | Náklady na umístění stavby (NUS)
HSV | Dodávky | 0 | Práce přesčas |  | 0 | Zařízení staveniště |  | 0
| Montáž | 0 | Bez pevné podl. |  | 0 | Mimostav. doprava |  | 0
PSV | Dodávky | 0 | Kulturní památka |  | 0 | Územní vlivy |  | 0
| Montáž | 0 |  |  |  | Provozní vlivy |  | 0
"M" | Dodávky | 0 |  |  |  | Ostatní |  | 0
| Montáž | 0 |  |  |  | NUS z rozpočtu |  | 0
Ostatní materiál |  | 0
Přesun hmot a sutí |  | 0
ZRN celkem |  | 0 | DN celkem |  | 0 | NUS celkem |  | 0
[6 empty] | ORN celkem |  | 0
Základ 0% |  | 0
Základ 15% |  | 0 | DPH 15% |  | 0 | Celkem bez DPH |  | 0
Základ 21% |  | 0 | DPH 21% |  | 0 | Celkem včetně DPH |  | 0
Projektant |  |  | Objednatel |  |  | Zhotovitel
Datum, razítko a podpis |  |  | Datum, razítko a podpis |  |  | Datum, razítko a podpis
Poznámka:

## VORN objektu (D.1)
Vedlejší a ostatní rozpočtové náklady (D.1 - Rekonstrukce objektu včetně vodovodní přípojky) - nevyplňovat
Název stavby: | Rekonstrukce objektu Gymnázia Aš pro management Domova pro osoby se zdravotním postižením "PATA" v H | Objednatel: |  |  | IČ/DIČ: | 71175318/CZ71175318
Druh stavby: | Administrativní budova | Projektant: |  |  | IČ/DIČ: | 44612346/CZ44612346
Lokalita: | č. p. 2796 , st.p.č. 2732, p.p.č. 2798/3, k.ú. Aš, Karlovarský kraj | Zhotovitel: |  |  | IČ/DIČ:
Začátek výstavby: |  | Konec výstavby: |  |  | Položek: | 635
JKSO: | 8016912 | Zpracoval: | Ing. Jaroslav Radovnický |  | Datum: | 11.01.2019
Vedlejší rozpočtové náklady VRN
Doplňkové náklady DN |  |  | Kč | % | Základna | Kč
Práce přesčas |  |  | 0 |  |  | 0
Bez pevné podl. |  |  | 0 |  |  | 0
Kulturní památka |  |  | 0 |  |  | 0
Celkem DN | [5 empty] | 0
Náklady na umístění stavby (NUS) |  |  | Kč | % | Základna | Kč
Zařízení staveniště |  |  | 0 |  |  | 0
Mimostav. doprava |  |  | 0 |  |  | 0
Územní vlivy |  |  | 0 |  |  | 0
Provozní vlivy |  |  | 0 |  |  | 0
Ostatní |  |  | 0 |  |  | 0
NUS z rozpočtu |  |  | 0 |  |  | 0
Celkem NUS | [5 empty] | 0
Celkem VRN |  |  | 0
Ostatní rozpočtové náklady ORN
Ostatní rozpočtové náklady (ORN) |  |  | Kč | % | Základna | Kč
|  |  | 0 |  |  | 0
Celkem ORN | [5 empty] | 0

## Krycí list rozpočtu (D.2)
Krycí list rozpočtu (D.2 - Zřízení parkoviště včetně přístupového chodníku)
Název stavby: |  | Rekonstrukce objektu Gymnázia Aš pro management Domova pro osoby se zdravotním postižením "PATA" v H |  | Objednatel: |  |  | IČ/DIČ: | 71175318/CZ71175318
Druh stavby: |  | Administrativní budova |  | Projektant: |  |  | IČ/DIČ: | 73716065/CZ7602181840
Lokalita: |  | č. p. 2796 , st.p.č. 2732, p.p.č. 2798/3, k.ú. Aš, Karlovarský kraj |  | Zhotovitel: |  |  | IČ/DIČ:
Začátek výstavby: |  |  |  | Konec výstavby: |  |  | Položek: | 81
JKSO: |  | 8016912 |  | Zpracoval: | Ing. Jaroslav Radovnický |  | Datum: | 11.01.2019
Rozpočtové náklady v Kč
A | Základní rozpočtové náklady |  | B | Doplňkové náklady |  | C | Náklady na umístění stavby (NUS)
HSV | Dodávky | 0 | Práce přesčas |  | 0 | Zařízení staveniště |  | 0
| Montáž | 0 | Bez pevné podl. |  | 0 | Mimostav. doprava |  | 0
PSV | Dodávky | 0 | Kulturní památka |  | 0 | Územní vlivy |  | 0
| Montáž | 0 |  |  |  | Provozní vlivy |  | 0
"M" | Dodávky | 0 |  |  |  | Ostatní |  | 0
| Montáž | 0 |  |  |  | NUS z rozpočtu |  | 0
Ostatní materiál |  | 0
Přesun hmot a sutí |  | 0
ZRN celkem |  | 0 | DN celkem |  | 0 | NUS celkem |  | 0
[6 empty] | ORN celkem |  | 0
Základ 0% |  | 0
Základ 15% |  | 0 | DPH 15% |  | 0 | Celkem bez DPH |  | 0
Základ 21% |  | 0 | DPH 21% |  | 0 | Celkem včetně DPH |  | 0
Projektant |  |  | Objednatel |  |  | Zhotovitel
Datum, razítko a podpis |  |  | Datum, razítko a podpis |  |  | Datum, razítko a podpis
Poznámka:

## VORN objektu (D.2)
Vedlejší a ostatní rozpočtové náklady (D.2 - Zřízení parkoviště včetně přístupového chodníku) - vyplnit pouze buňky se žlutým podkladem
Název stavby: | Rekonstrukce objektu Gymnázia Aš pro management Domova pro osoby se zdravotním postižením "PATA" v H | Objednatel: |  |  | IČ/DIČ: | 71175318/CZ71175318
Druh stavby: | Administrativní budova | Projektant: |  |  | IČ/DIČ: | 73716065/CZ7602181840
Lokalita: | č. p. 2796 , st.p.č. 2732, p.p.č. 2798/3, k.ú. Aš, Karlovarský kraj | Zhotovitel: |  |  | IČ/DIČ:
Začátek výstavby: |  | Konec výstavby: |  |  | Položek: | 81
JKSO: | 8016912 | Zpracoval: | Ing. Jaroslav Radovnický |  | Datum: | 11.01.2019
Vedlejší rozpočtové náklady VRN
Doplňkové náklady DN |  |  | Kč | % | Základna | Kč
Práce přesčas |  |  | 0 |  |  | 0
Bez pevné podl. |  |  | 0 |  |  | 0
Kulturní památka |  |  | 0 |  |  | 0
Celkem DN | [5 empty] | 0
Náklady na umístění stavby (NUS) |  |  | Kč | % | Základna | Kč
Zařízení staveniště |  |  | 0 |  |  | 0
Mimostav. doprava |  |  | 0 |  |  | 0
Územní vlivy |  |  | 0 |  |  | 0
Provozní vlivy |  |  | 0 |  |  | 0
Ostatní |  |  | 0 |  |  | 0
NUS z rozpočtu |  |  | 0 |  |  | 0
Celkem NUS | [5 empty] | 0
Celkem VRN |  |  | 0
Ostatní rozpočtové náklady ORN
Ostatní rozpočtové náklady (ORN) |  |  | Kč | % | Základna | Kč
Vytyčení stávajících inženýrských sítí |  |  | 0 |  |  | 0
Geometrický plán dokončené stavby |  |  | 0 |  |  | 0
Geodetické práce v průběhu výstavby-vytyčování stavby zhotov |  |  | 0 |  |  | 0
Provizorní přechodné dopravní značení během výstavby |  |  | 0 |  |  | 0
Statická zatěžovací zkouška vozovek |  |  | 0 |  |  | 0
Zaměření skutečného provedení stavby geodetem - ZSPS |  |  | 0 |  |  | 0
Čištění komunikací od nečistot ze stavby |  |  | 0 |  |  | 0
Celkem ORN | [5 empty] | 0