## Rekapitulace stavby
Export Komplet | [27 empty] | 2.0 | ZAMOK |  |  |  |  | False | False | {ef3ec229-1fad-4b5d-80fc-7fa0fc1f8ff7}
[33 empty] | 0,01 | 21
[33 empty] | 0,01 | 15
|  | REKAPITULACE STAVBY | [17 empty] | v --- níže se nacházejí doplnkové a pomocné údaje k sestavám --- v | [11 empty] | Návod na vyplnění | 0,001
|  | Kód: |  |  |  |  | 00 | [24 empty] | Měnit lze pouze buňky se žlutým podbarvením! 1) na prvním listu Rekapitulace stavby vyplňte v sestavě a) Souhrnný list - údaje o Uchazeči (přenesou se do ostatních sestav i v jiných listech) b) Rekapitulace objektů - potřebné Ostatní náklady 2) na vybraných listech vyplňte v sestavě a) Krycí list - údaje o Uchazeči, pokud se liší od údajů o Uchazeči na Souhrnném listu (údaje se přenesou do ostatních sestav v daném listu) b) Rekapitulace rozpočtu - potřebné Ostatní náklady c) Celkové náklady za stavbu - ceny u položek - množství, pokud má žluté podbarvení - a v případě potřeby poznámku (ta je ve skrytém sloupci) | 0,01
|  | Stavba: |  |  |  |  | ISŠTE Sokolov - Revitalizace objektu SO 706 | [25 empty] | 0,01
|  | KSO: | [13 empty] | CC-CZ: | [16 empty] | 0,01
|  | Místo: |  |  |  |  | Sokolov, p.č. 78/33 | [8 empty] | Datum: |  | 3. 5. 2020 | [14 empty] | 0,01
0,01
|  | Zadavatel: | [13 empty] | IČ: | [16 empty] | 0,01
|  |  | Karlovarský Kraj | [12 empty] | DIČ: | [16 empty] | 0,01
0,01
|  | Uchazeč: | [13 empty] | IČ: |  | Vyplň údaj | [14 empty] | 0,01
|  |  | Vyplň údaj | [12 empty] | DIČ: |  | Vyplň údaj | [14 empty] | 0,01
False
|  | Projektant: | [13 empty] | IČ: | [16 empty] | False
|  |  | SCHRADER s.ro. | [12 empty] | DIČ: | [16 empty] | True
0,01
|  | Zpracovatel: | [13 empty] | IČ: | [16 empty] | 0,01
[16 empty] | DIČ: | [16 empty] | True
Poznámka:
|  | Cena bez DPH | [13 empty] | 0
[8 empty] | Sazba daně |  |  | Základ daně |  |  |  |  | Výše daně
|  | DPH |  | základní |  |  |  | 21% |  |  | 0 |  |  |  |  | 0
|  |  |  | snížená |  |  |  | 15% |  |  | 0 |  |  |  |  | 0
|  |  |  | zákl. přenesená |  |  |  | 21% |  |  | #REF! |  |  |  |  | 0
|  |  |  | sníž. přenesená |  |  |  | 15% |  |  | #REF! |  |  |  |  | 0
|  |  |  | nulová |  |  |  | 0% |  |  | #REF! |  |  |  |  | 0
|  | Cena s DPH | [6 empty] | v |  |  | CZK |  |  |  | 0
|  | Projektant | [11 empty] | Zpracovatel
|  | Datum a podpis: | [7 empty] | Razítko |  |  |  | Datum a podpis: |  |  | Razítko
|  | Objednavatel | [11 empty] | Uchazeč
|  | Datum a podpis: | [7 empty] | Razítko |  |  |  | Datum a podpis: |  |  | Razítko
REKAPITULACE OBJEKTŮ STAVBY A SOUPISŮ PRACÍ
| Kód: | [6 empty] | 00
| Stavba: | [6 empty] | ISŠTE Sokolov - Revitalizace objektu SO 706
| Místo: | [6 empty] | Sokolov, p.č. 78/33 | [6 empty] | Datum: |  | 3. 5. 2020
| Zadavatel: | [6 empty] | Karlovarský Kraj | [6 empty] | Projektant: |  | SCHRADER s.ro. |  |  | Informatívní údaje z listů zakázek
| Uchazeč: | [13 empty] | Zpracovatel:
| Kód |  |  |  | Popis | [7 empty] | Cena bez DPH [CZK] |  |  |  |  | Cena s DPH [CZK] | Typ | z toho Ostat. náklady [CZK] | DPH [CZK] | Normohodiny [h] | DPH základní [CZK] | DPH snížená [CZK] | DPH základní přenesená [CZK] | DPH snížená přenesená [CZK] | Základna DPH základní | Základna DPH snížená | Základna DPH zákl. přenesená | Základna DPH sníž. přenesená | Základna DPH nulová
| Náklady z rozpočtů | [11 empty] | 0 |  |  |  |  | 0 |  | 0 | #REF! | #REF! | #REF! | #REF! | #REF! | #REF! | #REF! | #REF! | #REF! | #REF! | #REF! |  | D | 0 | ###NOIMPORT### | IMPORT | {ef3ec229-1fad-4b5d-80fc-7fa0fc1f8ff7} | {00000000-0000-0000-0000-000000000000}
/ |  | 01 |  |  |  | Bourací práce | [6 empty] | 0 |  |  |  |  | 0 | STA | 0 | 0 | 0 | 0 | 0 | 0 | 0 | 0 | 0 | 0 | 0 | 0 |  |  | 1 |  | IMPORT | {b2f31fbc-f293-45a5-acfb-8a94980e24c2} | {ef3ec229-1fad-4b5d-80fc-7fa0fc1f8ff7} | 2
/ |  | 02 |  |  |  | Nový stav - stavební část | [6 empty] | 0 |  |  |  |  | 0 | STA | 0 | 0 | 0 | 0 | 0 | 0 | 0 | 0 | 0 | 0 | 0 | 0 |  |  | 1 |  | IMPORT | {7eaa3390-7ecd-4b59-a9d3-24243b4e20dc} | {ef3ec229-1fad-4b5d-80fc-7fa0fc1f8ff7} | 2
/ |  | 03 |  |  |  | ÚT, ZTI, VZT | [6 empty] | 0 |  |  |  |  | 0 | STA | 0 | 0 | 0 | 0 | 0 | 0 | 0 | 0 | 0 | 0 | 0 | 0 |  |  | 1 |  | IMPORT | {bde1d8ea-1c34-42fb-a2d6-ad7667239700} | {ef3ec229-1fad-4b5d-80fc-7fa0fc1f8ff7} | 2
/ |  | 04 |  |  |  | Silnoproud | [6 empty] | 0 |  |  |  |  | 0 | STA | 0 | #REF! | #REF! | #REF! | #REF! | #REF! | #REF! | #REF! | #REF! | #REF! | #REF! | #REF! |  |  | 1 |  | IMPORT | {38ed100a-f392-4d63-ad90-86775bbcd8b4} | {ef3ec229-1fad-4b5d-80fc-7fa0fc1f8ff7} | 2
/ |  | 05 |  |  |  | Slaboproud | [6 empty] | 0 |  |  |  |  | 0 | STA | 0 | #REF! | #REF! | #REF! | #REF! | #REF! | #REF! | #REF! | #REF! | #REF! | #REF! | #REF! |  |  | 1 |  | IMPORT | {0f4a1195-d265-4279-a4f5-35343608cd4d} | {ef3ec229-1fad-4b5d-80fc-7fa0fc1f8ff7} | 2
/ |  | 06 |  |  |  | VRN | [6 empty] | 0 |  |  |  |  | 0 | STA | 0 | 0 | 0 | 0 | 0 | 0 | 0 | 0 | 0 | 0 | 0 | 0 |  |  | 1 |  | IMPORT | {fc8e218e-ae87-491f-8f9d-e71da65b0eb8} | {ef3ec229-1fad-4b5d-80fc-7fa0fc1f8ff7} | 2

## 01 - Bourací práce
{b2f31fbc-f293-45a5-acfb-8a94980e24c2}
2
| KRYCÍ LIST SOUPISU PRACÍ | [7 empty] | v --- níže se nacházejí doplnkové a pomocné údaje k sestavám --- v | [8 empty] | False
Stavba:
ISŠTE Sokolov - Revitalizace objektu SO 706
Objekt:
01 - Bourací práce
| KSO: |  |  |  |  | CC-CZ:
| Místo: |  | Sokolov, p.č. 78/33 |  |  | Datum: | 3. 5. 2020
| Zadavatel: |  |  |  |  | IČ:
|  | Karlovarský Kraj |  |  |  | DIČ:
| Uchazeč: |  |  |  |  | IČ: | Vyplň údaj
|  | Vyplň údaj |  |  |  | DIČ: | Vyplň údaj
| Projektant: |  |  |  |  | IČ:
|  | SCHRADER s.ro. |  |  |  | DIČ:
| Zpracovatel: |  |  |  |  | IČ:
DIČ:
Poznámka:
| Cena bez DPH | [5 empty] | 0
|  |  | Základ daně |  |  | Sazba daně | Výše daně
| DPH | základní | 0 |  |  | 21% | 0
|  | snížená | 0 |  |  | 15% | 0
|  | zákl. přenesená | 0 |  |  | 21% | 0
|  | sníž. přenesená | 0 |  |  | 15% | 0
|  | nulová | 0 |  |  | 0% | 0
| Cena s DPH |  |  | v | CZK |  | 0
| Projektant |  |  | Zpracovatel
| Datum a podpis: |  | Razítko | Datum a podpis: |  |  | Razítko
| Objednavatel |  |  | Uchazeč
| Datum a podpis: |  | Razítko | Datum a podpis: |  |  | Razítko
REKAPITULACE ČLENĚNÍ SOUPISU PRACÍ
Stavba:
ISŠTE Sokolov - Revitalizace objektu SO 706
Objekt:
01 - Bourací práce
Místo: |  |  | Sokolov, p.č. 78/33 |  |  | Datum: | 3. 5. 2020
Zadavatel: |  |  | Karlovarský Kraj |  |  | Projektant: | SCHRADER s.ro.
Uchazeč: |  |  | Vyplň údaj |  |  | Zpracovatel:
Kód dílu - Popis | [6 empty] | Cena celkem [CZK]
Náklady ze soupisu prací | [6 empty] | 0 | [11 empty] | -1
| HSV - Práce a dodávky HSV | [5 empty] | 0
| 3 - Svislé a kompletní konstrukce | [5 empty] | 0
| 9 - Ostatní konstrukce a práce, bourání | [5 empty] | 0
| 997 - Přesun sutě | [5 empty] | 0
| 998 - Přesun hmot | [5 empty] | 0
| PSV - Práce a dodávky PSV | [5 empty] | 0
| 721 - Zdravotechnika - vnitřní kanalizace | [5 empty] | 0
| 725 - Zdravotechnika - zařizovací předměty | [5 empty] | 0
| 763 - Konstrukce suché výstavby | [5 empty] | 0
| 766 - Konstrukce truhlářské | [5 empty] | 0
| 767 - Konstrukce zámečnické | [5 empty] | 0
| 771 - Podlahy z dlaždic | [5 empty] | 0
| 776 - Podlahy povlakové | [5 empty] | 0
| 783 - Dokončovací práce - nátěry | [5 empty] | 0
| 784 - Dokončovací práce - malby a tapety | [5 empty] | 0
SOUPIS PRACÍ
Stavba:
ISŠTE Sokolov - Revitalizace objektu SO 706
Objekt:
01 - Bourací práce
Místo: |  |  | Sokolov, p.č. 78/33 |  |  | Datum: | 3. 5. 2020
Zadavatel: |  |  | Karlovarský Kraj |  |  | Projektant: | SCHRADER s.ro.
Uchazeč: |  |  | Vyplň údaj |  |  | Zpracovatel:
PČ | Typ | Kód | Popis | MJ | Množství | J.cena [CZK] | Cena celkem [CZK] | Cenová soustava |  | DPH | J. Nh [h] | Nh celkem [h] | J. hmotnost [t] | Hmotnost celkem [t] | J. suť [t] | Suť Celkem [t]
Náklady soupisu celkem | [6 empty] | 0 |  |  |  |  | 0 |  | 1.4059 |  | 101.534 |  | D | -1 | [10 empty] | 0
| D | HSV | Práce a dodávky HSV |  |  |  | 0 |  |  |  |  | 0 |  | 0.15764 |  | 94.6835 | 1 | D | 0 |  |  |  | ROZPOCET | [6 empty] | 0
| D | 3 | Svislé a kompletní konstrukce |  |  |  | 0 |  |  |  |  | 0 |  | 0.0436 |  | 0 | 1 | D | 1 |  |  |  | ROZPOCET | [6 empty] | 0
1 | K | 317944321 | Válcované nosníky do č.12 dodatečně osazované do připravených otvorů | t | 0.04 |  | 0 | CS ÚRS 2020 01 |  | základní |  | 0 | 1.09 | 0.0436 | 0 | 0 | 4 | K | 2 |  |  |  | ROZPOCET | 0 | 0 | 0 | 0 | 0 | 1 | 0 | 4 | -1919421671
| PP |  | Válcované nosníky dodatečně osazované do připravených otvorů bez zazdění hlav do č. 12 | [14 empty] | PP | 2
| VV |  | IPN 80 | [14 empty] | VV | 2 | 1 | True | 0 | ROZPOCET
| VV |  | ((1+1,2+1,2+1,2+1+1,2)*5,94)/1000 |  | 0.04 | [12 empty] | VV | 2 | 2 | True | 1 | ROZPOCET
| D | 9 | Ostatní konstrukce a práce, bourání |  |  |  | 0 |  |  |  |  | 0 |  | 0.11404 |  | 94.6835 | 1 | D | 1 |  |  |  | ROZPOCET | [6 empty] | 0
2 | K | 009-x1 | Provedení sondy u bourané příčky pro ověření nezávislosti na stropní konstrukci - při bouracích pracích (celé příčky) se začne u stropu vybouráním jedné dvou cihel a provede se kontrola | soubor | 2 |  | 0 |  |  | základní |  | 0 | 0 | 0 | 0 | 0 | 4 | K | 2 |  |  |  | ROZPOCET | 0 | 0 | 0 | 0 | 0 | 1 | 0 | 4 | 1010637572
| PP |  | Provedení sondy u bourané příčky pro ověření nezávislosti na stropní konstrukci - při bouracích pracích (celé příčky) se začne u stropu vybouráním jedné dvou cihel a provede se kontrola | [14 empty] | PP | 2
3 | K | 009-x4 | Likvidace suti po provedení sond předchozí firmou - vynošení suti, odvoz, likvidace na skládce (železobeton, cihly, zemina....) | m3 | 12 |  | 0 |  |  | základní |  | 0 | 0 | 0 | 0 | 0 | 4 | K | 2 |  |  |  | ROZPOCET | 0 | 0 | 0 | 0 | 0 | 1 | 0 | 4 | 1912210447
| PP |  | Likvidace suti po provedení sond předchozí firmou - vynošení suti, odvoz, likvidace na skládce (železobeton, cihly, zemina....) | [14 empty] | PP | 2
4 | K | 962031132 | Bourání příček z cihel pálených na MVC tl do 100 mm | m2 | 13.948 |  | 0 | CS ÚRS 2020 01 |  | základní |  | 0 | 0 | 0 | 0.131 | 1.8272 | 4 | K | 2 |  |  |  | ROZPOCET | 0 | 0 | 0 | 0 | 0 | 1 | 0 | 4 | 1208912039
| PP |  | Bourání příček z cihel, tvárnic nebo příčkovek z cihel pálených, plných nebo dutých na maltu vápennou nebo vápenocementovou, tl. do 100 mm | [14 empty] | PP | 2
| VV |  | (2,25*2)*3,8 |  | 17.1 | [12 empty] | VV | 2 | 2 | True | 0 | ROZPOCET
| VV |  | -(0,8*1,97)*2 |  | -3.152 | [12 empty] | VV | 2 | 2 | True | 0 | ROZPOCET
| VV |  | Součet |  | 13.948 | [12 empty] | VV | 2 | 4 | True | 1 | ROZPOCET
5 | K | 962031133 | Bourání příček z cihel pálených na MVC tl do 150 mm | m2 | 46.342 |  | 0 | CS ÚRS 2020 01 |  | základní |  | 0 | 0 | 0 | 0.261 | 12.0953 | 4 | K | 2 |  |  |  | ROZPOCET | 0 | 0 | 0 | 0 | 0 | 1 | 0 | 4 | 1781688772
| PP |  | Bourání příček z cihel, tvárnic nebo příčkovek z cihel pálených, plných nebo dutých na maltu vápennou nebo vápenocementovou, tl. do 150 mm | [14 empty] | PP | 2
| VV |  | (6,305*2)*3,8 |  | 47.918 | [12 empty] | VV | 2 | 2 | True | 0 | ROZPOCET
| VV |  | -0,8*1,97 |  | -1.576 | [12 empty] | VV | 2 | 2 | True | 0 | ROZPOCET
| VV |  | Součet |  | 46.342 | [12 empty] | VV | 2 | 4 | True | 1 | ROZPOCET
6 | K | 962081141 | Bourání příček ze skleněných tvárnic tl do 150 mm | m2 | 24.738 |  | 0 | CS ÚRS 2020 01 |  | základní |  | 0 | 0 | 0 | 0.082 | 2.0285 | 4 | K | 2 |  |  |  | ROZPOCET | 0 | 0 | 0 | 0 | 0 | 1 | 0 | 4 | -314183118
| PP |  | Bourání zdiva příček nebo vybourání otvorů ze skleněných tvárnic, tl. do 150 mm | [14 empty] | PP | 2
| VV |  | (3,09*3,8)*2 |  | 23.484 | [12 empty] | VV | 2 | 2 | True | 0 | ROZPOCET
| VV |  | -(0,9*1,97)*2 |  | -3.546 | [12 empty] | VV | 2 | 2 | True | 0 | ROZPOCET
| VV |  | (2*0,6)*4 |  | 4.8 | [12 empty] | VV | 2 | 2 | True | 0 | ROZPOCET
| VV |  | Součet |  | 24.738 | [12 empty] | VV | 2 | 4 | True | 1 | ROZPOCET
7 | K | 965042141 | Bourání podkladů pod dlažby nebo mazanin betonových nebo z litého asfaltu tl do 100 mm pl přes 4 m2 | m3 | 2.173 |  | 0 | CS ÚRS 2020 01 |  | základní |  | 0 | 0 | 0 | 2.2 | 4.7806 | 4 | K | 2 |  |  |  | ROZPOCET | 0 | 0 | 0 | 0 | 0 | 1 | 0 | 4 | 1887659699
| PP |  | Bourání mazanin betonových nebo z litého asfaltu tl. do 100 mm, plochy přes 4 m2 | [14 empty] | PP | 2
| VV |  | Vstup do krčku | [14 empty] | VV | 2 | 1 | True | 0 | ROZPOCET
| VV |  | (2,5*1,2)*0,1 |  | 0.3 | [12 empty] | VV | 2 | 2 | True | 0 | ROZPOCET
| VV |  | m.č. 2.07 | [14 empty] | VV | 2 | 1 | True | 0 | ROZPOCET
| VV |  | (2.971*6.305)*0.1 |  | 1.873 | [12 empty] | VV | 2 | 2 | True | 0 | ROZPOCET
| VV |  | Součet |  | 2.173 | [12 empty] | VV | 2 | 4 | True | 1 | ROZPOCET
8 | K | 965042241 | Bourání podkladů pod dlažby nebo mazanin betonových nebo z litého asfaltu tl přes 100 mm pl přes 4 m2 | m3 | 4.56 |  | 0 | CS ÚRS 2020 01 |  | základní |  | 0 | 0 | 0 | 2.2 | 10.032 | 4 | K | 2 |  |  |  | ROZPOCET | 0 | 0 | 0 | 0 | 0 | 1 | 0 | 4 | 1679627032
| PP |  | Bourání mazanin betonových nebo z litého asfaltu tl. přes 100 mm, plochy přes 4 m2 | [14 empty] | PP | 2
| VV |  | Před budovou | [14 empty] | VV | 2 | 1 | True | 0 | ROZPOCET
| VV |  | (7,6*2)*0,3 |  | 4.56 | [12 empty] | VV | 2 | 2 | True | 1 | ROZPOCET
9 | K | 965046111 | Broušení stávajících betonových podlah úběr do 3 mm | m2 | 882.274 |  | 0 | CS ÚRS 2020 01 |  | základní |  | 0 | 0 | 0 | 0 | 0 | 4 | K | 2 |  |  |  | ROZPOCET | 0 | 0 | 0 | 0 | 0 | 1 | 0 | 4 | 1819455160
| PP |  | Broušení stávajících betonových podlah úběr do 3 mm | [14 empty] | PP | 2
| VV |  | 491,013+374,959+(31,46*0,3)+(34,32*0,2) |  | 882.274 | [12 empty] | VV | 2 | 2 | True | 1 | ROZPOCET
10 | K | 965046119 | Příplatek k broušení stávajících betonových podlah za každý další 1 mm úběru | m2 | 1764.548 |  | 0 | CS ÚRS 2020 01 |  | základní |  | 0 | 0 | 0 | 0 | 0 | 4 | K | 2 |  |  |  | ROZPOCET | 0 | 0 | 0 | 0 | 0 | 1 | 0 | 4 | -1918474982
| PP |  | Broušení stávajících betonových podlah Příplatek k ceně za každý další 1 mm úběru | [14 empty] | PP | 2
| VV |  | 882,274*2 |  | 1764.548 | [12 empty] | VV | 2 | 2 | True | 1 | ROZPOCET
11 | K | 965049111 | Příplatek k bourání betonových mazanin za bourání mazanin se svařovanou sítí tl do 100 mm | m3 | 2.173 |  | 0 | CS ÚRS 2020 01 |  | základní |  | 0 | 0 | 0 | 0.044 | 0.095612 | 4 | K | 2 |  |  |  | ROZPOCET | 0 | 0 | 0 | 0 | 0 | 1 | 0 | 4 | -1801988183
| PP |  | Bourání mazanin Příplatek k cenám za bourání mazanin betonových se svařovanou sítí, tl. do 100 mm | [14 empty] | PP | 2
12 | K | 965049112 | Příplatek k bourání betonových mazanin za bourání mazanin se svařovanou sítí tl přes 100 mm | m3 | 4.56 |  | 0 | CS ÚRS 2020 01 |  | základní |  | 0 | 0 | 0 | 0.029 | 0.13224 | 4 | K | 2 |  |  |  | ROZPOCET | 0 | 0 | 0 | 0 | 0 | 1 | 0 | 4 | -1323108102
| PP |  | Bourání mazanin Příplatek k cenám za bourání mazanin betonových se svařovanou sítí, tl. přes 100 mm | [14 empty] | PP | 2
13 | K | 965081213 | Bourání podlah z dlaždic keramických nebo xylolitových tl do 10 mm plochy přes 1 m2 | m2 | 374.959 |  | 0 | CS ÚRS 2020 01 |  | základní |  | 0 | 0 | 0 | 0.035 | 13.1236 | 4 | K | 2 |  |  |  | ROZPOCET | 0 | 0 | 0 | 0 | 0 | 1 | 0 | 4 | 112894232
| PP |  | Bourání podlah z dlaždic bez podkladního lože nebo mazaniny, s jakoukoliv výplní spár keramických nebo xylolitových tl. do 10 mm, plochy přes 1 m2 | [14 empty] | PP | 2
| VV |  | 3,09*5,03 |  | 15.543 | [12 empty] | VV | 2 | 2 | True | 0 | ROZPOCET
| VV |  | 6,54*6,31 |  | 41.267 | [12 empty] | VV | 2 | 2 | True | 0 | ROZPOCET
| VV |  | 3,21*6,24 |  | 20.03 | [12 empty] | VV | 2 | 2 | True | 0 | ROZPOCET
| VV |  | 11,93*6,24 |  | 74.443 | [12 empty] | VV | 2 | 2 | True | 0 | ROZPOCET
| VV |  | 56,678+50,489 |  | 107.167 | [12 empty] | VV | 2 | 2 | True | 0 | ROZPOCET
| VV |  | 3,1*1,32 |  | 4.092 | [12 empty] | VV | 2 | 2 | True | 0 | ROZPOCET
| VV |  | (1,17*0,25)*8 |  | 2.34 | [12 empty] | VV | 2 | 2 | True | 0 | ROZPOCET
| VV |  | (0,9*0,1)*5 |  | 0.45 | [12 empty] | VV | 2 | 2 | True | 0 | ROZPOCET
| VV |  | 0,6*0,1 |  | 0.06 | [12 empty] | VV | 2 | 2 | True | 0 | ROZPOCET
| VV |  | 56,678+50,489 |  | 107.167 | [12 empty] | VV | 2 | 2 | True | 0 | ROZPOCET
| VV |  | (1,17*0,25)*8 |  | 2.34 | [12 empty] | VV | 2 | 2 | True | 0 | ROZPOCET
| VV |  | 0,6*0,1 |  | 0.06 | [12 empty] | VV | 2 | 2 | True | 0 | ROZPOCET
| VV |  | Součet |  | 374.959 | [12 empty] | VV | 2 | 4 | True | 1 | ROZPOCET
14 | K | 965081601 | Odsekání soklíků schodišťových | m | 11.76 |  | 0 | CS ÚRS 2020 01 |  | základní |  | 0 | 0 | 0 | 0.009 | 0.10584 | 4 | K | 2 |  |  |  | ROZPOCET | 0 | 0 | 0 | 0 | 0 | 1 | 0 | 4 | -1402563154
| PP |  | Odsekání soklíků včetně otlučení podkladní omítky až na zdivo schodišťových | [14 empty] | PP | 2
| VV |  | 3,58+3,58+(0,2*23) |  | 11.76 | [12 empty] | VV | 2 | 2 | True | 1 | ROZPOCET
15 | K | 965081611 | Odsekání soklíků rovných | m | 244.605 |  | 0 | CS ÚRS 2020 01 |  | základní |  | 0 | 0 | 0 | 0.009 | 2.2014 | 4 | K | 2 |  |  |  | ROZPOCET | 0 | 0 | 0 | 0 | 0 | 1 | 0 | 4 | -1339547266
| PP |  | Odsekání soklíků včetně otlučení podkladní omítky až na zdivo rovných | [14 empty] | PP | 2
| VV |  | 3,09+5,03+5,03+6,53+6,54+6,54+6,305+6,305+6,24+6,24+3,205+3,205+6,24+6,24+11,93+11,93+6,24+6,24-0,9-0,9-0,9-0,9+7,53+7,53+2,25-0,9-0,9-0,9+4,87+4,87 |  | 133.83 | [12 empty] | VV | 2 | 2 | True | 0 | ROZPOCET
| VV |  | 2,25+2,25-0,8-0,8-0,8-0,8+12,8+12,8+2,25-0,9-0,9-0,9-0,9-0,9+1,18+3,55-0,9-0,9+1,325+2-0,7-0,7+1,3+1-0,6+0,875+0,45+0,33+0,4+0,4+0,33+1,345+0,28+1,48 |  | 37.095 | [12 empty] | VV | 2 | 2 | True | 0 | ROZPOCET
| VV |  | 1,32+1,32+3,1+25,4+25,4-0,9-0,9-0,9-0,9-0,9-0,9-0,9-0,9+6,52-1,5+0,36+6,51+0,45+0,45+0,4+0,4+6,55-0,9-0,9-0,7-0,7-0,6 |  | 65.68 | [12 empty] | VV | 2 | 2 | True | 0 | ROZPOCET
| VV |  | 0,25*32 |  | 8 | [12 empty] | VV | 2 | 2 | True | 0 | ROZPOCET
| VV |  | Součet |  | 244.605 | [12 empty] | VV | 2 | 4 | True | 1 | ROZPOCET
16 | K | 965082933 | Odstranění násypů pod podlahami tl do 200 mm pl přes 2 m2 | m3 | 3.7 |  | 0 | CS ÚRS 2020 01 |  | základní |  | 0 | 0 | 0 | 1.4 | 5.18 | 4 | K | 2 |  |  |  | ROZPOCET | 0 | 0 | 0 | 0 | 0 | 1 | 0 | 4 | 362796524
| PP |  | Odstranění násypu pod podlahami nebo ochranného násypu na střechách tl. do 200 mm, plochy přes 2 m2 | [14 empty] | PP | 2
| VV |  | Násyp u budovy | [14 empty] | VV | 2 | 1 | True | 0 | ROZPOCET
| VV |  | (18,5*1)*0,2 |  | 3.7 | [12 empty] | VV | 2 | 2 | True | 1 | ROZPOCET
17 | K | 968072455 | Vybourání kovových dveřních zárubní pl do 2 m2 | m2 | 20.094 |  | 0 | CS ÚRS 2020 01 |  | základní |  | 0 | 0 | 0 | 0.076 | 1.5271 | 4 | K | 2 |  |  |  | ROZPOCET | 0 | 0 | 0 | 0 | 0 | 1 | 0 | 4 | -1772899782
| PP |  | Vybourání kovových rámů oken s křídly, dveřních zárubní, vrat, stěn, ostění nebo obkladů dveřních zárubní, plochy do 2 m2 | [14 empty] | PP | 2
| VV |  | (0,8*1,97)*6 |  | 9.456 | [12 empty] | VV | 2 | 2 | True | 0 | ROZPOCET
| VV |  | (0,9*1,97)*6 |  | 10.638 | [12 empty] | VV | 2 | 2 | True | 0 | ROZPOCET
| VV |  | Součet |  | 20.094 | [12 empty] | VV | 2 | 4 | True | 1 | ROZPOCET
18 | K | 971033621 | Vybourání otvorů ve zdivu cihelném pl do 4 m2 na MVC nebo MV tl do 100 mm | m2 | 3.555 |  | 0 | CS ÚRS 2020 01 |  | základní |  | 0 | 0 | 0 | 0.18 | 0.6399 | 4 | K | 2 |  |  |  | ROZPOCET | 0 | 0 | 0 | 0 | 0 | 1 | 0 | 4 | -2034252455
| PP |  | Vybourání otvorů ve zdivu základovém nebo nadzákladovém z cihel, tvárnic, příčkovek z cihel pálených na maltu vápennou nebo vápenocementovou plochy do 4 m2, tl. do 100 mm | [14 empty] | PP | 2
| VV |  | (0,88*2,02)*2 |  | 3.555 | [12 empty] | VV | 2 | 2 | True | 1 | ROZPOCET
19 | K | 971033631 | Vybourání otvorů ve zdivu cihelném pl do 4 m2 na MVC nebo MV tl do 150 mm | m2 | 7.11 |  | 0 | CS ÚRS 2020 01 |  | základní |  | 0 | 0 | 0 | 0.27 | 1.9197 | 4 | K | 2 |  |  |  | ROZPOCET | 0 | 0 | 0 | 0 | 0 | 1 | 0 | 4 | -1704250872
| PP |  | Vybourání otvorů ve zdivu základovém nebo nadzákladovém z cihel, tvárnic, příčkovek z cihel pálených na maltu vápennou nebo vápenocementovou plochy do 4 m2, tl. do 150 mm | [14 empty] | PP | 2
| VV |  | (0,98*2,02)*2 |  | 3.959 | [12 empty] | VV | 2 | 2 | True | 0 | ROZPOCET
| VV |  | (0,78*2,02)*2 |  | 3.151 | [12 empty] | VV | 2 | 2 | True | 0 | ROZPOCET
| VV |  | Součet |  | 7.11 | [12 empty] | VV | 2 | 4 | True | 1 | ROZPOCET
20 | K | 974031664 | Vysekání rýh ve zdivu cihelném pro vtahování nosníků hl do 150 mm v do 150 mm | m | 5.6 |  | 0 | CS ÚRS 2020 01 |  | základní |  | 0 | 0 | 0 | 0.042 | 0.2352 | 4 | K | 2 |  |  |  | ROZPOCET | 0 | 0 | 0 | 0 | 0 | 1 | 0 | 4 | 1944260551
| PP |  | Vysekání rýh ve zdivu cihelném na maltu vápennou nebo vápenocementovou pro vtahování nosníků do zdí, před vybouráním otvoru do hl. 150 mm, při v. nosníku do 150 mm | [14 empty] | PP | 2
| VV |  | 1,2+1,2+1,2+1+1 |  | 5.6 | [12 empty] | VV | 2 | 2 | True | 1 | ROZPOCET
21 | K | 978013141 | Otlučení (osekání) vnitřní vápenné nebo vápenocementové omítky stěn v rozsahu do 30 % | m2 | 1783.205 |  | 0 | CS ÚRS 2020 01 |  | základní |  | 0 | 0 | 0 | 0.01 | 17.832 | 4 | K | 2 |  |  |  | ROZPOCET | 0 | 0 | 0 | 0 | 0 | 1 | 0 | 4 | -2030021199
| PP |  | Otlučení vápenných nebo vápenocementových omítek vnitřních ploch stěn s vyškrabáním spar, s očištěním zdiva, v rozsahu přes 10 do 30 % | [14 empty] | PP | 2
| VV |  | (9,26+9,26+6,24+6,24+5,29+5,29+3,02+3,02+5,77+5,77+5,95+5,95-0,1+6,31+6,31+6,31+6,31+3,265+3,265+6,31+6,31+3,02+3,02)*3,8 |  | 461.282 | [12 empty] | VV | 2 | 2 | True | 0 | ROZPOCET
| VV |  | (25,4+2,25+25,4+6,55+1,325+1,325+4,91+0,36+5,18+3,1+10,11+10,11+0,45)*3,8 |  | 366.586 | [12 empty] | VV | 2 | 2 | True | 0 | ROZPOCET
| VV |  | -(2,35*2)*11 |  | -51.7 | [12 empty] | VV | 2 | 2 | True | 0 | ROZPOCET
| VV |  | ((2,35+2+2)*11)*0,4 |  | 27.94 | [12 empty] | VV | 2 | 2 | True | 0 | ROZPOCET
| VV |  | -(2*0,6)*3 |  | -3.6 | [12 empty] | VV | 2 | 2 | True | 0 | ROZPOCET
| VV |  | ((2+0,6+0,6)*3)*0,125 |  | 1.2 | [12 empty] | VV | 2 | 2 | True | 0 | ROZPOCET
| VV |  | -(0,9*1,97)*11 |  | -19.503 | [12 empty] | VV | 2 | 2 | True | 0 | ROZPOCET
| VV |  | ((1,12+2,1+2,1)*5)*0,25 |  | 6.65 | [12 empty] | VV | 2 | 2 | True | 0 | ROZPOCET
| VV |  | -(0,88*2,02)*2 |  | -3.555 | [12 empty] | VV | 2 | 2 | True | 0 | ROZPOCET
| VV |  | -(0,7*1,97)*2 |  | -2.758 | [12 empty] | VV | 2 | 2 | True | 0 | ROZPOCET
| VV |  | -0,6*1,97 |  | -1.182 | [12 empty] | VV | 2 | 2 | True | 0 | ROZPOCET
| VV |  | -1,5*2,775 |  | -4.163 | [12 empty] | VV | 2 | 2 | True | 0 | ROZPOCET
| VV |  | (9,56+9,56+6,31+6,31+8,64+8,64+6,31+6,31+2,82+2,82+6,31+6,31+3,02+3,02+6,31+6,31+5,08+5,08+3,09+5,08+5,08+25,4+25,4+2,25+2,25)*3,8 |  | 673.626 | [12 empty] | VV | 2 | 2 | True | 0 | ROZPOCET
| VV |  | (15,29+15,29+6,49+6,49+9,26+9,26+6,24+6,24+0,36+5,18+3,1+11,41+0,45+0,45+6,55+4,91)*3,8 |  | 406.486 | [12 empty] | VV | 2 | 2 | True | 0 | ROZPOCET
| VV |  | -0,6*1,97 |  | -1.182 | [12 empty] | VV | 2 | 2 | True | 0 | ROZPOCET
| VV |  | -(0,9*1,97)*19 |  | -33.687 | [12 empty] | VV | 2 | 2 | True | 0 | ROZPOCET
| VV |  | -(0,7*1,97)*2 |  | -2.758 | [12 empty] | VV | 2 | 2 | True | 0 | ROZPOCET
| VV |  | -(0,8*1,97)*2 |  | -3.152 | [12 empty] | VV | 2 | 2 | True | 0 | ROZPOCET
| VV |  | -(2*0,6)*2 |  | -2.4 | [12 empty] | VV | 2 | 2 | True | 0 | ROZPOCET
| VV |  | -(2,35*2)*18 |  | -84.6 | [12 empty] | VV | 2 | 2 | True | 0 | ROZPOCET
| VV |  | ((2,35+2+2)*18)*0,4 |  | 45.72 | [12 empty] | VV | 2 | 2 | True | 0 | ROZPOCET
| VV |  | -2,25*2 |  | -4.5 | [12 empty] | VV | 2 | 2 | True | 0 | ROZPOCET
| VV |  | -2,33*2 |  | -4.66 | [12 empty] | VV | 2 | 2 | True | 0 | ROZPOCET
| VV |  | (2,25+2,33+2+2+2+2)*0,4 |  | 5.032 | [12 empty] | VV | 2 | 2 | True | 0 | ROZPOCET
| VV |  | ((1,17+2,1+2,1)*9)*0,25 |  | 12.083 | [12 empty] | VV | 2 | 2 | True | 0 | ROZPOCET
| VV |  | Součet |  | 1783.205 | [12 empty] | VV | 2 | 4 | True | 1 | ROZPOCET
22 | K | 978013191 | Otlučení (osekání) vnitřní vápenné nebo vápenocementové omítky stěn v rozsahu do 100 % | m2 | 404.532 |  | 0 | CS ÚRS 2020 01 |  | základní |  | 0 | 0 | 0 | 0.046 | 18.6085 | 4 | K | 2 |  |  |  | ROZPOCET | 0 | 0 | 0 | 0 | 0 | 1 | 0 | 4 | 932469636
| PP |  | Otlučení vápenných nebo vápenocementových omítek vnitřních ploch stěn s vyškrabáním spar, s očištěním zdiva, v rozsahu přes 50 do 100 % | [14 empty] | PP | 2
| VV |  | (3,09+5,03+5,03+6,53+6,54+6,54+6,305+6,305+6,24+6,24+3,205+3,205+6,24+6,24+11,93+11,93+6,24+6,24)*3,8 |  | 429.704 | [12 empty] | VV | 2 | 2 | True | 0 | ROZPOCET
| VV |  | -(2,35*2)*8 |  | -37.6 | [12 empty] | VV | 2 | 2 | True | 0 | ROZPOCET
| VV |  | ((2,35+2+2)*8)*0,4 |  | 20.32 | [12 empty] | VV | 2 | 2 | True | 0 | ROZPOCET
| VV |  | -(0,9*1,97)*4 |  | -7.092 | [12 empty] | VV | 2 | 2 | True | 0 | ROZPOCET
| VV |  | -2*0,6 |  | -1.2 | [12 empty] | VV | 2 | 2 | True | 0 | ROZPOCET
| VV |  | (2+0,6+0,6)*0,125 |  | 0.4 | [12 empty] | VV | 2 | 2 | True | 0 | ROZPOCET
| VV |  | Součet |  | 404.532 | [12 empty] | VV | 2 | 4 | True | 1 | ROZPOCET
23 | K | 978057351 | Odsekání obkladů ze stupnic schodišťových konstrukcí z keramických dlaždic plochy do 1m2 | m | 31.46 |  | 0 | CS ÚRS 2020 01 |  | základní |  | 0 | 0 | 0 | 0.012 | 0.37752 | 4 | K | 2 |  |  |  | ROZPOCET | 0 | 0 | 0 | 0 | 0 | 1 | 0 | 4 | 86161003
| PP |  | Odsekání obkladů schodišťových konstrukcí z dlaždic keramických stupnic | [14 empty] | PP | 2
| VV |  | 1,43*22 |  | 31.46 | [12 empty] | VV | 2 | 2 | True | 1 | ROZPOCET
24 | K | 978057361 | Odsekání obkladů ze stupnic schodišťových konstrukcí z keramických dlaždic plochy přes 1m2 | m | 34.32 |  | 0 | CS ÚRS 2020 01 |  | základní |  | 0 | 0 | 0 | 0.006 | 0.20592 | 4 | K | 2 |  |  |  | ROZPOCET | 0 | 0 | 0 | 0 | 0 | 1 | 0 | 4 | -1235732678
| PP |  | Odsekání obkladů schodišťových konstrukcí z dlaždic keramických podstupnic | [14 empty] | PP | 2
| VV |  | 1,43*24 |  | 34.32 | [12 empty] | VV | 2 | 2 | True | 1 | ROZPOCET
25 | K | 978059541 | Odsekání a odebrání obkladů stěn z vnitřních obkládaček plochy přes 1 m2 | m2 | 25.52 |  | 0 | CS ÚRS 2020 01 |  | základní |  | 0 | 0 | 0 | 0.068 | 1.7354 | 4 | K | 2 |  |  |  | ROZPOCET | 0 | 0 | 0 | 0 | 0 | 1 | 0 | 4 | 980067003
| PP |  | Odsekání obkladů stěn včetně otlučení podkladní omítky až na zdivo z obkládaček vnitřních, z jakýchkoliv materiálů, plochy přes 1 m2 | [14 empty] | PP | 2
| VV |  | (0,8*2,1)*3 |  | 5.04 | [12 empty] | VV | 2 | 2 | True | 0 | ROZPOCET
| VV |  | (6,24+4)*2 |  | 20.48 | [12 empty] | VV | 2 | 2 | True | 0 | ROZPOCET
| VV |  | Součet |  | 25.52 | [12 empty] | VV | 2 | 4 | True | 1 | ROZPOCET
26 | K | 949101111 | Lešení pomocné pro objekty pozemních staveb s lešeňovou podlahou v do 1,9 m zatížení do 150 kg/m2 | m2 | 877.225 |  | 0 | CS ÚRS 2020 01 |  | základní |  | 0 | 0.00013 | 0.11404 | 0 | 0 | 4 | K | 2 |  |  |  | ROZPOCET | 0 | 0 | 0 | 0 | 0 | 1 | 0 | 4 | 1654510294
| PP |  | Lešení pomocné pracovní pro objekty pozemních staveb pro zatížení do 150 kg/m2, o výšce lešeňové podlahy do 1,9 m | [14 empty] | PP | 2
| VV |  | 725,942+151,283 |  | 877.225 | [12 empty] | VV | 2 | 2 | True | 1 | ROZPOCET
| D | 997 | Přesun sutě |  |  |  | 0 |  |  |  |  | 0 |  | 0 |  | 0 | 1 | D | 1 |  |  |  | ROZPOCET | [6 empty] | 0
27 | K | 997013212 | Vnitrostaveništní doprava suti a vybouraných hmot pro budovy v do 9 m ručně | t | 101.534 |  | 0 | CS ÚRS 2020 01 |  | základní |  | 0 | 0 | 0 | 0 | 0 | 4 | K | 2 |  |  |  | ROZPOCET | 0 | 0 | 0 | 0 | 0 | 1 | 0 | 4 | -1028550998
| PP |  | Vnitrostaveništní doprava suti a vybouraných hmot vodorovně do 50 m svisle ručně pro budovy a haly výšky přes 6 do 9 m | [14 empty] | PP | 2
28 | K | 997002611 | Nakládání suti a vybouraných hmot | t | 101.534 |  | 0 | CS ÚRS 2020 01 |  | základní |  | 0 | 0 | 0 | 0 | 0 | 4 | K | 2 |  |  |  | ROZPOCET | 0 | 0 | 0 | 0 | 0 | 1 | 0 | 4 | -392620398
| PP |  | Nakládání suti a vybouraných hmot na dopravní prostředek pro vodorovné přemístění | [14 empty] | PP | 2
29 | K | 997013501 | Odvoz suti a vybouraných hmot na skládku nebo meziskládku do 1 km se složením | t | 101.534 |  | 0 | CS ÚRS 2020 01 |  | základní |  | 0 | 0 | 0 | 0 | 0 | 4 | K | 2 |  |  |  | ROZPOCET | 0 | 0 | 0 | 0 | 0 | 1 | 0 | 4 | -301963409
| PP |  | Odvoz suti a vybouraných hmot na skládku nebo meziskládku se složením, na vzdálenost do 1 km | [14 empty] | PP | 2
30 | K | 997013509 | Příplatek k odvozu suti a vybouraných hmot na skládku ZKD 1 km přes 1 km | t | 609.204 |  | 0 | CS ÚRS 2020 01 |  | základní |  | 0 | 0 | 0 | 0 | 0 | 4 | K | 2 |  |  |  | ROZPOCET | 0 | 0 | 0 | 0 | 0 | 1 | 0 | 4 | 703994013
| PP |  | Odvoz suti a vybouraných hmot na skládku nebo meziskládku se složením, na vzdálenost Příplatek k ceně za každý další i započatý 1 km přes 1 km | [14 empty] | PP | 2
| VV |  | 101,534*6 |  | 609.204 | [12 empty] | VV | 2 | 2 | True | 1 | ROZPOCET
31 | K | 171201221 | Poplatek za uložení na skládce (skládkovné) zeminy a kamení kód odpadu 17 05 04 | t | 5.18 |  | 0 | CS ÚRS 2020 01 |  | základní |  | 0 | 0 | 0 | 0 | 0 | 4 | K | 2 |  |  |  | ROZPOCET | 0 | 0 | 0 | 0 | 0 | 1 | 0 | 4 | 112706700
| PP |  | Poplatek za uložení stavebního odpadu na skládce (skládkovné) zeminy a kamení zatříděného do Katalogu odpadů pod kódem 17 05 04 | [14 empty] | PP | 2
32 | K | 997013602 | Poplatek za uložení na skládce (skládkovné) stavebního odpadu železobetonového kód odpadu 17 01 01 | t | 15.041 |  | 0 | CS ÚRS 2020 01 |  | základní |  | 0 | 0 | 0 | 0 | 0 | 4 | K | 2 |  |  |  | ROZPOCET | 0 | 0 | 0 | 0 | 0 | 1 | 0 | 4 | -366449977
| PP |  | Poplatek za uložení stavebního odpadu na skládce (skládkovné) z armovaného betonu zatříděného do Katalogu odpadů pod kódem 17 01 01 | [14 empty] | PP | 2
33 | K | 997013603 | Poplatek za uložení na skládce (skládkovné) stavebního odpadu cihelného kód odpadu 17 01 02 | t | 53.157 |  | 0 | CS ÚRS 2020 01 |  | základní |  | 0 | 0 | 0 | 0 | 0 | 4 | K | 2 |  |  |  | ROZPOCET | 0 | 0 | 0 | 0 | 0 | 1 | 0 | 4 | -439487057
| PP |  | Poplatek za uložení stavebního odpadu na skládce (skládkovné) cihelného zatříděného do Katalogu odpadů pod kódem 17 01 02 | [14 empty] | PP | 2
34 | K | 997013607 | Poplatek za uložení na skládce (skládkovné) stavebního odpadu keramického kód odpadu 17 01 03 | t | 18.102 |  | 0 | CS ÚRS 2020 01 |  | základní |  | 0 | 0 | 0 | 0 | 0 | 4 | K | 2 |  |  |  | ROZPOCET | 0 | 0 | 0 | 0 | 0 | 1 | 0 | 4 | -905989872
| PP |  | Poplatek za uložení stavebního odpadu na skládce (skládkovné) z tašek a keramických výrobků zatříděného do Katalogu odpadů pod kódem 17 01 03 | [14 empty] | PP | 2
35 | K | 997013631 | Poplatek za uložení na skládce (skládkovné) stavebního odpadu směsného kód odpadu 17 09 04 | t | 7.458 |  | 0 | CS ÚRS 2020 01 |  | základní |  | 0 | 0 | 0 | 0 | 0 | 4 | K | 2 |  |  |  | ROZPOCET | 0 | 0 | 0 | 0 | 0 | 1 | 0 | 4 | -150572129
| PP |  | Poplatek za uložení stavebního odpadu na skládce (skládkovné) směsného stavebního a demoličního zatříděného do Katalogu odpadů pod kódem 17 09 04 | [14 empty] | PP | 2
36 | K | 997013804 | Poplatek za uložení na skládce (skládkovné) stavebního odpadu ze skla kód odpadu 17 02 02 | t | 2.596 |  | 0 | CS ÚRS 2020 01 |  | základní |  | 0 | 0 | 0 | 0 | 0 | 4 | K | 2 |  |  |  | ROZPOCET | 0 | 0 | 0 | 0 | 0 | 1 | 0 | 4 | -1669287439
| PP |  | Poplatek za uložení stavebního odpadu na skládce (skládkovné) ze skla zatříděného do Katalogu odpadů pod kódem 17 02 02 | [14 empty] | PP | 2
| D | 998 | Přesun hmot |  |  |  | 0 |  |  |  |  | 0 |  | 0 |  | 0 | 1 | D | 1 |  |  |  | ROZPOCET | [6 empty] | 0
37 | K | 998018002 | Přesun hmot ruční pro budovy v do 12 m | t | 0.158 |  | 0 | CS ÚRS 2020 01 |  | základní |  | 0 | 0 | 0 | 0 | 0 | 4 | K | 2 |  |  |  | ROZPOCET | 0 | 0 | 0 | 0 | 0 | 1 | 0 | 4 | 93475880
| PP |  | Přesun hmot pro budovy občanské výstavby, bydlení, výrobu a služby ruční - bez užití mechanizace vodorovná dopravní vzdálenost do 100 m pro budovy s jakoukoliv nosnou konstrukcí výšky přes 6 do 12 m | [14 empty] | PP | 2
| D | PSV | Práce a dodávky PSV |  |  |  | 0 |  |  |  |  | 0 |  | 1.2482 |  | 6.8505 | 2 | D | 0 |  |  |  | ROZPOCET | [6 empty] | 0
| D | 721 | Zdravotechnika - vnitřní kanalizace |  |  |  | 0 |  |  |  |  | 0 |  | 0 |  | 0.4904 | 2 | D | 1 |  |  |  | ROZPOCET | [6 empty] | 0
38 | K | 721140806 | Demontáž potrubí litinové do DN 200 | m | 16 |  | 0 | CS ÚRS 2020 01 |  | základní |  | 0 | 0 | 0 | 0.03065 | 0.4904 | 16 | K | 2 |  |  |  | ROZPOCET | 0 | 0 | 0 | 0 | 0 | 1 | 0 | 16 | -2127812570
| PP |  | Demontáž potrubí z litinových trub odpadních nebo dešťových přes 100 do DN 200 | [14 empty] | PP | 2
| VV |  | Dešťové svody | [14 empty] | VV | 2 | 1 | True | 0 | ROZPOCET
| VV |  | 8*2 |  | 16 | [12 empty] | VV | 2 | 2 | True | 1 | ROZPOCET
| D | 725 | Zdravotechnika - zařizovací předměty |  |  |  | 0 |  |  |  |  | 0 |  | 0 |  | 0.19593 | 2 | D | 1 |  |  |  | ROZPOCET | [6 empty] | 0
39 | K | 725210821 | Demontáž umyvadel bez výtokových armatur | soubor | 8 |  | 0 | CS ÚRS 2020 01 |  | základní |  | 0 | 0 | 0 | 0.01946 | 0.15568 | 16 | K | 2 |  |  |  | ROZPOCET | 0 | 0 | 0 | 0 | 0 | 1 | 0 | 16 | 1342288924
| PP |  | Demontáž umyvadel bez výtokových armatur umyvadel | [14 empty] | PP | 2
40 | K | 725310823 | Demontáž dřez jednoduchý vestavěný v kuchyňských sestavách bez výtokových armatur | soubor | 1 |  | 0 | CS ÚRS 2020 01 |  | základní |  | 0 | 0 | 0 | 0.0092 | 0.0092 | 16 | K | 2 |  |  |  | ROZPOCET | 0 | 0 | 0 | 0 | 0 | 1 | 0 | 16 | 959399829
| PP |  | Demontáž dřezů jednodílných bez výtokových armatur vestavěných v kuchyňských sestavách | [14 empty] | PP | 2
41 | K | 725820801/R | Demontáž baterie nástěnnéa ostatních armatur do G 3 / 4 | soubor | 15 |  | 0 |  |  | základní |  | 0 | 0 | 0 | 0.00156 | 0.0234 | 16 | K | 2 |  |  |  | ROZPOCET | 0 | 0 | 0 | 0 | 0 | 1 | 0 | 16 | -1735542993
| PP |  | Demontáž baterií nástěnných a ostatních armatur do G 3/4 | [14 empty] | PP | 2
42 | K | 725860811 | Demontáž uzávěrů zápachu jednoduchých | kus | 9 |  | 0 | CS ÚRS 2020 01 |  | základní |  | 0 | 0 | 0 | 0.00085 | 0.00765 | 16 | K | 2 |  |  |  | ROZPOCET | 0 | 0 | 0 | 0 | 0 | 1 | 0 | 16 | 970856267
| PP |  | Demontáž zápachových uzávěrek pro zařizovací předměty jednoduchých | [14 empty] | PP | 2
| D | 763 | Konstrukce suché výstavby |  |  |  | 0 |  |  |  |  | 0 |  | 0 |  | 0.51098 | 2 | D | 1 |  |  |  | ROZPOCET | [6 empty] | 0
43 | K | 763111811 | Demontáž SDK příčky s jednoduchou ocelovou nosnou konstrukcí opláštění jednoduché | m2 | 16.094 |  | 0 | CS ÚRS 2020 01 |  | základní |  | 0 | 0 | 0 | 0.03175 | 0.51098 | 16 | K | 2 |  |  |  | ROZPOCET | 0 | 0 | 0 | 0 | 0 | 1 | 0 | 16 | 340574236
| PP |  | Demontáž příček ze sádrokartonových desek s nosnou konstrukcí z ocelových profilů jednoduchých, opláštění jednoduché | [14 empty] | PP | 2
| VV |  | (3,45+1,2)*3,8 |  | 17.67 | [12 empty] | VV | 2 | 2 | True | 0 | ROZPOCET
| VV |  | -0,8*1,97 |  | -1.576 | [12 empty] | VV | 2 | 2 | True | 0 | ROZPOCET
| VV |  | Součet |  | 16.094 | [12 empty] | VV | 2 | 4 | True | 1 | ROZPOCET
| D | 766 | Konstrukce truhlářské |  |  |  | 0 |  |  |  |  | 0 |  | 0 |  | 2.6405 | 2 | D | 1 |  |  |  | ROZPOCET | [6 empty] | 0
44 | K | 766411821 | Demontáž truhlářského obložení stěn z palubek | m2 | 74.47 |  | 0 | CS ÚRS 2020 01 |  | základní |  | 0 | 0 | 0 | 0.01098 | 0.81768 | 16 | K | 2 |  |  |  | ROZPOCET | 0 | 0 | 0 | 0 | 0 | 1 | 0 | 16 | -460187964
| PP |  | Demontáž obložení stěn palubkami | [14 empty] | PP | 2
| VV |  | (10,715+10,715+2,42+2,42)*3,8 |  | 99.826 | [12 empty] | VV | 2 | 2 | True | 0 | ROZPOCET
| VV |  | -0,9*1,97 |  | -1.773 | [12 empty] | VV | 2 | 2 | True | 0 | ROZPOCET
| VV |  | -1,5*2,775 |  | -4.163 | [12 empty] | VV | 2 | 2 | True | 0 | ROZPOCET
| VV |  | -1,4*2 |  | -2.8 | [12 empty] | VV | 2 | 2 | True | 0 | ROZPOCET
| VV |  | -(2,38+2,38+3,55)*2 |  | -16.62 | [12 empty] | VV | 2 | 2 | True | 0 | ROZPOCET
| VV |  | Součet |  | 74.47 | [12 empty] | VV | 2 | 4 | True | 1 | ROZPOCET
45 | K | 766411822 | Demontáž truhlářského obložení stěn podkladových roštů | m2 | 74.47 |  | 0 | CS ÚRS 2020 01 |  | základní |  | 0 | 0 | 0 | 0.008 | 0.59576 | 16 | K | 2 |  |  |  | ROZPOCET | 0 | 0 | 0 | 0 | 0 | 1 | 0 | 16 | 1371804009
| PP |  | Demontáž obložení stěn podkladových roštů | [14 empty] | PP | 2
46 | K | 766421821 | Demontáž truhlářského obložení podhledů z palubek | m2 | 29.352 |  | 0 | CS ÚRS 2020 01 |  | základní |  | 0 | 0 | 0 | 0.01098 | 0.32228 | 16 | K | 2 |  |  |  | ROZPOCET | 0 | 0 | 0 | 0 | 0 | 1 | 0 | 16 | 1518916134
| PP |  | Demontáž obložení podhledů palubkami | [14 empty] | PP | 2
| VV |  | 10,715*2,42 |  | 25.93 | [12 empty] | VV | 2 | 2 | True | 0 | ROZPOCET
| VV |  | 2,245*1,275 |  | 2.862 | [12 empty] | VV | 2 | 2 | True | 0 | ROZPOCET
| VV |  | 1,6*0,35 |  | 0.56 | [12 empty] | VV | 2 | 2 | True | 0 | ROZPOCET
| VV |  | Součet |  | 29.352 | [12 empty] | VV | 2 | 4 | True | 1 | ROZPOCET
47 | K | 766421822 | Demontáž truhlářského obložení podhledů podkladových roštů | m2 | 29.352 |  | 0 | CS ÚRS 2020 01 |  | základní |  | 0 | 0 | 0 | 0.008 | 0.23482 | 16 | K | 2 |  |  |  | ROZPOCET | 0 | 0 | 0 | 0 | 0 | 1 | 0 | 16 | 1684706494
| PP |  | Demontáž obložení podhledů podkladových roštů | [14 empty] | PP | 2
48 | K | 766441822 | Demontáž parapetních desek dřevěných nebo plastových šířky přes 30 cm délky přes 1,0 m | kus | 32 |  | 0 | CS ÚRS 2020 01 |  | základní |  | 0 | 0 | 0 | 0.006 | 0.192 | 4 | K | 2 |  |  |  | ROZPOCET | 0 | 0 | 0 | 0 | 0 | 1 | 0 | 4 | -901360168
| PP |  | Demontáž parapetních desek dřevěných nebo plastových šířky přes 300 mm délky přes 1 m | [14 empty] | PP | 2
49 | K | 766691914 | Vyvěšení nebo zavěšení dřevěných křídel dveří pl do 2 m2 | kus | 13 |  | 0 | CS ÚRS 2020 01 |  | základní |  | 0 | 0 | 0 | 0.024 | 0.312 | 16 | K | 2 |  |  |  | ROZPOCET | 0 | 0 | 0 | 0 | 0 | 1 | 0 | 16 | -1085449992
| PP |  | Ostatní práce vyvěšení nebo zavěšení křídel s případným uložením a opětovným zavěšením po provedení stavebních změn dřevěných dveřních, plochy do 2 m2 | [14 empty] | PP | 2
50 | K | 766812830 | Demontáž kuchyňských linek dřevěných nebo kovových délky do 1,8 m | kus | 1 |  | 0 | CS ÚRS 2020 01 |  | základní |  | 0 | 0 | 0 | 0.166 | 0.166 | 16 | K | 2 |  |  |  | ROZPOCET | 0 | 0 | 0 | 0 | 0 | 1 | 0 | 16 | -13989161
| PP |  | Demontáž kuchyňských linek dřevěných nebo kovových včetně skříněk uchycených na stěně, délky přes 1500 do 1800 mm | [14 empty] | PP | 2
| D | 767 | Konstrukce zámečnické |  |  |  | 0 |  |  |  |  | 0 |  | 0 |  | 0.76737 | 2 | D | 1 |  |  |  | ROZPOCET | [6 empty] | 0
51 | K | 767122812 | Demontáž stěn s výplní z drátěné sítě, svařovaných | m2 | 26.25 |  | 0 | CS ÚRS 2020 01 |  | základní |  | 0 | 0 | 0 | 0.017 | 0.44625 | 16 | K | 2 |  |  |  | ROZPOCET | 0 | 0 | 0 | 0 | 0 | 1 | 0 | 16 | 1442292877
| PP |  | Demontáž stěn a příček s výplní z drátěné sítě svařovaných | [14 empty] | PP | 2
| VV |  | Podschodišťová ocelová klec | [14 empty] | VV | 2 | 1 | True | 0 | ROZPOCET
| VV |  | 7,5*3,5 |  | 26.25 | [12 empty] | VV | 2 | 2 | True | 1 | ROZPOCET
52 | K | 767691822 | Vyvěšení nebo zavěšení kovových křídel dveří do 2 m2 | kus | 6 |  | 0 | CS ÚRS 2020 01 |  | základní |  | 0 | 0 | 0 | 0 | 0 | 16 | K | 2 |  |  |  | ROZPOCET | 0 | 0 | 0 | 0 | 0 | 1 | 0 | 16 | 2107168567
| PP |  | Ostatní práce - vyvěšení nebo zavěšení kovových křídel s případným uložením a opětovným zavěšením po provedení stavebních změn dveří, plochy do 2 m2 | [14 empty] | PP | 2
53 | K | 767112812 | Demontáž stěn pro zasklení svařovaných | m2 | 9.731 |  | 0 | CS ÚRS 2020 01 |  | základní |  | 0 | 0 | 0 | 0.033 | 0.32112 | 16 | K | 2 |  |  |  | ROZPOCET | 0 | 0 | 0 | 0 | 0 | 1 | 0 | 16 | 953227267
| PP |  | Demontáž stěn a příček pro zasklení svařovaných | [14 empty] | PP | 2
| VV |  | Stěny s dveřmi | [14 empty] | VV | 2 | 1 | True | 0 | ROZPOCET
| VV |  | (2,25*2,775)*3 |  | 18.731 | [12 empty] | VV | 2 | 2 | True | 0 | ROZPOCET
| VV |  | -(1,5*2)*3 |  | -9 | [12 empty] | VV | 2 | 2 | True | 0 | ROZPOCET
| VV |  | Součet |  | 9.731 | [12 empty] | VV | 2 | 4 | True | 1 | ROZPOCET
54 | K | 767-x1 | Demontáž mříže okna u schodiště vč. uskladnění vel. 2500x1450mm - mezipodesta schodiště | soubor | 1 |  | 0 |  |  | základní |  | 0 | 0 | 0 | 0 | 0 | 16 | K | 2 |  |  |  | ROZPOCET | 0 | 0 | 0 | 0 | 0 | 1 | 0 | 16 | 32413027
| PP |  | Demontáž mříže okna u schodiště vč. uskladnění vel. 2500x1450mm - mezipodesta schodiště | [14 empty] | PP | 2
| D | 771 | Podlahy z dlaždic |  |  |  | 0 |  |  |  |  | 0 |  | 0 |  | 0.35217 | 2 | D | 1 |  |  |  | ROZPOCET | [6 empty] | 0
55 | K | 771271812 | Demontáž obkladů stupnic z dlaždic keramických kladených do malty š do 350 mm | m | 4.5 |  | 0 | CS ÚRS 2020 01 |  | základní |  | 0 | 0 | 0 | 0.02911 | 0.131 | 16 | K | 2 |  |  |  | ROZPOCET | 0 | 0 | 0 | 0 | 0 | 1 | 0 | 16 | -886187442
| PP |  | Demontáž obkladů schodišť z dlaždic keramických kladených do malty stupnic přes 250 do 350 mm | [14 empty] | PP | 2
| VV |  | Vnější schodiště | [14 empty] | VV | 2 | 1 | True | 0 | ROZPOCET
| VV |  | 2,25*2 |  | 4.5 | [12 empty] | VV | 2 | 2 | True | 1 | ROZPOCET
56 | K | 771271832 | Demontáž obkladů podstupnic z dlaždic keramických kladených do malty v do 250 mm | m | 6.75 |  | 0 | CS ÚRS 2020 01 |  | základní |  | 0 | 0 | 0 | 0.021 | 0.14175 | 16 | K | 2 |  |  |  | ROZPOCET | 0 | 0 | 0 | 0 | 0 | 1 | 0 | 16 | 1800821226
| PP |  | Demontáž obkladů schodišť z dlaždic keramických kladených do malty podstupnic do 250 mm | [14 empty] | PP | 2
| VV |  | Vnější schodiště | [14 empty] | VV | 2 | 1 | True | 0 | ROZPOCET
| VV |  | 2,25*3 |  | 6.75 | [12 empty] | VV | 2 | 2 | True | 1 | ROZPOCET
57 | K | 771573810 | Demontáž podlah z dlaždic keramických lepených | m2 | 2.25 |  | 0 | CS ÚRS 2020 01 |  | základní |  | 0 | 0 | 0 | 0.0353 | 0.079425 | 16 | K | 2 |  |  |  | ROZPOCET | 0 | 0 | 0 | 0 | 0 | 1 | 0 | 16 | 1563873250
| PP |  | Demontáž podlah z dlaždic keramických lepených | [14 empty] | PP | 2
| VV |  | Vnější schodiště - podesta | [14 empty] | VV | 2 | 1 | True | 0 | ROZPOCET
| VV |  | 2,25*1 |  | 2.25 | [12 empty] | VV | 2 | 2 | True | 1 | ROZPOCET
| D | 776 | Podlahy povlakové |  |  |  | 0 |  |  |  |  | 0 |  | 0 |  | 1.5061 | 2 | D | 1 |  |  |  | ROZPOCET | [6 empty] | 0
58 | K | 776201811 | Demontáž lepených povlakových podlah bez podložky ručně | m2 | 565.078 |  | 0 | CS ÚRS 2020 01 |  | základní |  | 0 | 0 | 0 | 0.0025 | 1.4127 | 16 | K | 2 |  |  |  | ROZPOCET | 0 | 0 | 0 | 0 | 0 | 1 | 0 | 16 | 1058615410
| PP |  | Demontáž povlakových podlahovin lepených ručně bez podložky | [14 empty] | PP | 2
| VV |  | Koberec | [14 empty] | VV | 2 | 1 | True | 0 | ROZPOCET
| VV |  | 3,02*6,305 |  | 19.041 | [12 empty] | VV | 2 | 2 | True | 0 | ROZPOCET
| VV |  | 2,82*6,305 |  | 17.78 | [12 empty] | VV | 2 | 2 | True | 0 | ROZPOCET
| VV |  | 5,07*0,444 |  | 2.251 | [12 empty] | VV | 2 | 2 | True | 0 | ROZPOCET
| VV |  | 1,08*0,444 |  | 0.48 | [12 empty] | VV | 2 | 2 | True | 0 | ROZPOCET
| VV |  | 5,505*5 |  | 27.525 | [12 empty] | VV | 2 | 2 | True | 0 | ROZPOCET
| VV |  | 2,06*1,3 |  | 2.678 | [12 empty] | VV | 2 | 2 | True | 0 | ROZPOCET
| VV |  | 3,3*1,2 |  | 3.96 | [12 empty] | VV | 2 | 2 | True | 0 | ROZPOCET
| VV |  | 0,9*0,1 |  | 0.09 | [12 empty] | VV | 2 | 2 | True | 0 | ROZPOCET
| VV |  | 0,9*0,1 |  | 0.09 | [12 empty] | VV | 2 | 2 | True | 0 | ROZPOCET
| VV |  | 0,9*0,1 |  | 0.09 | [12 empty] | VV | 2 | 2 | True | 0 | ROZPOCET
| VV |  | 0,8*0,1 |  | 0.08 | [12 empty] | VV | 2 | 2 | True | 0 | ROZPOCET
| VV |  | Mezisoučet |  | 74.065 | [12 empty] | VV | 2 | 3 | True | 0 | ROZPOCET
| VV |  | PVC | [14 empty] | VV | 2 | 1 | True | 0 | ROZPOCET
| VV |  | 74,065 |  | 74.065 | [12 empty] | VV | 2 | 2 | True | 0 | ROZPOCET
| VV |  | 5,77*6,305 |  | 36.38 | [12 empty] | VV | 2 | 2 | True | 0 | ROZPOCET
| VV |  | 9,26*6,24 |  | 57.782 | [12 empty] | VV | 2 | 2 | True | 0 | ROZPOCET
| VV |  | 0,9*0,1 |  | 0.09 | [12 empty] | VV | 2 | 2 | True | 0 | ROZPOCET
| VV |  | 1,13*0,25 |  | 0.283 | [12 empty] | VV | 2 | 2 | True | 0 | ROZPOCET
| VV |  | 0,9*0,1 |  | 0.09 | [12 empty] | VV | 2 | 2 | True | 0 | ROZPOCET
| VV |  | 3,09*5,08 |  | 15.697 | [12 empty] | VV | 2 | 2 | True | 0 | ROZPOCET
| VV |  | 3,02*6,31 |  | 19.056 | [12 empty] | VV | 2 | 2 | True | 0 | ROZPOCET
| VV |  | 2,82*6,31 |  | 17.794 | [12 empty] | VV | 2 | 2 | True | 0 | ROZPOCET
| VV |  | 8,74*6,31 |  | 55.149 | [12 empty] | VV | 2 | 2 | True | 0 | ROZPOCET
| VV |  | 3,59*6,31 |  | 22.653 | [12 empty] | VV | 2 | 2 | True | 0 | ROZPOCET
| VV |  | 5,92*6,31 |  | 37.355 | [12 empty] | VV | 2 | 2 | True | 0 | ROZPOCET
| VV |  | (0,9*0,1)*10 |  | 0.9 | [12 empty] | VV | 2 | 2 | True | 0 | ROZPOCET
| VV |  | 15,29*6,24 |  | 95.41 | [12 empty] | VV | 2 | 2 | True | 0 | ROZPOCET
| VV |  | 0,935*0,25 |  | 0.234 | [12 empty] | VV | 2 | 2 | True | 0 | ROZPOCET
| VV |  | 9,26*6,24 |  | 57.782 | [12 empty] | VV | 2 | 2 | True | 0 | ROZPOCET
| VV |  | 1,17*0,25 |  | 0.293 | [12 empty] | VV | 2 | 2 | True | 0 | ROZPOCET
| VV |  | Mezisoučet |  | 491.013 | [12 empty] | VV | 2 | 3 | True | 0 | ROZPOCET
| VV |  | Součet |  | 565.078 | [12 empty] | VV | 2 | 4 | True | 1 | ROZPOCET
59 | K | 776410811 | Odstranění soklíků a lišt pryžových nebo plastových | m | 311.34 |  | 0 | CS ÚRS 2020 01 |  | základní |  | 0 | 0 | 0 | 0.0003 | 0.093402 | 16 | K | 2 |  |  |  | ROZPOCET | 0 | 0 | 0 | 0 | 0 | 1 | 0 | 16 | -505592636
| PP |  | Demontáž soklíků nebo lišt pryžových nebo plastových | [14 empty] | PP | 2
| VV |  | 3,02+3,02+6,305+6,305-0,9+3,265+3,265+6,305+6,305-0,9+5,95+5,95+6,305+6,305-0,9+3,3+3,3+1,2+1,2-0,9-0,9-0,8+5,77+5,77+6,305+6,305-0,8+9,26+9,26+6,24 |  | 114.11 | [12 empty] | VV | 2 | 2 | True | 0 | ROZPOCET
| VV |  | 6,24-0,9-0,9+0,25+0,25+5,08+5,08+3,09+3,09-0,9+2,97+2,97+2,82+2,82+8,74+8,74+3,6+3,6+5,29+5,29+(6,305*10)-0,9-0,9-0,9-0,9-0,9 |  | 125.77 | [12 empty] | VV | 2 | 2 | True | 0 | ROZPOCET
| VV |  | 15,29+15,29+6,49+6,49-0,9-0,9+9,26+9,26+6,24+6,24-0,9+0,25+0,25-0,9 |  | 71.46 | [12 empty] | VV | 2 | 2 | True | 0 | ROZPOCET
| VV |  | Součet |  | 311.34 | [12 empty] | VV | 2 | 4 | True | 1 | ROZPOCET
| D | 783 | Dokončovací práce - nátěry |  |  |  | 0 |  |  |  |  | 0 |  | 0 |  | 0 | 2 | D | 1 |  |  |  | ROZPOCET | [6 empty] | 0
60 | K | 783806805 | Odstranění nátěrů z omítek opálením | m2 | 176.888 |  | 0 | CS ÚRS 2020 01 |  | základní |  | 0 | 0 | 0 | 0 | 0 | 16 | K | 2 |  |  |  | ROZPOCET | 0 | 0 | 0 | 0 | 0 | 1 | 0 | 16 | -1069648468
| PP |  | Odstranění nátěrů z omítek opálením s obroušením | [14 empty] | PP | 2
| VV |  | (25,2+25,2+10,085-1,5+0,36+3,1+10,11+0,45-1,5+0,4+0,4+25,2+25,2+4,91-1,5+0,28+5,21+0,45+0,45+0,33+0,33+0,4+0,4-(0,9*15)-0,8-0,8)*1,5 |  | 178.298 | [12 empty] | VV | 2 | 2 | True | 0 | ROZPOCET
| VV |  | -2,35*0,6 |  | -1.41 | [12 empty] | VV | 2 | 2 | True | 0 | ROZPOCET
| VV |  | Součet |  | 176.888 | [12 empty] | VV | 2 | 4 | True | 1 | ROZPOCET
| D | 784 | Dokončovací práce - malby a tapety |  |  |  | 0 |  |  |  |  | 0 |  | 1.2482 |  | 0.38696 | 2 | D | 1 |  |  |  | ROZPOCET | [6 empty] | 0
61 | K | 784121001 | Oškrabání malby v mísnostech výšky do 3,80 m | m2 | 1248.244 |  | 0 | CS ÚRS 2020 01 |  | základní |  | 0 | 0.001 | 1.2482 | 0.00031 | 0.38696 | 16 | K | 2 |  |  |  | ROZPOCET | 0 | 0 | 0 | 0 | 0 | 1 | 0 | 16 | -1126838327
| PP |  | Oškrabání malby v místnostech výšky do 3,80 m | [14 empty] | PP | 2
| VV |  | 1783,205*0,7 |  | 1248.244 | [12 empty] | VV | 2 | 2 | True | 1 | ROZPOCET

## 02 - Nový stav - stavební...
{7eaa3390-7ecd-4b59-a9d3-24243b4e20dc}
2
| KRYCÍ LIST SOUPISU PRACÍ | [7 empty] | v --- níže se nacházejí doplnkové a pomocné údaje k sestavám --- v | [8 empty] | False
Stavba:
ISŠTE Sokolov - Revitalizace objektu SO 706
Objekt:
02 - Nový stav - stavební část
| KSO: |  |  |  |  | CC-CZ:
| Místo: |  | Sokolov, p.č. 78/33 |  |  | Datum: | 3. 5. 2020
| Zadavatel: |  |  |  |  | IČ:
|  | Karlovarský Kraj |  |  |  | DIČ:
| Uchazeč: |  |  |  |  | IČ: | Vyplň údaj
|  | Vyplň údaj |  |  |  | DIČ: | Vyplň údaj
| Projektant: |  |  |  |  | IČ:
|  | SCHRADER s.ro. |  |  |  | DIČ:
| Zpracovatel: |  |  |  |  | IČ:
DIČ:
Poznámka:
| Cena bez DPH | [5 empty] | 0
|  |  | Základ daně |  |  | Sazba daně | Výše daně
| DPH | základní | 0 |  |  | 21% | 0
|  | snížená | 0 |  |  | 15% | 0
|  | zákl. přenesená | 0 |  |  | 21% | 0
|  | sníž. přenesená | 0 |  |  | 15% | 0
|  | nulová | 0 |  |  | 0% | 0
| Cena s DPH |  |  | v | CZK |  | 0
| Projektant |  |  | Zpracovatel
| Datum a podpis: |  | Razítko | Datum a podpis: |  |  | Razítko
| Objednavatel |  |  | Uchazeč
| Datum a podpis: |  | Razítko | Datum a podpis: |  |  | Razítko
REKAPITULACE ČLENĚNÍ SOUPISU PRACÍ
Stavba:
ISŠTE Sokolov - Revitalizace objektu SO 706
Objekt:
02 - Nový stav - stavební část
Místo: |  |  | Sokolov, p.č. 78/33 |  |  | Datum: | 3. 5. 2020
Zadavatel: |  |  | Karlovarský Kraj |  |  | Projektant: | SCHRADER s.ro.
Uchazeč: |  |  | Vyplň údaj |  |  | Zpracovatel:
Kód dílu - Popis | [6 empty] | Cena celkem [CZK]
Náklady ze soupisu prací | [6 empty] | 0 | [11 empty] | -1
| HSV - Práce a dodávky HSV | [5 empty] | 0
| 3 - Svislé a kompletní konstrukce | [5 empty] | 0
| 6 - Úpravy povrchů, podlahy a osazování výplní | [5 empty] | 0
| 9 - Ostatní konstrukce a práce, bourání | [5 empty] | 0
| 997 - Přesun sutě | [5 empty] | 0
| 998 - Přesun hmot | [5 empty] | 0
| PSV - Práce a dodávky PSV | [5 empty] | 0
| 722 - Zdravotechnika - vnitřní vodovod | [5 empty] | 0
| 763 - Konstrukce suché výstavby | [5 empty] | 0
| 764 - Konstrukce klempířské | [5 empty] | 0
| 766 - Konstrukce truhlářské | [5 empty] | 0
| 767 - Konstrukce zámečnické | [5 empty] | 0
| 771 - Podlahy z dlaždic | [5 empty] | 0
| 776 - Podlahy povlakové | [5 empty] | 0
| 781 - Dokončovací práce - obklady | [5 empty] | 0
| 783 - Dokončovací práce - nátěry | [5 empty] | 0
| 784 - Dokončovací práce - malby a tapety | [5 empty] | 0
SOUPIS PRACÍ
Stavba:
ISŠTE Sokolov - Revitalizace objektu SO 706
Objekt:
02 - Nový stav - stavební část
Místo: |  |  | Sokolov, p.č. 78/33 |  |  | Datum: | 3. 5. 2020
Zadavatel: |  |  | Karlovarský Kraj |  |  | Projektant: | SCHRADER s.ro.
Uchazeč: |  |  | Vyplň údaj |  |  | Zpracovatel:
PČ | Typ | Kód | Popis | MJ | Množství | J.cena [CZK] | Cena celkem [CZK] | Cenová soustava |  | DPH | J. Nh [h] | Nh celkem [h] | J. hmotnost [t] | Hmotnost celkem [t] | J. suť [t] | Suť Celkem [t]
Náklady soupisu celkem | [6 empty] | 0 |  |  |  |  | 0 |  | 111.6787 |  | 0.39902 |  | D | -1 | [10 empty] | 0
| D | HSV | Práce a dodávky HSV |  |  |  | 0 |  |  |  |  | 0 |  | 68.2212 |  | 0.3952 | 1 | D | 0 |  |  |  | ROZPOCET | [6 empty] | 0
| D | 3 | Svislé a kompletní konstrukce |  |  |  | 0 |  |  |  |  | 0 |  | 4.1617 |  | 0 | 1 | D | 1 |  |  |  | ROZPOCET | [6 empty] | 0
1 | K | 003-x1 | Zazdívka otvorů porobetonovými bloky | m3 | 3.737 |  | 0 |  |  | základní |  | 0 | 0 | 0 | 0 | 0 | 4 | K | 2 |  |  |  | ROZPOCET | 0 | 0 | 0 | 0 | 0 | 1 | 0 | 4 | 1441794
| PP |  | Zazdívka otvorů porobetonovými bloky | [14 empty] | PP | 2
| VV |  | ((2*0,6)*4)*0,35 |  | 1.68 | [12 empty] | VV | 2 | 2 | True | 0 | ROZPOCET
| VV |  | ((1,2*2,1)*0,3)*2 |  | 1.512 | [12 empty] | VV | 2 | 2 | True | 0 | ROZPOCET
| VV |  | ((0,9*2,02)*0,15)*2 |  | 0.545 | [12 empty] | VV | 2 | 2 | True | 0 | ROZPOCET
| VV |  | Součet |  | 3.737 | [12 empty] | VV | 2 | 4 | True | 1 | ROZPOCET
2 | K | 342272225 | Příčka z pórobetonových hladkých tvárnic na tenkovrstvou maltu tl 100 mm | m2 | 11.355 |  | 0 | CS ÚRS 2020 01 |  | základní |  | 0 | 0.05897 | 0.6696 | 0 | 0 | 4 | K | 2 |  |  |  | ROZPOCET | 0 | 0 | 0 | 0 | 0 | 1 | 0 | 4 | 50342967
| PP |  | Příčky z pórobetonových tvárnic hladkých na tenké maltové lože objemová hmotnost do 500 kg/m3, tloušťka příčky 100 mm | [14 empty] | PP | 2
| VV |  | (1,643+1,76)*3,8 |  | 12.931 | [12 empty] | VV | 2 | 2 | True | 0 | ROZPOCET
| VV |  | -0,8*1,97 |  | -1.576 | [12 empty] | VV | 2 | 2 | True | 0 | ROZPOCET
| VV |  | Součet |  | 11.355 | [12 empty] | VV | 2 | 4 | True | 1 | ROZPOCET
3 | K | 342272245 | Příčka z pórobetonových hladkých tvárnic na tenkovrstvou maltu tl 150 mm | m2 | 42.844 |  | 0 | CS ÚRS 2020 01 |  | základní |  | 0 | 0.07571 | 3.2437 | 0 | 0 | 4 | K | 2 |  |  |  | ROZPOCET | 0 | 0 | 0 | 0 | 0 | 1 | 0 | 4 | -316544300
| PP |  | Příčky z pórobetonových tvárnic hladkých na tenké maltové lože objemová hmotnost do 500 kg/m3, tloušťka příčky 150 mm | [14 empty] | PP | 2
| VV |  | (3,09+3,014+3,09+3,014)*3,8 |  | 46.39 | [12 empty] | VV | 2 | 2 | True | 0 | ROZPOCET
| VV |  | -(0,9*1,97)*2 |  | -3.546 | [12 empty] | VV | 2 | 2 | True | 0 | ROZPOCET
| VV |  | Součet |  | 42.844 | [12 empty] | VV | 2 | 4 | True | 1 | ROZPOCET
4 | K | 342291121 | Ukotvení příček k cihelným konstrukcím plochými kotvami | m | 97.28 |  | 0 | CS ÚRS 2020 01 |  | základní |  | 0 | 0.00013 | 0.012646 | 0 | 0 | 4 | K | 2 |  |  |  | ROZPOCET | 0 | 0 | 0 | 0 | 0 | 1 | 0 | 4 | -2002866371
| PP |  | Ukotvení příček plochými kotvami, do konstrukce cihelné | [14 empty] | PP | 2
| VV |  | 3,8*20 |  | 76 | [12 empty] | VV | 2 | 2 | True | 0 | ROZPOCET
| VV |  | 0,6*8 |  | 4.8 | [12 empty] | VV | 2 | 2 | True | 0 | ROZPOCET
| VV |  | 2,1*4 |  | 8.4 | [12 empty] | VV | 2 | 2 | True | 0 | ROZPOCET
| VV |  | 2,02*4 |  | 8.08 | [12 empty] | VV | 2 | 2 | True | 0 | ROZPOCET
| VV |  | Součet |  | 97.28 | [12 empty] | VV | 2 | 4 | True | 1 | ROZPOCET
5 | K | 317944321 | Válcované nosníky do č.12 dodatečně osazované do připravených otvorů | t | 0.007 |  | 0 | CS ÚRS 2020 01 |  | základní |  | 0 | 1.09 | 0.00763 | 0 | 0 | 4 | K | 2 |  |  |  | ROZPOCET | 0 | 0 | 0 | 0 | 0 | 1 | 0 | 4 | -1046346886
| PP |  | Válcované nosníky dodatečně osazované do připravených otvorů bez zazdění hlav do č. 12 | [14 empty] | PP | 2
| VV |  | (1,2*5,94)/1000 |  | 0.007 | [12 empty] | VV | 2 | 2 | True | 1 | ROZPOCET
6 | K | 346244381 | Plentování jednostranné v do 200 mm válcovaných nosníků cihlami | m2 | 1.28 |  | 0 | CS ÚRS 2020 01 |  | základní |  | 0 | 0.17818 | 0.22807 | 0 | 0 | 4 | K | 2 |  |  |  | ROZPOCET | 0 | 0 | 0 | 0 | 0 | 1 | 0 | 4 | 1621445670
| PP |  | Plentování ocelových válcovaných nosníků jednostranné cihlami na maltu, výška stojiny do 200 mm | [14 empty] | PP | 2
| VV |  | ((1+1,2+1,2+1,2+1+1,2+1,2)*2)*0,08 |  | 1.28 | [12 empty] | VV | 2 | 2 | True | 1 | ROZPOCET
| D | 6 | Úpravy povrchů, podlahy a osazování výplní |  |  |  | 0 |  |  |  |  | 0 |  | 62.3789 |  | 0 | 1 | D | 1 |  |  |  | ROZPOCET | [6 empty] | 0
7 | K | 629991011 | Zakrytí výplní otvorů a svislých ploch fólií přilepenou lepící páskou | m2 | 262.543 |  | 0 | CS ÚRS 2020 01 |  | základní |  | 0 | 0 | 0 | 0 | 0 | 4 | K | 2 |  |  |  | ROZPOCET | 0 | 0 | 0 | 0 | 0 | 1 | 0 | 4 | -63743401
| PP |  | Zakrytí vnějších ploch před znečištěním včetně pozdějšího odkrytí výplní otvorů a svislých ploch fólií přilepenou lepící páskou | [14 empty] | PP | 2
| VV |  | (2,35*2)*39 |  | 183.3 | [12 empty] | VV | 2 | 2 | True | 0 | ROZPOCET
| VV |  | (2,25*2,775)*8 |  | 49.95 | [12 empty] | VV | 2 | 2 | True | 0 | ROZPOCET
| VV |  | (1,6+2,38+2,38+3,55+1,6)*2 |  | 23.02 | [12 empty] | VV | 2 | 2 | True | 0 | ROZPOCET
| VV |  | 0,9*1,97 |  | 1.773 | [12 empty] | VV | 2 | 2 | True | 0 | ROZPOCET
| VV |  | 2,25*2 |  | 4.5 | [12 empty] | VV | 2 | 2 | True | 0 | ROZPOCET
| VV |  | Součet |  | 262.543 | [12 empty] | VV | 2 | 4 | True | 1 | ROZPOCET
8 | K | 612325412 | Oprava vnitřní vápenocementové hladké omítky stěn v rozsahu plochy do 30% | m2 | 1694.586 |  | 0 | CS ÚRS 2020 01 |  | základní |  | 0 | 0.0156 | 26.4355 | 0 | 0 | 4 | K | 2 |  |  |  | ROZPOCET | 0 | 0 | 0 | 0 | 0 | 1 | 0 | 4 | -2116780128
| PP |  | Oprava vápenocementové omítky vnitřních ploch hladké, tloušťky do 20 mm stěn, v rozsahu opravované plochy přes 10 do 30% | [14 empty] | PP | 2
| VV |  | (3,265+3,265+6,31+6,31+6,31+3,13+3,13+8,59+8,59+6,31+6,05+6,05+3,02+3,02+6,24+25,4+25,4+1,48+0,36+5,18+3,1+11,41+0,45+0,45+0,4+0,4)*3,8 |  | 583.756 | [12 empty] | VV | 2 | 2 | True | 0 | ROZPOCET
| VV |  | (6,55+6,23+5,03+5,03+3,09+2,42+2,42+10,715+10,715+3,24+3,24+3,02+1,9+1,9+3,02)*3,8 |  | 260.376 | [12 empty] | VV | 2 | 2 | True | 0 | ROZPOCET
| VV |  | -0,9*1,97 |  | -1.773 | [12 empty] | VV | 2 | 2 | True | 0 | ROZPOCET
| VV |  | -(2,33*2)*2 |  | -9.32 | [12 empty] | VV | 2 | 2 | True | 0 | ROZPOCET
| VV |  | -1,4*2 |  | -2.8 | [12 empty] | VV | 2 | 2 | True | 0 | ROZPOCET
| VV |  | -(2,38+3,55+2,38)*2,775 |  | -23.06 | [12 empty] | VV | 2 | 2 | True | 0 | ROZPOCET
| VV |  | (2,38+3,55+2,38+2+2+2+2+2+2+1,4+2+2)*0,12 |  | 3.085 | [12 empty] | VV | 2 | 2 | True | 0 | ROZPOCET
| VV |  | (2,33+2,775+2,775)*0,39 |  | 3.073 | [12 empty] | VV | 2 | 2 | True | 0 | ROZPOCET
| VV |  | -(2,35*2)*10 |  | -47 | [12 empty] | VV | 2 | 2 | True | 0 | ROZPOCET
| VV |  | ((2,35+2+2)*10)*0,4 |  | 25.4 | [12 empty] | VV | 2 | 2 | True | 0 | ROZPOCET
| VV |  | -(0,9*1,97)*16 |  | -28.368 | [12 empty] | VV | 2 | 2 | True | 0 | ROZPOCET
| VV |  | -(0,8*1,97)*2 |  | -3.152 | [12 empty] | VV | 2 | 2 | True | 0 | ROZPOCET
| VV |  | ((1,17+2,1+2,1)*9)*0,25 |  | 12.083 | [12 empty] | VV | 2 | 2 | True | 0 | ROZPOCET
| VV |  | -0,9*2,1 |  | -1.89 | [12 empty] | VV | 2 | 2 | True | 0 | ROZPOCET
| VV |  | -1,17*2,1 |  | -2.457 | [12 empty] | VV | 2 | 2 | True | 0 | ROZPOCET
| VV |  | -0,9*1,97 |  | -1.773 | [12 empty] | VV | 2 | 2 | True | 0 | ROZPOCET
| VV |  | -0,7*1,97 |  | -1.379 | [12 empty] | VV | 2 | 2 | True | 0 | ROZPOCET
| VV |  | (3,09+5,08+5,08+3,02+3,02+6,31+6,31+6,31+6,31+2,75+2,75+6,31+8,74+8,74+3,52+3,52+5,92+5,92+6,31+6,54+6,54+6,24+8,59+8,59+6,49+0,35+6,02+6,02)*3,8 |  | 586.682 | [12 empty] | VV | 2 | 2 | True | 0 | ROZPOCET
| VV |  | (3+3+6,24+25+25+2,25+1,48+0,36+5,18+3,1+10,11+0,45+0,45+6,55+1,35+1,35+1,18+3,24+3,24+3,02+3,02+1,9+1,9)*3,8 |  | 427.006 | [12 empty] | VV | 2 | 2 | True | 0 | ROZPOCET
| VV |  | -(2,33*2)*21 |  | -97.86 | [12 empty] | VV | 2 | 2 | True | 0 | ROZPOCET
| VV |  | -2,25*2 |  | -4.5 | [12 empty] | VV | 2 | 2 | True | 0 | ROZPOCET
| VV |  | ((2,33+2+2)*21)*0,4 |  | 53.172 | [12 empty] | VV | 2 | 2 | True | 0 | ROZPOCET
| VV |  | (2,25+2+2)*0,4 |  | 2.5 | [12 empty] | VV | 2 | 2 | True | 0 | ROZPOCET
| VV |  | -(0,9*1,97)*18 |  | -31.914 | [12 empty] | VV | 2 | 2 | True | 0 | ROZPOCET
| VV |  | -(0,8*1,97)*2 |  | -3.152 | [12 empty] | VV | 2 | 2 | True | 0 | ROZPOCET
| VV |  | -(0,7*1,97)*3 |  | -4.137 | [12 empty] | VV | 2 | 2 | True | 0 | ROZPOCET
| VV |  | -0,6*1,97 |  | -1.182 | [12 empty] | VV | 2 | 2 | True | 0 | ROZPOCET
| VV |  | -(2*0,6)*4 |  | -4.8 | [12 empty] | VV | 2 | 2 | True | 0 | ROZPOCET
| VV |  | -0,9*2,02 |  | -1.818 | [12 empty] | VV | 2 | 2 | True | 0 | ROZPOCET
| VV |  | -1,2*2,1 |  | -2.52 | [12 empty] | VV | 2 | 2 | True | 0 | ROZPOCET
| VV |  | ((1,27+2,1+2,1)*0,25)*9 |  | 12.308 | [12 empty] | VV | 2 | 2 | True | 0 | ROZPOCET
| VV |  | Součet |  | 1694.586 | [12 empty] | VV | 2 | 4 | True | 1 | ROZPOCET
9 | K | 612131100 | Vápenný postřik vnitřních stěn nanášený ručně | m2 | 366.082 |  | 0 | CS ÚRS 2020 01 |  | základní |  | 0 | 0.0065 | 2.3795 | 0 | 0 | 4 | K | 2 |  |  |  | ROZPOCET | 0 | 0 | 0 | 0 | 0 | 1 | 0 | 4 | -1506318163
| PP |  | Podkladní a spojovací vrstva vnitřních omítaných ploch vápenný postřik nanášený ručně celoplošně stěn | [14 empty] | PP | 2
| VV |  | zazdívky/otlučené stěny ze 100% | [14 empty] | VV | 2 | 1 | True | 0 | ROZPOCET
| VV |  | (3,02+3,02+6,31+6,31+6,31+6,31+6,54+6,54+3,21+3,21+6,24+6,24+11,93+11,93+6,49+6,49)*3,8 |  | 380.38 | [12 empty] | VV | 2 | 2 | True | 0 | ROZPOCET
| VV |  | -(0,9*1,97)*6 |  | -10.638 | [12 empty] | VV | 2 | 2 | True | 0 | ROZPOCET
| VV |  | -(2,35*2)*8 |  | -37.6 | [12 empty] | VV | 2 | 2 | True | 0 | ROZPOCET
| VV |  | ((2,35+2+2)*8)*0,4 |  | 20.32 | [12 empty] | VV | 2 | 2 | True | 0 | ROZPOCET
| VV |  | (2*0,6)*4 |  | 4.8 | [12 empty] | VV | 2 | 2 | True | 0 | ROZPOCET
| VV |  | (0,9+1,2+0,9+1,2)*2,1 |  | 8.82 | [12 empty] | VV | 2 | 2 | True | 0 | ROZPOCET
| VV |  | Součet |  | 366.082 | [12 empty] | VV | 2 | 4 | True | 1 | ROZPOCET
10 | K | 612321121 | Vápenocementová omítka hladká jednovrstvá vnitřních stěn nanášená ručně | m2 | 366.082 |  | 0 | CS ÚRS 2020 01 |  | základní |  | 0 | 0.0154 | 5.6377 | 0 | 0 | 4 | K | 2 |  |  |  | ROZPOCET | 0 | 0 | 0 | 0 | 0 | 1 | 0 | 4 | 1076188336
| PP |  | Omítka vápenocementová vnitřních ploch nanášená ručně jednovrstvá, tloušťky do 10 mm hladká svislých konstrukcí stěn | [14 empty] | PP | 2
11 | K | 612321191 | Příplatek k vápenocementové omítce vnitřních stěn za každých dalších 5 mm tloušťky ručně | m2 | 366.082 |  | 0 | CS ÚRS 2020 01 |  | základní |  | 0 | 0.0079 | 2.892 | 0 | 0 | 4 | K | 2 |  |  |  | ROZPOCET | 0 | 0 | 0 | 0 | 0 | 1 | 0 | 4 | 1435113212
| PP |  | Omítka vápenocementová vnitřních ploch nanášená ručně Příplatek k cenám za každých dalších i započatých 5 mm tloušťky omítky přes 10 mm stěn | [14 empty] | PP | 2
12 | K | 612142001 | Potažení vnitřních stěn sklovláknitým pletivem vtlačeným do tenkovrstvé hmoty | m2 | 135.94 |  | 0 | CS ÚRS 2020 01 |  | základní |  | 0 | 0.00438 | 0.59542 | 0 | 0 | 4 | K | 2 |  |  |  | ROZPOCET | 0 | 0 | 0 | 0 | 0 | 1 | 0 | 4 | -1239788623
| PP |  | Potažení vnitřních ploch pletivem v ploše nebo pruzích, na plném podkladu sklovláknitým vtlačením do tmelu stěn | [14 empty] | PP | 2
| VV |  | ((3,09+3,09+3,02+3,02+1,64+1,54+1,76+1,66)*3,8)*2 |  | 143.032 | [12 empty] | VV | 2 | 2 | True | 0 | ROZPOCET
| VV |  | -(0,9*1,97)*4 |  | -7.092 | [12 empty] | VV | 2 | 2 | True | 0 | ROZPOCET
| VV |  | Součet |  | 135.94 | [12 empty] | VV | 2 | 4 | True | 1 | ROZPOCET
13 | K | 612131121 | Penetrační disperzní nátěr vnitřních stěn nanášený ručně | m2 | 2138.636 |  | 0 | CS ÚRS 2020 01 |  | základní |  | 0 | 0.00026 | 0.55605 | 0 | 0 | 4 | K | 2 |  |  |  | ROZPOCET | 0 | 0 | 0 | 0 | 0 | 1 | 0 | 4 | -1169682465
| PP |  | Podkladní a spojovací vrstva vnitřních omítaných ploch penetrace akrylát-silikonová nanášená ručně stěn | [14 empty] | PP | 2
| VV |  | 366,082+1694,586+135,94-57,972 |  | 2138.636 | [12 empty] | VV | 2 | 2 | True | 1 | ROZPOCET
14 | K | 612311131 | Potažení vnitřních stěn vápenným štukem tloušťky do 3 mm | m2 | 2138.636 |  | 0 | CS ÚRS 2020 01 |  | základní |  | 0 | 0.003 | 6.4159 | 0 | 0 | 4 | K | 2 |  |  |  | ROZPOCET | 0 | 0 | 0 | 0 | 0 | 1 | 0 | 4 | 1821240043
| PP |  | Potažení vnitřních ploch štukem tloušťky do 3 mm svislých konstrukcí stěn | [14 empty] | PP | 2
15 | K | 632451103 | Potěr cementový samonivelační ze suchých směsí tloušťky přes 5 do 10 mm vč. podkladní penetrace | m2 | 856.212 |  | 0 | CS ÚRS 2020 01 |  | základní |  | 0 | 0.0204 | 17.4667 | 0 | 0 | 4 | K | 2 |  |  |  | ROZPOCET | 0 | 0 | 0 | 0 | 0 | 1 | 0 | 4 | -1064097320
| PP |  | Potěr cementový samonivelační ze suchých směsí tloušťky přes 5 do 10 mm vč. podkladní penetrace | [14 empty] | PP | 2
| VV |  | 201,872+654,34 |  | 856.212 | [12 empty] | VV | 2 | 2 | True | 1 | ROZPOCET
| D | 9 | Ostatní konstrukce a práce, bourání |  |  |  | 0 |  |  |  |  | 0 |  | 1.6807 |  | 0.3952 | 1 | D | 1 |  |  |  | ROZPOCET | [6 empty] | 0
16 | K | 009-x3 | Demontáž vchodových dveří do 1.NP z exteriéru vč. likvidace | kus | 1 |  | 0 |  |  | základní |  | 0 | 0 | 0 | 0 | 0 | 4 | K | 2 |  |  |  | ROZPOCET | 0 | 0 | 0 | 0 | 0 | 1 | 0 | 4 | 1068280406
| PP |  | Demontáž vchodových dveří do 1.NP z exteriéru vč. likvidace | [14 empty] | PP | 2
17 | K | 009-x4 | Oprava 3ks sond do topného kanálu, 5 sond do podlahy a zásyp 1ks vemkovní sondy - rozměr 1x1m | soubor | 1 |  | 0 |  |  | základní |  | 0 | 0 | 0 | 0 | 0 | 4 | K | 2 |  |  |  | ROZPOCET | 0 | 0 | 0 | 0 | 0 | 1 | 0 | 4 | -1518559156
| PP |  | Oprava 3ks sond do topného kanálu, 5 sond do podlahy a zásyp 1ks vemkovní sondy - rozměr 1x1m | [14 empty] | PP | 2
18 | K | 953942425 | Osazování rámů litinových poklopů kouřových kanálů | kus | 2 |  | 0 | CS ÚRS 2020 01 |  | základní |  | 0 | 0.00936 | 0.01872 | 0 | 0 | 4 | K | 2 |  |  |  | ROZPOCET | 0 | 0 | 0 | 0 | 0 | 1 | 0 | 4 | 1914445746
| PP |  | Osazování drobných kovových předmětů se zalitím maltou cementovou, do vysekaných kapes nebo připravených otvorů rámů litinových poklopů v podlahách nebo čisticích dvířek v kouřových kanálech | [14 empty] | PP | 2
19 | M | 009-x2 | poklop pachotěsný 900x600mm Al pro zadláždění | kus | 2 |  | 0 |  |  | základní |  | 0 | 0 | 0 | 0 | 0 | 8 | M | 2 |  |  |  | ROZPOCET | 0 | 0 | 0 | 0 | 0 | 1 | 0 | 4 | -1266141950
| PP |  | poklop pachotěsný 900x600mm Al pro zadláždění | [14 empty] | PP | 2
20 | K | 985331111/R | Dodatečné vlepování betonářské výztuže D 6 mm do cementové aktivované malty včetně vyvrtání otvoru | m | 748 |  | 0 | CS ÚRS 2020 01 |  | základní |  | 0 | 0.00029 | 0.21692 | 0 | 0 | 4 | K | 2 |  |  |  | ROZPOCET | 0 | 0 | 0 | 0 | 0 | 1 | 0 | 4 | -688723008
| PP |  | Dodatečné vlepování betonářské výztuže včetně vyvrtání a vyčištění otvoru cementovou aktivovanou maltou průměr výztuže 6 mm | [14 empty] | PP | 2
| VV |  | Ošetření trhlin ve zdivu - odhad | [14 empty] | VV | 2 | 1 | True | 0 | ROZPOCET
| VV |  | ((1,7*22)*4)*5 |  | 748 | [12 empty] | VV | 2 | 2 | True | 1 | ROZPOCET
21 | M | 63126130 | výztuž kompozitní pro zesilování stavebních konstrukcí D 6mm | m | 785.4 |  | 0 | CS ÚRS 2020 01 |  | základní |  | 0 | 6e-05 | 0.047124 | 0 | 0 | 8 | M | 2 |  |  |  | ROZPOCET | 0 | 0 | 0 | 0 | 0 | 1 | 0 | 4 | -1171341635
| PP |  | výztuž kompozitní pro zesilování stavebních konstrukcí D 6mm | [14 empty] | PP | 2
| VV |  | 748*1,05 'Přepočtené koeficientem množství |  | 785.4 | [12 empty] | VV | 2 | 2 | False | 1 | ROZPOCET
22 | K | 985331116/R | Dodatečné vlepování betonářské výztuže D 18 mm do cementové aktivované malty včetně vysekání otvoru | m | 395.2 |  | 0 | CS ÚRS 2020 01 |  | základní |  | 0 | 0.00097 | 0.38334 | 0.001 | 0.3952 | 4 | K | 2 |  |  |  | ROZPOCET | 0 | 0 | 0 | 0 | 0 | 1 | 0 | 4 | -336034612
| PP |  | Dodatečné vlepování betonářské výztuže včetně vysekání a vyčištění otvoru cementovou aktivovanou maltou průměr výztuže 18 mm | [14 empty] | PP | 2
| VV |  | Střední věnec v 1. a 2.NP 2xR18 z každé strany věnce | [14 empty] | VV | 2 | 1 | True | 0 | ROZPOCET
| VV |  | (24,7*4)*4 |  | 395.2 | [12 empty] | VV | 2 | 2 | True | 1 | ROZPOCET
23 | M | 13021016 | tyč ocelová žebírková jakost BSt 500S výztuž do betonu D 18mm | t | 0.869 |  | 0 | CS ÚRS 2020 01 |  | základní |  | 0 | 1 | 0.869 | 0 | 0 | 8 | M | 2 |  |  |  | ROZPOCET | 0 | 0 | 0 | 0 | 0 | 1 | 0 | 4 | -955322549
| PP |  | tyč ocelová žebírková jakost BSt 500S výztuž do betonu D 18mm | [14 empty] | PP | 2
| VV |  | ((395,2*2)*1,1)/1000 |  | 0.869 | [12 empty] | VV | 2 | 2 | True | 1 | ROZPOCET
24 | K | 949101111 | Lešení pomocné pro objekty pozemních staveb s lešeňovou podlahou v do 1,9 m zatížení do 150 kg/m2 | m2 | 856.212 |  | 0 | CS ÚRS 2020 01 |  | základní |  | 0 | 0.00013 | 0.11131 | 0 | 0 | 4 | K | 2 |  |  |  | ROZPOCET | 0 | 0 | 0 | 0 | 0 | 1 | 0 | 4 | 852046259
| PP |  | Lešení pomocné pracovní pro objekty pozemních staveb pro zatížení do 150 kg/m2, o výšce lešeňové podlahy do 1,9 m | [14 empty] | PP | 2
25 | K | 952901111 | Vyčištění budov bytové a občanské výstavby při výšce podlaží do 4 m | m2 | 856.212 |  | 0 | CS ÚRS 2020 01 |  | základní |  | 0 | 4e-05 | 0.034248 | 0 | 0 | 4 | K | 2 |  |  |  | ROZPOCET | 0 | 0 | 0 | 0 | 0 | 1 | 0 | 4 | 1063223319
| PP |  | Vyčištění budov nebo objektů před předáním do užívání budov bytové nebo občanské výstavby, světlé výšky podlaží do 4 m | [14 empty] | PP | 2
| D | 997 | Přesun sutě |  |  |  | 0 |  |  |  |  | 0 |  | 0 |  | 0 | 1 | D | 1 |  |  |  | ROZPOCET | [6 empty] | 0
26 | K | 997013212 | Vnitrostaveništní doprava suti a vybouraných hmot pro budovy v do 9 m ručně | t | 0.399 |  | 0 | CS ÚRS 2020 01 |  | základní |  | 0 | 0 | 0 | 0 | 0 | 4 | K | 2 |  |  |  | ROZPOCET | 0 | 0 | 0 | 0 | 0 | 1 | 0 | 4 | -1215552395
| PP |  | Vnitrostaveništní doprava suti a vybouraných hmot vodorovně do 50 m svisle ručně pro budovy a haly výšky přes 6 do 9 m | [14 empty] | PP | 2
27 | K | 997002611 | Nakládání suti a vybouraných hmot | t | 0.399 |  | 0 | CS ÚRS 2020 01 |  | základní |  | 0 | 0 | 0 | 0 | 0 | 4 | K | 2 |  |  |  | ROZPOCET | 0 | 0 | 0 | 0 | 0 | 1 | 0 | 4 | -778930428
| PP |  | Nakládání suti a vybouraných hmot na dopravní prostředek pro vodorovné přemístění | [14 empty] | PP | 2
28 | K | 997013501 | Odvoz suti a vybouraných hmot na skládku nebo meziskládku do 1 km se složením | t | 0.399 |  | 0 | CS ÚRS 2020 01 |  | základní |  | 0 | 0 | 0 | 0 | 0 | 4 | K | 2 |  |  |  | ROZPOCET | 0 | 0 | 0 | 0 | 0 | 1 | 0 | 4 | 892864176
| PP |  | Odvoz suti a vybouraných hmot na skládku nebo meziskládku se složením, na vzdálenost do 1 km | [14 empty] | PP | 2
29 | K | 997013509 | Příplatek k odvozu suti a vybouraných hmot na skládku ZKD 1 km přes 1 km | t | 2.394 |  | 0 | CS ÚRS 2020 01 |  | základní |  | 0 | 0 | 0 | 0 | 0 | 4 | K | 2 |  |  |  | ROZPOCET | 0 | 0 | 0 | 0 | 0 | 1 | 0 | 4 | 504644270
| PP |  | Odvoz suti a vybouraných hmot na skládku nebo meziskládku se složením, na vzdálenost Příplatek k ceně za každý další i započatý 1 km přes 1 km | [14 empty] | PP | 2
| VV |  | 0,399*6 |  | 2.394 | [12 empty] | VV | 2 | 2 | True | 1 | ROZPOCET
30 | K | 997013603 | Poplatek za uložení na skládce (skládkovné) stavebního odpadu cihelného kód odpadu 17 01 02 | t | 0.399 |  | 0 | CS ÚRS 2020 01 |  | základní |  | 0 | 0 | 0 | 0 | 0 | 4 | K | 2 |  |  |  | ROZPOCET | 0 | 0 | 0 | 0 | 0 | 1 | 0 | 4 | -339090648
| PP |  | Poplatek za uložení stavebního odpadu na skládce (skládkovné) cihelného zatříděného do Katalogu odpadů pod kódem 17 01 02 | [14 empty] | PP | 2
| D | 998 | Přesun hmot |  |  |  | 0 |  |  |  |  | 0 |  | 0 |  | 0 | 1 | D | 1 |  |  |  | ROZPOCET | [6 empty] | 0
31 | K | 998018002 | Přesun hmot ruční pro budovy v do 12 m | t | 68.221 |  | 0 | CS ÚRS 2020 01 |  | základní |  | 0 | 0 | 0 | 0 | 0 | 4 | K | 2 |  |  |  | ROZPOCET | 0 | 0 | 0 | 0 | 0 | 1 | 0 | 4 | -318015183
| PP |  | Přesun hmot pro budovy občanské výstavby, bydlení, výrobu a služby ruční - bez užití mechanizace vodorovná dopravní vzdálenost do 100 m pro budovy s jakoukoliv nosnou konstrukcí výšky přes 6 do 12 m | [14 empty] | PP | 2
| D | PSV | Práce a dodávky PSV |  |  |  | 0 |  |  |  |  | 0 |  | 43.4575 |  | 0.00382 | 2 | D | 0 |  |  |  | ROZPOCET | [6 empty] | 0
| D | 722 | Zdravotechnika - vnitřní vodovod |  |  |  | 0 |  |  |  |  | 0 |  | 0.0292 |  | 0 | 2 | D | 1 |  |  |  | ROZPOCET | [6 empty] | 0
32 | K | 722250133 | Hydrantový systém s tvarově stálou hadicí D 25 x 30 m celoplechový | soubor | 1 |  | 0 | CS ÚRS 2020 01 |  | základní |  | 0 | 0.0292 | 0.0292 | 0 | 0 | 16 | K | 2 |  |  |  | ROZPOCET | 0 | 0 | 0 | 0 | 0 | 1 | 0 | 16 | 1572519911
| PP |  | Požární příslušenství a armatury hydrantový systém s tvarově stálou hadicí celoplechový D 25 x 30 m | [14 empty] | PP | 2
33 | K | 998722202 | Přesun hmot procentní pro vnitřní vodovod v objektech v do 12 m | % |  |  | 0 | CS ÚRS 2020 01 |  | základní |  | 0 | 0 | 0 | 0 | 0 | 16 | K | 2 |  |  |  | ROZPOCET | 0 | 0 | 0 | 0 | 0 | 1 | 0 | 16 | 905425587
| PP |  | Přesun hmot pro vnitřní vodovod stanovený procentní sazbou (%) z ceny vodorovná dopravní vzdálenost do 50 m v objektech výšky přes 6 do 12 m | [14 empty] | PP | 2
| D | 763 | Konstrukce suché výstavby |  |  |  | 0 |  |  |  |  | 0 |  | 31.83 |  | 0 | 2 | D | 1 |  |  |  | ROZPOCET | [6 empty] | 0
34 | K | 763111468 | SDK příčka tl 150 mm profil CW+UW 100 desky 2xDFRIH2 12,5 s izolací EI 90 Rw do 63 dB | m2 | 117.3 |  | 0 | CS ÚRS 2020 01 |  | základní |  | 0 | 0.05982 | 7.0169 | 0 | 0 | 16 | K | 2 |  |  |  | ROZPOCET | 0 | 0 | 0 | 0 | 0 | 1 | 0 | 16 | 1433760001
| PP |  | Příčka ze sádrokartonových desek s nosnou konstrukcí z jednoduchých ocelových profilů UW, CW dvojitě opláštěná deskami vysokopevnostními protipožárními impregnovanými DFRIH2 tl. 2 x 12,5 mm s izolací, EI 90, příčka tl. 150 mm, profil 100, Rw do 63 dB | [14 empty] | PP | 2
| VV |  | (6,24+6,305+6,24+6,24+6,31)*3,8 |  | 119.073 | [12 empty] | VV | 2 | 2 | True | 0 | ROZPOCET
| VV |  | -0,9*1,97 |  | -1.773 | [12 empty] | VV | 2 | 2 | True | 0 | ROZPOCET
| VV |  | Součet |  | 117.3 | [12 empty] | VV | 2 | 4 | True | 1 | ROZPOCET
35 | K | 763121475 | SDK stěna předsazená tl 75 mm profil CW+UW 50 desky 2xDFRIH2 12,5 s izolací EI 30 Rw do 19 dB | m2 | 95.38 |  | 0 | CS ÚRS 2020 01 |  | základní |  | 0 | 0.02787 | 2.6582 | 0 | 0 | 16 | K | 2 |  |  |  | ROZPOCET | 0 | 0 | 0 | 0 | 0 | 1 | 0 | 16 | -1152840564
| PP |  | Stěna předsazená ze sádrokartonových desek s nosnou konstrukcí z ocelových profilů CW, UW dvojitě opláštěná deskami vysokopevnostními protipožárními impregnovanými DFRIH2 tl. 2 x 12,5 mm s izolací, EI 30, Rw do 19 dB, stěna tl. 75 mm, profil 50 | [14 empty] | PP | 2
| VV |  | (6,24+6,24+6,31+6,31)*3,8 |  | 95.38 | [12 empty] | VV | 2 | 2 | True | 1 | ROZPOCET
36 | K | 763131441 | SDK podhled desky 2xDF 12,5 bez izolace dvouvrstvá spodní kce profil CD+UD REI 120 | m2 | 848.706 |  | 0 | CS ÚRS 2020 01 |  | základní |  | 0 | 0.02487 | 21.1073 | 0 | 0 | 16 | K | 2 |  |  |  | ROZPOCET | 0 | 0 | 0 | 0 | 0 | 1 | 0 | 16 | 1209698601
| PP |  | Podhled ze sádrokartonových desek dvouvrstvá zavěšená spodní konstrukce z ocelových profilů CD, UD dvojitě opláštěná deskami protipožárními DF, tl. 2 x 12,5 mm, bez izolace, REI do 120 | [14 empty] | PP | 2
| VV |  | 6,543*6,305 |  | 41.254 | [12 empty] | VV | 2 | 2 | True | 0 | ROZPOCET
| VV |  | 8,593*6,305 |  | 54.179 | [12 empty] | VV | 2 | 2 | True | 0 | ROZPOCET
| VV |  | 6,305*2,678 |  | 16.885 | [12 empty] | VV | 2 | 2 | True | 0 | ROZPOCET
| VV |  | 3,265*6,305 |  | 20.586 | [12 empty] | VV | 2 | 2 | True | 0 | ROZPOCET
| VV |  | 3,021*6,305 |  | 19.047 | [12 empty] | VV | 2 | 2 | True | 0 | ROZPOCET
| VV |  | 3,089*5,026 |  | 15.525 | [12 empty] | VV | 2 | 2 | True | 0 | ROZPOCET
| VV |  | 3,205*6,242 |  | 20.006 | [12 empty] | VV | 2 | 2 | True | 0 | ROZPOCET
| VV |  | 11,93*6,242 |  | 74.467 | [12 empty] | VV | 2 | 2 | True | 0 | ROZPOCET
| VV |  | 6,023*6,242 |  | 37.596 | [12 empty] | VV | 2 | 2 | True | 0 | ROZPOCET
| VV |  | 3,021*6,242 |  | 18.857 | [12 empty] | VV | 2 | 2 | True | 0 | ROZPOCET
| VV |  | 25,4*2,25 |  | 57.15 | [12 empty] | VV | 2 | 2 | True | 0 | ROZPOCET
| VV |  | 6,1*4,91 |  | 29.951 | [12 empty] | VV | 2 | 2 | True | 0 | ROZPOCET
| VV |  | 0,875*0,45 |  | 0.394 | [12 empty] | VV | 2 | 2 | True | 0 | ROZPOCET
| VV |  | 2*1,3 |  | 2.6 | [12 empty] | VV | 2 | 2 | True | 0 | ROZPOCET
| VV |  | 1,07*0,45 |  | 0.482 | [12 empty] | VV | 2 | 2 | True | 0 | ROZPOCET
| VV |  | 3,1*0,28 |  | 0.868 | [12 empty] | VV | 2 | 2 | True | 0 | ROZPOCET
| VV |  | 6,543*6,305 |  | 41.254 | [12 empty] | VV | 2 | 2 | True | 0 | ROZPOCET
| VV |  | 2,901*6,305 |  | 18.291 | [12 empty] | VV | 2 | 2 | True | 0 | ROZPOCET
| VV |  | 8,743*6,305 |  | 55.125 | [12 empty] | VV | 2 | 2 | True | 0 | ROZPOCET
| VV |  | 2,751*6,305 |  | 17.345 | [12 empty] | VV | 2 | 2 | True | 0 | ROZPOCET
| VV |  | 3,021*6,305 |  | 19.047 | [12 empty] | VV | 2 | 2 | True | 0 | ROZPOCET
| VV |  | 3,089*5,026 |  | 15.525 | [12 empty] | VV | 2 | 2 | True | 0 | ROZPOCET
| VV |  | 6,543*6,242 |  | 40.841 | [12 empty] | VV | 2 | 2 | True | 0 | ROZPOCET
| VV |  | 8,593*6,242 |  | 53.638 | [12 empty] | VV | 2 | 2 | True | 0 | ROZPOCET
| VV |  | 6,023*6,242 |  | 37.596 | [12 empty] | VV | 2 | 2 | True | 0 | ROZPOCET
| VV |  | 3,021*6,242 |  | 18.857 | [12 empty] | VV | 2 | 2 | True | 0 | ROZPOCET
| VV |  | 25,4*2,25 |  | 57.15 | [12 empty] | VV | 2 | 2 | True | 0 | ROZPOCET
| VV |  | 6,1*4,91 |  | 29.951 | [12 empty] | VV | 2 | 2 | True | 0 | ROZPOCET
| VV |  | 0,875*0,45 |  | 0.394 | [12 empty] | VV | 2 | 2 | True | 0 | ROZPOCET
| VV |  | 2*1,3 |  | 2.6 | [12 empty] | VV | 2 | 2 | True | 0 | ROZPOCET
| VV |  | 1,07*0,45 |  | 0.482 | [12 empty] | VV | 2 | 2 | True | 0 | ROZPOCET
| VV |  | 3,1*5,176 |  | 16.046 | [12 empty] | VV | 2 | 2 | True | 0 | ROZPOCET
| VV |  | 3,014*1,412*2 |  | 8.512 | [12 empty] | VV | 2 | 2 | True | 0 | ROZPOCET
| VV |  | 1,7*1,825*2 |  | 6.205 | [12 empty] | VV | 2 | 2 | True | 0 | ROZPOCET
| VV |  | Součet |  | 848.706 | [12 empty] | VV | 2 | 4 | True | 1 | ROZPOCET
37 | K | 763131481 | SDK podhled desky 2xDFH2 12,5 bez izolace dvouvrstvá spodní kce profil CD+UD REI 120 | m2 | 40.268 |  | 0 | CS ÚRS 2020 01 |  | základní |  | 0 | 0.02489 | 1.0023 | 0 | 0 | 16 | K | 2 |  |  |  | ROZPOCET | 0 | 0 | 0 | 0 | 0 | 1 | 0 | 16 | -480634809
| PP |  | Podhled ze sádrokartonových desek dvouvrstvá zavěšená spodní konstrukce z ocelových profilů CD, UD dvojitě opláštěná deskami impregnovanými protipožárními DFH2, tl. 2 x 12,5 mm, bez izolace, REI do 120 | [14 empty] | PP | 2
| VV |  | Spojovací krček | [14 empty] | VV | 2 | 1 | True | 0 | ROZPOCET
| VV |  | 10,715*2,42 |  | 25.93 | [12 empty] | VV | 2 | 2 | True | 0 | ROZPOCET
| VV |  | Venkovní vstup do krčku | [14 empty] | VV | 2 | 1 | True | 0 | ROZPOCET
| VV |  | 2,245*1,275 |  | 2.862 | [12 empty] | VV | 2 | 2 | True | 0 | ROZPOCET
| VV |  | Pisoáry | [14 empty] | VV | 2 | 1 | True | 0 | ROZPOCET
| VV |  | 3,02*1,9*2 |  | 11.476 | [12 empty] | VV | 2 | 2 | True | 0 | ROZPOCET
| VV |  | Součet |  | 40.268 | [12 empty] | VV | 2 | 4 | True | 1 | ROZPOCET
38 | K | 763171212 | Montáž revizních klapek SDK kcí vel. do 0,25 m2 pro podhledy | kus | 10 |  | 0 | CS ÚRS 2020 01 |  | základní |  | 0 | 3e-05 | 0.0003 | 0 | 0 | 16 | K | 2 |  |  |  | ROZPOCET | 0 | 0 | 0 | 0 | 0 | 1 | 0 | 16 | 1433369288
| PP |  | Instalační technika pro konstrukce ze sádrokartonových desek montáž revizních klapek pro podhledy, velikost do 0,25 m2 | [14 empty] | PP | 2
39 | M | 59030159/R | klapka revizní protipožární pro stěny a podhledy tl 2x12,5mm 300x300mm | kus | 10 |  | 0 |  |  | základní |  | 0 | 0.0045 | 0.045 | 0 | 0 | 32 | M | 2 |  |  |  | ROZPOCET | 0 | 0 | 0 | 0 | 0 | 1 | 0 | 16 | -1337242410
| PP |  | klapka revizní protipožární pro stěny a podhledy tl 2x12,5mm 300x300mm | [14 empty] | PP | 2
40 | K | 763-x3 | Kompletní provedení obložení kovové konstrukce schodiště SDK deskami - spec. dle PD | m2 | 15 |  | 0 |  |  | základní |  | 0 | 0 | 0 | 0 | 0 | 16 | K | 2 |  |  |  | ROZPOCET | 0 | 0 | 0 | 0 | 0 | 1 | 0 | 16 | -217523067
| PP |  | Kompletní provedení obložení kovové konstrukce schodiště SDK deskami - spec. dle PD | [14 empty] | PP | 2
41 | K | 998763402 | Přesun hmot procentní pro sádrokartonové konstrukce v objektech v do 12 m | % |  |  | 0 | CS ÚRS 2020 01 |  | základní |  | 0 | 0 | 0 | 0 | 0 | 16 | K | 2 |  |  |  | ROZPOCET | 0 | 0 | 0 | 0 | 0 | 1 | 0 | 16 | 264271381
| PP |  | Přesun hmot pro konstrukce montované z desek stanovený procentní sazbou (%) z ceny vodorovná dopravní vzdálenost do 50 m v objektech výšky přes 6 do 12 m | [14 empty] | PP | 2
| D | 764 | Konstrukce klempířské |  |  |  | 0 |  |  |  |  | 0 |  | 0.00896 |  | 0.00382 | 2 | D | 1 |  |  |  | ROZPOCET | [6 empty] | 0
42 | K | 764002841 | Demontáž oplechování horních ploch zdí a nadezdívek do suti | m | 2 |  | 0 | CS ÚRS 2020 01 |  | základní |  | 0 | 0 | 0 | 0.00191 | 0.00382 | 16 | K | 2 |  |  |  | ROZPOCET | 0 | 0 | 0 | 0 | 0 | 1 | 0 | 16 | -535857890
| PP |  | Demontáž klempířských konstrukcí oplechování horních ploch zdí a nadezdívek do suti | [14 empty] | PP | 2
43 | K | 764244308 | Oplechování horních ploch a nadezdívek bez rohů z TiZn lesklého plechu kotvené rš 750 mm | m | 2 |  | 0 | CS ÚRS 2020 01 |  | základní |  | 0 | 0.00448 | 0.00896 | 0 | 0 | 16 | K | 2 |  |  |  | ROZPOCET | 0 | 0 | 0 | 0 | 0 | 1 | 0 | 16 | 817493172
| PP |  | Oplechování horních ploch zdí a nadezdívek (atik) z titanzinkového lesklého válcovaného plechu | [14 empty] | PP | 2
44 | K | 998764202 | Přesun hmot procentní pro konstrukce klempířské v objektech v do 12 m | % |  |  | 0 | CS ÚRS 2020 01 |  | základní |  | 0 | 0 | 0 | 0 | 0 | 16 | K | 2 |  |  |  | ROZPOCET | 0 | 0 | 0 | 0 | 0 | 1 | 0 | 16 | 1608605983
| PP |  | Přesun hmot pro konstrukce klempířské stanovený procentní sazbou (%) z ceny vodorovná dopravní vzdálenost do 50 m v objektech výšky přes 6 do 12 m | [14 empty] | PP | 2
| D | 766 | Konstrukce truhlářské |  |  |  | 0 |  |  |  |  | 0 |  | 0 |  | 0 | 2 | D | 1 |  |  |  | ROZPOCET | [6 empty] | 0
45 | K | 766-x3 | Výměna zasklení okna v m.č. 1.07 novým dvojsklem - zasklení dolního křídla vel. 930x400mm | soubor | 1 |  | 0 |  |  | základní |  | 0 | 0 | 0 | 0 | 0 | 16 | K | 2 |  |  |  | ROZPOCET | 0 | 0 | 0 | 0 | 0 | 1 | 0 | 16 | 1342086459
| PP |  | Výměna zasklení okna v m.č. 1.07 novým dvojsklem - zasklení dolního křídla vel. 930x400mm | [14 empty] | PP | 2
46 | K | 766-x4 | Opatření stávajících oken neprůhlednou folií - m.č. 1.16 a 2.16 - neprůhledné, průsvitné fólie na dvě čtyřkřídlá okna 2,35 x 2 m | soubor | 2 |  | 0 |  |  | základní |  | 0 | 0 | 0 | 0 | 0 | 16 | K | 2 |  |  |  | ROZPOCET | 0 | 0 | 0 | 0 | 0 | 1 | 0 | 16 | -1410444931
| PP |  | Opatření stávajících oken neprůhlednou folií - m.č. 1.16 a 2.16 - neprůhledné, průsvitné fólie na dvě čtyřkřídlá okna 2,35 x 2 m | [14 empty] | PP | 2
47 | K | 766-x5 | D+M Dveře vč. zárubně 700x1970mm bez PO vč. nátěru zárubně a kování - spec. dveří dle PD | kus | 2 |  | 0 |  |  | základní |  | 0 | 0 | 0 | 0 | 0 | 16 | K | 2 |  |  |  | ROZPOCET | 0 | 0 | 0 | 0 | 0 | 1 | 0 | 16 | 711566510
| PP |  | D+M Dveře vč. zárubně 700x1970mm bez PO vč. nátěru zárubně a kování - spec. dveří dle PD | [14 empty] | PP | 2
48 | K | 766-x6 | D+M Dveře vč. zárubně 800x1970mm EI30DP3+C2 vč. nátěru zárubně, kování a samozavírače - spec. dveří dle PD | kus | 3 |  | 0 |  |  | základní |  | 0 | 0 | 0 | 0 | 0 | 16 | K | 2 |  |  |  | ROZPOCET | 0 | 0 | 0 | 0 | 0 | 1 | 0 | 16 | -1588889360
| PP |  | D+M Dveře vč. zárubně 800x1970mm EI30DP3+C2 vč. nátěru zárubně, kování a samozavírače - spec. dveří dle PD | [14 empty] | PP | 2
49 | K | 766-x7 | D+M Dveře vč. zárubně 900x1970mm bez PO vč. nátěru zárubně a kování - spec. dveří dle PD | kus | 4 |  | 0 |  |  | základní |  | 0 | 0 | 0 | 0 | 0 | 16 | K | 2 |  |  |  | ROZPOCET | 0 | 0 | 0 | 0 | 0 | 1 | 0 | 16 | 1755760791
| PP |  | D+M Dveře vč. zárubně 900x1970mm bez PO vč. nátěru zárubně a kování - spec. dveří dle PD | [14 empty] | PP | 2
50 | K | 766-x8 | D+M Dveře vč. zárubně 900x1970mm EI30DP3+C2 vč. nátěru zárubně, kování a samozavírače - spec. dveří dle PD | kus | 6 |  | 0 |  |  | základní |  | 0 | 0 | 0 | 0 | 0 | 16 | K | 2 |  |  |  | ROZPOCET | 0 | 0 | 0 | 0 | 0 | 1 | 0 | 16 | -902002014
| PP |  | D+M Dveře vč. zárubně 900x1970mm EI30DP3+C2 vč. nátěru zárubně, kování a samozavírače - spec. dveří dle PD | [14 empty] | PP | 2
51 | K | 766-x9 | D+M Parapet plastový bílý š. cca. 455mm s nosem a úpravami pro proudění vzduchu - vždy celistvý parapet přes celou místnost | m | 96.417 |  | 0 |  |  | základní |  | 0 | 0 | 0 | 0 | 0 | 16 | K | 2 |  |  |  | ROZPOCET | 0 | 0 | 0 | 0 | 0 | 1 | 0 | 16 | -651691202
| PP |  | D+M Parapet plastový bílý š. cca. 455mm s nosem a úpravami pro proudění vzduchu - vždy celistvý parapet přes celou místnost | [14 empty] | PP | 2
| VV |  | 6,543+8,593+2,678+3,265+3,021+3,021+6,023+11,93+3,205+6,543+8,593+6,023+3,02+3,021+2,751+8,743+2,901+6,543 |  | 96.417 | [12 empty] | VV | 2 | 2 | True | 1 | ROZPOCET
52 | K | 998766202 | Přesun hmot procentní pro konstrukce truhlářské v objektech v do 12 m | % |  |  | 0 | CS ÚRS 2020 01 |  | základní |  | 0 | 0 | 0 | 0 | 0 | 16 | K | 2 |  |  |  | ROZPOCET | 0 | 0 | 0 | 0 | 0 | 1 | 0 | 16 | -912259998
| PP |  | Přesun hmot pro konstrukce truhlářské stanovený procentní sazbou (%) z ceny vodorovná dopravní vzdálenost do 50 m v objektech výšky přes 6 do 12 m | [14 empty] | PP | 2
| D | 767 | Konstrukce zámečnické |  |  |  | 0 |  |  |  |  | 0 |  | 0 |  | 0 | 2 | D | 1 |  |  |  | ROZPOCET | [6 empty] | 0
53 | K | 767-x1 | Úprava mříže vel. 2500x1450mm schodišťového okna vč. obnovení nátěru, opravy a prodloužení ukotvení | soubor | 1 |  | 0 |  |  | základní |  | 0 | 0 | 0 | 0 | 0 | 16 | K | 2 |  |  |  | ROZPOCET | 0 | 0 | 0 | 0 | 0 | 1 | 0 | 16 | -142480682
| PP |  | Úprava mříže vel. 2500x1450mm schodišťového okna vč. obnovení nátěru, opravy a prodloužení ukotvení | [14 empty] | PP | 2
54 | K | 767-x2 | Výroba, dodávka a montáž - dveře vchodové Al 2250x2775 vč. parotěsného utěsnění dle ČSN - spec. dle PD (dveře do 1.NP) | kus | 1 |  | 0 |  |  | základní |  | 0 | 0 | 0 | 0 | 0 | 16 | K | 2 |  |  |  | ROZPOCET | 0 | 0 | 0 | 0 | 0 | 1 | 0 | 16 | 76045578
| PP |  | Výroba, dodávka a montáž - dveře vchodové Al 2250x2775 vč. parotěsného utěsnění dle ČSN - spec. dle PD (dveře do 1.NP) | [14 empty] | PP | 2
55 | K | 767-x3 | Výroba, dodávka a montáž - dveře vnitřní Al 2250x2775 - spec. dle PD (dveře mezi chodbou a chodbou u schodiště v 1.NP) | kus | 1 |  | 0 |  |  | základní |  | 0 | 0 | 0 | 0 | 0 | 16 | K | 2 |  |  |  | ROZPOCET | 0 | 0 | 0 | 0 | 0 | 1 | 0 | 16 | -886475773
| PP |  | Výroba, dodávka a montáž - dveře vnitřní Al 2250x2775 - spec. dle PD (dveře mezi chodbou a chodbou u schodiště v 1.NP) | [14 empty] | PP | 2
56 | K | 767-x4 | Výroba, dodávka a montáž - dveře vnitřní Al 2250x2775 - spec. dle PD (dveře mezi chodbou u schodiště a spojovacím krčkem v 1.NP) | kus | 1 |  | 0 |  |  | základní |  | 0 | 0 | 0 | 0 | 0 | 16 | K | 2 |  |  |  | ROZPOCET | 0 | 0 | 0 | 0 | 0 | 1 | 0 | 16 | -958701900
| PP |  | Výroba, dodávka a montáž - dveře vnitřní Al 2250x2775 - spec. dle PD (dveře mezi chodbou u schodiště a spojovacím krčkem v 1.NP) | [14 empty] | PP | 2
57 | K | 767-x5 | Výroba, dodávka a montáž - dveře vnitřní Al 2250x2775 - spec. dle PD (dveře mezi chodbou a chodbou u schodiště ve 2.NP) | kus | 1 |  | 0 |  |  | základní |  | 0 | 0 | 0 | 0 | 0 | 16 | K | 2 |  |  |  | ROZPOCET | 0 | 0 | 0 | 0 | 0 | 1 | 0 | 16 | -310395532
| PP |  | Výroba, dodávka a montáž - dveře vnitřní Al 2250x2775 - spec. dle PD (dveře mezi chodbou a chodbou u schodiště ve 2.NP) | [14 empty] | PP | 2
58 | K | 767-x6 | D+M Kovová rohož vel. 1500x1000mm před hlavním vstupem | soubor | 1 |  | 0 |  |  | základní |  | 0 | 0 | 0 | 0 | 0 | 16 | K | 2 |  |  |  | ROZPOCET | 0 | 0 | 0 | 0 | 0 | 1 | 0 | 16 | -917835948
| PP |  | D+M Kovová rohož vel. 1500x1000mm před hlavním vstupem | [14 empty] | PP | 2
59 | K | 767-x10 | D+M Kovová rohož vel. 1500x600mm před vstupem do spojovacího krčku | soubor | 1 |  | 0 |  |  | základní |  | 0 | 0 | 0 | 0 | 0 | 16 | K | 2 |  |  |  | ROZPOCET | 0 | 0 | 0 | 0 | 0 | 1 | 0 | 16 | -768648379
| PP |  | D+M Kovová rohož vel. 1500x600mm před vstupem do spojovacího krčku | [14 empty] | PP | 2
60 | K | 767-x7 | D+M Kobercová čistící zóna vnitřní vel. 1500x2000mm | soubor | 2 |  | 0 |  |  | základní |  | 0 | 0 | 0 | 0 | 0 | 16 | K | 2 |  |  |  | ROZPOCET | 0 | 0 | 0 | 0 | 0 | 1 | 0 | 16 | 1788157513
| PP |  | D+M Kobercová čistící zóna vnitřní vel. 1500x2000mm | [14 empty] | PP | 2
61 | K | 767-x8 | D+M Ochranný kovový úhelník rohů stěn - rohy dveří z chodby | m | 48 |  | 0 |  |  | základní |  | 0 | 0 | 0 | 0 | 0 | 16 | K | 2 |  |  |  | ROZPOCET | 0 | 0 | 0 | 0 | 0 | 1 | 0 | 16 | -1830983124
| PP |  | D+M Ochranný kovový úhelník rohů stěn - rohy dveří z chodby | [14 empty] | PP | 2
| VV |  | 1,5*32 |  | 48 | [12 empty] | VV | 2 | 2 | True | 1 | ROZPOCET
62 | K | 767-x9 | Výroba, dodávka a montáž - stříška nad vstupem do 1.NP - stříška – sedlová 3,0 x 1,0 m, ocelová konstrukce + polykarbonát + oplechování | soubor | 1 |  | 0 |  |  | základní |  | 0 | 0 | 0 | 0 | 0 | 16 | K | 2 |  |  |  | ROZPOCET | 0 | 0 | 0 | 0 | 0 | 1 | 0 | 16 | 1619095755
| PP |  | Výroba, dodávka a montáž - stříška nad vstupem do 1.NP - stříška – sedlová 3,0 x 1,0 m, ocelová konstrukce + polykarbonát + oplechování | [14 empty] | PP | 2
63 | K | 998767202 | Přesun hmot procentní pro zámečnické konstrukce v objektech v do 12 m | % |  |  | 0 | CS ÚRS 2020 01 |  | základní |  | 0 | 0 | 0 | 0 | 0 | 16 | K | 2 |  |  |  | ROZPOCET | 0 | 0 | 0 | 0 | 0 | 1 | 0 | 16 | -803864767
| PP |  | Přesun hmot pro zámečnické konstrukce stanovený procentní sazbou (%) z ceny vodorovná dopravní vzdálenost do 50 m v objektech výšky přes 6 do 12 m | [14 empty] | PP | 2
| D | 771 | Podlahy z dlaždic |  |  |  | 0 |  |  |  |  | 0 |  | 6.4789 |  | 0 | 2 | D | 1 |  |  |  | ROZPOCET | [6 empty] | 0
64 | K | 771121011 | Nátěr penetrační na podlahu | m2 | 231.939 |  | 0 | CS ÚRS 2020 01 |  | základní |  | 0 | 0.0003 | 0.069582 | 0 | 0 | 16 | K | 2 |  |  |  | ROZPOCET | 0 | 0 | 0 | 0 | 0 | 1 | 0 | 16 | 1415548248
| PP |  | Příprava podkladu před provedením dlažby nátěr penetrační na podlahu | [14 empty] | PP | 2
| VV |  | Vnitřní dlažba | [14 empty] | VV | 2 | 1 | True | 0 | ROZPOCET
| VV |  | (25,4*2,25)*2 |  | 114.3 | [12 empty] | VV | 2 | 2 | True | 0 | ROZPOCET
| VV |  | (1,17*0,25)*16 |  | 4.68 | [12 empty] | VV | 2 | 2 | True | 0 | ROZPOCET
| VV |  | (3,02*1,9)*2 |  | 11.476 | [12 empty] | VV | 2 | 2 | True | 0 | ROZPOCET
| VV |  | (0,7*0,1)*2 |  | 0.14 | [12 empty] | VV | 2 | 2 | True | 0 | ROZPOCET
| VV |  | (6,55*4,94)*2 |  | 64.714 | [12 empty] | VV | 2 | 2 | True | 0 | ROZPOCET
| VV |  | -(0,45*0,33)*4 |  | -0.594 | [12 empty] | VV | 2 | 2 | True | 0 | ROZPOCET
| VV |  | (3,1*0,28)*2 |  | 1.736 | [12 empty] | VV | 2 | 2 | True | 0 | ROZPOCET
| VV |  | (2*1,325)*2 |  | 5.3 | [12 empty] | VV | 2 | 2 | True | 0 | ROZPOCET
| VV |  | (0,6*0,1)*2 |  | 0.12 | [12 empty] | VV | 2 | 2 | True | 0 | ROZPOCET
| VV |  | 31,46*0,3 |  | 9.438 | [12 empty] | VV | 2 | 2 | True | 0 | ROZPOCET
| VV |  | 34,32*0,2 |  | 6.864 | [12 empty] | VV | 2 | 2 | True | 0 | ROZPOCET
| VV |  | Schodiště venkovní | [14 empty] | VV | 2 | 1 | True | 0 | ROZPOCET
| VV |  | 2,25*1 |  | 2.25 | [12 empty] | VV | 2 | 2 | True | 0 | ROZPOCET
| VV |  | -1,5*0,6 |  | -0.9 | [12 empty] | VV | 2 | 2 | True | 0 | ROZPOCET
| VV |  | (2,25*0,3)*2 |  | 1.35 | [12 empty] | VV | 2 | 2 | True | 0 | ROZPOCET
| VV |  | (2,25*0,18)*3 |  | 1.215 | [12 empty] | VV | 2 | 2 | True | 0 | ROZPOCET
| VV |  | Venkovní chodník | [14 empty] | VV | 2 | 1 | True | 0 | ROZPOCET
| VV |  | 6,5*1,5 |  | 9.75 | [12 empty] | VV | 2 | 2 | True | 0 | ROZPOCET
| VV |  | -1,5*1 |  | -1.5 | [12 empty] | VV | 2 | 2 | True | 0 | ROZPOCET
| VV |  | 8*0,2 |  | 1.6 | [12 empty] | VV | 2 | 2 | True | 0 | ROZPOCET
| VV |  | Součet |  | 231.939 | [12 empty] | VV | 2 | 4 | True | 1 | ROZPOCET
65 | K | 771274113 | Montáž obkladů stupnic z dlaždic keramických flexibilní lepidlo š do 300 mm | m | 35.96 |  | 0 | CS ÚRS 2020 01 |  | základní |  | 0 | 0.00153 | 0.055019 | 0 | 0 | 16 | K | 2 |  |  |  | ROZPOCET | 0 | 0 | 0 | 0 | 0 | 1 | 0 | 16 | -456534476
| PP |  | Montáž obkladů schodišť z dlaždic keramických lepených flexibilním lepidlem stupnic hladkých, šířky přes 250 do 300 mm | [14 empty] | PP | 2
| VV |  | Vnitřní schodiště | [14 empty] | VV | 2 | 1 | True | 0 | ROZPOCET
| VV |  | 31,46 |  | 31.46 | [12 empty] | VV | 2 | 2 | True | 0 | ROZPOCET
| VV |  | Vnější schodiště | [14 empty] | VV | 2 | 1 | True | 0 | ROZPOCET
| VV |  | 2,25*2 |  | 4.5 | [12 empty] | VV | 2 | 2 | True | 0 | ROZPOCET
| VV |  | Součet |  | 35.96 | [12 empty] | VV | 2 | 4 | True | 1 | ROZPOCET
66 | K | 771274232 | Montáž obkladů podstupnic z dlaždic hladkých keramických flexibilní lepidlo v do 200 mm | m | 41.07 |  | 0 | CS ÚRS 2020 01 |  | základní |  | 0 | 0.00102 | 0.041891 | 0 | 0 | 16 | K | 2 |  |  |  | ROZPOCET | 0 | 0 | 0 | 0 | 0 | 1 | 0 | 16 | 1983827281
| PP |  | Montáž obkladů schodišť z dlaždic keramických lepených flexibilním lepidlem podstupnic hladkých, výšky přes 150 do 200 mm | [14 empty] | PP | 2
| VV |  | Vnitřní schodiště | [14 empty] | VV | 2 | 1 | True | 0 | ROZPOCET
| VV |  | 34,32 |  | 34.32 | [12 empty] | VV | 2 | 2 | True | 0 | ROZPOCET
| VV |  | Vnější schodiště | [14 empty] | VV | 2 | 1 | True | 0 | ROZPOCET
| VV |  | 2.25*3 |  | 6.75 | [12 empty] | VV | 2 | 2 | True | 0 | ROZPOCET
| VV |  | Součet |  | 41.07 | [12 empty] | VV | 2 | 4 | True | 1 | ROZPOCET
67 | K | 771574112 | Montáž podlah keramických hladkých lepených flexibilním lepidlem do 12 ks/ m2 | m2 | 214.572 |  | 0 | CS ÚRS 2020 01 |  | základní |  | 0 | 0.0063 | 1.3518 | 0 | 0 | 16 | K | 2 |  |  |  | ROZPOCET | 0 | 0 | 0 | 0 | 0 | 1 | 0 | 16 | 161400460
| PP |  | Montáž podlah z dlaždic keramických lepených flexibilním lepidlem maloformátových hladkých přes 9 do 12 ks/m2 | [14 empty] | PP | 2
| VV |  | Vnitřní podlahy | [14 empty] | VV | 2 | 1 | True | 0 | ROZPOCET
| VV |  | 201,872 |  | 201.872 | [12 empty] | VV | 2 | 2 | True | 0 | ROZPOCET
| VV |  | Podesta venkovního schodiště | [14 empty] | VV | 2 | 1 | True | 0 | ROZPOCET
| VV |  | 2,25*1 |  | 2.25 | [12 empty] | VV | 2 | 2 | True | 0 | ROZPOCET
| VV |  | -1,5*0,6 |  | -0.9 | [12 empty] | VV | 2 | 2 | True | 0 | ROZPOCET
| VV |  | Venkovní dlažba - větší spotřeba lepidla - nutno vyspádovat | [14 empty] | VV | 2 | 1 | True | 0 | ROZPOCET
| VV |  | 6,5*1,5 |  | 9.75 | [12 empty] | VV | 2 | 2 | True | 0 | ROZPOCET
| VV |  | 8*0,2 |  | 1.6 | [12 empty] | VV | 2 | 2 | True | 0 | ROZPOCET
| VV |  | Součet |  | 214.572 | [12 empty] | VV | 2 | 4 | True | 1 | ROZPOCET
68 | M | 59761003 | dlažba keramická hutná hladká do interiéru přes 9 do 12ks/m2 | m2 | 239.991 |  | 0 | CS ÚRS 2020 01 |  | základní |  | 0 | 0.018 | 4.3198 | 0 | 0 | 32 | M | 2 |  |  |  | ROZPOCET | 0 | 0 | 0 | 0 | 0 | 1 | 0 | 16 | 31045108
| PP |  | dlažba keramická hutná hladká do interiéru přes 9 do 12ks/m2 | [14 empty] | PP | 2
| VV |  | Vnitřní prostory | [14 empty] | VV | 2 | 1 | True | 0 | ROZPOCET
| VV |  | 201,872 |  | 201.872 | [12 empty] | VV | 2 | 2 | True | 0 | ROZPOCET
| VV |  | 31,46*0,3 |  | 9.438 | [12 empty] | VV | 2 | 2 | True | 0 | ROZPOCET
| VV |  | 34,32*0,2 |  | 6.864 | [12 empty] | VV | 2 | 2 | True | 0 | ROZPOCET
| VV |  | Součet |  | 218.174 | [12 empty] | VV | 2 | 4 | True | 1 | ROZPOCET
| VV |  | 218,174*1,1 'Přepočtené koeficientem množství |  | 239.991 | [12 empty] | VV | 2 | 2 | False | 1 | ROZPOCET
69 | M | 59761434 | dlažba keramická slinutá hladká do interiéru i exteriéru pro vysoké mechanické namáhání přes 9 do 12ks/m2 | m2 | 16.792 |  | 0 | CS ÚRS 2020 01 |  | základní |  | 0 | 0.0192 | 0.32241 | 0 | 0 | 32 | M | 2 |  |  |  | ROZPOCET | 0 | 0 | 0 | 0 | 0 | 1 | 0 | 16 | -518921758
| PP |  | dlažba keramická slinutá hladká do interiéru i exteriéru pro vysoké mechanické namáhání přes 9 do 12ks/m2 | [14 empty] | PP | 2
| VV |  | Venkovní schodiště | [14 empty] | VV | 2 | 1 | True | 0 | ROZPOCET
| VV |  | 2,25*1 |  | 2.25 | [12 empty] | VV | 2 | 2 | True | 0 | ROZPOCET
| VV |  | (2,25*0,3)*2 |  | 1.35 | [12 empty] | VV | 2 | 2 | True | 0 | ROZPOCET
| VV |  | (2,25*0,18)*3 |  | 1.215 | [12 empty] | VV | 2 | 2 | True | 0 | ROZPOCET
| VV |  | -1,5*0,6 |  | -0.9 | [12 empty] | VV | 2 | 2 | True | 0 | ROZPOCET
| VV |  | Venkovní chodník | [14 empty] | VV | 2 | 1 | True | 0 | ROZPOCET
| VV |  | 6,5*1,5 |  | 9.75 | [12 empty] | VV | 2 | 2 | True | 0 | ROZPOCET
| VV |  | 8*0,2 |  | 1.6 | [12 empty] | VV | 2 | 2 | True | 0 | ROZPOCET
| VV |  | Součet |  | 15.265 | [12 empty] | VV | 2 | 4 | True | 1 | ROZPOCET
| VV |  | 15,265*1,1 'Přepočtené koeficientem množství |  | 16.792 | [12 empty] | VV | 2 | 2 | False | 1 | ROZPOCET
70 | K | 771474112 | Montáž soklů z dlaždic keramických rovných flexibilní lepidlo v do 90 mm | m | 133.985 |  | 0 | CS ÚRS 2020 01 |  | základní |  | 0 | 0.00043 | 0.057614 | 0 | 0 | 16 | K | 2 |  |  |  | ROZPOCET | 0 | 0 | 0 | 0 | 0 | 1 | 0 | 16 | 1127923213
| PP |  | Montáž soklů z dlaždic keramických lepených flexibilním lepidlem rovných, výšky přes 65 do 90 mm | [14 empty] | PP | 2
| VV |  | 25,4+25,4-0,9-0,9-0,9-0,8-0,9-0,9-0,9-0,9-0,9+0,25+0,25+0,25+0,25+0,25+0,25+0,25+0,25+0,25+0,25+0,25+0,25+0,25+0,25+0,25+0,25+1,48+3,45-0,9 |  | 50.83 | [12 empty] | VV | 2 | 2 | True | 0 | ROZPOCET
| VV |  | 0,28+1,345+1,32+1,32+3,1+0,45+0,33+0,45+0,33+0,4+0,4+6,55-0,6-0,9-0,9-0,7-0,7+1,325+1,325+1,18+25,4+25,4+2,25-0,9-0,9-0,9-0,9-0,9-0,8-0,9-0,9-0,9 |  | 61.355 | [12 empty] | VV | 2 | 2 | True | 0 | ROZPOCET
| VV |  | 0,25+0,25+0,25+0,25+0,25+0,25+0,25+0,25+0,25+0,25+0,25+0,25+0,25+0,25+0,25+0,25+1,48+3,45-0,9+0,28+5,21+0,45+0,45+0,4+0,4+6,55 |  | 21.77 | [12 empty] | VV | 2 | 2 | True | 0 | ROZPOCET
| VV |  | 1,325+1,325-0,9-0,9-0,7-0,7-0,6+1,18 |  | 0.03 | [12 empty] | VV | 2 | 2 | True | 0 | ROZPOCET
| VV |  | Součet |  | 133.985 | [12 empty] | VV | 2 | 4 | True | 1 | ROZPOCET
71 | K | 771474132 | Montáž soklů z dlaždic keramických schodišťových stupňovitých flexibilní lepidlo v do 90 mm | m | 11.76 |  | 0 | CS ÚRS 2020 01 |  | základní |  | 0 | 0.00043 | 0.0050568 | 0 | 0 | 16 | K | 2 |  |  |  | ROZPOCET | 0 | 0 | 0 | 0 | 0 | 1 | 0 | 16 | 247734481
| PP |  | Montáž soklů z dlaždic keramických lepených flexibilním lepidlem schodišťových stupňovitých, výšky přes 65 do 90 mm | [14 empty] | PP | 2
72 | M | 59761275 | sokl-dlažba keramická slinutá hladká do interiéru i exteriéru 330x80mm | kus | 534.345 |  | 0 | CS ÚRS 2020 01 |  | základní |  | 0 | 0.00047 | 0.25114 | 0 | 0 | 32 | M | 2 |  |  |  | ROZPOCET | 0 | 0 | 0 | 0 | 0 | 1 | 0 | 16 | 468618100
| PP |  | sokl-dlažba keramická slinutá hladká do interiéru i exteriéru 330x80mm | [14 empty] | PP | 2
| VV |  | 133,985*3,333 |  | 446.572 | [12 empty] | VV | 2 | 2 | True | 0 | ROZPOCET
| VV |  | 11,76*3,333 |  | 39.196 | [12 empty] | VV | 2 | 2 | True | 0 | ROZPOCET
| VV |  | Součet |  | 485.768 | [12 empty] | VV | 2 | 4 | True | 1 | ROZPOCET
| VV |  | 485,768*1,1 'Přepočtené koeficientem množství |  | 534.345 | [12 empty] | VV | 2 | 2 | False | 1 | ROZPOCET
73 | K | 771591115 | Podlahy spárování silikonem | m | 153.065 |  | 0 | CS ÚRS 2020 01 |  | základní |  | 0 | 3e-05 | 0.004592 | 0 | 0 | 16 | K | 2 |  |  |  | ROZPOCET | 0 | 0 | 0 | 0 | 0 | 1 | 0 | 16 | -1645741310
| PP |  | Podlahy - dokončovací práce spárování silikonem | [14 empty] | PP | 2
| VV |  | 133,985+3,02+3,02+3,02+3,02+1,9+1,9+1,9+1,9-0,7-0,7+0,4+0,4 |  | 153.065 | [12 empty] | VV | 2 | 2 | True | 1 | ROZPOCET
74 | K | 998771202 | Přesun hmot procentní pro podlahy z dlaždic v objektech v do 12 m | % |  |  | 0 | CS ÚRS 2020 01 |  | základní |  | 0 | 0 | 0 | 0 | 0 | 16 | K | 2 |  |  |  | ROZPOCET | 0 | 0 | 0 | 0 | 0 | 1 | 0 | 16 | -1379563438
| PP |  | Přesun hmot pro podlahy z dlaždic stanovený procentní sazbou (%) z ceny vodorovná dopravní vzdálenost do 50 m v objektech výšky přes 6 do 12 m | [14 empty] | PP | 2
| D | 776 | Podlahy povlakové |  |  |  | 0 |  |  |  |  | 0 |  | 2.4002 |  | 0 | 2 | D | 1 |  |  |  | ROZPOCET | [6 empty] | 0
75 | K | 776121111 | Vodou ředitelná penetrace savého podkladu povlakových podlah ředěná v poměru 1:3 | m2 | 654.34 |  | 0 | CS ÚRS 2020 01 |  | základní |  | 0 | 3e-05 | 0.01963 | 0 | 0 | 16 | K | 2 |  |  |  | ROZPOCET | 0 | 0 | 0 | 0 | 0 | 1 | 0 | 16 | -976208012
| PP |  | Příprava podkladu penetrace vodou ředitelná na savý podklad (válečkováním) ředěná v poměru 1:3 podlah | [14 empty] | PP | 2
| VV |  | 6,54*6,31 |  | 41.267 | [12 empty] | VV | 2 | 2 | True | 0 | ROZPOCET
| VV |  | 0,9*0,1 |  | 0.09 | [12 empty] | VV | 2 | 2 | True | 0 | ROZPOCET
| VV |  | 0,9*0,1 |  | 0.09 | [12 empty] | VV | 2 | 2 | True | 0 | ROZPOCET
| VV |  | 8,59*6,31 |  | 54.203 | [12 empty] | VV | 2 | 2 | True | 0 | ROZPOCET
| VV |  | 0,9*0,1 |  | 0.09 | [12 empty] | VV | 2 | 2 | True | 0 | ROZPOCET
| VV |  | 2,68*6,31 |  | 16.911 | [12 empty] | VV | 2 | 2 | True | 0 | ROZPOCET
| VV |  | 1,08*0,45 |  | 0.486 | [12 empty] | VV | 2 | 2 | True | 0 | ROZPOCET
| VV |  | 3,265*5,07 |  | 16.554 | [12 empty] | VV | 2 | 2 | True | 0 | ROZPOCET
| VV |  | 2,82*1,24 |  | 3.497 | [12 empty] | VV | 2 | 2 | True | 0 | ROZPOCET
| VV |  | 0,9*0,15 |  | 0.135 | [12 empty] | VV | 2 | 2 | True | 0 | ROZPOCET
| VV |  | 0,9*0,15 |  | 0.135 | [12 empty] | VV | 2 | 2 | True | 0 | ROZPOCET
| VV |  | 0,9*0,1 |  | 0.09 | [12 empty] | VV | 2 | 2 | True | 0 | ROZPOCET
| VV |  | 0,9*0,15 |  | 0.135 | [12 empty] | VV | 2 | 2 | True | 0 | ROZPOCET
| VV |  | 0,9*0,1 |  | 0.09 | [12 empty] | VV | 2 | 2 | True | 0 | ROZPOCET
| VV |  | 3,02*6,31 |  | 19.056 | [12 empty] | VV | 2 | 2 | True | 0 | ROZPOCET
| VV |  | 3,09*5,03 |  | 15.543 | [12 empty] | VV | 2 | 2 | True | 0 | ROZPOCET
| VV |  | 0,9*0,15 |  | 0.135 | [12 empty] | VV | 2 | 2 | True | 0 | ROZPOCET
| VV |  | 3,21*6,24 |  | 20.03 | [12 empty] | VV | 2 | 2 | True | 0 | ROZPOCET
| VV |  | 0,9*0,1 |  | 0.09 | [12 empty] | VV | 2 | 2 | True | 0 | ROZPOCET
| VV |  | 11,93*6,24 |  | 74.443 | [12 empty] | VV | 2 | 2 | True | 0 | ROZPOCET
| VV |  | 0,9*0,1 |  | 0.09 | [12 empty] | VV | 2 | 2 | True | 0 | ROZPOCET
| VV |  | 0,9*0,1 |  | 0.09 | [12 empty] | VV | 2 | 2 | True | 0 | ROZPOCET
| VV |  | 6,02*6,24 |  | 37.565 | [12 empty] | VV | 2 | 2 | True | 0 | ROZPOCET
| VV |  | 0,9*0,1 |  | 0.09 | [12 empty] | VV | 2 | 2 | True | 0 | ROZPOCET
| VV |  | 3,02*6,24 |  | 18.845 | [12 empty] | VV | 2 | 2 | True | 0 | ROZPOCET
| VV |  | 1,13*0,25 |  | 0.283 | [12 empty] | VV | 2 | 2 | True | 0 | ROZPOCET
| VV |  | 0,8*0,1 |  | 0.08 | [12 empty] | VV | 2 | 2 | True | 0 | ROZPOCET
| VV |  | 3,02*1,42 |  | 4.288 | [12 empty] | VV | 2 | 2 | True | 0 | ROZPOCET
| VV |  | 1,7*1,825 |  | 3.103 | [12 empty] | VV | 2 | 2 | True | 0 | ROZPOCET
| VV |  | 0,9*0,125 |  | 0.113 | [12 empty] | VV | 2 | 2 | True | 0 | ROZPOCET
| VV |  | 6,54*6,24 |  | 40.81 | [12 empty] | VV | 2 | 2 | True | 0 | ROZPOCET
| VV |  | 0,9*0,1 |  | 0.09 | [12 empty] | VV | 2 | 2 | True | 0 | ROZPOCET
| VV |  | 8,59*6,24 |  | 53.602 | [12 empty] | VV | 2 | 2 | True | 0 | ROZPOCET
| VV |  | 0,935*0,25 |  | 0.234 | [12 empty] | VV | 2 | 2 | True | 0 | ROZPOCET
| VV |  | 0,9*0,1 |  | 0.09 | [12 empty] | VV | 2 | 2 | True | 0 | ROZPOCET
| VV |  | 6,02*6,24 |  | 37.565 | [12 empty] | VV | 2 | 2 | True | 0 | ROZPOCET
| VV |  | 0,9*0,1 |  | 0.09 | [12 empty] | VV | 2 | 2 | True | 0 | ROZPOCET
| VV |  | 3,02*6,24 |  | 18.845 | [12 empty] | VV | 2 | 2 | True | 0 | ROZPOCET
| VV |  | 1,13*0,25 |  | 0.283 | [12 empty] | VV | 2 | 2 | True | 0 | ROZPOCET
| VV |  | 0,8*0,1 |  | 0.08 | [12 empty] | VV | 2 | 2 | True | 0 | ROZPOCET
| VV |  | 3,02*1,41 |  | 4.258 | [12 empty] | VV | 2 | 2 | True | 0 | ROZPOCET
| VV |  | 1,7*1,825 |  | 3.103 | [12 empty] | VV | 2 | 2 | True | 0 | ROZPOCET
| VV |  | 0,9*0,125 |  | 0.113 | [12 empty] | VV | 2 | 2 | True | 0 | ROZPOCET
| VV |  | 6,54*6,31 |  | 41.267 | [12 empty] | VV | 2 | 2 | True | 0 | ROZPOCET
| VV |  | 0,9*0,1 |  | 0.09 | [12 empty] | VV | 2 | 2 | True | 0 | ROZPOCET
| VV |  | 2,93*6,31 |  | 18.488 | [12 empty] | VV | 2 | 2 | True | 0 | ROZPOCET
| VV |  | 8,77*6,31 |  | 55.339 | [12 empty] | VV | 2 | 2 | True | 0 | ROZPOCET
| VV |  | 2,75*6,31 |  | 17.353 | [12 empty] | VV | 2 | 2 | True | 0 | ROZPOCET
| VV |  | 3,02*6,31 |  | 19.056 | [12 empty] | VV | 2 | 2 | True | 0 | ROZPOCET
| VV |  | 0,9*0,1 |  | 0.09 | [12 empty] | VV | 2 | 2 | True | 0 | ROZPOCET
| VV |  | 0,9*0,1 |  | 0.09 | [12 empty] | VV | 2 | 2 | True | 0 | ROZPOCET
| VV |  | 3,09*5,08 |  | 15.697 | [12 empty] | VV | 2 | 2 | True | 0 | ROZPOCET
| VV |  | 0,9*0,1 |  | 0.09 | [12 empty] | VV | 2 | 2 | True | 0 | ROZPOCET
| VV |  | Součet |  | 654.34 | [12 empty] | VV | 2 | 4 | True | 1 | ROZPOCET
76 | K | 776221111 | Lepení pásů z PVC standardním lepidlem | m2 | 654.34 |  | 0 | CS ÚRS 2020 01 |  | základní |  | 0 | 0.0003 | 0.1963 | 0 | 0 | 16 | K | 2 |  |  |  | ROZPOCET | 0 | 0 | 0 | 0 | 0 | 1 | 0 | 16 | -1498035562
| PP |  | Montáž podlahovin z PVC lepením standardním lepidlem z pásů standardních | [14 empty] | PP | 2
77 | M | 28411012 | PVC heterogenní protiskluzná tl 2,00mm, nášlapná vrstva 0,70mm, třída zátěže 34/43, otlak do 0,05mm, R10, hořlavost Bfl S1 | m2 | 752.491 |  | 0 | CS ÚRS 2020 01 |  | základní |  | 0 | 0.00275 | 2.0694 | 0 | 0 | 32 | M | 2 |  |  |  | ROZPOCET | 0 | 0 | 0 | 0 | 0 | 1 | 0 | 16 | 698088897
| PP |  | PVC heterogenní protiskluzná tl 2,00mm, nášlapná vrstva 0,70mm, třída zátěže 34/43, otlak do 0,05mm, R10, hořlavost Bfl S1 | [14 empty] | PP | 2
| VV |  | 654,34*1,15 'Přepočtené koeficientem množství |  | 752.491 | [12 empty] | VV | 2 | 2 | False | 1 | ROZPOCET
78 | K | 776411111 | Montáž obvodových soklíků výšky do 80 mm | m | 456.32 |  | 0 | CS ÚRS 2020 01 |  | základní |  | 0 | 1e-05 | 0.0045632 | 0 | 0 | 16 | K | 2 |  |  |  | ROZPOCET | 0 | 0 | 0 | 0 | 0 | 1 | 0 | 16 | -1441278548
| PP |  | Montáž soklíků lepením obvodových, výšky do 80 mm | [14 empty] | PP | 2
| VV |  | 3,09+3,09+5,03+5,03-0,9+3,02+3,02+6,31+6,31-0,9-0,9+3,27+3,27+6,31+6,31-0,9-0,9-0,9+3,13+3,13+6,31+6,31-0,9-0,9+8,59+8,59+6,31+6,31-0,9-0,9 |  | 93.74 | [12 empty] | VV | 2 | 2 | True | 0 | ROZPOCET
| VV |  | 6,54+6,54+6,31+6,31-0,9-0,9+3,21+3,21+6,24+6,24-0,9+11,93+11,93-0,9+6,24+6,24+6,24+6,24+6,02+6,02-0,9+0,25+0,25+3,02+3,02+6,24+6,24-0,8+0,25+0,25 |  | 119.68 | [12 empty] | VV | 2 | 2 | True | 0 | ROZPOCET
| VV |  | 3,24+3,24+3,02+3,02-0,9+3,09+3,09+6,31+6,31-0,9+3,02+3,02+6,31+6,31-0,9+2,75+2,75+6,31+6,31-0,9+8,74+8,74+6,31+6,31-0,9+2,9+2,9+6,31+6,31-0,9-0,9 |  | 110.32 | [12 empty] | VV | 2 | 2 | True | 0 | ROZPOCET
| VV |  | 6,54+6,54+6,31+6,31-0,9+6,54+6,54+6,24+6,24-0,9+8,59+8,59+6,24+6,24-0,9+6,02+6,02+6,24+6,24-0,9+3,02+3,02+6,24+6,24-0,8+0,25+0,25+3,02+3,02+3,24+3,24 |  | 132.58 | [12 empty] | VV | 2 | 2 | True | 0 | ROZPOCET
| VV |  | Součet |  | 456.32 | [12 empty] | VV | 2 | 4 | True | 1 | ROZPOCET
79 | M | 28411003 | lišta soklová PVC 30x30mm | m | 479.136 |  | 0 | CS ÚRS 2020 01 |  | základní |  | 0 | 0.00022 | 0.10541 | 0 | 0 | 32 | M | 2 |  |  |  | ROZPOCET | 0 | 0 | 0 | 0 | 0 | 1 | 0 | 16 | -489990036
| PP |  | lišta soklová PVC 30x30mm | [14 empty] | PP | 2
| VV |  | 456,32*1,05 'Přepočtené koeficientem množství |  | 479.136 | [12 empty] | VV | 2 | 2 | False | 1 | ROZPOCET
80 | K | 776421312 | Montáž přechodových šroubovaných lišt | m | 30.9 |  | 0 | CS ÚRS 2020 01 |  | základní |  | 0 | 0 | 0 | 0 | 0 | 16 | K | 2 |  |  |  | ROZPOCET | 0 | 0 | 0 | 0 | 0 | 1 | 0 | 16 | 2028181832
| PP |  | Montáž lišt přechodových šroubovaných | [14 empty] | PP | 2
| VV |  | 0,9+0,9+0,9+0,9+0,9+0,8+0,9+0,9+0,9+0,9+0,9+0,9+0,7+0,7+0,6+0,7+0,9+0,9+0,9+0,9+0,9+0,9+0,8+0,9+0,9+0,9+0,7+0,9+0,9+0,7+0,7+0,6+0,9+0,9+0,9+1,4 |  | 30.9 | [12 empty] | VV | 2 | 2 | True | 1 | ROZPOCET
81 | M | 55343120 | profil přechodový Al vrtaný 30mm stříbro | m | 30.9 |  | 0 | CS ÚRS 2020 01 |  | základní |  | 0 | 0.00016 | 0.004944 | 0 | 0 | 32 | M | 2 |  |  |  | ROZPOCET | 0 | 0 | 0 | 0 | 0 | 1 | 0 | 16 | -169390226
| PP |  | profil přechodový Al vrtaný 30mm stříbro | [14 empty] | PP | 2
82 | K | 998776202 | Přesun hmot procentní pro podlahy povlakové v objektech v do 12 m | % |  |  | 0 | CS ÚRS 2020 01 |  | základní |  | 0 | 0 | 0 | 0 | 0 | 16 | K | 2 |  |  |  | ROZPOCET | 0 | 0 | 0 | 0 | 0 | 1 | 0 | 16 | 1725845185
| PP |  | Přesun hmot pro podlahy povlakové stanovený procentní sazbou (%) z ceny vodorovná dopravní vzdálenost do 50 m v objektech výšky přes 6 do 12 m | [14 empty] | PP | 2
| D | 781 | Dokončovací práce - obklady |  |  |  | 0 |  |  |  |  | 0 |  | 1.1577 |  | 0 | 2 | D | 1 |  |  |  | ROZPOCET | [6 empty] | 0
83 | K | 781121011 | Nátěr penetrační na stěnu | m2 | 57.972 |  | 0 | CS ÚRS 2020 01 |  | základní |  | 0 | 0.0003 | 0.017392 | 0 | 0 | 16 | K | 2 |  |  |  | ROZPOCET | 0 | 0 | 0 | 0 | 0 | 1 | 0 | 16 | 1974671976
| PP |  | Příprava podkladu před provedením obkladu nátěr penetrační na stěnu | [14 empty] | PP | 2
| VV |  | (3,02+3,02+1,9+1,9+3,02+3,02+1,9+1,9)*2 |  | 39.36 | [12 empty] | VV | 2 | 2 | True | 0 | ROZPOCET
| VV |  | -(0,7*1,97)*2 |  | -2.758 | [12 empty] | VV | 2 | 2 | True | 0 | ROZPOCET
| VV |  | -(2,35*1,1)*2 |  | -5.17 | [12 empty] | VV | 2 | 2 | True | 0 | ROZPOCET
| VV |  | (1,2*1,8)*9 |  | 19.44 | [12 empty] | VV | 2 | 2 | True | 0 | ROZPOCET
| VV |  | 3,5*1,8 |  | 6.3 | [12 empty] | VV | 2 | 2 | True | 0 | ROZPOCET
| VV |  | (0,2*2)*2 |  | 0.8 | [12 empty] | VV | 2 | 2 | True | 0 | ROZPOCET
| VV |  | Součet |  | 57.972 | [12 empty] | VV | 2 | 4 | True | 1 | ROZPOCET
84 | K | 781474115 | Montáž obkladů vnitřních keramických hladkých do 25 ks/m2 lepených flexibilním lepidlem | m2 | 57.972 |  | 0 | CS ÚRS 2020 01 |  | základní |  | 0 | 0.0052 | 0.30145 | 0 | 0 | 16 | K | 2 |  |  |  | ROZPOCET | 0 | 0 | 0 | 0 | 0 | 1 | 0 | 16 | -2108456092
| PP |  | Montáž obkladů vnitřních stěn z dlaždic keramických lepených flexibilním lepidlem maloformátových hladkých přes 22 do 25 ks/m2 | [14 empty] | PP | 2
85 | M | 59761039 | obklad keramický hladký přes 22 do 25ks/m2 | m2 | 63.769 |  | 0 | CS ÚRS 2020 01 |  | základní |  | 0 | 0.0126 | 0.80349 | 0 | 0 | 32 | M | 2 |  |  |  | ROZPOCET | 0 | 0 | 0 | 0 | 0 | 1 | 0 | 16 | 759397630
| PP |  | obklad keramický hladký přes 22 do 25ks/m2 | [14 empty] | PP | 2
| VV |  | 57,972*1,1 'Přepočtené koeficientem množství |  | 63.769 | [12 empty] | VV | 2 | 2 | False | 1 | ROZPOCET
86 | K | 781494511 | Plastové profily ukončovací lepené flexibilním lepidlem | m | 68.83 |  | 0 | CS ÚRS 2020 01 |  | základní |  | 0 | 0.0005 | 0.034415 | 0 | 0 | 16 | K | 2 |  |  |  | ROZPOCET | 0 | 0 | 0 | 0 | 0 | 1 | 0 | 16 | -774969493
| PP |  | Obklad - dokončující práce profily ukončovací lepené flexibilním lepidlem ukončovací | [14 empty] | PP | 2
| VV |  | 3,5+1,8+1,2+1,8+1,8+1,2+1,8+1,8+1,2+1,8+1,8+3,02+3,02+1,9+1,9+3,02+3,02+1,9+1,9-2,35+1,1+1,1+0,2+0,2+1,2+1,8+1,8+1,2+1,8+1,8+1,2+1,8+1,8 |  | 54.03 | [12 empty] | VV | 2 | 2 | True | 0 | ROZPOCET
| VV |  | 1,2+1,8+1,8+1,2+1,8+1,8+1,2+1,8+1,8+0,2+0,2 |  | 14.8 | [12 empty] | VV | 2 | 2 | True | 0 | ROZPOCET
| VV |  | Součet |  | 68.83 | [12 empty] | VV | 2 | 4 | True | 1 | ROZPOCET
87 | K | 781495115 | Spárování vnitřních obkladů silikonem | m | 30.6 |  | 0 | CS ÚRS 2020 01 |  | základní |  | 0 | 3e-05 | 0.000918 | 0 | 0 | 16 | K | 2 |  |  |  | ROZPOCET | 0 | 0 | 0 | 0 | 0 | 1 | 0 | 16 | -1000032447
| PP |  | Obklad - dokončující práce ostatní práce spárování silikonem | [14 empty] | PP | 2
| VV |  | 1,8*17 |  | 30.6 | [12 empty] | VV | 2 | 2 | True | 1 | ROZPOCET
88 | K | 998781202 | Přesun hmot procentní pro obklady keramické v objektech v do 12 m | % |  |  | 0 | CS ÚRS 2020 01 |  | základní |  | 0 | 0 | 0 | 0 | 0 | 16 | K | 2 |  |  |  | ROZPOCET | 0 | 0 | 0 | 0 | 0 | 1 | 0 | 16 | -1897817705
| PP |  | Přesun hmot pro obklady keramické stanovený procentní sazbou (%) z ceny vodorovná dopravní vzdálenost do 50 m v objektech výšky přes 6 do 12 m | [14 empty] | PP | 2
| D | 783 | Dokončovací práce - nátěry |  |  |  | 0 |  |  |  |  | 0 |  | 0.0024613 |  | 0 | 2 | D | 1 |  |  |  | ROZPOCET | [6 empty] | 0
89 | K | 783823135 | Penetrační silikonový nátěr hladkých, tenkovrstvých zrnitých nebo štukových omítek | m2 | 2.862 |  | 0 | CS ÚRS 2020 01 |  | základní |  | 0 | 0.00014 | 0.00040068 | 0 | 0 | 16 | K | 2 |  |  |  | ROZPOCET | 0 | 0 | 0 | 0 | 0 | 1 | 0 | 16 | 1684222066
| PP |  | Penetrační nátěr omítek hladkých omítek hladkých, zrnitých tenkovrstvých nebo štukových stupně členitosti 1 a 2 silikonový | [14 empty] | PP | 2
| VV |  | Nátěr nového venkovního podhledu | [14 empty] | VV | 2 | 1 | True | 0 | ROZPOCET
| VV |  | 2,862 |  | 2.862 | [12 empty] | VV | 2 | 2 | True | 1 | ROZPOCET
90 | K | 783827425 | Krycí dvojnásobný silikonový nátěr omítek stupně členitosti 1 a 2 | m2 | 2.862 |  | 0 | CS ÚRS 2020 01 |  | základní |  | 0 | 0.00072 | 0.0020606 | 0 | 0 | 16 | K | 2 |  |  |  | ROZPOCET | 0 | 0 | 0 | 0 | 0 | 1 | 0 | 16 | 657199671
| PP |  | Krycí (ochranný ) nátěr omítek dvojnásobný hladkých omítek hladkých, zrnitých tenkovrstvých nebo štukových stupně členitosti 1 a 2 silikonový | [14 empty] | PP | 2
91 | K | 783-x1 | D+M Olejový nátěr stěn dvojnásobný vč. podkladní penetrace | m2 | 289.248 |  | 0 |  |  | základní |  | 0 | 0 | 0 | 0 | 0 | 16 | K | 2 |  |  |  | ROZPOCET | 0 | 0 | 0 | 0 | 0 | 1 | 0 | 16 | -815497529
| PP |  | D+M Olejový nátěr stěn dvojnásobný vč. podkladní penetrace | [14 empty] | PP | 2
| VV |  | (6,54+6,54+6,31+6,31-0,9-0,9+25,4+25,4-0,9-0,9-0,9-0,8-0,9-0,9-0,9-0,9-0,9+0,25+0,25+0,25+0,25+0,25+0,25+0,25+0,25+0,25+0,25+0,25+0,25+0,25+0,25)*1,5 |  | 105.3 | [12 empty] | VV | 2 | 2 | True | 0 | ROZPOCET
| VV |  | (0,25+0,25+1,48+3,45-0,9+5,18+3,1+10,11-2,33+0,45+0,45+0,4+0,4+6,55+1,325+1,325-0,6-0,7-0,7-0,9-0,9+1,18)*1,5 |  | 43.305 | [12 empty] | VV | 2 | 2 | True | 0 | ROZPOCET
| VV |  | (2,42+2,42+10,715+10,715-2,33-1,4-0,9+0,39+0,39+25,4+25,4+2,25-0,9-0,9-0,9-0,9-0,9-0,8-0,9-0,9-0,9)*1,5 |  | 101.205 | [12 empty] | VV | 2 | 2 | True | 0 | ROZPOCET
| VV |  | (0,25+0,25+0,25+0,25+0,25+0,25+0,25+0,25+0,25+0,25+0,25+0,25+0,25+0,25+0,25+0,25+1,48+3,45-0,9+5,18+3,1+10,11+6,55+1,18+1,325+1,325-0,9-0,9-0,7)*1,5 |  | 51.45 | [12 empty] | VV | 2 | 2 | True | 0 | ROZPOCET
| VV |  | (-0,7-0,6)*1,5 |  | -1.95 | [12 empty] | VV | 2 | 2 | True | 0 | ROZPOCET
| VV |  | -(2,35*0,6)*4 |  | -5.64 | [12 empty] | VV | 2 | 2 | True | 0 | ROZPOCET
| VV |  | (0,6*0,4)*12 |  | 2.88 | [12 empty] | VV | 2 | 2 | True | 0 | ROZPOCET
| VV |  | -(2,38+2,38+3,55)*0,6 |  | -4.986 | [12 empty] | VV | 2 | 2 | True | 0 | ROZPOCET
| VV |  | (0,12*0,6)*6 |  | 0.432 | [12 empty] | VV | 2 | 2 | True | 0 | ROZPOCET
| VV |  | -2,33*0,6 |  | -1.398 | [12 empty] | VV | 2 | 2 | True | 0 | ROZPOCET
| VV |  | -2,25*0,6 |  | -1.35 | [12 empty] | VV | 2 | 2 | True | 0 | ROZPOCET
| VV |  | Součet |  | 289.248 | [12 empty] | VV | 2 | 4 | True | 1 | ROZPOCET
| D | 784 | Dokončovací práce - malby a tapety |  |  |  | 0 |  |  |  |  | 0 |  | 1.5501 |  | 0 | 2 | D | 1 |  |  |  | ROZPOCET | [6 empty] | 0
92 | K | 784181121 | Hloubková jednonásobná penetrace podkladu v místnostech výšky do 3,80 m | m2 | 3369.728 |  | 0 | CS ÚRS 2020 01 |  | základní |  | 0 | 0.0002 | 0.67395 | 0 | 0 | 16 | K | 2 |  |  |  | ROZPOCET | 0 | 0 | 0 | 0 | 0 | 1 | 0 | 16 | -1110354715
| PP |  | Penetrace podkladu jednonásobná hloubková v místnostech výšky do 3,80 m | [14 empty] | PP | 2
| VV |  | 2138,636+848,706+40,268+(117,3*2)+95,38+15-2,862 |  | 3369.728 | [12 empty] | VV | 2 | 2 | True | 1 | ROZPOCET
93 | K | 784211101 | Dvojnásobné bílé malby ze směsí za mokra výborně otěruvzdorných v místnostech výšky do 3,80 m | m2 | 3369.728 |  | 0 | CS ÚRS 2020 01 |  | základní |  | 0 | 0.00026 | 0.87613 | 0 | 0 | 16 | K | 2 |  |  |  | ROZPOCET | 0 | 0 | 0 | 0 | 0 | 1 | 0 | 16 | 1081106327
| PP |  | Malby z malířských směsí otěruvzdorných za mokra dvojnásobné, bílé za mokra otěruvzdorné výborně v místnostech výšky do 3,80 m | [14 empty] | PP | 2

## 03 - ÚT, ZTI, VZT
{bde1d8ea-1c34-42fb-a2d6-ad7667239700}
2
| KRYCÍ LIST SOUPISU PRACÍ | [7 empty] | v --- níže se nacházejí doplnkové a pomocné údaje k sestavám --- v | [8 empty] | False
Stavba:
ISŠTE Sokolov - Revitalizace objektu SO 706
Objekt:
03 - ÚT, ZTI, VZT
| KSO: |  |  |  |  | CC-CZ:
| Místo: |  | Sokolov, p.č. 78/33 |  |  | Datum: | 3. 5. 2020
| Zadavatel: |  |  |  |  | IČ:
|  | Karlovarský Kraj |  |  |  | DIČ:
| Uchazeč: |  |  |  |  | IČ: | Vyplň údaj
|  | Vyplň údaj |  |  |  | DIČ: | Vyplň údaj
| Projektant: |  |  |  |  | IČ:
|  | SCHRADER s.ro. |  |  |  | DIČ:
| Zpracovatel: |  |  |  |  | IČ:
DIČ:
Poznámka:
| Cena bez DPH | [5 empty] | 0
|  |  | Základ daně |  |  | Sazba daně | Výše daně
| DPH | základní | 0 |  |  | 21% | 0
|  | snížená | 0 |  |  | 15% | 0
|  | zákl. přenesená | 0 |  |  | 21% | 0
|  | sníž. přenesená | 0 |  |  | 15% | 0
|  | nulová | 0 |  |  | 0% | 0
| Cena s DPH |  |  | v | CZK |  | 0
| Projektant |  |  | Zpracovatel
| Datum a podpis: |  | Razítko | Datum a podpis: |  |  | Razítko
| Objednavatel |  |  | Uchazeč
| Datum a podpis: |  | Razítko | Datum a podpis: |  |  | Razítko
REKAPITULACE ČLENĚNÍ SOUPISU PRACÍ
Stavba:
ISŠTE Sokolov - Revitalizace objektu SO 706
Objekt:
03 - ÚT, ZTI, VZT
Místo: |  |  | Sokolov, p.č. 78/33 |  |  | Datum: | 3. 5. 2020
Zadavatel: |  |  | Karlovarský Kraj |  |  | Projektant: | SCHRADER s.ro.
Uchazeč: |  |  | Vyplň údaj |  |  | Zpracovatel:
Kód dílu - Popis | [6 empty] | Cena celkem [CZK]
Náklady ze soupisu prací | [6 empty] | 0 | [11 empty] | -1
| HSV - Práce a dodávky HSV | [5 empty] | 0
| 9 - Ostatní konstrukce a práce, bourání | [5 empty] | 0
| 997 - Přesun sutě | [5 empty] | 0
| PSV - Práce a dodávky PSV | [5 empty] | 0
| 713 - Izolace tepelné | [5 empty] | 0
| 721 - Zdravotechnika - vnitřní kanalizace | [5 empty] | 0
| 722 - Zdravotechnika - vnitřní vodovod | [5 empty] | 0
| 725 - Zdravotechnika - zařizovací předměty | [5 empty] | 0
| 732 - Ústřední vytápění - strojovny | [5 empty] | 0
| 733 - Ústřední vytápění - rozvodné potrubí | [5 empty] | 0
| 734 - Ústřední vytápění - armatury | [5 empty] | 0
| 735 - Ústřední vytápění - otopná tělesa | [5 empty] | 0
| 751 - Vzduchotechnika | [5 empty] | 0
SOUPIS PRACÍ
Stavba:
ISŠTE Sokolov - Revitalizace objektu SO 706
Objekt:
03 - ÚT, ZTI, VZT
Místo: |  |  | Sokolov, p.č. 78/33 |  |  | Datum: | 3. 5. 2020
Zadavatel: |  |  | Karlovarský Kraj |  |  | Projektant: | SCHRADER s.ro.
Uchazeč: |  |  | Vyplň údaj |  |  | Zpracovatel:
PČ | Typ | Kód | Popis | MJ | Množství | J.cena [CZK] | Cena celkem [CZK] | Cenová soustava |  | DPH | J. Nh [h] | Nh celkem [h] | J. hmotnost [t] | Hmotnost celkem [t] | J. suť [t] | Suť Celkem [t]
Náklady soupisu celkem | [6 empty] | 0 |  |  |  |  | 0 |  | 0 |  | 0 |  | D | -1 | [7 empty] | 0
| D | HSV | Práce a dodávky HSV |  |  |  | 0 |  |  |  |  | 0 |  | 0 |  | 0 | 1 | D | 0 | ROZPOCET | [6 empty] | 0
| D | 9 | Ostatní konstrukce a práce, bourání |  |  |  | 0 |  |  |  |  | 0 |  | 0 |  | 0 | 1 | D | 1 | ROZPOCET | [6 empty] | 0
1 | K | 965043421 | Bourání mazanin betonových s potěrem nebo teracem tl. do 150 mm, plochy do 1 m2, 0,4x0,4x0,4 x 5 | m3 | 0.32 |  | 0 |  |  | základní |  | 0 | 0 | 0 | 0 | 0 | 4 | K | 2 | ROZPOCET | 0 | 0 | 0 | 0 | 0 | 1 | 0 | 4 | 1490641903
| PP |  | Bourání mazanin betonových s potěrem nebo teracem tl. do 150 mm, plochy do 1 m2, 0,4x0,4x0,4 x 5 | [14 empty] | PP | 2
2 | K | 969011121 | Vybourání vodovodního, plynového a pod. vedení DN do 52 mm | m | 25 |  | 0 |  |  | základní |  | 0 | 0 | 0 | 0 | 0 | 4 | K | 2 | ROZPOCET | 0 | 0 | 0 | 0 | 0 | 1 | 0 | 4 | -1852291007
| PP |  | Vybourání vodovodního, plynového a pod. vedení DN do 52 mm | [14 empty] | PP | 2
3 | K | 969021111 | Vybourání kanalizačního potrubí DN do 100 mm | m | 11.6 |  | 0 |  |  | základní |  | 0 | 0 | 0 | 0 | 0 | 4 | K | 2 | ROZPOCET | 0 | 0 | 0 | 0 | 0 | 1 | 0 | 4 | 1539860519
| PP |  | Vybourání kanalizačního potrubí DN do 100 mm | [14 empty] | PP | 2
4 | K | 974031132 | Vysekání rýh ve zdivu cihelném na maltu vápennou nebo vápenocementovou do hl. 50 mm a šířky do 70 mm | m | 45 |  | 0 |  |  | základní |  | 0 | 0 | 0 | 0 | 0 | 4 | K | 2 | ROZPOCET | 0 | 0 | 0 | 0 | 0 | 1 | 0 | 4 | 1951034194
| PP |  | Vysekání rýh ve zdivu cihelném na maltu vápennou nebo vápenocementovou do hl. 50 mm a šířky do 70 mm | [14 empty] | PP | 2
5 | K | 977151111 | Jádrové vrty diamantovými korunkami do stavebních materiálů (železobetonu, betonu, cihel, obkladů, dlažeb, kamene) průměru do 35 mm - 26x | m | 9.1 |  | 0 |  |  | základní |  | 0 | 0 | 0 | 0 | 0 | 4 | K | 2 | ROZPOCET | 0 | 0 | 0 | 0 | 0 | 1 | 0 | 4 | 351269635
| PP |  | Jádrové vrty diamantovými korunkami do stavebních materiálů (železobetonu, betonu, cihel, obkladů, dlažeb, kamene) průměru do 35 mm - 26x | [14 empty] | PP | 2
6 | K | 977151114 | Jádrové vrty diamantovými korunkami do stavebních materiálů (železobetonu, betonu, cihel, obkladů, dlažeb, kamene) průměru přes 50 do 60 mm | m | 0.7 |  | 0 |  |  | základní |  | 0 | 0 | 0 | 0 | 0 | 4 | K | 2 | ROZPOCET | 0 | 0 | 0 | 0 | 0 | 1 | 0 | 4 | 883532698
| PP |  | Jádrové vrty diamantovými korunkami do stavebních materiálů (železobetonu, betonu, cihel, obkladů, dlažeb, kamene) průměru přes 50 do 60 mm | [14 empty] | PP | 2
7 | K | 977151119 | Jádrové vrty diamantovými korunkami do stavebních materiálů (železobetonu, betonu, cihel, obkladů, dlažeb, kamene) průměru přes 100 do 110 mm | m | 0.2 |  | 0 |  |  | základní |  | 0 | 0 | 0 | 0 | 0 | 4 | K | 2 | ROZPOCET | 0 | 0 | 0 | 0 | 0 | 1 | 0 | 4 | 142272380
| PP |  | Jádrové vrty diamantovými korunkami do stavebních materiálů (železobetonu, betonu, cihel, obkladů, dlažeb, kamene) průměru přes 100 do 110 mm | [14 empty] | PP | 2
8 | K | 977151122 | Jádrové vrty diamantovými korunkami do stavebních materiálů (železobetonu, betonu, cihel, obkladů, dlažeb, kamene) průměru přes 120 do 130 mm | m | 1.6 |  | 0 |  |  | základní |  | 0 | 0 | 0 | 0 | 0 | 4 | K | 2 | ROZPOCET | 0 | 0 | 0 | 0 | 0 | 1 | 0 | 4 | 2103573499
| PP |  | Jádrové vrty diamantovými korunkami do stavebních materiálů (železobetonu, betonu, cihel, obkladů, dlažeb, kamene) průměru přes 120 do 130 mm | [14 empty] | PP | 2
| D | 997 | Přesun sutě |  |  |  | 0 |  |  |  |  | 0 |  | 0 |  | 0 | 1 | D | 1 | ROZPOCET | [6 empty] | 0
9 | K | 997013111 | Vnitrostaveništní doprava suti a vybouraných hmot vodorovně do 50 m svisle s použitím mechanizace pro budovy a haly výšky do 6 m | t | 4.929 |  | 0 |  |  | základní |  | 0 | 0 | 0 | 0 | 0 | 4 | K | 2 | ROZPOCET | 0 | 0 | 0 | 0 | 0 | 1 | 0 | 4 | -1766576780
| PP |  | Vnitrostaveništní doprava suti a vybouraných hmot vodorovně do 50 m svisle s použitím mechanizace pro budovy a haly výšky do 6 m | [14 empty] | PP | 2
10 | K | 997013501 | Odvoz suti a vybouraných hmot na skládku nebo meziskládku se složením, na vzdálenost do 1 km | t | 4.929 |  | 0 |  |  | základní |  | 0 | 0 | 0 | 0 | 0 | 4 | K | 2 | ROZPOCET | 0 | 0 | 0 | 0 | 0 | 1 | 0 | 4 | 1320266741
| PP |  | Odvoz suti a vybouraných hmot na skládku nebo meziskládku se složením, na vzdálenost do 1 km | [14 empty] | PP | 2
11 | K | 997013509 | Odvoz suti a vybouraných hmot na skládku nebo meziskládku se složením, na vzdálenost Příplatek k ceně za každý další i započatý 1 km přes 1 km | t | 4.929 |  | 0 |  |  | základní |  | 0 | 0 | 0 | 0 | 0 | 4 | K | 2 | ROZPOCET | 0 | 0 | 0 | 0 | 0 | 1 | 0 | 4 | 1593048179
| PP |  | Odvoz suti a vybouraných hmot na skládku nebo meziskládku se složením, na vzdálenost Příplatek k ceně za každý další i započatý 1 km přes 1 km | [14 empty] | PP | 2
12 | K | 997013803 | Poplatek za uložení stavebního odpadu na skládce (skládkovné) cihelného zatříděného do Katalogu odpadů pod kódem 170 102 | t | 4.133 |  | 0 |  |  | základní |  | 0 | 0 | 0 | 0 | 0 | 4 | K | 2 | ROZPOCET | 0 | 0 | 0 | 0 | 0 | 1 | 0 | 4 | -2101131269
| PP |  | Poplatek za uložení stavebního odpadu na skládce (skládkovné) cihelného zatříděného do Katalogu odpadů pod kódem 170 102 | [14 empty] | PP | 2
| D | PSV | Práce a dodávky PSV |  |  |  | 0 |  |  |  |  | 0 |  | 0 |  | 0 | 2 | D | 0 | ROZPOCET | [6 empty] | 0
| D | 713 | Izolace tepelné |  |  |  | 0 |  |  |  |  | 0 |  | 0 |  | 0 | 2 | D | 1 | ROZPOCET | [6 empty] | 0
13 | K | 713463132 | Montáž izolace tepelné potrubí a ohybů tvarovkami nebo deskami potrubními pouzdry bez povrchové úpravy (izolační materiál ve specifikaci) přilepenými v příčných a podélných spojích izolace potrubí jednovrstvá, tloušťky izolace přes 25 do 50 mm | m | 94.03 |  | 0 |  |  | základní |  | 0 | 0 | 0 | 0 | 0 | 16 | K | 2 | ROZPOCET | 0 | 0 | 0 | 0 | 0 | 1 | 0 | 16 | 344097841
| PP |  | Montáž izolace tepelné potrubí a ohybů tvarovkami nebo deskami potrubními pouzdry bez povrchové úpravy (izolační materiál ve specifikaci) přilepenými v příčných a podélných spojích izolace potrubí jednovrstvá, tloušťky izolace přes 25 do 50 mm | [14 empty] | PP | 2
14 | M | 63154422 | pouzdro izolační potrubní max. 400 °C 35/30 mm | m | 29.37 |  | 0 |  |  | základní |  | 0 | 0 | 0 | 0 | 0 | 32 | M | 2 | ROZPOCET | 0 | 0 | 0 | 0 | 0 | 1 | 0 | 16 | 164248549
| PP |  | pouzdro izolační potrubní max. 400 °C 35/30 mm | [14 empty] | PP | 2
15 | M | 63154443 | pouzdro izolační potrubní max. 400 °C 42/40 mm | m | 44.66 |  | 0 |  |  | základní |  | 0 | 0 | 0 | 0 | 0 | 32 | M | 2 | ROZPOCET | 0 | 0 | 0 | 0 | 0 | 1 | 0 | 16 | -936332743
| PP |  | pouzdro izolační potrubní max. 400 °C 42/40 mm | [14 empty] | PP | 2
16 | M | 63154462 | pouzdro izolační potrubní max. 400 °C 35/50 mm | m | 20 |  | 0 |  |  | základní |  | 0 | 0 | 0 | 0 | 0 | 32 | M | 2 | ROZPOCET | 0 | 0 | 0 | 0 | 0 | 1 | 0 | 16 | 1548181496
| PP |  | pouzdro izolační potrubní max. 400 °C 35/50 mm | [14 empty] | PP | 2
| D | 721 | Zdravotechnika - vnitřní kanalizace |  |  |  | 0 |  |  |  |  | 0 |  | 0 |  | 0 | 2 | D | 1 | ROZPOCET | [6 empty] | 0
17 | K | 721100906 | Opravy potrubí hrdlového přetěsnění hrdla odpadního potrubí přes 100 do DN 200 | kus | 1 |  | 0 |  |  | základní |  | 0 | 0 | 0 | 0 | 0 | 16 | K | 2 | ROZPOCET | 0 | 0 | 0 | 0 | 0 | 1 | 0 | 16 | 326689438
| PP |  | Opravy potrubí hrdlového přetěsnění hrdla odpadního potrubí přes 100 do DN 200 | [14 empty] | PP | 2
18 | K | 721100912 | Opravy potrubí hrdlového utěsnění víka čističe nebo vysekaného otvoru manžetou | kus | 2 |  | 0 |  |  | základní |  | 0 | 0 | 0 | 0 | 0 | 16 | K | 2 | ROZPOCET | 0 | 0 | 0 | 0 | 0 | 1 | 0 | 16 | -753260802
| PP |  | Opravy potrubí hrdlového utěsnění víka čističe nebo vysekaného otvoru manžetou | [14 empty] | PP | 2
19 | K | 721100915 | Opravy potrubí hrdlového přetěsnění zátky v čisticím otvoru | kus | 2 |  | 0 |  |  | základní |  | 0 | 0 | 0 | 0 | 0 | 16 | K | 2 | ROZPOCET | 0 | 0 | 0 | 0 | 0 | 1 | 0 | 16 | -1911236419
| PP |  | Opravy potrubí hrdlového přetěsnění zátky v čisticím otvoru | [14 empty] | PP | 2
20 | K | 721111112 | Potrubí z kameninových trub přechod PVC - kamenina DN 150 | kus | 7 |  | 0 |  |  | základní |  | 0 | 0 | 0 | 0 | 0 | 16 | K | 2 | ROZPOCET | 0 | 0 | 0 | 0 | 0 | 1 | 0 | 16 | -1732719183
| PP |  | Potrubí z kameninových trub přechod PVC - kamenina DN 150 | [14 empty] | PP | 2
21 | K | 721140806 | Demontáž potrubí z litinových trub odpadních nebo dešťových přes 100 do DN 200 | m | 11.6 |  | 0 |  |  | základní |  | 0 | 0 | 0 | 0 | 0 | 16 | K | 2 | ROZPOCET | 0 | 0 | 0 | 0 | 0 | 1 | 0 | 16 | 1184475654
| PP |  | Demontáž potrubí z litinových trub odpadních nebo dešťových přes 100 do DN 200 | [14 empty] | PP | 2
22 | K | 721140925 | Opravy odpadního potrubí litinového krácení trub DN 100 | kus | 2 |  | 0 |  |  | základní |  | 0 | 0 | 0 | 0 | 0 | 16 | K | 2 | ROZPOCET | 0 | 0 | 0 | 0 | 0 | 1 | 0 | 16 | 1487662418
| PP |  | Opravy odpadního potrubí litinového krácení trub DN 100 | [14 empty] | PP | 2
23 | K | 721171803 | Demontáž potrubí z novodurových trub odpadních nebo připojovacích do D 75 | m | 20 |  | 0 |  |  | základní |  | 0 | 0 | 0 | 0 | 0 | 16 | K | 2 | ROZPOCET | 0 | 0 | 0 | 0 | 0 | 1 | 0 | 16 | -1577605229
| PP |  | Demontáž potrubí z novodurových trub odpadních nebo připojovacích do D 75 | [14 empty] | PP | 2
24 | K | 721173315 | Potrubí z plastových trub PVC SN4 dešťové DN 110 | m | 11.59 |  | 0 |  |  | základní |  | 0 | 0 | 0 | 0 | 0 | 16 | K | 2 | ROZPOCET | 0 | 0 | 0 | 0 | 0 | 1 | 0 | 16 | 2066391426
| PP |  | Potrubí z plastových trub PVC SN4 dešťové DN 110 | [14 empty] | PP | 2
25 | K | 721173722 | Potrubí z plastových trub polyetylenové svařované připojovací DN 40 | m | 13.85 |  | 0 |  |  | základní |  | 0 | 0 | 0 | 0 | 0 | 16 | K | 2 | ROZPOCET | 0 | 0 | 0 | 0 | 0 | 1 | 0 | 16 | -1884838883
| PP |  | Potrubí z plastových trub polyetylenové svařované připojovací DN 40 | [14 empty] | PP | 2
26 | K | 721173723 | Potrubí z plastových trub polyetylenové svařované připojovací DN 50 | m | 18.2 |  | 0 |  |  | základní |  | 0 | 0 | 0 | 0 | 0 | 16 | K | 2 | ROZPOCET | 0 | 0 | 0 | 0 | 0 | 1 | 0 | 16 | 1701729651
| PP |  | Potrubí z plastových trub polyetylenové svařované připojovací DN 50 | [14 empty] | PP | 2
27 | K | 721194104 | Vyměření přípojek na potrubí vyvedení a upevnění odpadních výpustek DN 40 | kus | 10 |  | 0 |  |  | základní |  | 0 | 0 | 0 | 0 | 0 | 16 | K | 2 | ROZPOCET | 0 | 0 | 0 | 0 | 0 | 1 | 0 | 16 | 1885130193
| PP |  | Vyměření přípojek na potrubí vyvedení a upevnění odpadních výpustek DN 40 | [14 empty] | PP | 2
28 | K | 721194105 | Vyměření přípojek na potrubí vyvedení a upevnění odpadních výpustek DN 50 | kus | 7 |  | 0 |  |  | základní |  | 0 | 0 | 0 | 0 | 0 | 16 | K | 2 | ROZPOCET | 0 | 0 | 0 | 0 | 0 | 1 | 0 | 16 | 317273920
| PP |  | Vyměření přípojek na potrubí vyvedení a upevnění odpadních výpustek DN 50 | [14 empty] | PP | 2
29 | K | 721194109 | Vyměření přípojek na potrubí vyvedení a upevnění odpadních výpustek DN 100 | kus | 2 |  | 0 |  |  | základní |  | 0 | 0 | 0 | 0 | 0 | 16 | K | 2 | ROZPOCET | 0 | 0 | 0 | 0 | 0 | 1 | 0 | 16 | -1560657526
| PP |  | Vyměření přípojek na potrubí vyvedení a upevnění odpadních výpustek DN 100 | [14 empty] | PP | 2
30 | K | 721233112 | Střešní vtoky (vpusti) polypropylenové (PP) pro ploché střechy s odtokem svislým DN 100 | kus | 2 |  | 0 |  |  | základní |  | 0 | 0 | 0 | 0 | 0 | 16 | K | 2 | ROZPOCET | 0 | 0 | 0 | 0 | 0 | 1 | 0 | 16 | -1139379103
| PP |  | Střešní vtoky (vpusti) polypropylenové (PP) pro ploché střechy s odtokem svislým DN 100 | [14 empty] | PP | 2
31 | K | 721290111 | Zkouška těsnosti kanalizace v objektech vodou do DN 125 | m | 43.64 |  | 0 |  |  | základní |  | 0 | 0 | 0 | 0 | 0 | 16 | K | 2 | ROZPOCET | 0 | 0 | 0 | 0 | 0 | 1 | 0 | 16 | 1312777905
| PP |  | Zkouška těsnosti kanalizace v objektech vodou do DN 125 | [14 empty] | PP | 2
32 | K | 721290821 | Vnitrostaveništní přemístění vybouraných (demontovaných) hmot vnitřní kanalizace vodorovně do 100 m v objektech výšky do 6 m | t | 0.329 |  | 0 |  |  | základní |  | 0 | 0 | 0 | 0 | 0 | 16 | K | 2 | ROZPOCET | 0 | 0 | 0 | 0 | 0 | 1 | 0 | 16 | -1129108657
| PP |  | Vnitrostaveništní přemístění vybouraných (demontovaných) hmot vnitřní kanalizace vodorovně do 100 m v objektech výšky do 6 m | [14 empty] | PP | 2
33 | K | 721300922 | Pročištění ležatých svodů do DN 300 | m | 25 |  | 0 |  |  | základní |  | 0 | 0 | 0 | 0 | 0 | 16 | K | 2 | ROZPOCET | 0 | 0 | 0 | 0 | 0 | 1 | 0 | 16 | 2005161865
| PP |  | Pročištění ležatých svodů do DN 300 | [14 empty] | PP | 2
| D | 722 | Zdravotechnika - vnitřní vodovod |  |  |  | 0 |  |  |  |  | 0 |  | 0 |  | 0 | 2 | D | 1 | ROZPOCET | [6 empty] | 0
34 | K | 722130801 | Demontáž potrubí z ocelových trubek pozinkovaných závitových do DN 25 | m | 20 |  | 0 |  |  | základní |  | 0 | 0 | 0 | 0 | 0 | 16 | K | 2 | ROZPOCET | 0 | 0 | 0 | 0 | 0 | 1 | 0 | 16 | 1009650818
| PP |  | Demontáž potrubí z ocelových trubek pozinkovaných závitových do DN 25 | [14 empty] | PP | 2
35 | K | 722130802 | Demontáž potrubí z ocelových trubek pozinkovaných závitových přes 25 do DN 40 | m | 54 |  | 0 |  |  | základní |  | 0 | 0 | 0 | 0 | 0 | 16 | K | 2 | ROZPOCET | 0 | 0 | 0 | 0 | 0 | 1 | 0 | 16 | 715290777
| PP |  | Demontáž potrubí z ocelových trubek pozinkovaných závitových přes 25 do DN 40 | [14 empty] | PP | 2
36 | K | 722130831 | Demontáž potrubí z ocelových trubek pozinkovaných tvarovek nástěnek | kus | 12 |  | 0 |  |  | základní |  | 0 | 0 | 0 | 0 | 0 | 16 | K | 2 | ROZPOCET | 0 | 0 | 0 | 0 | 0 | 1 | 0 | 16 | -1414959773
| PP |  | Demontáž potrubí z ocelových trubek pozinkovaných tvarovek nástěnek | [14 empty] | PP | 2
37 | K | 722140101 | Potrubí z ocelových trubek z ušlechtilé oceli spojované lisováním DN 12 | m | 4.2 |  | 0 |  |  | základní |  | 0 | 0 | 0 | 0 | 0 | 16 | K | 2 | ROZPOCET | 0 | 0 | 0 | 0 | 0 | 1 | 0 | 16 | -1589712868
| PP |  | Potrubí z ocelových trubek z ušlechtilé oceli spojované lisováním DN 12 | [14 empty] | PP | 2
38 | K | 722140102 | Potrubí z ocelových trubek z ušlechtilé oceli spojované lisováním DN 15 | m | 23.6 |  | 0 |  |  | základní |  | 0 | 0 | 0 | 0 | 0 | 16 | K | 2 | ROZPOCET | 0 | 0 | 0 | 0 | 0 | 1 | 0 | 16 | -1154940723
| PP |  | Potrubí z ocelových trubek z ušlechtilé oceli spojované lisováním DN 15 | [14 empty] | PP | 2
39 | K | 722174073 | Potrubí z plastových trubek z polypropylenu (PPR) svařovaných polyfuzně kompenzační smyčky na potrubí (PPR) D 25 x 4,2 | kus | 2 |  | 0 |  |  | základní |  | 0 | 0 | 0 | 0 | 0 | 16 | K | 2 | ROZPOCET | 0 | 0 | 0 | 0 | 0 | 1 | 0 | 16 | -1363649548
| PP |  | Potrubí z plastových trubek z polypropylenu (PPR) svařovaných polyfuzně kompenzační smyčky na potrubí (PPR) D 25 x 4,2 | [14 empty] | PP | 2
40 | K | 722174074 | Potrubí z plastových trubek z polypropylenu (PPR) svařovaných polyfuzně kompenzační smyčky na potrubí (PPR) D 32 x 5,4 | kus | 2 |  | 0 |  |  | základní |  | 0 | 0 | 0 | 0 | 0 | 16 | K | 2 | ROZPOCET | 0 | 0 | 0 | 0 | 0 | 1 | 0 | 16 | 2125618486
| PP |  | Potrubí z plastových trubek z polypropylenu (PPR) svařovaných polyfuzně kompenzační smyčky na potrubí (PPR) D 32 x 5,4 | [14 empty] | PP | 2
41 | K | 722176112 | Montáž potrubí z plastových trub svařovaných polyfuzně D přes 16 do 20 mm | m | 117.2 |  | 0 |  |  | základní |  | 0 | 0 | 0 | 0 | 0 | 16 | K | 2 | ROZPOCET | 0 | 0 | 0 | 0 | 0 | 1 | 0 | 16 | 392381990
| PP |  | Montáž potrubí z plastových trub svařovaných polyfuzně D přes 16 do 20 mm | [14 empty] | PP | 2
42 | M | 28614101 | trubka vícevrstvá pro vodu a topení PP-RCT S 3,2 D 20mm | m | 117.2 |  | 0 |  |  | základní |  | 0 | 0 | 0 | 0 | 0 | 32 | M | 2 | ROZPOCET | 0 | 0 | 0 | 0 | 0 | 1 | 0 | 16 | -1542175827
| PP |  | trubka vícevrstvá pro vodu a topení PP-RCT S 3,2 D 20mm | [14 empty] | PP | 2
43 | K | 722176113 | Montáž potrubí z plastových trub svařovaných polyfuzně D přes 20 do 25 mm | m | 29.37 |  | 0 |  |  | základní |  | 0 | 0 | 0 | 0 | 0 | 16 | K | 2 | ROZPOCET | 0 | 0 | 0 | 0 | 0 | 1 | 0 | 16 | -11849570
| PP |  | Montáž potrubí z plastových trub svařovaných polyfuzně D přes 20 do 25 mm | [14 empty] | PP | 2
44 | M | 28614102 | trubka vícevrstvá pro vodu a topení PP-RCT S 3,2 D 25mm | m | 29.37 |  | 0 |  |  | základní |  | 0 | 0 | 0 | 0 | 0 | 32 | M | 2 | ROZPOCET | 0 | 0 | 0 | 0 | 0 | 1 | 0 | 16 | 273609597
| PP |  | trubka vícevrstvá pro vodu a topení PP-RCT S 3,2 D 25mm | [14 empty] | PP | 2
45 | K | 722176114 | Montáž potrubí z plastových trub svařovaných polyfuzně D přes 25 do 32 mm | m | 44.66 |  | 0 |  |  | základní |  | 0 | 0 | 0 | 0 | 0 | 16 | K | 2 | ROZPOCET | 0 | 0 | 0 | 0 | 0 | 1 | 0 | 16 | 809079503
| PP |  | Montáž potrubí z plastových trub svařovaných polyfuzně D přes 25 do 32 mm | [14 empty] | PP | 2
46 | M | 28614103 | trubka vícevrstvá pro vodu a topení PP-RCT S 3,2 D 32mm | m | 44.66 |  | 0 |  |  | základní |  | 0 | 0 | 0 | 0 | 0 | 32 | M | 2 | ROZPOCET | 0 | 0 | 0 | 0 | 0 | 1 | 0 | 16 | -2052053371
| PP |  | trubka vícevrstvá pro vodu a topení PP-RCT S 3,2 D 32mm | [14 empty] | PP | 2
47 | K | 722181123 | Ochrana potrubí zvuk tlumícími objímkami DN do 25 mm | kus | 82 |  | 0 |  |  | základní |  | 0 | 0 | 0 | 0 | 0 | 16 | K | 2 | ROZPOCET | 0 | 0 | 0 | 0 | 0 | 1 | 0 | 16 | 175065664
| PP |  | Ochrana potrubí zvuk tlumícími objímkami DN do 25 mm | [14 empty] | PP | 2
48 | K | 722181126 | Ochrana potrubí zvuk tlumícími objímkami DN přes 25 do 50 mm | kus | 52 |  | 0 |  |  | základní |  | 0 | 0 | 0 | 0 | 0 | 16 | K | 2 | ROZPOCET | 0 | 0 | 0 | 0 | 0 | 1 | 0 | 16 | 1913103273
| PP |  | Ochrana potrubí zvuk tlumícími objímkami DN přes 25 do 50 mm | [14 empty] | PP | 2
49 | K | 722181126 | Ochrana potrubí zvuk tlumícími objímkami DN přes 25 do 50 mm | kus | 28 |  | 0 |  |  | základní |  | 0 | 0 | 0 | 0 | 0 | 16 | K | 2 | ROZPOCET | 0 | 0 | 0 | 0 | 0 | 1 | 0 | 16 | 1781112969
| PP |  | Ochrana potrubí zvuk tlumícími objímkami DN přes 25 do 50 mm | [14 empty] | PP | 2
50 | K | 722181251 | Ochrana potrubí termoizolačními trubicemi z pěnového polyetylenu PE přilepenými v příčných a podélných spojích, tloušťky izolace přes 20 do 25 mm, vnitřního průměru izolace DN do 22 mm | m | 117.4 |  | 0 |  |  | základní |  | 0 | 0 | 0 | 0 | 0 | 16 | K | 2 | ROZPOCET | 0 | 0 | 0 | 0 | 0 | 1 | 0 | 16 | -1876011295
| PP |  | Ochrana potrubí termoizolačními trubicemi z pěnového polyetylenu PE přilepenými v příčných a podélných spojích, tloušťky izolace přes 20 do 25 mm, vnitřního průměru izolace DN do 22 mm | [14 empty] | PP | 2
51 | K | 722181252 | Ochrana potrubí termoizolačními trubicemi z pěnového polyetylenu PE přilepenými v příčných a podélných spojích, tloušťky izolace přes 20 do 25 mm, vnitřního průměru izolace DN přes 22 do 45 mm | m | 29.4 |  | 0 |  |  | základní |  | 0 | 0 | 0 | 0 | 0 | 16 | K | 2 | ROZPOCET | 0 | 0 | 0 | 0 | 0 | 1 | 0 | 16 | 729549643
| PP |  | Ochrana potrubí termoizolačními trubicemi z pěnového polyetylenu PE přilepenými v příčných a podélných spojích, tloušťky izolace přes 20 do 25 mm, vnitřního průměru izolace DN přes 22 do 45 mm | [14 empty] | PP | 2
52 | K | 722181252 | Ochrana potrubí termoizolačními trubicemi z pěnového polyetylenu PE přilepenými v příčných a podélných spojích, tloušťky izolace přes 20 do 25 mm, vnitřního průměru izolace DN přes 22 do 45 mm | m | 44.7 |  | 0 |  |  | základní |  | 0 | 0 | 0 | 0 | 0 | 16 | K | 2 | ROZPOCET | 0 | 0 | 0 | 0 | 0 | 1 | 0 | 16 | 949833569
| PP |  | Ochrana potrubí termoizolačními trubicemi z pěnového polyetylenu PE přilepenými v příčných a podélných spojích, tloušťky izolace přes 20 do 25 mm, vnitřního průměru izolace DN přes 22 do 45 mm | [14 empty] | PP | 2
53 | K | 722190401 | Zřízení přípojek na potrubí vyvedení a upevnění výpustek do DN 25 | kus | 22 |  | 0 |  |  | základní |  | 0 | 0 | 0 | 0 | 0 | 16 | K | 2 | ROZPOCET | 0 | 0 | 0 | 0 | 0 | 1 | 0 | 16 | -1361970203
| PP |  | Zřízení přípojek na potrubí vyvedení a upevnění výpustek do DN 25 | [14 empty] | PP | 2
54 | K | 722212440 | Armatury přírubové šoupátka orientační štítky na zeď | soubor | 2 |  | 0 |  |  | základní |  | 0 | 0 | 0 | 0 | 0 | 16 | K | 2 | ROZPOCET | 0 | 0 | 0 | 0 | 0 | 1 | 0 | 16 | 200891967
| PP |  | Armatury přírubové šoupátka orientační štítky na zeď | [14 empty] | PP | 2
55 | K | 722220152 | Armatury s jedním závitem plastové PN 20 (SDR 6) DN 20 x G 1/2 | kus | 4 |  | 0 |  |  | základní |  | 0 | 0 | 0 | 0 | 0 | 16 | K | 2 | ROZPOCET | 0 | 0 | 0 | 0 | 0 | 1 | 0 | 16 | -1531368273
| PP |  | Armatury s jedním závitem plastové PN 20 (SDR 6) DN 20 x G 1/2 | [14 empty] | PP | 2
56 | K | 722220161 | Armatury s jedním závitem plastové (PPR) PN 20 (SDR 6) DN 20 x G 1/2 (nástěnný komplet) | soubor | 11 |  | 0 |  |  | základní |  | 0 | 0 | 0 | 0 | 0 | 16 | K | 2 | ROZPOCET | 0 | 0 | 0 | 0 | 0 | 1 | 0 | 16 | -753348584
| PP |  | Armatury s jedním závitem plastové (PPR) PN 20 (SDR 6) DN 20 x G 1/2 (nástěnný komplet) | [14 empty] | PP | 2
57 | K | 722220243 | Armatury s jedním závitem přechodové tvarovky PPR, PN 20 (SDR 6) s kovovým závitem vnitřním přechodky s převlečnou maticí D 32 x G 5/4 | kus | 1 |  | 0 |  |  | základní |  | 0 | 0 | 0 | 0 | 0 | 16 | K | 2 | ROZPOCET | 0 | 0 | 0 | 0 | 0 | 1 | 0 | 16 | 463026827
| PP |  | Armatury s jedním závitem přechodové tvarovky PPR, PN 20 (SDR 6) s kovovým závitem vnitřním přechodky s převlečnou maticí D 32 x G 5/4 | [14 empty] | PP | 2
58 | K | 722220851 | Demontáž armatur závitových s jedním závitem do G 3/4 | kus | 28 |  | 0 |  |  | základní |  | 0 | 0 | 0 | 0 | 0 | 16 | K | 2 | ROZPOCET | 0 | 0 | 0 | 0 | 0 | 1 | 0 | 16 | 31338872
| PP |  | Demontáž armatur závitových s jedním závitem do G 3/4 | [14 empty] | PP | 2
59 | K | 722220852 | Demontáž armatur závitových s jedním závitem přes 3/4 do G 5/4 | kus | 6 |  | 0 |  |  | základní |  | 0 | 0 | 0 | 0 | 0 | 16 | K | 2 | ROZPOCET | 0 | 0 | 0 | 0 | 0 | 1 | 0 | 16 | 89600119
| PP |  | Demontáž armatur závitových s jedním závitem přes 3/4 do G 5/4 | [14 empty] | PP | 2
60 | K | 722225134 | Armatury s jedním závitem sací koše s kulovým ventilem G 5/4 | kus | 1 |  | 0 |  |  | základní |  | 0 | 0 | 0 | 0 | 0 | 16 | K | 2 | ROZPOCET | 0 | 0 | 0 | 0 | 0 | 1 | 0 | 16 | -1854572285
| PP |  | Armatury s jedním závitem sací koše s kulovým ventilem G 5/4 | [14 empty] | PP | 2
61 | K | 722240124 | Armatury z plastických hmot kohouty (PPR) kulové DN 32 | kus | 6 |  | 0 |  |  | základní |  | 0 | 0 | 0 | 0 | 0 | 16 | K | 2 | ROZPOCET | 0 | 0 | 0 | 0 | 0 | 1 | 0 | 16 | -895445265
| PP |  | Armatury z plastických hmot kohouty (PPR) kulové DN 32 | [14 empty] | PP | 2
62 | K | 722250132 | Požární příslušenství a armatury hydrantový systém s tvarově stálou hadicí celoplechový D 19 x 20 m | soubor | 2 |  | 0 |  |  | základní |  | 0 | 0 | 0 | 0 | 0 | 16 | K | 2 | ROZPOCET | 0 | 0 | 0 | 0 | 0 | 1 | 0 | 16 | -822395444
| PP |  | Požární příslušenství a armatury hydrantový systém s tvarově stálou hadicí celoplechový D 19 x 20 m | [14 empty] | PP | 2
63 | K | 722262301 | Vodoměr závitový G 1 x 105 mm Qn 2,5 m3/h vertikální pro TV | kus | 1 |  | 0 |  |  | základní |  | 0 | 0 | 0 | 0 | 0 | 16 | K | 2 | ROZPOCET | 0 | 0 | 0 | 0 | 0 | 1 | 0 | 16 | -669392158
| PP |  | Vodoměr závitový G 1 x 105 mm Qn 2,5 m3/h vertikální pro TV | [14 empty] | PP | 2
64 | K | 722262302 | Vodoměry pro vodu do 40°C závitové G 5/4 x 150 mm Qn 6 pro SV | kus | 1 |  | 0 |  |  | základní |  | 0 | 0 | 0 | 0 | 0 | 16 | K | 2 | ROZPOCET | 0 | 0 | 0 | 0 | 0 | 1 | 0 | 16 | -209690306
| PP |  | Vodoměry pro vodu do 40°C závitové G 5/4 x 150 mm Qn 6 pro SV | [14 empty] | PP | 2
65 | K | 722290234 | Zkoušky, proplach a desinfekce vodovodního potrubí proplach a desinfekce vodovodního potrubí do DN 80 | m | 219 |  | 0 |  |  | základní |  | 0 | 0 | 0 | 0 | 0 | 16 | K | 2 | ROZPOCET | 0 | 0 | 0 | 0 | 0 | 1 | 0 | 16 | 1793435643
| PP |  | Zkoušky, proplach a desinfekce vodovodního potrubí proplach a desinfekce vodovodního potrubí do DN 80 | [14 empty] | PP | 2
66 | K | 998722101 | Přesun hmot pro vnitřní vodovod stanovený z hmotnosti přesunovaného materiálu vodorovná dopravní vzdálenost do 50 m v objektech výšky do 6 m | t | 0.288 |  | 0 |  |  | základní |  | 0 | 0 | 0 | 0 | 0 | 16 | K | 2 | ROZPOCET | 0 | 0 | 0 | 0 | 0 | 1 | 0 | 16 | -695019466
| PP |  | Přesun hmot pro vnitřní vodovod stanovený z hmotnosti přesunovaného materiálu vodorovná dopravní vzdálenost do 50 m v objektech výšky do 6 m | [14 empty] | PP | 2
| D | 725 | Zdravotechnika - zařizovací předměty |  |  |  | 0 |  |  |  |  | 0 |  | 0 |  | 0 | 2 | D | 1 | ROZPOCET | [6 empty] | 0
67 | K | 725121525 | Pisoárové záchodky keramické automatické s radarovým senzorem | soubor | 4 |  | 0 |  |  | základní |  | 0 | 0 | 0 | 0 | 0 | 16 | K | 2 | ROZPOCET | 0 | 0 | 0 | 0 | 0 | 1 | 0 | 16 | -1858198299
| PP |  | Pisoárové záchodky keramické automatické s radarovým senzorem | [14 empty] | PP | 2
68 | K | 725210821 | Demontáž umyvadel bez výtokových armatur umyvadel | soubor | 11 |  | 0 |  |  | základní |  | 0 | 0 | 0 | 0 | 0 | 16 | K | 2 | ROZPOCET | 0 | 0 | 0 | 0 | 0 | 1 | 0 | 16 | 1855862050
| PP |  | Demontáž umyvadel bez výtokových armatur umyvadel | [14 empty] | PP | 2
69 | K | 725211618 | Umyvadla keramická bílá bez výtokových armatur připevněná na stěnu šrouby s krytem na sifon (polosloupem) 650 mm | soubor | 10 |  | 0 |  |  | základní |  | 0 | 0 | 0 | 0 | 0 | 16 | K | 2 | ROZPOCET | 0 | 0 | 0 | 0 | 0 | 1 | 0 | 16 | 2089273294
| PP |  | Umyvadla keramická bílá bez výtokových armatur připevněná na stěnu šrouby s krytem na sifon (polosloupem) 650 mm | [14 empty] | PP | 2
70 | K | 725311121 | Dřezy bez výtokových armatur jednoduché se zápachovou uzávěrkou nerezové s odkapávací plochou 560x480 mm a miskou | soubor | 1 |  | 0 |  |  | základní |  | 0 | 0 | 0 | 0 | 0 | 16 | K | 2 | ROZPOCET | 0 | 0 | 0 | 0 | 0 | 1 | 0 | 16 | 686914904
| PP |  | Dřezy bez výtokových armatur jednoduché se zápachovou uzávěrkou nerezové s odkapávací plochou 560x480 mm a miskou | [14 empty] | PP | 2
71 | K | 725820801 | Demontáž baterií nástěnných do G 3/4 | soubor | 6 |  | 0 |  |  | základní |  | 0 | 0 | 0 | 0 | 0 | 16 | K | 2 | ROZPOCET | 0 | 0 | 0 | 0 | 0 | 1 | 0 | 16 | 37282282
| PP |  | Demontáž baterií nástěnných do G 3/4 | [14 empty] | PP | 2
72 | K | 725821325 | Baterie dřezové stojánkové pákové s otáčivým ústím a délkou ramínka 220 mm | soubor | 1 |  | 0 |  |  | základní |  | 0 | 0 | 0 | 0 | 0 | 16 | K | 2 | ROZPOCET | 0 | 0 | 0 | 0 | 0 | 1 | 0 | 16 | -1562363219
| PP |  | Baterie dřezové stojánkové pákové s otáčivým ústím a délkou ramínka 220 mm | [14 empty] | PP | 2
73 | K | 725822611 | Baterie umyvadlové stojánkové pákové bez výpusti | soubor | 10 |  | 0 |  |  | základní |  | 0 | 0 | 0 | 0 | 0 | 16 | K | 2 | ROZPOCET | 0 | 0 | 0 | 0 | 0 | 1 | 0 | 16 | -1544598277
| PP |  | Baterie umyvadlové stojánkové pákové bez výpusti | [14 empty] | PP | 2
74 | K | 725860811 | Demontáž zápachových uzávěrek pro zařizovací předměty jednoduchých | kus | 12 |  | 0 |  |  | základní |  | 0 | 0 | 0 | 0 | 0 | 16 | K | 2 | ROZPOCET | 0 | 0 | 0 | 0 | 0 | 1 | 0 | 16 | -303676595
| PP |  | Demontáž zápachových uzávěrek pro zařizovací předměty jednoduchých | [14 empty] | PP | 2
75 | K | 725861102 | Zápachové uzávěrky zařizovacích předmětů pro umyvadla DN 40 | kus | 10 |  | 0 |  |  | základní |  | 0 | 0 | 0 | 0 | 0 | 16 | K | 2 | ROZPOCET | 0 | 0 | 0 | 0 | 0 | 1 | 0 | 16 | 1323888237
| PP |  | Zápachové uzávěrky zařizovacích předmětů pro umyvadla DN 40 | [14 empty] | PP | 2
76 | K | 725862113 | Zápachové uzávěrky zařizovacích předmětů pro dřezy s přípojkou pro pračku nebo myčku DN 40/50 | kus | 1 |  | 0 |  |  | základní |  | 0 | 0 | 0 | 0 | 0 | 16 | K | 2 | ROZPOCET | 0 | 0 | 0 | 0 | 0 | 1 | 0 | 16 | 1755778576
| PP |  | Zápachové uzávěrky zařizovacích předmětů pro dřezy s přípojkou pro pračku nebo myčku DN 40/50 | [14 empty] | PP | 2
77 | K | 725865312 | Zápachové uzávěrky zařizovacích předmětů pro vany sprchových koutů s kulovým kloubem na odtoku DN 40/50 a odpadním ventilem | kus | 4 |  | 0 |  |  | základní |  | 0 | 0 | 0 | 0 | 0 | 16 | K | 2 | ROZPOCET | 0 | 0 | 0 | 0 | 0 | 1 | 0 | 16 | -1403523212
| PP |  | Zápachové uzávěrky zařizovacích předmětů pro vany sprchových koutů s kulovým kloubem na odtoku DN 40/50 a odpadním ventilem | [14 empty] | PP | 2
78 | K | 998725101 | Přesun hmot pro zařizovací předměty stanovený z hmotnosti přesunovaného materiálu vodorovná dopravní vzdálenost do 50 m v objektech výšky do 6 m | t | 0.329 |  | 0 |  |  | základní |  | 0 | 0 | 0 | 0 | 0 | 16 | K | 2 | ROZPOCET | 0 | 0 | 0 | 0 | 0 | 1 | 0 | 16 | 414636929
| PP |  | Přesun hmot pro zařizovací předměty stanovený z hmotnosti přesunovaného materiálu vodorovná dopravní vzdálenost do 50 m v objektech výšky do 6 m | [14 empty] | PP | 2
| D | 732 | Ústřední vytápění - strojovny |  |  |  | 0 |  |  |  |  | 0 |  | 0 |  | 0 | 2 | D | 1 | ROZPOCET | [6 empty] | 0
79 | K | 732481521 | Měřiče vodoměry šroubové vertikální na horkou vodu do 200° C, PN 40 průtok Q (m3/hod) 15 m3/h | soubor | 1 |  | 0 |  |  | základní |  | 0 | 0 | 0 | 0 | 0 | 16 | K | 2 | ROZPOCET | 0 | 0 | 0 | 0 | 0 | 1 | 0 | 16 | -1584061354
| PP |  | Měřiče vodoměry šroubové vertikální na horkou vodu do 200° C, PN 40 průtok Q (m3/hod) 15 m3/h | [14 empty] | PP | 2
| D | 733 | Ústřední vytápění - rozvodné potrubí |  |  |  | 0 |  |  |  |  | 0 |  | 0 |  | 0 | 2 | D | 1 | ROZPOCET | [6 empty] | 0
80 | K | 733120815 | Demontáž potrubí z trubek ocelových hladkých Ø do 38 | m | 150 |  | 0 |  |  | základní |  | 0 | 0 | 0 | 0 | 0 | 16 | K | 2 | ROZPOCET | 0 | 0 | 0 | 0 | 0 | 1 | 0 | 16 | 918099978
| PP |  | Demontáž potrubí z trubek ocelových hladkých Ø do 38 | [14 empty] | PP | 2
81 | K | 733120826 | Demontáž potrubí z trubek ocelových hladkých Ø přes 60,3 do 89 | m | 2 |  | 0 |  |  | základní |  | 0 | 0 | 0 | 0 | 0 | 16 | K | 2 | ROZPOCET | 0 | 0 | 0 | 0 | 0 | 1 | 0 | 16 | -1113054518
| PP |  | Demontáž potrubí z trubek ocelových hladkých Ø přes 60,3 do 89 | [14 empty] | PP | 2
82 | K | 733122222 | Potrubí z trubek ocelových hladkých spojovaných lisováním z pozinkované oceli DN 12 | m | 188 |  | 0 |  |  | základní |  | 0 | 0 | 0 | 0 | 0 | 16 | K | 2 | ROZPOCET | 0 | 0 | 0 | 0 | 0 | 1 | 0 | 16 | 1090690915
| PP |  | Potrubí z trubek ocelových hladkých spojovaných lisováním z pozinkované oceli DN 12 | [14 empty] | PP | 2
83 | M | 28616375 | objímka násuvná plastová PPSU pro topení a pitnou vodu 16x24mm | kus | 188 |  | 0 |  |  | základní |  | 0 | 0 | 0 | 0 | 0 | 32 | M | 2 | ROZPOCET | 0 | 0 | 0 | 0 | 0 | 1 | 0 | 16 | -1720138569
| PP |  | objímka násuvná plastová PPSU pro topení a pitnou vodu 16x24mm | [14 empty] | PP | 2
84 | K | 733122223 | Potrubí z trubek ocelových hladkých spojovaných lisováním z pozinkované oceli DN 15 | m | 41 |  | 0 |  |  | základní |  | 0 | 0 | 0 | 0 | 0 | 16 | K | 2 | ROZPOCET | 0 | 0 | 0 | 0 | 0 | 1 | 0 | 16 | 466471852
| PP |  | Potrubí z trubek ocelových hladkých spojovaných lisováním z pozinkované oceli DN 15 | [14 empty] | PP | 2
85 | M | 28616376 | objímka násuvná plastová PPSU pro topení a pitnou vodu 20x25mm | kus | 41 |  | 0 |  |  | základní |  | 0 | 0 | 0 | 0 | 0 | 32 | M | 2 | ROZPOCET | 0 | 0 | 0 | 0 | 0 | 1 | 0 | 16 | -1163312665
| PP |  | objímka násuvná plastová PPSU pro topení a pitnou vodu 20x25mm | [14 empty] | PP | 2
86 | K | 733122224 | Potrubí z trubek ocelových hladkých spojovaných lisováním z pozinkované oceli DN 20 | m | 71 |  | 0 |  |  | základní |  | 0 | 0 | 0 | 0 | 0 | 16 | K | 2 | ROZPOCET | 0 | 0 | 0 | 0 | 0 | 1 | 0 | 16 | 960273795
| PP |  | Potrubí z trubek ocelových hladkých spojovaných lisováním z pozinkované oceli DN 20 | [14 empty] | PP | 2
87 | M | RHU.11600031001 | Násuvná objímka PX 25 | kus | 71 |  | 0 |  |  | základní |  | 0 | 0 | 0 | 0 | 0 | 32 | M | 2 | ROZPOCET | 0 | 0 | 0 | 0 | 0 | 1 | 0 | 16 | 44415732
| PP |  | Násuvná objímka PX 25 | [14 empty] | PP | 2
88 | K | 733122225 | Potrubí z trubek ocelových hladkých spojovaných lisováním z pozinkované oceli DN 25 | m | 33 |  | 0 |  |  | základní |  | 0 | 0 | 0 | 0 | 0 | 16 | K | 2 | ROZPOCET | 0 | 0 | 0 | 0 | 0 | 1 | 0 | 16 | 323494070
| PP |  | Potrubí z trubek ocelových hladkých spojovaných lisováním z pozinkované oceli DN 25 | [14 empty] | PP | 2
89 | M | 28616378 | objímka násuvná plastová PPSU pro topení a pitnou vodu 32x34mm | kus | 33 |  | 0 |  |  | základní |  | 0 | 0 | 0 | 0 | 0 | 32 | M | 2 | ROZPOCET | 0 | 0 | 0 | 0 | 0 | 1 | 0 | 16 | 553096445
| PP |  | objímka násuvná plastová PPSU pro topení a pitnou vodu 32x34mm | [14 empty] | PP | 2
90 | K | 733122226 | Potrubí z trubek ocelových hladkých spojovaných lisováním z pozinkované oceli DN 32 | m | 1 |  | 0 |  |  | základní |  | 0 | 0 | 0 | 0 | 0 | 16 | K | 2 | ROZPOCET | 0 | 0 | 0 | 0 | 0 | 1 | 0 | 16 | -1005540347
| PP |  | Potrubí z trubek ocelových hladkých spojovaných lisováním z pozinkované oceli DN 32 | [14 empty] | PP | 2
91 | K | 733122227 | Potrubí z trubek ocelových hladkých spojovaných lisováním z pozinkované oceli DN 40 | m | 25 |  | 0 |  |  | základní |  | 0 | 0 | 0 | 0 | 0 | 16 | K | 2 | ROZPOCET | 0 | 0 | 0 | 0 | 0 | 1 | 0 | 16 | -494873980
| PP |  | Potrubí z trubek ocelových hladkých spojovaných lisováním z pozinkované oceli DN 40 | [14 empty] | PP | 2
92 | M | 42390527 | objímka ocelová dvojdílná DN 40 | kus | 25 |  | 0 |  |  | základní |  | 0 | 0 | 0 | 0 | 0 | 32 | M | 2 | ROZPOCET | 0 | 0 | 0 | 0 | 0 | 1 | 0 | 16 | 563168679
| PP |  | objímka ocelová dvojdílná DN 40 | [14 empty] | PP | 2
93 | K | 733122228 | Potrubí z trubek ocelových hladkých spojovaných lisováním z pozinkované oceli DN 50 | m | 79 |  | 0 |  |  | základní |  | 0 | 0 | 0 | 0 | 0 | 16 | K | 2 | ROZPOCET | 0 | 0 | 0 | 0 | 0 | 1 | 0 | 16 | -1386862997
| PP |  | Potrubí z trubek ocelových hladkých spojovaných lisováním z pozinkované oceli DN 50 | [14 empty] | PP | 2
94 | M | 42390528 | objímka ocelová dvojdílná DN 50 | kus | 79 |  | 0 |  |  | základní |  | 0 | 0 | 0 | 0 | 0 | 32 | M | 2 | ROZPOCET | 0 | 0 | 0 | 0 | 0 | 1 | 0 | 16 | -945812688
| PP |  | objímka ocelová dvojdílná DN 50 | [14 empty] | PP | 2
95 | K | 733141102 | Odvzdušňovací nádobky, odlučovače a odkalovače nádobky z trubek ocelových do DN 50 | kus | 6 |  | 0 |  |  | základní |  | 0 | 0 | 0 | 0 | 0 | 16 | K | 2 | ROZPOCET | 0 | 0 | 0 | 0 | 0 | 1 | 0 | 16 | -1401227100
| PP |  | Odvzdušňovací nádobky, odlučovače a odkalovače nádobky z trubek ocelových do DN 50 | [14 empty] | PP | 2
96 | K | 733190107 | Zkoušky těsnosti potrubí, manžety prostupové z trubek ocelových zkoušky těsnosti potrubí (za provozu) z trubek ocelových závitových DN do 40 | m | 334 |  | 0 |  |  | základní |  | 0 | 0 | 0 | 0 | 0 | 16 | K | 2 | ROZPOCET | 0 | 0 | 0 | 0 | 0 | 1 | 0 | 16 | -1045524019
| PP |  | Zkoušky těsnosti potrubí, manžety prostupové z trubek ocelových zkoušky těsnosti potrubí (za provozu) z trubek ocelových závitových DN do 40 | [14 empty] | PP | 2
97 | K | 733190108 | Zkoušky těsnosti potrubí, manžety prostupové z trubek ocelových zkoušky těsnosti potrubí (za provozu) z trubek ocelových závitových DN 40 do 50 | m | 104 |  | 0 |  |  | základní |  | 0 | 0 | 0 | 0 | 0 | 16 | K | 2 | ROZPOCET | 0 | 0 | 0 | 0 | 0 | 1 | 0 | 16 | -568288054
| PP |  | Zkoušky těsnosti potrubí, manžety prostupové z trubek ocelových zkoušky těsnosti potrubí (za provozu) z trubek ocelových závitových DN 40 do 50 | [14 empty] | PP | 2
98 | K | 733194919 | Opravy rozvodů potrubí z trubek ocelových hladkých navaření odbočky na stávající potrubí odbočka Ø 60,3/2,9 | kus | 6 |  | 0 |  |  | základní |  | 0 | 0 | 0 | 0 | 0 | 16 | K | 2 | ROZPOCET | 0 | 0 | 0 | 0 | 0 | 1 | 0 | 16 | -1984212324
| PP |  | Opravy rozvodů potrubí z trubek ocelových hladkých navaření odbočky na stávající potrubí odbočka Ø 60,3/2,9 | [14 empty] | PP | 2
99 | K | 733811251 | Ochrana potrubí termoizolačními trubicemi z pěnového polyetylenu PE přilepenými v příčných a podélných spojích, tloušťky izolace přes 20 do 25 mm, vnitřního průměru izolace DN do 22 mm | m | 60 |  | 0 |  |  | základní |  | 0 | 0 | 0 | 0 | 0 | 16 | K | 2 | ROZPOCET | 0 | 0 | 0 | 0 | 0 | 1 | 0 | 16 | 1770707849
| PP |  | Ochrana potrubí termoizolačními trubicemi z pěnového polyetylenu PE přilepenými v příčných a podélných spojích, tloušťky izolace přes 20 do 25 mm, vnitřního průměru izolace DN do 22 mm | [14 empty] | PP | 2
100 | K | 733890801 | Vnitrostaveništní přemístění vybouraných (demontovaných) hmot rozvodů potrubí vodorovně do 100 m v objektech výšky do 6 m | t | 2 |  | 0 |  |  | základní |  | 0 | 0 | 0 | 0 | 0 | 16 | K | 2 | ROZPOCET | 0 | 0 | 0 | 0 | 0 | 1 | 0 | 16 | 1252709802
| PP |  | Vnitrostaveništní přemístění vybouraných (demontovaných) hmot rozvodů potrubí vodorovně do 100 m v objektech výšky do 6 m | [14 empty] | PP | 2
101 | K | 998733101 | Přesun hmot pro rozvody potrubí stanovený z hmotnosti přesunovaného materiálu vodorovná dopravní vzdálenost do 50 m v objektech výšky do 6 m | t | 0.574 |  | 0 |  |  | základní |  | 0 | 0 | 0 | 0 | 0 | 16 | K | 2 | ROZPOCET | 0 | 0 | 0 | 0 | 0 | 1 | 0 | 16 | -830825166
| PP |  | Přesun hmot pro rozvody potrubí stanovený z hmotnosti přesunovaného materiálu vodorovná dopravní vzdálenost do 50 m v objektech výšky do 6 m | [14 empty] | PP | 2
| D | 734 | Ústřední vytápění - armatury |  |  |  | 0 |  |  |  |  | 0 |  | 0 |  | 0 | 2 | D | 1 | ROZPOCET | [6 empty] | 0
102 | K | 734109214 | Montáž armatur přírubových se dvěma přírubami PN 16 DN 50 | soubor | 8 |  | 0 |  |  | základní |  | 0 | 0 | 0 | 0 | 0 | 16 | K | 2 | ROZPOCET | 0 | 0 | 0 | 0 | 0 | 1 | 0 | 16 | -1956694555
| PP |  | Montáž armatur přírubových se dvěma přírubami PN 16 DN 50 | [14 empty] | PP | 2
103 | M | 42265770 | filtr s vypouštěcí přírubou DN 50x230mm | kus | 1 |  | 0 |  |  | základní |  | 0 | 0 | 0 | 0 | 0 | 32 | M | 2 | ROZPOCET | 0 | 0 | 0 | 0 | 0 | 1 | 0 | 16 | -2106327658
| PP |  | filtr s vypouštěcí přírubou DN 50x230mm | [14 empty] | PP | 2
104 | M | IVR.727200 | Vyvažovací ventil STAD, DN40, PN20 | kus | 1 |  | 0 |  |  | základní |  | 0 | 0 | 0 | 0 | 0 | 32 | M | 2 | ROZPOCET | 0 | 0 | 0 | 0 | 0 | 1 | 0 | 16 | 1875310860
| PP |  | Vyvažovací ventil STAD, DN40, PN20 | [14 empty] | PP | 2
105 | M | 48466563 | armatura uzavírací kulový kohout 2" | kus | 5 |  | 0 |  |  | základní |  | 0 | 0 | 0 | 0 | 0 | 32 | M | 2 | ROZPOCET | 0 | 0 | 0 | 0 | 0 | 1 | 0 | 16 | 1859648682
| PP |  | armatura uzavírací kulový kohout 2" | [14 empty] | PP | 2
106 | M | 40565010 | regulátor diferenciálního tlaku otopových soustav (60kPa) DN 40 | kus | 1 |  | 0 |  |  | základní |  | 0 | 0 | 0 | 0 | 0 | 32 | M | 2 | ROZPOCET | 0 | 0 | 0 | 0 | 0 | 1 | 0 | 16 | 14517411
| PP |  | regulátor diferenciálního tlaku otopových soustav (60kPa) DN 40 | [14 empty] | PP | 2
107 | K | 734172114 | Mezikusy, přírubové spoje mezikusy přírubové bez protipřírub z ocelových trubek hladkých jednoznačné DN 50 | soubor | 4 |  | 0 |  |  | základní |  | 0 | 0 | 0 | 0 | 0 | 16 | K | 2 | ROZPOCET | 0 | 0 | 0 | 0 | 0 | 1 | 0 | 16 | -2118307366
| PP |  | Mezikusy, přírubové spoje mezikusy přírubové bez protipřírub z ocelových trubek hladkých jednoznačné DN 50 | [14 empty] | PP | 2
108 | K | 734221682 | Ventily regulační závitové hlavice termostatické, pro ovládání ventilů PN 10 do 110°C kapalinové otopných těles VK | kus | 44 |  | 0 |  |  | základní |  | 0 | 0 | 0 | 0 | 0 | 16 | K | 2 | ROZPOCET | 0 | 0 | 0 | 0 | 0 | 1 | 0 | 16 | -601761787
| PP |  | Ventily regulační závitové hlavice termostatické, pro ovládání ventilů PN 10 do 110°C kapalinové otopných těles VK | [14 empty] | PP | 2
109 | K | 734261406 | Šroubení připojovací armatury radiátorů VK PN 10 do 110°C, regulační uzavíratelné přímé G 1/2 x 18 | kus | 44 |  | 0 |  |  | základní |  | 0 | 0 | 0 | 0 | 0 | 16 | K | 2 | ROZPOCET | 0 | 0 | 0 | 0 | 0 | 1 | 0 | 16 | -873415613
| PP |  | Šroubení připojovací armatury radiátorů VK PN 10 do 110°C, regulační uzavíratelné přímé G 1/2 x 18 | [14 empty] | PP | 2
110 | K | 734494111 | Měřicí armatury návarky s metrickým závitem M 12x1,5 délky do 220 mm | kus | 2 |  | 0 |  |  | základní |  | 0 | 0 | 0 | 0 | 0 | 16 | K | 2 | ROZPOCET | 0 | 0 | 0 | 0 | 0 | 1 | 0 | 16 | 1248208889
| PP |  | Měřicí armatury návarky s metrickým závitem M 12x1,5 délky do 220 mm | [14 empty] | PP | 2
111 | M | 48410331 | Sada teplotních čidel pro měřič tepla | sada | 1 |  | 0 |  |  | základní |  | 0 | 0 | 0 | 0 | 0 | 32 | M | 2 | ROZPOCET | 0 | 0 | 0 | 0 | 0 | 1 | 0 | 16 | -829378512
| PP |  | Sada teplotních čidel pro měřič tepla | [14 empty] | PP | 2
112 | K | 998734101 | Přesun hmot pro armatury stanovený z hmotnosti přesunovaného materiálu vodorovná dopravní vzdálenost do 50 m v objektech výšky do 6 m | t | 0.152 |  | 0 |  |  | základní |  | 0 | 0 | 0 | 0 | 0 | 16 | K | 2 | ROZPOCET | 0 | 0 | 0 | 0 | 0 | 1 | 0 | 16 | 270032860
| PP |  | Přesun hmot pro armatury stanovený z hmotnosti přesunovaného materiálu vodorovná dopravní vzdálenost do 50 m v objektech výšky do 6 m | [14 empty] | PP | 2
| D | 735 | Ústřední vytápění - otopná tělesa |  |  |  | 0 |  |  |  |  | 0 |  | 0 |  | 0 | 2 | D | 1 | ROZPOCET | [6 empty] | 0
113 | K | 735151811 | Demontáž otopných těles panelových jednořadých stavební délky do 1500 mm | kus | 16 |  | 0 |  |  | základní |  | 0 | 0 | 0 | 0 | 0 | 16 | K | 2 | ROZPOCET | 0 | 0 | 0 | 0 | 0 | 1 | 0 | 16 | 1537447682
| PP |  | Demontáž otopných těles panelových jednořadých stavební délky do 1500 mm | [14 empty] | PP | 2
114 | K | 735152459 | Otopná tělesa panelová VK dvoudesková PN 1,0 MPa, T do 110°C s jednou přídavnou přestupní plochou výšky tělesa 500 mm stavební délky / výkonu 1200 mm / 1340 W | kus | 1 |  | 0 |  |  | základní |  | 0 | 0 | 0 | 0 | 0 | 16 | K | 2 | ROZPOCET | 0 | 0 | 0 | 0 | 0 | 1 | 0 | 16 | 1762539190
| PP |  | Otopná tělesa panelová VK dvoudesková PN 1,0 MPa, T do 110°C s jednou přídavnou přestupní plochou výšky tělesa 500 mm stavební délky / výkonu 1200 mm / 1340 W | [14 empty] | PP | 2
115 | K | 735152471 | Otopná tělesa panelová VK/VKL dvoudesková PN 1,0 MPa, T do 110°C s jednou přídavnou přestupní plochou výšky tělesa 600 mm stavební délky / výkonu 400 mm / 515 W | kus | 2 |  | 0 |  |  | základní |  | 0 | 0 | 0 | 0 | 0 | 16 | K | 2 | ROZPOCET | 0 | 0 | 0 | 0 | 0 | 1 | 0 | 16 | 213213461
| PP |  | Otopná tělesa panelová VK/VKL dvoudesková PN 1,0 MPa, T do 110°C s jednou přídavnou přestupní plochou výšky tělesa 600 mm stavební délky / výkonu 400 mm / 515 W | [14 empty] | PP | 2
116 | K | 735152472 | Otopná tělesa panelová VK/VKL dvoudesková PN 1,0 MPa, T do 110°C s jednou přídavnou přestupní plochou výšky tělesa 600 mm stavební délky / výkonu 500 mm / 644 W | kus | 2 |  | 0 |  |  | základní |  | 0 | 0 | 0 | 0 | 0 | 16 | K | 2 | ROZPOCET | 0 | 0 | 0 | 0 | 0 | 1 | 0 | 16 | 847029556
| PP |  | Otopná tělesa panelová VK/VKL dvoudesková PN 1,0 MPa, T do 110°C s jednou přídavnou přestupní plochou výšky tělesa 600 mm stavební délky / výkonu 500 mm / 644 W | [14 empty] | PP | 2
117 | K | 735152473 | Otopná tělesa panelová VK/VKL dvoudesková PN 1,0 MPa, T do 110°C s jednou přídavnou přestupní plochou výšky tělesa 600 mm stavební délky / výkonu 600 mm / 773 W | kus | 3 |  | 0 |  |  | základní |  | 0 | 0 | 0 | 0 | 0 | 16 | K | 2 | ROZPOCET | 0 | 0 | 0 | 0 | 0 | 1 | 0 | 16 | 2064248014
| PP |  | Otopná tělesa panelová VK/VKL dvoudesková PN 1,0 MPa, T do 110°C s jednou přídavnou přestupní plochou výšky tělesa 600 mm stavební délky / výkonu 600 mm / 773 W | [14 empty] | PP | 2
118 | K | 735152475 | Otopná tělesa panelová VK/VKL dvoudesková PN 1,0 MPa, T do 110°C s jednou přídavnou přestupní plochou výšky tělesa 600 mm stavební délky / výkonu 800 mm / 1030 W | kus | 2 |  | 0 |  |  | základní |  | 0 | 0 | 0 | 0 | 0 | 16 | K | 2 | ROZPOCET | 0 | 0 | 0 | 0 | 0 | 1 | 0 | 16 | -2031237520
| PP |  | Otopná tělesa panelová VK/VKL dvoudesková PN 1,0 MPa, T do 110°C s jednou přídavnou přestupní plochou výšky tělesa 600 mm stavební délky / výkonu 800 mm / 1030 W | [14 empty] | PP | 2
119 | K | 735152476 | Otopná tělesa panelová VK/VKL dvoudesková PN 1,0 MPa, T do 110°C s jednou přídavnou přestupní plochou výšky tělesa 600 mm stavební délky / výkonu 900 mm / 1159 W | kus | 2 |  | 0 |  |  | základní |  | 0 | 0 | 0 | 0 | 0 | 16 | K | 2 | ROZPOCET | 0 | 0 | 0 | 0 | 0 | 1 | 0 | 16 | -735973696
| PP |  | Otopná tělesa panelová VK/VKL dvoudesková PN 1,0 MPa, T do 110°C s jednou přídavnou přestupní plochou výšky tělesa 600 mm stavební délky / výkonu 900 mm / 1159 W | [14 empty] | PP | 2
120 | K | 735152477 | Otopná tělesa panelová VK/VKL dvoudesková PN 1,0 MPa, T do 110°C s jednou přídavnou přestupní plochou výšky tělesa 600 mm stavební délky / výkonu 1000 mm / 1288 W | kus | 3 |  | 0 |  |  | základní |  | 0 | 0 | 0 | 0 | 0 | 16 | K | 2 | ROZPOCET | 0 | 0 | 0 | 0 | 0 | 1 | 0 | 16 | -129556729
| PP |  | Otopná tělesa panelová VK/VKL dvoudesková PN 1,0 MPa, T do 110°C s jednou přídavnou přestupní plochou výšky tělesa 600 mm stavební délky / výkonu 1000 mm / 1288 W | [14 empty] | PP | 2
121 | K | 735152478 | Otopná tělesa panelová VK/VKL dvoudesková PN 1,0 MPa, T do 110°C s jednou přídavnou přestupní plochou výšky tělesa 600 mm stavební délky / výkonu 1100 mm / 1417 W | kus | 2 |  | 0 |  |  | základní |  | 0 | 0 | 0 | 0 | 0 | 16 | K | 2 | ROZPOCET | 0 | 0 | 0 | 0 | 0 | 1 | 0 | 16 | -130184169
| PP |  | Otopná tělesa panelová VK/VKL dvoudesková PN 1,0 MPa, T do 110°C s jednou přídavnou přestupní plochou výšky tělesa 600 mm stavební délky / výkonu 1100 mm / 1417 W | [14 empty] | PP | 2
122 | K | 735152480 | Otopná tělesa panelová VK/VKL dvoudesková PN 1,0 MPa, T do 110°C s jednou přídavnou přestupní plochou výšky tělesa 600 mm stavební délky / výkonu 1400 mm / 1803 W | kus | 5 |  | 0 |  |  | základní |  | 0 | 0 | 0 | 0 | 0 | 16 | K | 2 | ROZPOCET | 0 | 0 | 0 | 0 | 0 | 1 | 0 | 16 | 644239726
| PP |  | Otopná tělesa panelová VK/VKL dvoudesková PN 1,0 MPa, T do 110°C s jednou přídavnou přestupní plochou výšky tělesa 600 mm stavební délky / výkonu 1400 mm / 1803 W | [14 empty] | PP | 2
123 | K | 735152481 | Otopná tělesa panelová VK/VKL dvoudesková PN 1,0 MPa, T do 110°C s jednou přídavnou přestupní plochou výšky tělesa 600 mm stavební délky / výkonu 1600 mm / 2061 W | kus | 7 |  | 0 |  |  | základní |  | 0 | 0 | 0 | 0 | 0 | 16 | K | 2 | ROZPOCET | 0 | 0 | 0 | 0 | 0 | 1 | 0 | 16 | -1843962364
| PP |  | Otopná tělesa panelová VK/VKL dvoudesková PN 1,0 MPa, T do 110°C s jednou přídavnou přestupní plochou výšky tělesa 600 mm stavební délky / výkonu 1600 mm / 2061 W | [14 empty] | PP | 2
124 | K | 735152482 | Otopná tělesa panelová VK/VKL dvoudesková PN 1,0 MPa, T do 110°C s jednou přídavnou přestupní plochou výšky tělesa 600 mm stavební délky / výkonu 1800 mm / 2318 W | kus | 4 |  | 0 |  |  | základní |  | 0 | 0 | 0 | 0 | 0 | 16 | K | 2 | ROZPOCET | 0 | 0 | 0 | 0 | 0 | 1 | 0 | 16 | 485741470
| PP |  | Otopná tělesa panelová VK/VKL dvoudesková PN 1,0 MPa, T do 110°C s jednou přídavnou přestupní plochou výšky tělesa 600 mm stavební délky / výkonu 1800 mm / 2318 W | [14 empty] | PP | 2
125 | K | 735152483 | Otopná tělesa panelová VK/VKL dvoudesková PN 1,0 MPa, T do 110°C s jednou přídavnou přestupní plochou výšky tělesa 600 mm stavební délky / výkonu 2000 mm / 2579 W | kus | 9 |  | 0 |  |  | základní |  | 0 | 0 | 0 | 0 | 0 | 16 | K | 2 | ROZPOCET | 0 | 0 | 0 | 0 | 0 | 1 | 0 | 16 | -628631069
| PP |  | Otopná tělesa panelová VK/VKL dvoudesková PN 1,0 MPa, T do 110°C s jednou přídavnou přestupní plochou výšky tělesa 600 mm stavební délky / výkonu 2000 mm / 2579 W | [14 empty] | PP | 2
126 | K | 735152522 | Otopná tělesa panelová VK/VKL dvoudesková PN 1,0 MPa, T do 110°C se dvěma přídavnými přestupními plochami výšky tělesa 300 mm stavební délky / výkonu 1800 mm / 1739 W | kus | 2 |  | 0 |  |  | základní |  | 0 | 0 | 0 | 0 | 0 | 16 | K | 2 | ROZPOCET | 0 | 0 | 0 | 0 | 0 | 1 | 0 | 16 | 1491945035
| PP |  | Otopná tělesa panelová VK/VKL dvoudesková PN 1,0 MPa, T do 110°C se dvěma přídavnými přestupními plochami výšky tělesa 300 mm stavební délky / výkonu 1800 mm / 1739 W | [14 empty] | PP | 2
127 | K | 735159210 | Montáž otopných těles panelových dvouřadých, stavební délky do 1140 mm | kus | 16 |  | 0 |  |  | základní |  | 0 | 0 | 0 | 0 | 0 | 16 | K | 2 | ROZPOCET | 0 | 0 | 0 | 0 | 0 | 1 | 0 | 16 | 2006364863
| PP |  | Montáž otopných těles panelových dvouřadých, stavební délky do 1140 mm | [14 empty] | PP | 2
128 | K | 735159220 | Montáž otopných těles panelových dvouřadých, stavební délky přes 1140 do 1500 mm | kus | 6 |  | 0 |  |  | základní |  | 0 | 0 | 0 | 0 | 0 | 16 | K | 2 | ROZPOCET | 0 | 0 | 0 | 0 | 0 | 1 | 0 | 16 | 801791569
| PP |  | Montáž otopných těles panelových dvouřadých, stavební délky přes 1140 do 1500 mm | [14 empty] | PP | 2
129 | K | 735159230 | Montáž otopných těles panelových dvouřadých, stavební délky přes 1500 do 1980 mm | kus | 13 |  | 0 |  |  | základní |  | 0 | 0 | 0 | 0 | 0 | 16 | K | 2 | ROZPOCET | 0 | 0 | 0 | 0 | 0 | 1 | 0 | 16 | -2119723422
| PP |  | Montáž otopných těles panelových dvouřadých, stavební délky přes 1500 do 1980 mm | [14 empty] | PP | 2
130 | K | 735159240 | Montáž otopných těles panelových dvouřadých, stavební délky přes 1980 do 2820 mm | kus | 9 |  | 0 |  |  | základní |  | 0 | 0 | 0 | 0 | 0 | 16 | K | 2 | ROZPOCET | 0 | 0 | 0 | 0 | 0 | 1 | 0 | 16 | 586645003
| PP |  | Montáž otopných těles panelových dvouřadých, stavební délky přes 1980 do 2820 mm | [14 empty] | PP | 2
131 | K | 735211812 | Demontáž registrů z ocelových trubek žebrových Ø 76/3/156 stavební délky do 3 m, o počtu pramenů registru 2 | kus | 28 |  | 0 |  |  | základní |  | 0 | 0 | 0 | 0 | 0 | 16 | K | 2 | ROZPOCET | 0 | 0 | 0 | 0 | 0 | 1 | 0 | 16 | 1166977346
| PP |  | Demontáž registrů z ocelových trubek žebrových Ø 76/3/156 stavební délky do 3 m, o počtu pramenů registru 2 | [14 empty] | PP | 2
132 | K | 735291800 | Demontáž konzol nebo držáků otopných těles, registrů, konvektorů do odpadu | kus | 88 |  | 0 |  |  | základní |  | 0 | 0 | 0 | 0 | 0 | 16 | K | 2 | ROZPOCET | 0 | 0 | 0 | 0 | 0 | 1 | 0 | 16 | -99238702
| PP |  | Demontáž konzol nebo držáků otopných těles, registrů, konvektorů do odpadu | [14 empty] | PP | 2
133 | K | 998735101 | Přesun hmot pro otopná tělesa stanovený z hmotnosti přesunovaného materiálu vodorovná dopravní vzdálenost do 50 m v objektech výšky do 6 m | t | 1.808 |  | 0 |  |  | základní |  | 0 | 0 | 0 | 0 | 0 | 16 | K | 2 | ROZPOCET | 0 | 0 | 0 | 0 | 0 | 1 | 0 | 16 | -1499369232
| PP |  | Přesun hmot pro otopná tělesa stanovený z hmotnosti přesunovaného materiálu vodorovná dopravní vzdálenost do 50 m v objektech výšky do 6 m | [14 empty] | PP | 2
| D | 751 | Vzduchotechnika |  |  |  | 0 |  |  |  |  | 0 |  | 0 |  | 0 | 2 | D | 1 | ROZPOCET | [6 empty] | 0
134 | K | 751111051 | Montáž ventilátoru axiálního nízkotlakého podhledového, průměru do 100 mm | kus | 4 |  | 0 |  |  | základní |  | 0 | 0 | 0 | 0 | 0 | 16 | K | 2 | ROZPOCET | 0 | 0 | 0 | 0 | 0 | 1 | 0 | 16 | -1387944447
| PP |  | Montáž ventilátoru axiálního nízkotlakého podhledového, průměru do 100 mm | [14 empty] | PP | 2
135 | K | 751398011 | Montáž ostatních zařízení větrací mřížky na kruhové potrubí, průměru do 100 mm | kus | 2 |  | 0 |  |  | základní |  | 0 | 0 | 0 | 0 | 0 | 16 | K | 2 | ROZPOCET | 0 | 0 | 0 | 0 | 0 | 1 | 0 | 16 | -1240269109
| PP |  | Montáž ostatních zařízení větrací mřížky na kruhové potrubí, průměru do 100 mm | [14 empty] | PP | 2
136 | K | 751398031 | Montáž ostatních zařízení ventilační mřížky do dveří nebo desek, průřezu do 0,040 m2 | kus | 108 |  | 0 |  |  | základní |  | 0 | 0 | 0 | 0 | 0 | 16 | K | 2 | ROZPOCET | 0 | 0 | 0 | 0 | 0 | 1 | 0 | 16 | 244407919
| PP |  | Montáž ostatních zařízení ventilační mřížky do dveří nebo desek, průřezu do 0,040 m2 | [14 empty] | PP | 2
137 | M | 55341420 | Větrací mřížka hliníková, do parapetu, bílá 60x600mm | kus | 108 |  | 0 |  |  | základní |  | 0 | 0 | 0 | 0 | 0 | 32 | M | 2 | ROZPOCET | 0 | 0 | 0 | 0 | 0 | 1 | 0 | 16 | -1712115364
| PP |  | Větrací mřížka hliníková, do parapetu, bílá 60x600mm | [14 empty] | PP | 2
138 | K | 751510041 | Vzduchotechnické potrubí z pozinkovaného plechu kruhové, trouba spirálně vinutá bez příruby, průměru do 100 mm, SPIRO 100 | m | 1.73 |  | 0 |  |  | základní |  | 0 | 0 | 0 | 0 | 0 | 16 | K | 2 | ROZPOCET | 0 | 0 | 0 | 0 | 0 | 1 | 0 | 16 | 464610335
| PP |  | Vzduchotechnické potrubí z pozinkovaného plechu kruhové, trouba spirálně vinutá bez příruby, průměru do 100 mm, SPIRO 100 | [14 empty] | PP | 2
139 | K | 751510042 | Vzduchotechnické potrubí z pozinkovaného plechu kruhové, trouba spirálně vinutá bez příruby, průměru přes 100 do 200 mm, SPIRO 125 | m | 3.77 |  | 0 |  |  | základní |  | 0 | 0 | 0 | 0 | 0 | 16 | K | 2 | ROZPOCET | 0 | 0 | 0 | 0 | 0 | 1 | 0 | 16 | -440266249
| PP |  | Vzduchotechnické potrubí z pozinkovaného plechu kruhové, trouba spirálně vinutá bez příruby, průměru přes 100 do 200 mm, SPIRO 125 | [14 empty] | PP | 2
140 | K | 751514361 | Montáž odbočky oboustranné do plechového potrubí kruhového s přírubou, průměru do 100 mm 125/100 SPIRO | kus | 2 |  | 0 |  |  | základní |  | 0 | 0 | 0 | 0 | 0 | 16 | K | 2 | ROZPOCET | 0 | 0 | 0 | 0 | 0 | 1 | 0 | 16 | -1367607886
| PP |  | Montáž odbočky oboustranné do plechového potrubí kruhového s přírubou, průměru do 100 mm 125/100 SPIRO | [14 empty] | PP | 2
141 | K | 751514462 | Montáž přechodu osového nebo pravoúhlého do plechového potrubí kruhového s přírubou, průměru přes 100 do 200 mm, SPIRO 125/100 | kus | 2 |  | 0 |  |  | základní |  | 0 | 0 | 0 | 0 | 0 | 16 | K | 2 | ROZPOCET | 0 | 0 | 0 | 0 | 0 | 1 | 0 | 16 | 958802338
| PP |  | Montáž přechodu osového nebo pravoúhlého do plechového potrubí kruhového s přírubou, průměru přes 100 do 200 mm, SPIRO 125/100 | [14 empty] | PP | 2
142 | K | 751514661 | Montáž škrtící klapky nebo zpětné klapky do plechového potrubí kruhové s přírubou, průměru do 100 mm | kus | 4 |  | 0 |  |  | základní |  | 0 | 0 | 0 | 0 | 0 | 16 | K | 2 | ROZPOCET | 0 | 0 | 0 | 0 | 0 | 1 | 0 | 16 | -1570487160
| PP |  | Montáž škrtící klapky nebo zpětné klapky do plechového potrubí kruhové s přírubou, průměru do 100 mm | [14 empty] | PP | 2
143 | K | 751572141 | Závěs kruhového potrubí upevněného na potrubí, kotveného do betonu | m | 2 |  | 0 |  |  | základní |  | 0 | 0 | 0 | 0 | 0 | 16 | K | 2 | ROZPOCET | 0 | 0 | 0 | 0 | 0 | 1 | 0 | 16 | -297110237
| PP |  | Závěs kruhového potrubí upevněného na potrubí, kotveného do betonu | [14 empty] | PP | 2
144 | K | 751691111 | Zaregulování systému vzduchotechnického zařízení za 1 koncový (distribuční) prvek | kus | 4 |  | 0 |  |  | základní |  | 0 | 0 | 0 | 0 | 0 | 16 | K | 2 | ROZPOCET | 0 | 0 | 0 | 0 | 0 | 1 | 0 | 16 | 1283801903
| PP |  | Zaregulování systému vzduchotechnického zařízení za 1 koncový (distribuční) prvek | [14 empty] | PP | 2
145 | K | 751711111 | Montáž klimatizační jednotky vnitřní nástěnné o výkonu (pro objem místnosti) do 3,5 kW (do 35 m3) | kus | 1 |  | 0 |  |  | základní |  | 0 | 0 | 0 | 0 | 0 | 16 | K | 2 | ROZPOCET | 0 | 0 | 0 | 0 | 0 | 1 | 0 | 16 | 956911982
| PP |  | Montáž klimatizační jednotky vnitřní nástěnné o výkonu (pro objem místnosti) do 3,5 kW (do 35 m3) | [14 empty] | PP | 2
146 | K | 751721111 | Montáž klimatizační jednotky venkovní jednofázové napájení do 2 vnitřních jednotek | kus | 1 |  | 0 |  |  | základní |  | 0 | 0 | 0 | 0 | 0 | 16 | K | 2 | ROZPOCET | 0 | 0 | 0 | 0 | 0 | 1 | 0 | 16 | 520514829
| PP |  | Montáž klimatizační jednotky venkovní jednofázové napájení do 2 vnitřních jednotek | [14 empty] | PP | 2
147 | M | 42956020x | Klimatizační jednotka, vnitřní, venkovní 2kW | soubor | 1 |  | 0 |  |  | základní |  | 0 | 0 | 0 | 0 | 0 | 32 | M | 2 | ROZPOCET | 0 | 0 | 0 | 0 | 0 | 1 | 0 | 16 | 772734440
| PP |  | Klimatizační jednotka, vnitřní, venkovní 2kW | [14 empty] | PP | 2
148 | K | 751791111 | Montáž napojovacího potrubí měděného předizolovaného, D mm (" x tl. stěny) 6 (1/4" x 0,8) | m | 1 |  | 0 |  |  | základní |  | 0 | 0 | 0 | 0 | 0 | 16 | K | 2 | ROZPOCET | 0 | 0 | 0 | 0 | 0 | 1 | 0 | 16 | -1185761013
| PP |  | Montáž napojovacího potrubí měděného předizolovaného, D mm (" x tl. stěny) 6 (1/4" x 0,8) | [14 empty] | PP | 2
149 | K | 751791112 | Montáž napojovacího potrubí měděného předizolovaného, D mm (" x tl. stěny) 10 (3/8" x 0,8) | m | 1 |  | 0 |  |  | základní |  | 0 | 0 | 0 | 0 | 0 | 16 | K | 2 | ROZPOCET | 0 | 0 | 0 | 0 | 0 | 1 | 0 | 16 | 258181240
| PP |  | Montáž napojovacího potrubí měděného předizolovaného, D mm (" x tl. stěny) 10 (3/8" x 0,8) | [14 empty] | PP | 2
150 | K | 998751101 | Přesun hmot pro vzduchotechniku stanovený z hmotnosti přesunovaného materiálu vodorovná dopravní vzdálenost do 100 m v objektech výšky do 12 m | t | 0.158 |  | 0 |  |  | základní |  | 0 | 0 | 0 | 0 | 0 | 16 | K | 2 | ROZPOCET | 0 | 0 | 0 | 0 | 0 | 1 | 0 | 16 | -1789366264
| PP |  | Přesun hmot pro vzduchotechniku stanovený z hmotnosti přesunovaného materiálu vodorovná dopravní vzdálenost do 100 m v objektech výšky do 12 m | [14 empty] | PP | 2

## 04 - Silnoproud
p.č. | URS | ISŠTE Sokolov -Revitalizace ojektu SO706 |  | mn. | materiál |  | montáže
[5 empty] | cena | celkem | cena | celkem
1. |  | svítidla | [6 empty] | 0
2. | 748121114 | sv.LED pro schodiště,WC, 2x13W | ks | 11 | 0 | 0 | 0 | 0
3. | 748121114 | sv.LED pro schodiště,WC, 2x13W s NO modulem | ks | 2 | 0 | 0 | 0 | 0
4. | 748121114 | sv.LE pro třídy kabinet,kanc.,strop.př.40W vč.rám.konstr.4000K UGR 19 | ks | 127 | 0 | 0 | 0 | 0
5. | 748121114 | sv.LED pro třídy asymetrie nasvícení tabule 40W IP20 4000K UGR 19 | ks | 16 | 0 | 0 | 0 | 0
6. | 748121114 | sv.LED pro chodbu přisazené 40W IP20 | ks | 62 | 0 | 0 | 0 | 0
7. | 748121114 | sv.LED pro chodbu přisazené 40W IP20 vč.modulem | ks | 22 | 0 | 0 | 0 | 0
8. | 748121114 | sv.LED nouzové 6W/3 hod.IP20 (snímací směrový transparent) | ks | 34 | 0 | 0 | 0 | 0
9. | 748121114 | sv.LED pod kuchynskou linku 15W (aretované) | ks | 2 | 0 | 0 | 0 | 0
10. | 748121212 | sv.LED pro venkovní vstup do objektu 15W IP54 | ks | 4 | 0 | 0 | 0 | 0
11.
12. |  | instalace | [6 empty] | 0
13. | 743411111 | KP68 | ks | 46 | 0 | 0 | 0 | 0
14. | 743411111 | KR68 | ks | 48 | 0 | 0 | 0 | 0
15. | 743414322 | OBO kr. ke žlabum jako KR | ks | 120 | 0 | 0 | 0 | 0
16.
17. |  | ostatní instalace SDK a nosné konstrukce svítidel | [6 empty] | 0
18. | 34226-7111.RT4 | kastlík ve třídách vždy strana u projektoru | m | 98 | 0 | 0 | 0 | 0
19. |  | konstrukce pro stropní svítidla vč.prostupu pro kabeláže | m | 324 | 0 | 0 | 0 | 0
20.
21. |  | kabeláže | [6 empty] | 0
22. |  | cy 4 pospojení parapetních žlabu a rack skříní | m | 250 | 0 | 0 | 0 | 0
23. | 744441100 | cyky 3x1,5 | m | 2600 | 0 | 0 | 0 | 0
24. | 744441100 | cyky 3x2,5 | m | 3800 | 0 | 0 | 0 | 0
25. | 744441100 | cyky 5x1,5 | m | 500 | 0 | 0 | 0 | 0
26. | 744441100 | cyky 5x2,5 | m | 80 | 0 | 0 | 0 | 0
27. | 744441400 | cyky 4x16 pro RSM 1 a RSM 2 | m | 60 | 0 | 0 | 0 | 0
28. | 744441110 | cy16 pro RSM 1 a RSM 2 | m | 60 | 0 | 0 | 0 | 0
29. | 744441400 | cyky 4x50 přívodní vedení do ER | m | 25 | 0 | 0 | 0 | 0
30.
31. |  | přístroje a zařízení | [6 empty] | 0
32. | S747131200 | ventilátor 100 vč.doběhu s žaluzií | ks | 7 | 0 | 0 | 0 | 0
33. | S747131200 | trafo 230/12 500W pro pisoáry IP54 | ks | 2 | 0 | 0 | 0 | 0
34. | S747131200 | čidlo pohybu | ks | 19 | 0 | 0 | 0 | 0
35.
36. | 747112111 | vyp.č1 p.o. | ks | 8 | 0 | 0 | 0 | 0
37. | 747112451 | vyp.č5 p.o. | ks | 22 | 0 | 0 | 0 | 0
38. | 747112466 | vyp.č6 p.o. | ks | 8 | 0 | 0 | 0 | 0
39. | S747411420 | tlačítko chodba p.o. | ks | 10 | 0 | 0 | 0 | 0
40. | S747161130 | zás.230/16 p.o. | ks | 46 | 0 | 0 | 0 | 0
41. |  | rámeček | ks | 94 | 0 | 0 | 0 | 0
42.
43. | S747161513 | zás.230 mozaik parapet | ks | 294 | 0 | 0 | 0 | 0
44.
45. |  | nosné konstrukce | [6 empty] | 0
46. | 743552124 | cablofil 50/50 - trasování elektro a slaboproudy | m | 100 | 0 | 0 | 0 | 0
47. | 743552124 | cablofil 150/50 - trasování elektro a slaboproudy | m | 350 | 0 | 0 | 0 | 0
48. | 743552124 | konstrukce pro cablofil zavěšení do stropu (2 žlaby 1x el.,1x slabo.) | ks | 225 | 0 | 0 | 0 | 0
49.
50. |  | rozváděče | [6 empty] | 0
51. |  | rozváděč ER - měření ČEZ EI30 400/80A ( | ks | 1 | 0 | 0 | 0 | 0
52. |  | rozváděč RSM1 - 1NP EI30 | ks | 1 | 0 | 0 | 0 | 0
53. |  | rozváděč RSM2 - 2NP EI30 | ks | 1 | 0 | 0 | 0 | 0
54. |  | ukončení v rozváděči na svorku nebo přístroj do 2,5 | ks | 356 | 0 | 0 | 0 | 0
55. |  | ukončení v rozváděči na svorku nebo přístroj do 16 | ks | 45 | 0 | 0 | 0 | 0
56. |  | ukončení vodiče do 4mm ve žlabu pro pospojení odělovacích příček | ks | 160 | 0 | 0 | 0 | 0
57. | 210100351 | ukončení a připojení 4 x 50 ve stávající HDS a ER | ks | 2 | 0 | 0 | 0 | 0
58.
59. |  | požární ucpávky | [6 empty] | 0
60. | S749212310 | požární ucpávky | soub. | 1 | 0 | 0 | 0 | 0
61.
62.
63. |  | celkem materiál a montáže bez DPH |  |  | 0 |  | 0
64.
65. |  | podružný materiál |  |  |  | 0
66. |  | PPV |  |  |  | 0
67. |  | sekací řezací a vrtací práce |  |  |  | 0
68. |  | doprava a přesun hmot |  |  |  | 0
69. |  | zakreslení skutečného stavu |  |  |  | 0
70. |  | revize |  |  |  | 0
71.
72. |  | celkem materiál a montáže bez DPH |  |  | 0
v Sokolově 19.3.2020 připravil : Formánek Zdeněk 602/40 80 09 eunit@seznam.cz
Poznámka: upozorňuji, že (v souladu s ustanovením 44 odst. 9 zákona č. 137/2006 Sb.,) v případě, kdy zadávací dokumentace obsahuje požadavky nebo odkazy na obchodní firmy, názvy nebo jména a příjmení, specifická označení zboží a služeb, které platí pro určitou osobu, popřípadě její organizační složku, odkazy na patenty a vynálezy, užitné vzory, průmyslové vzory, ochranné známky nebo označení původu, umožňuje zadavatel budoucímu zhotoviteli, pokud by to vedlo ke zvýhodnění nebo vyloučení určitých dodavatelů nebo určitých výrobků, použití jiných, kvalitativně a technicky obdobných řešení. V této dokumentaci příkladně uvedené označení dodávek a materiálů tak slouží pouze k určení nejnižších standardů kvality díla. Uchazeč může navrhnout ekvivalentní dodávky a materiály, avšak s minimálně stejnými technickými parametry, výkony a kvalitou.

## 05 - Slaboproud
Rekapitulace
Název akce:
ISŠTE SOKOLOV - SO 706 SLABOPROUDÉ ELEKTROINSTALACE
3/2020 | [7 empty] | Jan Beran
# | Označení | Technologie |  |  |  |  | Materiál | Montáž
1 | PZTS | Poplachový zabezpečovací a tísňový systém |  |  |  |  | 0 | 0
2 | EPS | Elektrická požární signalizace - příprava |  |  |  |  | 0 | 0
3 | NZS | Nouzový zvukový systém |  |  |  |  | 0 | 0
4 | SJC | Systém jednotného času |  |  |  |  | 0 | 0
5 | STK | Strukturovaná kabeláž |  |  |  |  | 0 | 0
6 | DDS | Domovní dorozumívací systém |  |  |  |  | 0 | 0
7 | AV | Multimediální vybavení |  |  |  |  | 0 | 0
8 | VSS | Dohledový videosystém |  |  |  |  | 0 | 0
9 | SPP | Systém přivolání pomoci |  |  |  |  | 0 | 0
|  | Součet bez DPH |  |  |  |  | 0 | 0
|  | Celkem bez DPH | [5 empty] | 0
Poznámky:
ISŠTE SOKOLOV - SO 706 SLABOPROUDÉ ELEKTROINSTALACE
ID | Referenční typ | Název | Počet | m.j. | Materiál/m.j. | Montáž / m.j. | Materiál celkem | Montáž celkem
1. | PZTS | Poplachový zabezpečovací a tísňový systém |  |  |  |  | 0 | 0
1.1 | N013860 | Ústředna PZTS a ACS, 512 skupin, 512 uživatelů ACS, 256 čteček, 64 dveří | 1 | ks | 0 | 0 | 0 | 0
1.2 | N057865 | Komunikátor - Analog tel. l. Contact ID/ TCPIP / USB | 1 | ks | 0 | 0 | 0 | 0
1.3 | N059652 | Licence - 512 uživatelů | 1 | ks | 0 | 0 | 0 | 0
1.4 | N013730 | Kryt pro ústřednu PZTS | 1 | ks | 0 | 0 | 0 | 0
1.5 | N013950 | Systémový napájecí zdroj do ústředny 12V DC/26Ah, AUX 1,5A | 1 | ks | 0 | 0 | 0 | 0
1.6 | 75PS13V8 K40/5A | Spínaný zdroj v kovovém krytu 13,8 Vss / 5A s reléovými výstupy a odpojovačem | 1 | ks | 0 | 0 | 0 | 0
1.7 | UT12180 | Akumulátor 12V / 18Ah se šroubovými svorkami M5 a životností až 3 roky | 2 | ks | 0 | 0 | 0 | 0
1.8 | N013001 | LCD/LED Klávesnice (komplet), bílá, 19 tlačítek | 3 | ks | 0 | 0 | 0 | 0
1.9 | KU68 | Krabice univerzální pod omítku | 3 | ks | 0 | 0 | 0 | 0
1.10 | N013940.10 | Koncentrátor 16in/16out, PCB bez krytu | 5 | ks | 0 | 0 | 0 | 0
1.11 | HUB PRO BOX | Kovový kryt pro koncentrátor | 5 | ks | 0 | 0 | 0 | 0
1.12 | N023350.17 | Dveřní modul, max. 2 čtečky RS-485, 1 dveře | 4 | ks | 0 | 0 | 0 | 0
1.13 | N023312.17 | Dveřní modul, max. 4 čtečky RS-485, 1 dveře | 2 | ks | 0 | 0 | 0 | 0
1.14 | N027910 | Čtečka bez klávesnice, RS-485 | 8 | ks | 0 | 0 | 0 | 0
1.15 | BEFO11211 | Elektrický otvírač 12V/230mA, stav. střelka | 4 | ks | 0 | 0 | 0 | 0
1.16 | SB4 | Nezálohovaná plastová vnitřní siréna 111dB/1m | 2 | ks | 0 | 0 | 0 | 0
1.17 | MAS203 | MG kontakt čtyřdrátový s pracovní mezerou 25mm | 39 | ks | 0 | 0 | 0 | 0
1.18 | PRESTIGE DT | Duální detektor s dosahem 15m a vestavěnými EOL rezistory | 29 | ks | 0 | 0 | 0 | 0
1.19 | S3040 | Tísňové NC/NO tlačítko výklopné s pamětí poplachu | 1 | ks | 0 | 0 | 0 | 0
1.20 | IQMA Synchr. Bakaláři | SW můstek pro synchron. PZTS se systémem elektronické třídní knihy | 1 | ks | 0 | 0 | 0 | 0
1.21 | N013596 | Software pro správu uživatelů | 1 | ks | 0 | 0 | 0 | 0
1.22 | UPS 1500ELCD 1U | Záložní zdroj - 1500 VA / 900 W, 1U rack, Line interactive, 6×IEC 320 C13 | 1 | ks | 0 | 0 | 0 | 0
1.23 | SERVER | PC server pro instalaci software správa uživatelů | 1 | ks | 0 | 0 | 0 | 0
1.24 | SUPERBUS AB01 | Kabel sběrnice PZTS - 2x1+2x2x0.5 | 250 | m | 0 | 0 | 0 | 0
1.25 | FI-HX04/02 | Kabel Detektory PZTS - 4x0.5+2x0.8 | 1500 | m | 0 | 0 | 0 | 0
1.26 | FTP CAT6 | Kabel Sběrnice ACS - FTP CAT6 | 200 | m | 0 | 0 | 0 | 0
1.27 | PP-5(6) | Příchytka pro kabel do 6mm, včetně turbošroubu | 1500 | ks | 0 | 0 | 0 | 0
1.28 | 2316/LPE-2 H100 | Ohebná chránička 16mm | 200 | m | 0 | 0 | 0 | 0
1.29 |  | Oživení a zprovoznění | 32 | h | 0 | 0 | 0 | 0
1.30 |  | Drobný a nespecifikovaný | 1 | kpl | 0 | 0 | 0 | 0
1.31 |  | Zaškolení obsluhy | 4 | h | 0 | 0 | 0 | 0
2. | EPS | Elektrická požární signalizace - příprava |  |  |  |  | 0 | 0
2.1 | 45681-210APO | Patice pro hlásiče | 26 | ks | 0 | 0 | 0 | 0
2.2 | 45681-284APO | Patice pro hlásiče s izolátorem | 2 | ks | 0 | 0 | 0 | 0
2.3 | 45681-380APO | Plastová krytka patice neosazeného detektoru | 28 | ks | 0 | 0 | 0 | 0
2.4 | KU68 | Krabice univerzální pod omítku | 4 | ks | 0 | 0 | 0 | 0
2.5 | KO68_HB | Víčko krabice 68 | 4 | ks | 0 | 0 | 0 | 0
2.6 | E30/E60 JE-H(St)H 2x2x0.8 | Kabel s omezenou funkčností E30-E60min. při požáru, 2x2x0.8, stíněný | 350 | m | 0 | 0 | 0 | 0
2.7 | EUROFIRE 180S 4x2,5 | Ohniodolný kabel standardní 180S 4x2.5 | 150 | m | 0 | 0 | 0 | 0
2.8 | PP-5(6) | Příchytka pro kabel do 6mm, včetně turbošroubu | 700 | ks | 0 | 0 | 0 | 0
2.9 | PP-15.1 | Příchytka pro kabel do 15mm, včetně turbošroubu | 300 | ks | 0 | 0 | 0 | 0
2.10 | FFKu-EL-F-LS0H 20 | Trubka ohebná LSOH 20 | 40 | m | 0 | 0 | 0 | 0
3. | NZS | Nouzový zvukový systém |  |  |  |  | 0 | 0
3.1 | 86002068 | Rozvaděč 42U, 800x800 RAL 7035, skleněné dveře | 1 | ks | 0 | 0 | 0 | 0
3.2 | 80199035 | Chladící jednotka 19" 1U 2 ventilátory s bimetalovým termostatem RAL 7035 do 19" lišt | 2 | ks | 0 | 0 | 0 | 0
3.3 | 80138324 | Instalační panel 3U s DIN lištou do 19" rozvaděče, RAL 7035 | 1 | ks | 0 | 0 | 0 | 0
3.4 | 86031350 | Police 19" 1U 350mm pevná RAL 7035 úchyt na přední i zadní lišty | 2 | ks | 0 | 0 | 0 | 0
3.5 | 80501551 | Police 19" 2U 550mm pevná RAL 7035 úchyt na přední i zadní lišty | 1 | ks | 0 | 0 | 0 | 0
3.6 | 80192043 | Zaslepovací panel 19" 1U rychloupínací RAL 7035 | 11 | ks | 0 | 0 | 0 | 0
3.7 | 80390260 | Lišta CU horizontální zemnící s uchycení na 19" lišty | 1 | ks | 0 | 0 | 0 | 0
3.8 | 80593012 | Napajeci panel 3m 8 pozic BK včetně držáků do 19" lišt 1U | 1 | ks | 0 | 0 | 0 | 0
3.9 | 86031053 | Průchozí panel s kartáči 1U, RAL 7035 | 2 | ks | 0 | 0 | 0 | 0
3.10 | 86031092 | Vyvazovací panel 19" 1U RAL 7035 ocelový | 1 | ks | 0 | 0 | 0 | 0
3.11 | 80193007 | Osvětlovací jednotka LED diodová | 1 | ks | 0 | 0 | 0 | 0
3.12 | 80190180 | Čelo optické vany 1U ALU pro 12 SC simplex / E2000 / LC duplex | 1 | ks | 0 | 0 | 0 | 0
3.13 | 86010306 | Optická vana s výsuvnou policí hliník 1U bez čela | 1 | ks | 0 | 0 | 0 | 0
3.14 | 70212119 | Adaptér SC SM OS simplex | 12 | ks | 0 | 0 | 0 | 0
3.15 | 70222199 | Pigtail 9/125 SCupc SM OS 1,5m, balení 12ks | 1 | kpl | 0 | 0 | 0 | 0
3.16 | 63203020 | Kazeta s víkem pro 12-16 svárů | 1 | ks | 0 | 0 | 0 | 0
3.17 | 70800203 | Ochrana sváru smrštitelná teplem, 45mm | 12 | ks | 0 | 0 | 0 | 0
3.18 | 70900502 | Záslepka SC simplexní | 12 | ks | 0 | 0 | 0 | 0
3.19 | 86033052 | Vertikální vyvazovací žlab 42U kovový pozink 120x50mm | 2 | ks | 0 | 0 | 0 | 0
3.20 | 80190033 | Montážní sada M6, 4ks | 42 | ks | 0 | 0 | 0 | 0
3.21 | 80191549 | Zámek a klíč | 1 | ks | 0 | 0 | 0 | 0
3.22 | 583361.22 | Dig. vystupni modul, 4-8 zón EN 54-16 | 1 | ks | 0 | 0 | 0 | 0
3.23 | 580249.11 | Zesilovač třídy D 4x500W | 1 | ks | 0 | 0 | 0 | 0
3.24 | 581721 | Zalozni sit. zdroj, 24V, EN54-4 | 1 | ks | 0 | 0 | 0 | 0
3.25 | 581730 | Akumulator 12V / 105 Ah pro záložní zdroj | 2 | ks | 0 | 0 | 0 | 0
3.26 | 583501.RE | Digitální stanice hlasatele, EN54-16, 12 tlacitek | 1 | ks | 0 | 0 | 0 | 0
3.27 | 583477.21 | Vystupni kabel 2 zesilovace - řídicí modul | 1 | ks | 0 | 0 | 0 | 0
3.28 | 583422.21 | Záložní kabel | 1 | ks | 0 | 0 | 0 | 0
3.29 | 583491 | Vstupni kabel řídicí modul - zesilovac, 0,5 m zeleny | 2 | ks | 0 | 0 | 0 | 0
3.30 | 583341.21 | Komunikační iterface | 1 | ks | 0 | 0 | 0 | 0
3.31 | X-MAP04 | Audio zdrojova jednotka "All-in-one" | 1 | ks | 0 | 0 | 0 | 0
3.32 | 583386.21 | Adapter TWI-RS232 EN 54-16 | 1 | ks | 0 | 0 | 0 | 0
3.33 | 582476 | Sloupcovy reproduktor 20W, EN 54, kovovy | 25 | ks | 0 | 0 | 0 | 0
3.34 | 583496 | Konc. clen repr. linky EOL | 4 | ks | 0 | 0 | 0 | 0
3.35 | 583883 | Box pro koncový člen, EN54 | 4 | ks | 0 | 0 | 0 | 0
3.36 | EUROFIRE 180S 4x2,5 | Ohniodolný kabel standardní 180S 4x2.5 | 300 | m | 0 | 0 | 0 | 0
3.37 | PP-15.1 | Příchytka pro kabel do 15mm, včetně turbošroubu | 500 | ks | 0 | 0 | 0 | 0
3.38 | FFKu-EL-F-LS0H 20 | Trubka ohebná LSOH 20 | 50 | m | 0 | 0 | 0 | 0
3.39 |  | Oživení a zprovoznění | 32 | h | 0 | 0 | 0 | 0
3.40 |  | Drobný a nespecifikovaný | 1 | kpl | 0 | 0 | 0 | 0
3.41 |  | Zaškolení obsluhy | 4 | h | 0 | 0 | 0 | 0
4. | SJC | Systém jednotného času |  |  |  |  | 0 | 0
4.1 | DTS4801 | Síťové hlavní hodiny | 1 | ks | 0 | 0 | 0 | 0
4.2 | 3218-A-28-C1 | Analogové nástěnné hodiny 28cm | 16 | ks | 0 | 0 | 0 | 0
4.3 | 3218-A-40-C1 | Analogové nástěnné hodiny 40cm | 6 | ks | 0 | 0 | 0 | 0
4.4 | 3218.SET.40-10 | Konzola pro zavěšení 40cm hodin ze stropu | 2 | ks | 0 | 0 | 0 | 0
4.5 | 3218.SET.40-10 | Konzola pro zavěšení 40cm hodin ze stropu - oboustranně | 2 | ks | 0 | 0 | 0 | 0
4.6 | ZVONEK-CSA24 | Škoní zvonek 20mA, 95dB/ 1m | 8 | ks | 0 | 0 | 0 | 0
4.7 | CYKY-O 2x2.5 | Kabel CYKY 2x2.5 | 150 | m | 0 | 0 | 0 | 0
4.8 | PP-15.1 | Příchytka pro kabel do 15mm, včetně turbošroubu | 300 | ks | 0 | 0 | 0 | 0
4.9 | 2316/LPE-2 H100 | Ohebná chránička 16mm | 80 | m | 0 | 0 | 0 | 0
4.10 |  | Oživení a zprovoznění | 16 | h | 0 | 0 | 0 | 0
4.11 |  | Drobný a nespecifikovaný | 1 | kpl | 0 | 0 | 0 | 0
4.12 |  | Zaškolení obsluhy | 4 | h | 0 | 0 | 0 | 0
5. | STK | Strukturovaná kabeláž |  |  |  |  | 0 | 0
5.1 | 86002068 | Rozvaděč 42U, 800x800 RAL 7035, skleněné dveře | 2 | ks | 0 | 0 | 0 | 0
5.2 | 80199035 | Chladící jednotka 19" 1U 2 ventilátory s bimetalovým termostatem RAL 7035 do 19" lišt | 4 | ks | 0 | 0 | 0 | 0
5.3 | 80138324 | Instalační panel 3U s DIN lištou do 19" rozvaděče, RAL 7035 | 1 | ks | 0 | 0 | 0 | 0
5.4 | 86031350 | Police 19" 1U 350mm pevná RAL 7035 úchyt na přední i zadní lišty | 4 | ks | 0 | 0 | 0 | 0
5.5 | 80501551 | Police 19" 2U 550mm pevná RAL 7035 úchyt na přední i zadní lišty | 2 | ks | 0 | 0 | 0 | 0
5.6 | 80192043 | Zaslepovací panel 19" 1U rychloupínací RAL 7035 | 11 | ks | 0 | 0 | 0 | 0
5.7 | 80390260 | Lišta CU horizontální zemnící s uchycení na 19" lišty | 4 | ks | 0 | 0 | 0 | 0
5.8 | 80593012 | Napajeci panel 3m 8 pozic BK včetně držáků do 19" lišt 1U | 2 | ks | 0 | 0 | 0 | 0
5.9 | 86031053 | Průchozí panel s kartáči 1U, RAL 7035 | 2 | ks | 0 | 0 | 0 | 0
5.10 | 80193007 | Osvětlovací jednotka LED diodová | 2 | ks | 0 | 0 | 0 | 0
5.11 | 80190180 | Čelo optické vany 1U ALU pro 12 SC simplex / E2000 / LC duplex | 1 | ks | 0 | 0 | 0 | 0
5.12 | 86010306 | Optická vana s výsuvnou policí hliník 1U bez čela | 1 | ks | 0 | 0 | 0 | 0
5.13 | 70212119 | Adaptér SC SM OS simplex | 12 | ks | 0 | 0 | 0 | 0
5.14 | 70222199 | Pigtail 9/125 SCupc SM OS 1,5m, balení 12ks | 1 | kpl | 0 | 0 | 0 | 0
5.15 | 63203020 | Kazeta s víkem pro 12-16 svárů | 1 | ks | 0 | 0 | 0 | 0
5.16 | 70800203 | Ochrana sváru smrštitelná teplem, 45mm | 12 | ks | 0 | 0 | 0 | 0
5.17 | 70900502 | Záslepka SC simplexní | 12 | ks | 0 | 0 | 0 | 0
5.18 | 86033052 | Vertikální vyvazovací žlab 42U kovový pozink 120x50mm | 4 | ks | 0 | 0 | 0 | 0
5.19 | 80190033 | Montážní sada M6, 4ks | 84 | ks | 0 | 0 | 0 | 0
5.20 | 80191549 | Zámek a klíč | 2 | ks | 0 | 0 | 0 | 0
5.21 | 24000147 | Patch panel 24xRJ45 CAT6 STP s vyvazovací lištou | 8 | ks | 0 | 0 | 0 | 0
5.22 | 86031092 | Vyvazovací panel 19" 1U RAL 7035 ocelový | 9 | ks | 0 | 0 | 0 | 0
5.23 | 76562 | Zásuvka RJ45 1M Cat. 6 FTP | 160 | ks | 0 | 0 | 0 | 0
5.24 | 76565 | Zásuvka RJ45 2M Cat. 6 FTP | 6 | ks | 0 | 0 | 0 | 0
5.25 | 76565 | Zásuvka RJ45 2M Cat. 6 FTP (WiFi) | 12 | ks | 0 | 0 | 0 | 0
5.26 | 10433 | Lišta DLP 65x150 bez krytu (Parapetní kanál) | 180 | m | 0 | 0 | 0 | 0
5.27 | 10521 | Kryt parapetního kanálu | 360 | m | 0 | 0 | 0 | 0
5.28 | 10478 | Oddělovací přepážka 65mm | 180 | m | 0 | 0 | 0 | 0
5.29 | 10801 | Spojka krytu | 360 | ks | 0 | 0 | 0 | 0
5.30 | 10691 | Spojka profilu | 360 | ks | 0 | 0 | 0 | 0
5.31 | 10607 | Roh vnitřní 65mm | 9 | ks | 0 | 0 | 0 | 0
5.32 | 10432 | Lišta DLP 50x150 bez krytu (Podlahový kanál) | 140 | m | 0 | 0 | 0 | 0
5.33 | 10521 | Kryt podlahového kanálu | 280 | m | 0 | 0 | 0 | 0
5.34 | 10477 | Oddělovací přepážka 50mm | 140 | m | 0 | 0 | 0 | 0
5.35 | 10801 | Spojka krytu | 140 | ks | 0 | 0 | 0 | 0
5.36 | 10691 | Spojka profilu | 140 | ks | 0 | 0 | 0 | 0
5.37 | 10606 | Roh vnitřní 50mm | 40 | ks | 0 | 0 | 0 | 0
5.38 | 10952 | Rámeček pro 2 moduly | 71 | ks | 0 | 0 | 0 | 0
5.39 | 10954 | Rámeček pro 4 moduly | 11 | ks | 0 | 0 | 0 | 0
5.40 | 10956 | Rámeček pro 6 modulů | 16 | ks | 0 | 0 | 0 | 0
5.41 | 77070 | Záslepka pro 1 modul bílá | 16 | ks | 0 | 0 | 0 | 0
5.42 | 30783 | Montážní rám 2M | 4 | ks | 0 | 0 | 0 | 0
5.43 | KU68 | Krabice univerzální pod omítku | 4 | ks | 0 | 0 | 0 | 0
5.44 | 30784 | Krycí rám 2M | 4 | ks | 0 | 0 | 0 | 0
5.45 | JL354A | Switch 24 portů 10/100/1000 + 4x SFP+ 10000 včetně SFP | 4 | ks | 0 | 0 | 0 | 0
5.46 | J9772A | Switch 48 portů 10/100/1000 PoE + 4x SFP port včetně SFP | 1 | ks | 0 | 0 | 0 | 0
5.47 | UAP-AC-PRO | Wifi AP, 802.11a/b/g/n/ac a maximální rychlostí až 1750 Mb/s, 2× LAN, Dual-Band (2,4 + 5 GHz), Gigabit LAN, PoE (Power over Ethernet) | 12 | ks | 0 | 0 | 0 | 0
5.48 | UniFi Controller | Kontrolér pro vzdálenou správu | 1 | ks | 0 | 0 | 0 | 0
5.49 | SXKD-6-FTP-LSOH | Instalační kabel CAT6 FTP LSOH Dca s2 d2 a1 | 11570 | m | 0 | 0 | 0 | 0
5.50 | ARK-221150 | Kabelový žlab drátěnný 250x50mm - 100m_Přemístěno do PD elektro silnoproud | 0 | m | 0 | 0 | 0 | 0
5.51 | ARK-225025 | Nosník pro žlab - 200ks_Přemístěno do PD elektro silnoproud | 0 | ks | 0 | 0 | 0 | 0
5.52 |  | Oživení a zprovoznění | 40 | h | 0 | 0 | 0 | 0
5.53 |  | Drobný a nespecifikovaný | 1 | kpl | 0 | 0 | 0 | 0
5.54 |  | Zaškolení obsluhy | 4 | h | 0 | 0 | 0 | 0
6. | DDS | Domovní dorozumívací systém |  |  |  |  | 0 | 0
6.1 | 1748/83 | Barevná kamera k hlasovému modulu, 1 modul | 2 | ks | 0 | 0 | 0 | 0
6.2 | 1083/74 | Kodér s integr. hlasovou jednotkou, 2 tlačítka, 1 modul | 2 | ks | 0 | 0 | 0 | 0
6.3 | 1148/50 | Modul pro jednu jmenovku, nebo popisné číslo, 1 modul | 2 | ks | 0 | 0 | 0 | 0
6.4 | 1148/63 | Upevňovací a krycí rámeček, 3 moduly | 2 | ks | 0 | 0 | 0 | 0
6.5 | 1145/53 | Instalační krabice pro panel 1148 (1145), 3 moduly | 2 | ks | 0 | 0 | 0 | 0
6.6 | 1158/613 | Kryt proti dešti pro tlačítkový panel, 3 moduly, 1 sloupec | 2 | ks | 0 | 0 | 0 | 0
6.7 | 1083/20A | Zdroj pro systém, 10 DIN modulů | 1 | ks | 0 | 0 | 0 | 0
6.8 | 1083/50 | Interface pro 2 vstupy a 4 stoupačky, 10 DIN modulů | 1 | ks | 0 | 0 | 0 | 0
6.9 | 1083/55 | Distributor pro 4 účastníky | 1 | ks | 0 | 0 | 0 | 0
6.10 | 1750/1 | Komfortní domovní videotelefon, 3 servisní tlač., 4,3" displej | 2 | ks | 0 | 0 | 0 | 0
6.11 | 1750/92 | Stolní provedení pro videotelefon | 2 | ks | 0 | 0 | 0 | 0
6.12 | 1083/90 | Speciální kabel pro 2 vodičový systém | 200 | m | 0 | 0 | 0 | 0
6.13 | 2316/LPE-2 H100 | Ohebná chránička 16mm | 40 | m | 0 | 0 | 0 | 0
6.14 | PP-15.1 | Příchytka pro kabel do 15mm, včetně turbošroubu | 200 | ks | 0 | 0 | 0 | 0
6.15 |  | Oživení a zprovoznění | 20 | h | 0 | 0 | 0 | 0
6.16 |  | Drobný a nespecifikovaný | 1 | kpl | 0 | 0 | 0 | 0
6.17 |  | Zaškolení obsluhy | 2 | h | 0 | 0 | 0 | 0
7. | AV | Multimediální vybavení |  |  |  |  | 0 | 0
8. | VSS | Dohledový videosystém |  |  |  |  | 0 | 0
8.1 | 2.0C-H4A-D1-IR | 2Mpx vnitřní kamera s WDR 120 dB, obj. 3 – 9 mm, IR až 30 m, inteligentní analýza obrazu | 5 | ks | 0 | 0 | 0 | 0
8.2 | 2.0C-H4A-BO1-IR | 2Mpx venkovní kamera s WDR 120 dB, obj. 3 – 9 mm, IR až 30 m, inteligentní analýza obrazu | 6 | ks | 0 | 0 | 0 | 0
8.3 | VMA-AS1-16P06-EU | Rekordér pro kamery, 16x POE, HDD 6 TB, předinstalovaný software | 1 | ks | 0 | 0 | 0 | 0
8.4 | SXKD-6-FTP-LSOH | Instalační kabel CAT6 FTP LSOH Dca s2 d2 a1 | 700 | m | 0 | 0 | 0 | 0
8.5 |  | Oživení a zprovoznění | 40 | h | 0 | 0 | 0 | 0
8.6 |  | Drobný a nespecifikovaný | 1 | kpl | 0 | 0 | 0 | 0
8.7 |  | Zaškolení obsluhy | 4 | h | 0 | 0 | 0 | 0
9. | SPP | Systém přivolání pomoci |  |  |  |  | 0 | 0
9.1 | CFEAPULLKIT | Asistenční systém - sada (zdroj, táhlo, indikátor) | 2 | set | 0 | 0 | 0 | 0
9.2 | CFEASL4 | Jednotka ústředny asistenčního systému - 4 vstupy | 1 | ks | 0 | 0 | 0 | 0
9.3 | CFEAPSU | Napájecí zdroj pro asistenční systém | 1 | ks | 0 | 0 | 0 | 0
9.4 | SUPERBUS AB01 | Kabel sdělovací - 2x1+2x2x0.5 | 200 | m | 0 | 0 | 0 | 0
9.5 |  | Oživení a zprovoznění | 8 | h | 0 | 0 | 0 | 0
9.6 |  | Drobný a nespecifikovaný | 1 | kpl | 0 | 0 | 0 | 0
9.7 |  | Zaškolení obsluhy | 2 | h | 0 | 0 | 0 | 0

## 06 - VRN
{fc8e218e-ae87-491f-8f9d-e71da65b0eb8}
2
| KRYCÍ LIST SOUPISU PRACÍ | [7 empty] | v --- níže se nacházejí doplnkové a pomocné údaje k sestavám --- v | [8 empty] | False
Stavba:
ISŠTE Sokolov - Revitalizace objektu SO 706
Objekt:
06 - VRN
| KSO: |  |  |  |  | CC-CZ:
| Místo: |  | Sokolov, p.č. 78/33 |  |  | Datum: | 3. 5. 2020
| Zadavatel: |  |  |  |  | IČ:
|  | Karlovarský Kraj |  |  |  | DIČ:
| Uchazeč: |  |  |  |  | IČ: | Vyplň údaj
|  | Vyplň údaj |  |  |  | DIČ: | Vyplň údaj
| Projektant: |  |  |  |  | IČ:
|  | SCHRADER s.ro. |  |  |  | DIČ:
| Zpracovatel: |  |  |  |  | IČ:
DIČ:
Poznámka:
| Cena bez DPH | [5 empty] | 0
|  |  | Základ daně |  |  | Sazba daně | Výše daně
| DPH | základní | 0 |  |  | 21% | 0
|  | snížená | 0 |  |  | 15% | 0
|  | zákl. přenesená | 0 |  |  | 21% | 0
|  | sníž. přenesená | 0 |  |  | 15% | 0
|  | nulová | 0 |  |  | 0% | 0
| Cena s DPH |  |  | v | CZK |  | 0
| Projektant |  |  | Zpracovatel
| Datum a podpis: |  | Razítko | Datum a podpis: |  |  | Razítko
| Objednavatel |  |  | Uchazeč
| Datum a podpis: |  | Razítko | Datum a podpis: |  |  | Razítko
REKAPITULACE ČLENĚNÍ SOUPISU PRACÍ
Stavba:
ISŠTE Sokolov - Revitalizace objektu SO 706
Objekt:
06 - VRN
Místo: |  |  | Sokolov, p.č. 78/33 |  |  | Datum: | 3. 5. 2020
Zadavatel: |  |  | Karlovarský Kraj |  |  | Projektant: | SCHRADER s.ro.
Uchazeč: |  |  | Vyplň údaj |  |  | Zpracovatel:
Kód dílu - Popis | [6 empty] | Cena celkem [CZK]
Náklady ze soupisu prací | [6 empty] | 0 | [11 empty] | -1
| VRN - Vedlejší rozpočtové náklady | [5 empty] | 0
| VRN1 - Průzkumné, geodetické a projektové práce | [5 empty] | 0
| VRN3 - Zařízení staveniště | [5 empty] | 0
| VRN4 - Inženýrská činnost | [5 empty] | 0
| VRN6 - Územní vlivy | [5 empty] | 0
| VRN9 - Ostatní náklady | [5 empty] | 0
SOUPIS PRACÍ
Stavba:
ISŠTE Sokolov - Revitalizace objektu SO 706
Objekt:
06 - VRN
Místo: |  |  | Sokolov, p.č. 78/33 |  |  | Datum: | 3. 5. 2020
Zadavatel: |  |  | Karlovarský Kraj |  |  | Projektant: | SCHRADER s.ro.
Uchazeč: |  |  | Vyplň údaj |  |  | Zpracovatel:
PČ | Typ | Kód | Popis | MJ | Množství | J.cena [CZK] | Cena celkem [CZK] | Cenová soustava |  | DPH | J. Nh [h] | Nh celkem [h] | J. hmotnost [t] | Hmotnost celkem [t] | J. suť [t] | Suť Celkem [t]
Náklady soupisu celkem | [6 empty] | 0 |  |  |  |  | 0 |  | 0 |  | 0 |  | D | -1 | [7 empty] | 0
| D | VRN | Vedlejší rozpočtové náklady |  |  |  | 0 |  |  |  |  | 0 |  | 0 |  | 0 | 5 | D | 0 | ROZPOCET | [6 empty] | 0
| D | VRN1 | Průzkumné, geodetické a projektové práce |  |  |  | 0 |  |  |  |  | 0 |  | 0 |  | 0 | 5 | D | 1 | ROZPOCET | [6 empty] | 0
1 | K | 013254000 | Dokumentace skutečného provedení stavby | soubor | 1 |  | 0 | CS ÚRS 2020 01 |  | základní |  | 0 | 0 | 0 | 0 | 0 | 1024 | K | 2 | ROZPOCET | 0 | 0 | 0 | 0 | 0 | 1 | 0 | 1024 | 1337799174
| PP |  | Dokumentace skutečného provedení stavby | [14 empty] | PP | 2
| D | VRN3 | Zařízení staveniště |  |  |  | 0 |  |  |  |  | 0 |  | 0 |  | 0 | 5 | D | 1 | ROZPOCET | [6 empty] | 0
2 | K | 030001000 | Zařízení staveniště | soubor | 1 |  | 0 | CS ÚRS 2020 01 |  | základní |  | 0 | 0 | 0 | 0 | 0 | 1024 | K | 2 | ROZPOCET | 0 | 0 | 0 | 0 | 0 | 1 | 0 | 1024 | -1872956522
| PP |  | Zařízení staveniště | [14 empty] | PP | 2
| D | VRN4 | Inženýrská činnost |  |  |  | 0 |  |  |  |  | 0 |  | 0 |  | 0 | 5 | D | 1 | ROZPOCET | [6 empty] | 0
3 | K | 043002000 | Zkoušky a ostatní měření - topné zkoušky, zaregulování otopné soustavy apod... | soubor | 1 |  | 0 | CS ÚRS 2020 01 |  | základní |  | 0 | 0 | 0 | 0 | 0 | 1024 | K | 2 | ROZPOCET | 0 | 0 | 0 | 0 | 0 | 1 | 0 | 1024 | 5439427
| PP |  | Zkoušky a ostatní měření - topné zkoušky, zaregulování otopné soustavy apod... | [14 empty] | PP | 2
4 | K | 045002000 | Kompletační a koordinační činnost | soubor | 1 |  | 0 | CS ÚRS 2020 01 |  | základní |  | 0 | 0 | 0 | 0 | 0 | 1024 | K | 2 | ROZPOCET | 0 | 0 | 0 | 0 | 0 | 1 | 0 | 1024 | 2016636273
| PP |  | Kompletační a koordinační činnost | [14 empty] | PP | 2
| D | VRN6 | Územní vlivy |  |  |  | 0 |  |  |  |  | 0 |  | 0 |  | 0 | 5 | D | 1 | ROZPOCET | [6 empty] | 0
5 | K | 065002000 | Mimostaveništní doprava materiálů | soubor | 1 |  | 0 | CS ÚRS 2020 01 |  | základní |  | 0 | 0 | 0 | 0 | 0 | 1024 | K | 2 | ROZPOCET | 0 | 0 | 0 | 0 | 0 | 1 | 0 | 1024 | -2064917544
| PP |  | Mimostaveništní doprava materiálů | [14 empty] | PP | 2
| D | VRN9 | Ostatní náklady |  |  |  | 0 |  |  |  |  | 0 |  | 0 |  | 0 | 5 | D | 1 | ROZPOCET | [6 empty] | 0
6 | K | 094002000 | Ostatní náklady související s výstavbou - náklady dle uvážení zhotovitele | soubor | 1 |  | 0 | CS ÚRS 2020 01 |  | základní |  | 0 | 0 | 0 | 0 | 0 | 1024 | K | 2 | ROZPOCET | 0 | 0 | 0 | 0 | 0 | 1 | 0 | 1024 | -134680588
| PP |  | Ostatní náklady související s výstavbou - náklady dle uvážení zhotovitele | [14 empty] | PP | 2