## Rekapitulace stavby
Export Komplet | [27 empty] | 2.0 | ZAMOK |  |  |  | False | False | {cc6b6882-5439-48b5-ad72-c4649d44635b}
[32 empty] | 1 | 21
[32 empty] | 0,01 | 15
|  | REKAPITULACE STAVBY | [17 empty] | v --- níže se nacházejí doplnkové a pomocné údaje k sestavám --- v | [11 empty] | 0,001
|  | Kód: |  |  |  |  | Cheb | [24 empty] | 1
|  | Stavba: |  |  |  |  | Nemocnice Cheb, 2 izolační boxy v oddělení JIP Interna | [24 empty] | 1
|  | KSO: | [13 empty] | CC-CZ: | [15 empty] | 1
|  | Místo: |  |  |  |  | Cheb | [8 empty] | Datum: |  | 29. 3. 2021 | [13 empty] | 1
1
|  | Zadavatel: | [13 empty] | IČ: | [15 empty] | 1
|  |  | Karlovarská krajská nemocnice a.s. | [12 empty] | DIČ: | [15 empty] | 1
1
|  | Zhotovitel: | [13 empty] | IČ: |  | 14707551 | [13 empty] | 1
|  |  | STASKO plus,spol. s r.o.,Rolavská 10,K.Vary | [12 empty] | DIČ: |  | CZ14707551 | [13 empty] | 1
False
|  | Projektant: | [13 empty] | IČ: | [15 empty] | False
|  |  | Penta Projekt s.r.o., Mrštíkova 12, Jihlava | [12 empty] | DIČ: | [15 empty] | True
0,01
|  | Zpracovatel: | [13 empty] | IČ: | [15 empty] | 0,01
|  |  | Ing. Avuk | [12 empty] | DIČ: | [15 empty] | True
Poznámka:
|  | Cena bez DPH | [13 empty] | 3574394.21
[8 empty] | Sazba daně |  |  | Základ daně |  |  |  |  | Výše daně
|  | DPH |  | základní |  |  |  | 21% |  |  | 3574394.21 |  |  |  |  | 750622.78
|  |  |  | snížená |  |  |  | 15% |  |  | 0 |  |  |  |  | 0
|  |  |  | zákl. přenesená |  |  |  | 21% |  |  | 0 |  |  |  |  | 0
|  |  |  | sníž. přenesená |  |  |  | 15% |  |  | 0 |  |  |  |  | 0
|  |  |  | nulová |  |  |  | 0% |  |  | 0 |  |  |  |  | 0
|  | Cena s DPH | [6 empty] | v |  |  | CZK |  |  |  | 4325016.99
|  | Projektant | [11 empty] | Zpracovatel
|  | Datum a podpis: | [7 empty] | Razítko |  |  |  | Datum a podpis: |  |  | Razítko
|  | Objednavatel | [11 empty] | Zhotovitel
|  | Datum a podpis: | [7 empty] | Razítko |  |  |  | Datum a podpis: |  |  | Razítko
REKAPITULACE OBJEKTŮ STAVBY A SOUPISŮ PRACÍ
| Kód: | [6 empty] | Cheb
| Stavba: | [6 empty] | Nemocnice Cheb, 2 izolační boxy v oddělení JIP Interna
| Místo: | [6 empty] | Cheb | [6 empty] | Datum: |  | 29. 3. 2021
| Zadavatel: | [6 empty] | Karlovarská krajská nemocnice a.s. | [6 empty] | Projektant: |  | Penta Projekt s.r.o., Mrštíkova 12, Jihlava |  |  | Informatívní údaje z listů zakázek
| Zhotovitel: | [6 empty] | STASKO plus,spol. s r.o.,Rolavská 10,K.Vary | [6 empty] | Zpracovatel: |  | Ing. Avuk
| Kód |  |  |  | Popis | [7 empty] | Cena bez DPH [CZK] |  |  |  |  | Cena s DPH [CZK] | Typ | z toho Ostat. náklady [CZK] | DPH [CZK] | Normohodiny [h] | DPH základní [CZK] | DPH snížená [CZK] | DPH základní přenesená [CZK] | DPH snížená přenesená [CZK] | Základna DPH základní | Základna DPH snížená | Základna DPH zákl. přenesená | Základna DPH sníž. přenesená | Základna DPH nulová
| Náklady z rozpočtů | [11 empty] | 3574394.21 |  |  |  |  | 4325016.99 |  | 0 | 750622.78 | 0 | 750622.78 | 0 | 0 | 0 | 3574394.21 | 0 | 0 | 0 | 0 | D | 0 | ###NOIMPORT### | IMPORT | {cc6b6882-5439-48b5-ad72-c4649d44635b} | {00000000-0000-0000-0000-000000000000}
|  | D1_01 |  |  |  | Izolační boxy | [6 empty] | 3102992.21 |  |  |  |  | 3754620.57 | STA | 0 | 651628.36 | 0 | 651628.36 | 0 | 0 | 0 | 3102992.21 | 0 | 0 | 0 | 0 | D | 1 | ###NOIMPORT### | IMPORT | {f6c7d09c-51f8-4f70-b937-f6e9d64c9e7a} | {cc6b6882-5439-48b5-ad72-c4649d44635b} | 2
/ |  |  | D1_01_1 |  |  |  | Stavební | [5 empty] | 1647978 |  |  |  |  | 1994053.38 | Soupis | 0 | 346075.38 | 0 | 346075.38 | 0 | 0 | 0 | 1647978 | 0 | 0 | 0 | 0 |  | 2 |  | IMPORT | {bb85bdd0-5573-41a6-97eb-428c344075ca} | {f6c7d09c-51f8-4f70-b937-f6e9d64c9e7a}
/ |  |  | D1_01_3 |  |  |  | Požárně bezpečnostní řešení | [5 empty] | 16830 |  |  |  |  | 20364.3 | Soupis | 0 | 3534.3 | 0 | 3534.3 | 0 | 0 | 0 | 16830 | 0 | 0 | 0 | 0 |  | 2 |  | IMPORT | {921f7bd4-10d1-4deb-992e-3d2d43c9ab6c} | {f6c7d09c-51f8-4f70-b937-f6e9d64c9e7a}
/ |  |  | D1_01_4c |  |  |  | Vzduchotechnika | [5 empty] | 242733.21 |  |  |  |  | 293707.18 | Soupis | 0 | 50973.97 | 0 | 50973.97 | 0 | 0 | 0 | 242733.21 | 0 | 0 | 0 | 0 |  | 2 |  | IMPORT | {e4539fde-93f1-464c-9885-5671760ab392} | {f6c7d09c-51f8-4f70-b937-f6e9d64c9e7a}
/ |  |  | D1_01_4d |  |  |  | Měření a regulace | [5 empty] | 350445 |  |  |  |  | 424038.45 | Soupis | 0 | 73593.45 | 0 | 73593.45 | 0 | 0 | 0 | 350445 | 0 | 0 | 0 | 0 |  | 2 |  | IMPORT | {3e210129-b114-4fa8-8243-7025eb346df8} | {f6c7d09c-51f8-4f70-b937-f6e9d64c9e7a}
/ |  |  | D1_01_4e |  |  |  | Zdravotně technické instalace | [5 empty] | 79818 |  |  |  |  | 96579.78 | Soupis | 0 | 16761.78 | 0 | 16761.78 | 0 | 0 | 0 | 79818 | 0 | 0 | 0 | 0 |  | 2 |  | IMPORT | {04728843-cb60-4227-bbd7-60b3d65416d7} | {f6c7d09c-51f8-4f70-b937-f6e9d64c9e7a}
/ |  |  | D1_01_4g |  |  |  | Silnoproudá elektrotechnika | [5 empty] | 213577 |  |  |  |  | 258428.17 | Soupis | 0 | 44851.17 | 0 | 44851.17 | 0 | 0 | 0 | 213577 | 0 | 0 | 0 | 0 |  | 2 |  | IMPORT | {7b1d8c1f-3340-4ffc-b8d5-085b0145a43a} | {f6c7d09c-51f8-4f70-b937-f6e9d64c9e7a}
/ |  |  | D1_01_4h1 |  |  |  | Slaboproudá elektrotechnika | [5 empty] | 73308 |  |  |  |  | 88702.68 | Soupis | 0 | 15394.68 | 0 | 15394.68 | 0 | 0 | 0 | 73308 | 0 | 0 | 0 | 0 |  | 2 |  | IMPORT | {596090d3-83a0-4609-8c66-c1bde4e12045} | {f6c7d09c-51f8-4f70-b937-f6e9d64c9e7a}
/ |  |  | D1_01_4h3 |  |  |  | Elektrická požární signalizace | [5 empty] | 28029 |  |  |  |  | 33915.09 | Soupis | 0 | 5886.09 | 0 | 5886.09 | 0 | 0 | 0 | 28029 | 0 | 0 | 0 | 0 |  | 2 |  | IMPORT | {9aa3fafd-f1f1-482c-8298-6430cd81eb2a} | {f6c7d09c-51f8-4f70-b937-f6e9d64c9e7a}
/ |  |  | D1_01_4i |  |  |  | Medicinální plyny | [5 empty] | 450274 |  |  |  |  | 544831.54 | Soupis | 0 | 94557.54 | 0 | 94557.54 | 0 | 0 | 0 | 450274 | 0 | 0 | 0 | 0 |  | 2 |  | IMPORT | {5af5b720-6325-493f-8c2f-bb4cf9218692} | {f6c7d09c-51f8-4f70-b937-f6e9d64c9e7a}
/ |  | OVN |  |  |  | Ostatní a vedlejší náklady | [6 empty] | 471402 |  |  |  |  | 570396.42 | VON | 0 | 98994.42 | 0 | 98994.42 | 0 | 0 | 0 | 471402 | 0 | 0 | 0 | 0 |  | 1 |  | IMPORT | {f15f2fda-33d0-45d3-a625-10e4b9a26f6f} | {cc6b6882-5439-48b5-ad72-c4649d44635b} | 2

## D1_01_1 - Stavební
{bb85bdd0-5573-41a6-97eb-428c344075ca}
2
| KRYCÍ LIST SOUPISU PRACÍ | [7 empty] | v --- níže se nacházejí doplnkové a pomocné údaje k sestavám --- v | [8 empty] | False
Stavba:
Nemocnice Cheb, 2 izolační boxy v oddělení JIP Interna
Objekt:
D1_01 - Izolační boxy
Soupis:
D1_01_1 - Stavební
| KSO: |  |  |  |  | CC-CZ:
| Místo: |  | Cheb |  |  | Datum: | 29. 3. 2021
| Zadavatel: |  |  |  |  | IČ:
|  | Karlovarská krajská nemocnice a.s. |  |  |  | DIČ:
| Zhotovitel: |  |  |  |  | IČ: | 14707551
|  | STASKO plus,spol. s r.o.,Rolavská 10,K.Vary |  |  |  | DIČ: | CZ14707551
| Projektant: |  |  |  |  | IČ:
|  | Penta Projekt s.r.o., Mrštíkova 12, Jihlava |  |  |  | DIČ:
| Zpracovatel: |  |  |  |  | IČ:
|  | Ing. Avuk |  |  |  | DIČ:
Poznámka:
| Náklady z rozpočtu | [5 empty] | 1647978
| Ostatní náklady | [5 empty] | 0
| Cena bez DPH | [5 empty] | 1647978
|  |  | Základ daně |  |  | Sazba daně | Výše daně
| DPH | základní | 1647978 |  |  | 21% | 346075.38
|  | snížená | 0 |  |  | 15% | 0
|  | zákl. přenesená | 0 |  |  | 21% | 0
|  | sníž. přenesená | 0 |  |  | 15% | 0
|  | nulová | 0 |  |  | 0% | 0
| Cena s DPH |  |  | v | CZK |  | 1994053.38
| Projektant |  |  | Zpracovatel
| Datum a podpis: |  | Razítko | Datum a podpis: |  |  | Razítko
| Objednavatel |  |  | Zhotovitel
| Datum a podpis: |  | Razítko | Datum a podpis: |  |  | Razítko
REKAPITULACE ČLENĚNÍ SOUPISU PRACÍ
Stavba:
Nemocnice Cheb, 2 izolační boxy v oddělení JIP Interna
Objekt:
D1_01 - Izolační boxy
Soupis:
D1_01_1 - Stavební
Místo: |  |  | Cheb |  |  | Datum: | 29. 3. 2021
Zadavatel: |  |  | Karlovarská krajská nemocnice a.s. |  |  | Projektant: | Penta Projekt s.r.o., Mrštíkova 12, Jihlava
Zhotovitel: |  |  | STASKO plus,spol. s r.o.,Rolavská 10,K.Vary |  |  | Zpracovatel: | Ing. Avuk
Kód dílu - Popis | [6 empty] | Cena celkem [CZK]
1) Náklady ze soupisu prací | [6 empty] | 1647978 | [11 empty] | -1
| HSV - Práce a dodávky HSV | [5 empty] | 139905.5
| 3 - Svislé a kompletní konstrukce | [5 empty] | 864.6
| 6 - Úpravy povrchů, podlahy a osazování výplní | [5 empty] | 3161.48
| 9 - Ostatní konstrukce a práce, bourání | [5 empty] | 135879.42
| 94 - Lešení a stavební výtahy | [5 empty] | 15180
| 95 - Různé dokončovací konstrukce a práce pozemních staveb | [5 empty] | 32213.8
| 96 - Bourání konstrukcí | [5 empty] | 75080.88
| 99 - Přesuny hmot a suti | [5 empty] | 13404.74
| PSV - Práce a dodávky PSV | [5 empty] | 1508072.5
| 763 - Konstrukce suché výstavby | [5 empty] | 337568.49
| 766 - Konstrukce truhlářské | [5 empty] | 30704.1
| 767 - Konstrukce zámečnické | [5 empty] | 1092321.8
| 767.c - zámečnické vnitřní | [5 empty] | 25816
| 767.e - ostatní | [5 empty] | 51.45
| 767.f - hliníkové vnitřní | [5 empty] | 1055640
| 776 - Podlahy povlakové | [5 empty] | 11003.82
| 781 - Dokončovací práce - obklady | [5 empty] | 28789.97
| 783 - Dokončovací práce - nátěry | [5 empty] | 5269
| 784 - Dokončovací práce - malby a tapety | [5 empty] | 2415.32
2) Ostatní náklady | [6 empty] | 0 |  |  | DPH
Celkové náklady za stavbu 1) + 2) | [6 empty] | 1647978
SOUPIS PRACÍ
Stavba:
Nemocnice Cheb, 2 izolační boxy v oddělení JIP Interna
Objekt:
D1_01 - Izolační boxy
Soupis:
D1_01_1 - Stavební
Místo: |  |  | Cheb |  |  | Datum: | 29. 3. 2021
Zadavatel: |  |  | Karlovarská krajská nemocnice a.s. |  |  | Projektant: | Penta Projekt s.r.o., Mrštíkova 12, Jihlava
Zhotovitel: |  |  | STASKO plus,spol. s r.o.,Rolavská 10,K.Vary |  |  | Zpracovatel: | Ing. Avuk
PČ | Typ | Kód | Popis | MJ | Množství | J.cena [CZK] | Cena celkem [CZK] | Cenová soustava |  | DPH | J. Nh [h] | Nh celkem [h] | J. hmotnost [t] | Hmotnost celkem [t] | J. suť [t] | Suť Celkem [t]
Náklady soupisu celkem | [6 empty] | 1647978 |  |  |  |  | 0 |  | 1.5569 |  | 4.1079 |  | D | -1 | [10 empty] | 1647978
| D | HSV | Práce a dodávky HSV |  |  |  | 139905.5 |  |  |  |  | 0 |  | 0.57701 |  | 3.8791 | 1 | D | 0 |  |  |  | ROZPOCET | [6 empty] | 139905.5
| D | 3 | Svislé a kompletní konstrukce |  |  |  | 864.6 |  |  |  |  | 0 |  | 0.20353 |  | 0 | 1 | D | 1 |  |  |  | ROZPOCET | [6 empty] | 864.6
1 | K | 346244361 | Zazdívka o tl 65 mm rýh, nik nebo kapes z cihel pálených | m2 | 1.65 | 524 | 864.6 |  |  | základní | 0 | 0 | 0.12335 | 0.20353 | 0 | 0 | 4 | K | 2 |  |  |  | ROZPOCET | 864.6 | 0 | 0 | 0 | 0 | 1 | 864.6 | 4 | 1088850123
| VV |  | Ozn. VZT2.01 | [14 empty] | VV | 2 | 1 | True | 0 | ROZPOCET
| VV |  | 0,5*3,3 |  | 1.65 | [12 empty] | VV | 2 | 2 | True | 0 | ROZPOCET
| VV |  | Součet |  | 1.65 | [12 empty] | VV | 2 | 4 | False | 1 | ROZPOCET
| D | 6 | Úpravy povrchů, podlahy a osazování výplní |  |  |  | 3161.48 |  |  |  |  | 0 |  | 0.2732 |  | 0 | 1 | D | 1 |  |  |  | ROZPOCET | [6 empty] | 3161.48
2 | K | 612315215 | Vápenná hladká omítka malých ploch do 4,0 m2 na stěnách | kus | 1 | 1859 | 1859 |  |  | základní | 0 | 0 | 0.1436 | 0.1436 | 0 | 0 | 4 | K | 2 |  |  |  | ROZPOCET | 1859 | 0 | 0 | 0 | 0 | 1 | 1859 | 4 | 1845582333
| VV |  | Ozn. VZT2.01 | [14 empty] | VV | 2 | 1 | True | 0 | ROZPOCET
| VV |  | 1 |  | 1 | [12 empty] | VV | 2 | 2 | True | 0 | ROZPOCET
| VV |  | Součet |  | 1 | [12 empty] | VV | 2 | 4 | False | 1 | ROZPOCET
3 | K | 612135101 | Hrubá výplň rýh ve stěnách maltou jakékoli šířky rýhy | m2 | 3.24 | 402 | 1302.48 |  |  | základní | 0 | 0 | 0.04 | 0.1296 | 0 | 0 | 4 | K | 2 |  |  |  | ROZPOCET | 1302.48 | 0 | 0 | 0 | 0 | 1 | 1302.48 | 4 | 812529749
| VV |  | Ozn. ZT2.01 | [14 empty] | VV | 2 | 1 | True | 0 | ROZPOCET
| VV |  | 1,4*2*0,15 |  | 0.42 | [12 empty] | VV | 2 | 2 | True | 0 | ROZPOCET
| VV |  | Ozn. ZT2.01 | [14 empty] | VV | 2 | 1 | True | 0 | ROZPOCET
| VV |  | 1,4*2*0,15 |  | 0.42 | [12 empty] | VV | 2 | 2 | True | 0 | ROZPOCET
| VV |  | Ostatní profese | [14 empty] | VV | 2 | 1 | True | 0 | ROZPOCET
| VV |  | 10,0*0,1+20,0*0,07 |  | 2.4 | [12 empty] | VV | 2 | 2 | True | 0 | ROZPOCET
| VV |  | Součet |  | 3.24 | [12 empty] | VV | 2 | 4 | False | 1 | ROZPOCET
| D | 9 | Ostatní konstrukce a práce, bourání |  |  |  | 135879.42 |  |  |  |  | 0 |  | 0.10028 |  | 3.8791 | 1 | D | 1 |  |  |  | ROZPOCET | [6 empty] | 135879.42
| D | 94 | Lešení a stavební výtahy |  |  |  | 15180 |  |  |  |  | 0 |  | 0.0462 |  | 0 | 1 | D | 2 |  |  |  | ROZPOCET | [6 empty] | 15180
4 | K | 949101112 | Lešení pomocné pro objekty pozemních staveb s lešeňovou podlahou v do 3,5 m zatížení do 150 kg/m2 | m2 | 220 | 69 | 15180 |  |  | základní | 0 | 0 | 0.00021 | 0.0462 | 0 | 0 | 4 | K | 3 |  |  |  | ROZPOCET | 15180 | 0 | 0 | 0 | 0 | 1 | 15180 | 4 | -1391159595
| VV |  | 110,0*2 |  | 220 | [12 empty] | VV | 3 | 2 | True | 0 | ROZPOCET
| VV |  | Součet |  | 220 | [12 empty] | VV | 3 | 4 | False | 1 | ROZPOCET
| D | 95 | Různé dokončovací konstrukce a práce pozemních staveb |  |  |  | 32213.8 |  |  |  |  | 0 |  | 0.013708 |  | 0 | 1 | D | 2 |  |  |  | ROZPOCET | [6 empty] | 32213.8
5 | K | 952901111 | Vyčištění budov bytové a občanské výstavby při výšce podlaží do 4 m | m2 | 342.7 | 94 | 32213.8 |  |  | základní | 0 | 0 | 4e-05 | 0.013708 | 0 | 0 | 4 | K | 3 |  |  |  | ROZPOCET | 32213.8 | 0 | 0 | 0 | 0 | 1 | 32213.8 | 4 | -2039862148
| VV |  | 108,5+40,0+79,0+7,3+5,77+7,23+94,9 |  | 342.7 | [12 empty] | VV | 3 | 2 | True | 0 | ROZPOCET
| VV |  | Součet |  | 342.7 | [12 empty] | VV | 3 | 4 | False | 1 | ROZPOCET
| D | 96 | Bourání konstrukcí |  |  |  | 75080.88 |  |  |  |  | 0 |  | 0.040372 |  | 3.8791 | 1 | D | 2 |  |  |  | ROZPOCET | [6 empty] | 75080.88
6 | K | 763111812 | Demontáž SDK příčky s jednoduchou ocelovou nosnou konstrukcí opláštění dvojité | m2 | 5.124 | 517 | 2649.11 |  |  | základní | 0 | 0 | 0 | 0 | 0.05638 | 0.28889 | 16 | K | 3 |  |  |  | ROZPOCET | 2649.11 | 0 | 0 | 0 | 0 | 1 | 2649.11 | 16 | -1847509389
| VV |  | Ozn. ST2.01 | [14 empty] | VV | 3 | 1 | True | 0 | ROZPOCET
| VV |  | 2,8*1,83 |  | 5.124 | [12 empty] | VV | 3 | 2 | True | 0 | ROZPOCET
| VV |  | Součet |  | 5.124 | [12 empty] | VV | 3 | 4 | False | 1 | ROZPOCET
7 | K | 763131821 | Demontáž SDK podhledu s dvouvrstvou nosnou kcí z ocelových profilů opláštění jednoduché | m2 | 0.743 | 517 | 384.13 |  |  | základní | 0 | 0 | 0 | 0 | 0.01721 | 0.012787 | 16 | K | 3 |  |  |  | ROZPOCET | 384.13 | 0 | 0 | 0 | 0 | 1 | 384.13 | 16 | 1575860206
| VV |  | "m.č.212:" 1,5*0,495 |  | 0.743 | [12 empty] | VV | 3 | 2 | True | 0 | ROZPOCET
| VV |  | Součet |  | 0.743 | [12 empty] | VV | 3 | 4 | False | 1 | ROZPOCET
8 | K | 763431801 | Demontáž minerálního podhledu zavěšeného na viditelném roštu | m2 | 81.5 | 149 | 12143.5 |  |  | základní | 0 | 0 | 0 | 0 | 0.0021 | 0.17115 | 16 | K | 3 |  |  |  | ROZPOCET | 12143.5 | 0 | 0 | 0 | 0 | 1 | 12143.5 | 16 | -136154635
| VV |  | "m.č.201,201a,201b:" 61,7 |  | 61.7 | [12 empty] | VV | 3 | 2 | True | 0 | ROZPOCET
| VV |  | "m.č.202:" 9,0 |  | 9 | [12 empty] | VV | 3 | 2 | True | 0 | ROZPOCET
| VV |  | "m.č.212:" 10,8 |  | 10.8 | [12 empty] | VV | 3 | 2 | True | 0 | ROZPOCET
| VV |  | Součet |  | 81.5 | [12 empty] | VV | 3 | 4 | False | 1 | ROZPOCET
9 | K | 763431802 | Demontáž minerálního podhledu zavěšeného na polozapuštěném roštu | m2 | 25.3 | 149 | 3769.7 |  |  | základní | 0 | 0 | 0 | 0 | 0.0021 | 0.05313 | 16 | K | 3 |  |  |  | ROZPOCET | 3769.7 | 0 | 0 | 0 | 0 | 1 | 3769.7 | 16 | -1821643130
| VV |  | "m.č.206:" 6,6 |  | 6.6 | [12 empty] | VV | 3 | 2 | True | 0 | ROZPOCET
| VV |  | "m.č.207:" 5,4 |  | 5.4 | [12 empty] | VV | 3 | 2 | True | 0 | ROZPOCET
| VV |  | "m.č.208:" 7,3 |  | 7.3 | [12 empty] | VV | 3 | 2 | True | 0 | ROZPOCET
| VV |  | "m.č.217:" 6,0 |  | 6 | [12 empty] | VV | 3 | 2 | True | 0 | ROZPOCET
| VV |  | Součet |  | 25.3 | [12 empty] | VV | 3 | 4 | False | 1 | ROZPOCET
10 | K | 763431-R11 | Demontáž komponentů podhledu - svítidla, výustky a jejich následní montáž | m2 | 106.8 | 75 | 8010 |  |  | základní | 0 | 0 | 0 | 0 | 0.0021 | 0.22428 | 16 | K | 3 |  |  |  | ROZPOCET | 8010 | 0 | 0 | 0 | 0 | 1 | 8010 | 16 | 968199168
11 | K | 766825811 | Demontáž truhlářských vestavěných skříní jednokřídlových | kus | 8 | 155 | 1240 |  |  | základní | 0 | 0 | 0 | 0 | 0.0881 | 0.7048 | 16 | K | 3 |  |  |  | ROZPOCET | 1240 | 0 | 0 | 0 | 0 | 1 | 1240 | 16 | 2087915631
| VV |  | Ozn. ST2.01 | [14 empty] | VV | 3 | 1 | True | 0 | ROZPOCET
| VV |  | 8 |  | 8 | [12 empty] | VV | 3 | 2 | True | 0 | ROZPOCET
| VV |  | Součet |  | 8 | [12 empty] | VV | 3 | 4 | False | 1 | ROZPOCET
12 | K | 971033351 | Vybourání otvorů ve zdivu cihelném pl do 0,09 m2 na MVC nebo MV tl do 450 mm | kus | 1 | 288 | 288 |  |  | základní | 0 | 0 | 0 | 0 | 0.074 | 0.074 | 16 | K | 3 |  |  |  | ROZPOCET | 288 | 0 | 0 | 0 | 0 | 1 | 288 | 16 | 2011510022
| VV |  | Ozn. ZT2.01 | [14 empty] | VV | 3 | 1 | True | 0 | ROZPOCET
| VV |  | 1 |  | 1 | [12 empty] | VV | 3 | 2 | True | 0 | ROZPOCET
| VV |  | Součet |  | 1 | [12 empty] | VV | 3 | 4 | False | 1 | ROZPOCET
13 | K | 977211121 | Řezání stěnovou pilou kcí z cihel nebo tvárnic hl do 200 mm | m | 6.6 | 921 | 6078.6 |  |  | základní | 0 | 0 | 8e-05 | 0.000528 | 0 | 0 | 16 | K | 3 |  |  |  | ROZPOCET | 6078.6 | 0 | 0 | 0 | 0 | 1 | 6078.6 | 16 | 1267234829
| VV |  | Ozn. VZT2.01 | [14 empty] | VV | 3 | 1 | True | 0 | ROZPOCET
| VV |  | 3,3*2 |  | 6.6 | [12 empty] | VV | 3 | 2 | True | 0 | ROZPOCET
| VV |  | Součet |  | 6.6 | [12 empty] | VV | 3 | 4 | False | 1 | ROZPOCET
14 | K | 975022241 | Podchycení nadzákladového zdiva tl do 450 mm dřevěnou výztuhou v do 3 m dl podchycení do 3 m | m | 0.5 | 1922 | 961 |  |  | základní | 0 | 0 | 0.04737 | 0.023685 | 0 | 0 | 16 | K | 3 |  |  |  | ROZPOCET | 961 | 0 | 0 | 0 | 0 | 1 | 961 | 16 | -919681447
| VV |  | Ozn. VZT2.01 | [14 empty] | VV | 3 | 1 | True | 0 | ROZPOCET
| VV |  | 0,5 |  | 0.5 | [12 empty] | VV | 3 | 2 | True | 0 | ROZPOCET
| VV |  | Součet |  | 0.5 | [12 empty] | VV | 3 | 4 | False | 1 | ROZPOCET
15 | K | 973031151 | Vysekání výklenků ve zdivu cihelném na MV nebo MVC pl přes 0,25 m2 | m3 | 0.33 | 4177 | 1378.41 |  |  | základní | 0 | 0 | 0 | 0 | 1.8 | 0.594 | 16 | K | 3 |  |  |  | ROZPOCET | 1378.41 | 0 | 0 | 0 | 0 | 1 | 1378.41 | 16 | 455998300
| VV |  | Ozn. VZT2.01 | [14 empty] | VV | 3 | 1 | True | 0 | ROZPOCET
| VV |  | 0,5*3,3*0,2 |  | 0.33 | [12 empty] | VV | 3 | 2 | True | 0 | ROZPOCET
| VV |  | Součet |  | 0.33 | [12 empty] | VV | 3 | 4 | False | 1 | ROZPOCET
16 | K | 974031132 | Vysekání rýh ve zdivu cihelném hl do 50 mm š do 70 mm | m | 20 | 100 | 2000 |  |  | základní | 0 | 0 | 0 | 0 | 0.006 | 0.12 | 16 | K | 3 |  |  |  | ROZPOCET | 2000 | 0 | 0 | 0 | 0 | 1 | 2000 | 16 | -1643380510
| VV |  | Ostatní profese | [14 empty] | VV | 3 | 1 | True | 0 | ROZPOCET
| VV |  | 20,0 |  | 20 | [12 empty] | VV | 3 | 2 | True | 0 | ROZPOCET
| VV |  | Součet |  | 20 | [12 empty] | VV | 3 | 4 | False | 1 | ROZPOCET
17 | K | 974031153 | Vysekání rýh ve zdivu cihelném hl do 100 mm š do 100 mm | m | 10 | 117 | 1170 |  |  | základní | 0 | 0 | 0 | 0 | 0.018 | 0.18 | 16 | K | 3 |  |  |  | ROZPOCET | 1170 | 0 | 0 | 0 | 0 | 1 | 1170 | 16 | 1736681800
| VV |  | Ostatní profese | [14 empty] | VV | 3 | 1 | True | 0 | ROZPOCET
| VV |  | 10,0 |  | 10 | [12 empty] | VV | 3 | 2 | True | 0 | ROZPOCET
| VV |  | Součet |  | 10 | [12 empty] | VV | 3 | 4 | False | 1 | ROZPOCET
18 | K | 974031164 | Vysekání rýh ve zdivu cihelném hl do 150 mm š do 150 mm | m | 5.6 | 228 | 1276.8 |  |  | základní | 0 | 0 | 0 | 0 | 0.04 | 0.224 | 16 | K | 3 |  |  |  | ROZPOCET | 1276.8 | 0 | 0 | 0 | 0 | 1 | 1276.8 | 16 | 1229031515
| VV |  | Ozn. ZT2.01 | [14 empty] | VV | 3 | 1 | True | 0 | ROZPOCET
| VV |  | 1,4*2 |  | 2.8 | [12 empty] | VV | 3 | 2 | True | 0 | ROZPOCET
| VV |  | Ozn. ZT2.01 | [14 empty] | VV | 3 | 1 | True | 0 | ROZPOCET
| VV |  | 1,4*2 |  | 2.8 | [12 empty] | VV | 3 | 2 | True | 0 | ROZPOCET
| VV |  | Součet |  | 5.6 | [12 empty] | VV | 3 | 4 | False | 1 | ROZPOCET
19 | K | 977151118 | Jádrové vrty diamantovými korunkami do D 100 mm do stavebních materiálů | m | 5 | 2841 | 14205 |  |  | základní | 0 | 0 | 0.00067 | 0.00335 | 0.031 | 0.155 | 16 | K | 3 |  |  |  | ROZPOCET | 14205 | 0 | 0 | 0 | 0 | 1 | 14205 | 16 | -1621203472
| VV |  | Ostatní profese | [14 empty] | VV | 3 | 1 | True | 0 | ROZPOCET
| VV |  | 5,0 |  | 5 | [12 empty] | VV | 3 | 2 | True | 0 | ROZPOCET
| VV |  | Součet |  | 5 | [12 empty] | VV | 3 | 4 | False | 1 | ROZPOCET
20 | K | 977151128 | Jádrové vrty diamantovými korunkami do D 300 mm do stavebních materiálů | m | 2.55 | 6569 | 16750.95 |  |  | základní | 0 | 0 | 0.00434 | 0.011067 | 0.283 | 0.72165 | 16 | K | 3 |  |  |  | ROZPOCET | 16750.95 | 0 | 0 | 0 | 0 | 1 | 16750.95 | 16 | 233167888
| VV |  | Ozn. VZT2.02 | [14 empty] | VV | 3 | 1 | True | 0 | ROZPOCET
| VV |  | 0,45*2 |  | 0.9 | [12 empty] | VV | 3 | 2 | True | 0 | ROZPOCET
| VV |  | Ozn. VZT2.03 | [14 empty] | VV | 3 | 1 | True | 0 | ROZPOCET
| VV |  | 0,13 |  | 0.13 | [12 empty] | VV | 3 | 2 | True | 0 | ROZPOCET
| VV |  | Ozn. VZT2.06 | [14 empty] | VV | 3 | 1 | True | 0 | ROZPOCET
| VV |  | 0,7 |  | 0.7 | [12 empty] | VV | 3 | 2 | True | 0 | ROZPOCET
| VV |  | Ozn. VZT2.07 | [14 empty] | VV | 3 | 1 | True | 0 | ROZPOCET
| VV |  | 0,82 |  | 0.82 | [12 empty] | VV | 3 | 2 | True | 0 | ROZPOCET
| VV |  | Součet |  | 2.55 | [12 empty] | VV | 3 | 4 | False | 1 | ROZPOCET
21 | K | 977151131 | Jádrové vrty diamantovými korunkami do D 400 mm do stavebních materiálů | m | 0.28 | 8762 | 2453.36 |  |  | základní | 0 | 0 | 0.00622 | 0.0017416 | 0.502 | 0.14056 | 16 | K | 3 |  |  |  | ROZPOCET | 2453.36 | 0 | 0 | 0 | 0 | 1 | 2453.36 | 16 | 688874029
| VV |  | Ozn. VZT2.04 | [14 empty] | VV | 3 | 1 | True | 0 | ROZPOCET
| VV |  | 0,15 |  | 0.15 | [12 empty] | VV | 3 | 2 | True | 0 | ROZPOCET
| VV |  | Ozn. VZT2.05 | [14 empty] | VV | 3 | 1 | True | 0 | ROZPOCET
| VV |  | 0,13 |  | 0.13 | [12 empty] | VV | 3 | 2 | True | 0 | ROZPOCET
| VV |  | Součet |  | 0.28 | [12 empty] | VV | 3 | 4 | False | 1 | ROZPOCET
22 | K | 978059541 | Odsekání a odebrání obkladů stěn z vnitřních obkládaček plochy přes 1 m2 | m2 | 3.16 | 102 | 322.32 |  |  | základní | 0 | 0 | 0 | 0 | 0.068 | 0.21488 | 16 | K | 3 |  |  |  | ROZPOCET | 322.32 | 0 | 0 | 0 | 0 | 1 | 322.32 | 16 | -1274359911
| VV |  | Ozn. ZT2.01 | [14 empty] | VV | 3 | 1 | True | 0 | ROZPOCET
| VV |  | 1,4*0,2*2 |  | 0.56 | [12 empty] | VV | 3 | 2 | True | 0 | ROZPOCET
| VV |  | Ozn. ZT2.01 | [14 empty] | VV | 3 | 1 | True | 0 | ROZPOCET
| VV |  | 1,4*0,2*2 |  | 0.56 | [12 empty] | VV | 3 | 2 | True | 0 | ROZPOCET
| VV |  | Ozn. VZT2.01 | [14 empty] | VV | 3 | 1 | True | 0 | ROZPOCET
| VV |  | 0,6*3,4 |  | 2.04 | [12 empty] | VV | 3 | 2 | True | 0 | ROZPOCET
| VV |  | Součet |  | 3.16 | [12 empty] | VV | 3 | 4 | False | 1 | ROZPOCET
| D | 99 | Přesuny hmot a suti |  |  |  | 13404.74 |  |  |  |  | 0 |  | 0 |  | 0 | 1 | D | 2 |  |  |  | ROZPOCET | [6 empty] | 13404.74
23 | K | 997013212 | Vnitrostaveništní doprava suti a vybouraných hmot pro budovy v do 9 m ručně | t | 4.108 | 1473 | 6051.08 |  |  | základní | 0 | 0 | 0 | 0 | 0 | 0 | 4 | K | 3 |  |  |  | ROZPOCET | 6051.08 | 0 | 0 | 0 | 0 | 1 | 6051.08 | 4 | -1293814886
24 | K | 997013511 | Odvoz suti a vybouraných hmot z meziskládky na skládku do 1 km s naložením a se složením | t | 4.108 | 348 | 1429.58 |  |  | základní | 0 | 0 | 0 | 0 | 0 | 0 | 4 | K | 3 |  |  |  | ROZPOCET | 1429.58 | 0 | 0 | 0 | 0 | 1 | 1429.58 | 4 | -14195790
25 | K | 997013509 | Příplatek k odvozu suti a vybouraných hmot na skládku ZKD 1 km přes 1 km | t | 61.62 | 10 | 616.2 |  |  | základní | 0 | 0 | 0 | 0 | 0 | 0 | 4 | K | 3 |  |  |  | ROZPOCET | 616.2 | 0 | 0 | 0 | 0 | 1 | 616.2 | 4 | 1006067186
| VV |  | 4,108*15 "Přepočtené koeficientem množství |  | 61.62 | [12 empty] | VV | 3 | 2 | True | 1 | ROZPOCET
26 | K | 997013631 | Poplatek za uložení na skládce (skládkovné) stavebního odpadu směsného kód odpadu 17 09 04 | t | 4.108 | 1253 | 5147.32 |  |  | základní | 0 | 0 | 0 | 0 | 0 | 0 | 4 | K | 3 |  |  |  | ROZPOCET | 5147.32 | 0 | 0 | 0 | 0 | 1 | 5147.32 | 4 | 90353202
27 | K | 998011002 | Přesun hmot pro budovy zděné v do 12 m | t | 0.537 | 299 | 160.56 |  |  | základní | 0 | 0 | 0 | 0 | 0 | 0 | 4 | K | 3 |  |  |  | ROZPOCET | 160.56 | 0 | 0 | 0 | 0 | 1 | 160.56 | 4 | -1269097631
| D | PSV | Práce a dodávky PSV |  |  |  | 1508072.5 |  |  |  |  | 0 |  | 0.9799 |  | 0.22881 | 2 | D | 0 |  |  |  | ROZPOCET | [6 empty] | 1508072.5
| D | 763 | Konstrukce suché výstavby |  |  |  | 337568.49 |  |  |  |  | 0 |  | 0.72495 |  | 0 | 2 | D | 1 |  |  |  | ROZPOCET | [6 empty] | 337568.49
28 | K | 763111464 | SDK příčka tl 100 mm profil CW+UW 50 desky 2xDFRIH2 12,5 s izolací EI 90 Rw do 59 dB | m2 | 7.13 | 1436 | 10238.68 |  |  | základní | 0 | 0 | 0.05687 | 0.40548 | 0 | 0 | 16 | K | 2 |  |  |  | ROZPOCET | 10238.68 | 0 | 0 | 0 | 0 | 1 | 10238.68 | 16 | 1231601243
| VV |  | 0,45*4,33 |  | 1.949 | [12 empty] | VV | 2 | 2 | True | 0 | ROZPOCET
| VV |  | Ozn. ST2.02 | [14 empty] | VV | 2 | 1 | True | 0 | ROZPOCET
| VV |  | 2,1*1,83 |  | 3.843 | [12 empty] | VV | 2 | 2 | True | 0 | ROZPOCET
| VV |  | Ozn. ST2.03 | [14 empty] | VV | 2 | 1 | True | 0 | ROZPOCET
| VV |  | 0,6*2,23 |  | 1.338 | [12 empty] | VV | 2 | 2 | True | 0 | ROZPOCET
| VV |  | Součet |  | 7.13 | [12 empty] | VV | 2 | 4 | False | 1 | ROZPOCET
29 | K | 763111717 | SDK příčka základní penetrační nátěr (oboustranně) | m2 | 7.13 | 69 | 491.97 |  |  | základní | 0 | 0 | 0.0002 | 0.001426 | 0 | 0 | 16 | K | 2 |  |  |  | ROZPOCET | 491.97 | 0 | 0 | 0 | 0 | 1 | 491.97 | 16 | 1535360924
30 | K | 763131411 | SDK podhled desky 1xA 12,5 bez izolace dvouvrstvá spodní kce profil CD+UD | m2 | 0.743 | 1126 | 836.62 |  |  | základní | 0 | 0 | 0.0122 | 0.0090646 | 0 | 0 | 16 | K | 2 |  |  |  | ROZPOCET | 836.62 | 0 | 0 | 0 | 0 | 1 | 836.62 | 16 | 1407470103
| VV |  | "m.č.212:" 1,5*0,495 |  | 0.743 | [12 empty] | VV | 2 | 2 | True | 0 | ROZPOCET
| VV |  | Součet |  | 0.743 | [12 empty] | VV | 2 | 4 | False | 1 | ROZPOCET
31 | K | 763131714 | SDK podhled základní penetrační nátěr | m2 | 0.743 | 69 | 51.27 |  |  | základní | 0 | 0 | 0.0001 | 7.43e-05 | 0 | 0 | 16 | K | 2 |  |  |  | ROZPOCET | 51.27 | 0 | 0 | 0 | 0 | 1 | 51.27 | 16 | 155552327
32 | K | 763431011 | Montáž minerálního podhledu s vyjímatelnými panely vel. do 0,36 m2 na zavěšený polozapuštěný rošt | m2 | 25.3 | 976 | 24692.8 |  |  | základní | 0 | 0 | 0.00117 | 0.029601 | 0 | 0 | 16 | K | 2 |  |  |  | ROZPOCET | 24692.8 | 0 | 0 | 0 | 0 | 1 | 24692.8 | 16 | -1238425579
33 | M | 59036-R5 | Rastr R2 - Panel akustický ze skelných vláken, 600x600x15 mm, Podrobný popis viz PD | m2 | 20.265 | 1436 | 29100.54 |  |  | základní | 0 | 0 | 0.0013 | 0.026344 | 0 | 0 | 32 | M | 2 |  |  |  | ROZPOCET | 29100.54 | 0 | 0 | 0 | 0 | 1 | 29100.54 | 16 | 522219066
| VV |  | "m.č.206:" 6,6 |  | 6.6 | [12 empty] | VV | 2 | 2 | True | 0 | ROZPOCET
| VV |  | "m.č.207:" 5,4 |  | 5.4 | [12 empty] | VV | 2 | 2 | True | 0 | ROZPOCET
| VV |  | "m.č.208:" 7,3 |  | 7.3 | [12 empty] | VV | 2 | 2 | True | 0 | ROZPOCET
| VV |  | 19,3*1,05 "Přepočtené koeficientem množství |  | 20.265 | [12 empty] | VV | 2 | 2 | True | 1 | ROZPOCET
34 | M | 59036-R4 | Rastr R3 - Panel akustický ze skelných vláken, 600x600x20 mm, Podrobný popis viz PD | m2 | 6.3 | 1516 | 9550.8 |  |  | základní | 0 | 0 | 0.0018 | 0.01134 | 0 | 0 | 32 | M | 2 |  |  |  | ROZPOCET | 9550.8 | 0 | 0 | 0 | 0 | 1 | 9550.8 | 16 | 1347118053
| VV |  | "m.č.217:" 6,0 |  | 6 | [12 empty] | VV | 2 | 2 | True | 0 | ROZPOCET
| VV |  | 6*1,05 "Přepočtené koeficientem množství |  | 6.3 | [12 empty] | VV | 2 | 2 | True | 1 | ROZPOCET
35 | K | 763431001 | Montáž minerálního podhledu s vyjímatelnými panely vel. do 0,36 m2 na zavěšený viditelný rošt | m2 | 79.5 | 816 | 64872 |  |  | základní | 0 | 0 | 0.00117 | 0.093015 | 0 | 0 | 16 | K | 2 |  |  |  | ROZPOCET | 64872 | 0 | 0 | 0 | 0 | 1 | 64872 | 16 | -921236281
36 | M | 59036-R6 | Rastr R1 - Panel akustický ze skelných vláken, 600x600x20 mm, Podrobný popis viz PD | m2 | 53.865 | 1666 | 89739.09 |  |  | základní | 0 | 0 | 0.00173 | 0.093186 | 0 | 0 | 32 | M | 2 |  |  |  | ROZPOCET | 89739.09 | 0 | 0 | 0 | 0 | 1 | 89739.09 | 16 | 1232473311
| VV |  | "m.č.201:" 31,5 |  | 31.5 | [12 empty] | VV | 2 | 2 | True | 0 | ROZPOCET
| VV |  | "m.č.202:" 9,0 |  | 9 | [12 empty] | VV | 2 | 2 | True | 0 | ROZPOCET
| VV |  | "m.č.212:" 10,8 |  | 10.8 | [12 empty] | VV | 2 | 2 | True | 0 | ROZPOCET
| VV |  | 51,3*1,05 "Přepočtené koeficientem množství |  | 53.865 | [12 empty] | VV | 2 | 2 | True | 1 | ROZPOCET
37 | M | 59036-R3 | Rastr R4 - Panel akustický vzduchotěsný ze skelných vláken, 600x600x20 mm, Podrobný popis viz PD | m2 | 29.61 | 3125 | 92531.25 |  |  | základní | 0 | 0 | 0.00173 | 0.051225 | 0 | 0 | 32 | M | 2 |  |  |  | ROZPOCET | 92531.25 | 0 | 0 | 0 | 0 | 1 | 92531.25 | 16 | 1897419482
| VV |  | "m.č.201a,201b:" 14,1+14,1 |  | 28.2 | [12 empty] | VV | 2 | 2 | True | 0 | ROZPOCET
| VV |  | 28,2*1,05 "Přepočtené koeficientem množství |  | 29.61 | [12 empty] | VV | 2 | 2 | True | 1 | ROZPOCET
38 | K | 763431041 | Příplatek k montáži minerálního podhledu na zavěšený rošt za výšku zavěšení přes 0,5 do 1,0 m | m2 | 104.8 | 29 | 3039.2 |  |  | základní | 0 | 0 | 4e-05 | 0.004192 | 0 | 0 | 512 | K | 2 |  |  |  | ROZPOCET | 3039.2 | 0 | 0 | 0 | 0 | 1 | 3039.2 | 512 | 48809149
| VV |  | "m.č.201:" 31,5 |  | 31.5 | [12 empty] | VV | 2 | 2 | True | 0 | ROZPOCET
| VV |  | "m.č.201a,201b:" 14,1+14,1 |  | 28.2 | [12 empty] | VV | 2 | 2 | True | 0 | ROZPOCET
| VV |  | "m.č.202:" 9,0 |  | 9 | [12 empty] | VV | 2 | 2 | True | 0 | ROZPOCET
| VV |  | "m.č.206:" 6,6 |  | 6.6 | [12 empty] | VV | 2 | 2 | True | 0 | ROZPOCET
| VV |  | "m.č.207:" 5,4 |  | 5.4 | [12 empty] | VV | 2 | 2 | True | 0 | ROZPOCET
| VV |  | "m.č.208:" 7,3 |  | 7.3 | [12 empty] | VV | 2 | 2 | True | 0 | ROZPOCET
| VV |  | "m.č.212:" 10,8 |  | 10.8 | [12 empty] | VV | 2 | 2 | True | 0 | ROZPOCET
| VV |  | "m.č.217:" 6,0 |  | 6 | [12 empty] | VV | 2 | 2 | True | 0 | ROZPOCET
| VV |  | Součet |  | 104.8 | [12 empty] | VV | 2 | 4 | False | 1 | ROZPOCET
39 | K | 998763302 | Přesun hmot tonážní pro sádrokartonové konstrukce v objektech v do 12 m | t | 0.721 | 17232 | 12424.27 |  |  | základní | 0 | 0 | 0 | 0 | 0 | 0 | 16 | K | 2 |  |  |  | ROZPOCET | 12424.27 | 0 | 0 | 0 | 0 | 1 | 12424.27 | 16 | 1980951791
| D | 766 | Konstrukce truhlářské |  |  |  | 30704.1 |  |  |  |  | 0 |  | 0 |  | 0 | 2 | D | 1 |  |  |  | ROZPOCET | [6 empty] | 30704.1
40 | K | 76601-R01 | Ozn. T01 - Skříň vestavná šatní 2100x2400, hl.450 mm, D+M | kus | 1 | 29242 | 29242 |  |  | základní | 0 | 0 | 0 | 0 | 0 | 0 | 16 | K | 2 |  |  |  | ROZPOCET | 29242 | 0 | 0 | 0 | 0 | 1 | 29242 | 16 | 28926016
| VV |  | podrobný popis viz PD - truhlářské vnitřní | [14 empty] | VV | 2 | 1 | True | 0 | ROZPOCET
| VV |  | -včetně příslušenství | [14 empty] | VV | 2 | 1 | True | 0 | ROZPOCET
| VV |  | 1 |  | 1 | [12 empty] | VV | 2 | 2 | True | 0 | ROZPOCET
| VV |  | Součet |  | 1 | [12 empty] | VV | 2 | 4 | False | 1 | ROZPOCET
41 | K | 998766202 | Přesun hmot procentní pro konstrukce truhlářské v objektech v do 12 m | % | 5 | 292.4209 | 1462.1 |  |  | základní | 0 | 0 | 0 | 0 | 0 | 0 | 16 | K | 2 |  |  |  | ROZPOCET | 1462.1 | 0 | 0 | 0 | 0 | 1 | 1462.1 | 16 | 1268036338
| D | 767 | Konstrukce zámečnické |  |  |  | 1092321.8 |  |  |  |  | 0 |  | 0.0077175 |  | 0 | 2 | D | 1 |  |  |  | ROZPOCET | [6 empty] | 1092321.8
42 | K | 998767202 | Přesun hmot procentní pro zámečnické konstrukce v objektech v do 12 m | % | 1 | 10814.3519 | 10814.35 |  |  | základní | 0 | 0 | 0 | 0 | 0 | 0 | 16 | K | 2 |  |  |  | ROZPOCET | 10814.35 | 0 | 0 | 0 | 0 | 1 | 10814.35 | 16 | -1369367256
| D | 767.c | zámečnické vnitřní |  |  |  | 25816 |  |  |  |  | 0 |  | 0 |  | 0 | 2 | D | 2 |  |  |  | ROZPOCET | [6 empty] | 25816
43 | K | 76713-R01 | Ozn. Z01 - Kotvení mezikusů závěsného příslušenství lékařské technologie do ŽB stropu, D+M | kus | 2 | 7394 | 14788 |  |  | základní | 0 | 0 | 0 | 0 | 0 | 0 | 16 | K | 3 |  |  |  | ROZPOCET | 14788 | 0 | 0 | 0 | 0 | 1 | 14788 | 16 | -1142710234
| VV |  | podrobný popis viz PD - výrobky zámečnické vnitřní | [14 empty] | VV | 3 | 1 | True | 0 | ROZPOCET
| VV |  | hmotnost 1ks - 59 kg | [14 empty] | VV | 3 | 1 | True | 0 | ROZPOCET
| VV |  | 2 |  | 2 | [12 empty] | VV | 3 | 2 | True | 0 | ROZPOCET
| VV |  | Součet |  | 2 | [12 empty] | VV | 3 | 4 | False | 1 | ROZPOCET
44 | K | 76713-R02 | Ozn. Z02 - Kotvení mezikusů závěsného příslušenství lékařské technologie do ŽB stropu, D+M | kus | 2 | 5514 | 11028 |  |  | základní | 0 | 0 | 0 | 0 | 0 | 0 | 16 | K | 3 |  |  |  | ROZPOCET | 11028 | 0 | 0 | 0 | 0 | 1 | 11028 | 16 | -249683227
| VV |  | podrobný popis viz PD - výrobky zámečnické vnitřní | [14 empty] | VV | 3 | 1 | True | 0 | ROZPOCET
| VV |  | hmotnost 1ks - 44,5 kg | [14 empty] | VV | 3 | 1 | True | 0 | ROZPOCET
| VV |  | 2 |  | 2 | [12 empty] | VV | 3 | 2 | True | 0 | ROZPOCET
| VV |  | Součet |  | 2 | [12 empty] | VV | 3 | 4 | False | 1 | ROZPOCET
| D | 767.e | ostatní |  |  |  | 51.45 |  |  |  |  | 0 |  | 0.0077175 |  | 0 | 2 | D | 2 |  |  |  | ROZPOCET | [6 empty] | 51.45
45 | K | 76741-R01 | Ozn.O01 - Rohový hliníkový profil u hliníkových stěn, D+M | m | 43.05 | 1 | 43.05 |  |  | základní | 0 | 0 | 0.00015 | 0.0064575 | 0 | 0 | 16 | K | 3 |  |  |  | ROZPOCET | 43.05 | 0 | 0 | 0 | 0 | 1 | 43.05 | 16 | -1292134966
| VV |  | podrobný popis viz PD - výrobky ostatní | [14 empty] | VV | 3 | 1 | True | 0 | ROZPOCET
| VV |  | 41,0*1,05 |  | 43.05 | [12 empty] | VV | 3 | 2 | True | 0 | ROZPOCET
| VV |  | Součet |  | 43.05 | [12 empty] | VV | 3 | 4 | False | 1 | ROZPOCET
46 | K | 76741-R02 | Ozn.O02 - Profil v místě napojení hliníkových příček, D+M | m | 8.4 | 1 | 8.4 |  |  | základní | 0 | 0 | 0.00015 | 0.00126 | 0 | 0 | 16 | K | 3 |  |  |  | ROZPOCET | 8.4 | 0 | 0 | 0 | 0 | 1 | 8.4 | 16 | 1361326715
| VV |  | podrobný popis viz PD - výrobky ostatní | [14 empty] | VV | 3 | 1 | True | 0 | ROZPOCET
| VV |  | 8,0*1,05 |  | 8.4 | [12 empty] | VV | 3 | 2 | True | 0 | ROZPOCET
| VV |  | Součet |  | 8.4 | [12 empty] | VV | 3 | 4 | False | 1 | ROZPOCET
| D | 767.f | hliníkové vnitřní |  |  |  | 1055640 |  |  |  |  | 0 |  | 0 |  | 0 | 2 | D | 2 |  |  |  | ROZPOCET | [6 empty] | 1055640
47 | K | 76769-R02 | Ozn.E01 - Nenosná interiérová přestavitelná příčka tl.100 mm, rámový AL systém, výplně sklo, plné části, AKU 37dB, (3400+4475+3300)x3300 mm, el. posuv. dvoukř. dveře 700+700x2300 mm, D+M | kus | 1 | 615467 | 615467 |  |  | základní | 0 | 0 | 0 | 0 | 0 | 0 | 16 | K | 3 |  |  |  | ROZPOCET | 615467 | 0 | 0 | 0 | 0 | 1 | 615467 | 16 | 948327481
| VV |  | Podrobný popis viz Tabulky PSV - hliníkové vnitřní výplně | [14 empty] | VV | 3 | 1 | True | 0 | ROZPOCET
| VV |  | 1 |  | 1 | [12 empty] | VV | 3 | 2 | True | 0 | ROZPOCET
| VV |  | Součet |  | 1 | [12 empty] | VV | 3 | 4 | False | 1 | ROZPOCET
48 | K | 76769-R03 | Ozn.E02 - Nenosná interiérová přestavitelná příčka tl.100 mm, rámový AL systém, výplně sklo, plné části, AKU 37dB, (3400+4375)x3300 mm, el. posuv. dvoukř. dveře 700+700x2300 mm, D+M | kus | 1 | 440173 | 440173 |  |  | základní | 0 | 0 | 0 | 0 | 0 | 0 | 16 | K | 3 |  |  |  | ROZPOCET | 440173 | 0 | 0 | 0 | 0 | 1 | 440173 | 16 | -1854936258
| VV |  | Podrobný popis viz Tabulky PSV - hliníkové vnitřní výplně | [14 empty] | VV | 3 | 1 | True | 0 | ROZPOCET
| VV |  | 1 |  | 1 | [12 empty] | VV | 3 | 2 | True | 0 | ROZPOCET
| VV |  | Součet |  | 1 | [12 empty] | VV | 3 | 4 | False | 1 | ROZPOCET
| D | 776 | Podlahy povlakové |  |  |  | 11003.82 |  |  |  |  | 0 |  | 0.00675 |  | 0.025 | 2 | D | 1 |  |  |  | ROZPOCET | [6 empty] | 11003.82
49 | K | 776201912 | Oprava podlah výměnou podlahového povlaku plochy do 1 m2 | kus | 5 | 418 | 2090 |  |  | základní | 0 | 0 | 0.00069 | 0.00345 | 0.005 | 0.025 | 16 | K | 2 |  |  |  | ROZPOCET | 2090 | 0 | 0 | 0 | 0 | 1 | 2090 | 16 | -1987013356
| VV |  | 5 |  | 5 | [12 empty] | VV | 2 | 2 | True | 0 | ROZPOCET
| VV |  | Součet |  | 5 | [12 empty] | VV | 2 | 4 | False | 1 | ROZPOCET
50 | K | 776991121 | Základní čištění nově položených podlahovin vysátím a setřením vlhkým mopem | m2 | 110 | 39 | 4290 |  |  | základní | 0 | 0 | 0 | 0 | 0 | 0 | 16 | K | 2 |  |  |  | ROZPOCET | 4290 | 0 | 0 | 0 | 0 | 1 | 4290 | 16 | 52874248
| VV |  | 110,0 |  | 110 | [12 empty] | VV | 2 | 2 | True | 0 | ROZPOCET
| VV |  | Součet |  | 110 | [12 empty] | VV | 2 | 4 | False | 1 | ROZPOCET
51 | K | 776991141 | Pastování a leštění podlahovin ručně | m2 | 110 | 42 | 4620 |  |  | základní | 0 | 0 | 3e-05 | 0.0033 | 0 | 0 | 16 | K | 2 |  |  |  | ROZPOCET | 4620 | 0 | 0 | 0 | 0 | 1 | 4620 | 16 | -1986315064
| VV |  | 110,0 |  | 110 | [12 empty] | VV | 2 | 2 | True | 0 | ROZPOCET
| VV |  | Součet |  | 110 | [12 empty] | VV | 2 | 4 | False | 1 | ROZPOCET
52 | K | 998776103 | Přesun hmot tonážní pro podlahy povlakové v objektech v do 24 m | t | 0.007 | 546 | 3.82 |  |  | základní | 0 | 0 | 0 | 0 | 0 | 0 | 16 | K | 2 |  |  |  | ROZPOCET | 3.82 | 0 | 0 | 0 | 0 | 1 | 3.82 | 16 | 699499080
| D | 781 | Dokončovací práce - obklady |  |  |  | 28789.97 |  |  |  |  | 0 |  | 0.19331 |  | 0.20381 | 2 | D | 1 |  |  |  | ROZPOCET | [6 empty] | 28789.97
53 | K | 781473923 | Oprava obkladu z obkladaček keramických do 25 ks/m2 lepených | kus | 229 | 101 | 23129 |  |  | základní | 0 | 0 | 0.00021 | 0.04809 | 0.00089 | 0.20381 | 16 | K | 2 |  |  |  | ROZPOCET | 23129 | 0 | 0 | 0 | 0 | 1 | 23129 | 16 | 7708883
| VV |  | Ozn. ZT2.01 | [14 empty] | VV | 2 | 1 | True | 0 | ROZPOCET
| VV |  | 7*2 |  | 14 | [12 empty] | VV | 2 | 2 | True | 0 | ROZPOCET
| VV |  | Ozn. ZT2.01 | [14 empty] | VV | 2 | 1 | True | 0 | ROZPOCET
| VV |  | 7*2 |  | 14 | [12 empty] | VV | 2 | 2 | True | 0 | ROZPOCET
| VV |  | Ozn. VZT2.01 | [14 empty] | VV | 2 | 1 | True | 0 | ROZPOCET
| VV |  | 51 |  | 51 | [12 empty] | VV | 2 | 2 | True | 0 | ROZPOCET
| VV |  | Ostatní profese | [14 empty] | VV | 2 | 1 | True | 0 | ROZPOCET
| VV |  | 150 |  | 150 | [12 empty] | VV | 2 | 2 | True | 0 | ROZPOCET
| VV |  | Součet |  | 229 | [12 empty] | VV | 2 | 4 | False | 1 | ROZPOCET
54 | M | 59761039 | obklad keramický hladký přes 22 do 25ks/m2 | m2 | 11.45 | 470 | 5381.5 |  |  | základní | 0 | 0 | 0.0126 | 0.14427 | 0 | 0 | 32 | M | 2 |  |  |  | ROZPOCET | 5381.5 | 0 | 0 | 0 | 0 | 1 | 5381.5 | 16 | 1023289139
| VV |  | 229*0,05 "Přepočtené koeficientem množství |  | 11.45 | [12 empty] | VV | 2 | 2 | True | 1 | ROZPOCET
55 | K | 781495111 | Nátěr penetrační na stěnu | m2 | 3.16 | 51 | 161.16 |  |  | základní | 0 | 0 | 0.0003 | 0.000948 | 0 | 0 | 16 | K | 2 |  |  |  | ROZPOCET | 161.16 | 0 | 0 | 0 | 0 | 1 | 161.16 | 16 | -32213723
| VV |  | Ozn. ZT2.01 | [14 empty] | VV | 2 | 1 | True | 0 | ROZPOCET
| VV |  | 1,4*0,2*2 |  | 0.56 | [12 empty] | VV | 2 | 2 | True | 0 | ROZPOCET
| VV |  | Ozn. ZT2.01 | [14 empty] | VV | 2 | 1 | True | 0 | ROZPOCET
| VV |  | 1,4*0,2*2 |  | 0.56 | [12 empty] | VV | 2 | 2 | True | 0 | ROZPOCET
| VV |  | Ozn. VZT2.01 | [14 empty] | VV | 2 | 1 | True | 0 | ROZPOCET
| VV |  | 0,6*3,4 |  | 2.04 | [12 empty] | VV | 2 | 2 | True | 0 | ROZPOCET
| VV |  | Součet |  | 3.16 | [12 empty] | VV | 2 | 4 | False | 1 | ROZPOCET
56 | K | 998781102 | Přesun hmot tonážní pro obklady keramické v objektech v do 12 m | t | 0.193 | 613 | 118.31 |  |  | základní | 0 | 0 | 0 | 0 | 0 | 0 | 16 | K | 2 |  |  |  | ROZPOCET | 118.31 | 0 | 0 | 0 | 0 | 1 | 118.31 | 16 | 1319778798
| D | 783 | Dokončovací práce - nátěry |  |  |  | 5269 |  |  |  |  | 0 |  | 0.040425 |  | 0 | 2 | D | 1 |  |  |  | ROZPOCET | [6 empty] | 5269
57 | K | 783000103 | Ochrana podlah nebo vodorovných ploch při provádění nátěrů položením fólie | m2 | 110 | 29 | 3190 |  |  | základní | 0 | 0 | 0 | 0 | 0 | 0 | 16 | K | 2 |  |  |  | ROZPOCET | 3190 | 0 | 0 | 0 | 0 | 1 | 3190 | 16 | -1214578781
| VV |  | 110,0 |  | 110 | [12 empty] | VV | 2 | 2 | True | 0 | ROZPOCET
| VV |  | Součet |  | 110 | [12 empty] | VV | 2 | 4 | False | 1 | ROZPOCET
58 | M | 28323151 | papír separační potažený PE fólií | m2 | 115.5 | 18 | 2079 |  |  | základní | 0 | 0 | 0.00035 | 0.040425 | 0 | 0 | 32 | M | 2 |  |  |  | ROZPOCET | 2079 | 0 | 0 | 0 | 0 | 1 | 2079 | 16 | 2124362067
| VV |  | 110*1,05 "Přepočtené koeficientem množství |  | 115.5 | [12 empty] | VV | 2 | 2 | True | 1 | ROZPOCET
| D | 784 | Dokončovací práce - malby a tapety |  |  |  | 2415.32 |  |  |  |  | 0 |  | 0.0067509 |  | 0 | 2 | D | 1 |  |  |  | ROZPOCET | [6 empty] | 2415.32
59 | K | 784181121 | Hloubková jednonásobná bezbarvá penetrace podkladu v místnostech výšky do 3,80 m | m2 | 15.002 | 69 | 1035.14 |  |  | základní | 0 | 0 | 0.0002 | 0.0030004 | 0 | 0 | 16 | K | 2 |  |  |  | ROZPOCET | 1035.14 | 0 | 0 | 0 | 0 | 1 | 1035.14 | 16 | -1892740137
| VV |  | Stěny | [14 empty] | VV | 2 | 1 | True | 0 | ROZPOCET
| VV |  | 0,45*4,33*2 |  | 3.897 | [12 empty] | VV | 2 | 2 | True | 0 | ROZPOCET
| VV |  | Ozn. ST2.02 | [14 empty] | VV | 2 | 1 | True | 0 | ROZPOCET
| VV |  | 2,1*1,83*2 |  | 7.686 | [12 empty] | VV | 2 | 2 | True | 0 | ROZPOCET
| VV |  | Ozn. ST2.03 | [14 empty] | VV | 2 | 1 | True | 0 | ROZPOCET
| VV |  | 0,6*2,23*2 |  | 2.676 | [12 empty] | VV | 2 | 2 | True | 0 | ROZPOCET
| VV |  | . | [14 empty] | VV | 2 | 1 | True | 0 | ROZPOCET
| VV |  | Podhled | [14 empty] | VV | 2 | 1 | True | 0 | ROZPOCET
| VV |  | "m.č.212:" 1,5*0,495 |  | 0.743 | [12 empty] | VV | 2 | 2 | True | 0 | ROZPOCET
| VV |  | Součet |  | 15.002 | [12 empty] | VV | 2 | 4 | False | 1 | ROZPOCET
60 | K | 784351031 | Malby antibakteriální v místnostech výšky do 3,80 m | m2 | 15.002 | 92 | 1380.18 |  |  | základní | 0 | 0 | 0.00025 | 0.0037505 | 0 | 0 | 16 | K | 2 |  |  |  | ROZPOCET | 1380.18 | 0 | 0 | 0 | 0 | 1 | 1380.18 | 16 | -497140368

## D1_01_3 - Požárně bezpečn...
{921f7bd4-10d1-4deb-992e-3d2d43c9ab6c}
2
| KRYCÍ LIST SOUPISU PRACÍ | [7 empty] | v --- níže se nacházejí doplnkové a pomocné údaje k sestavám --- v | [8 empty] | False
Stavba:
Nemocnice Cheb, 2 izolační boxy v oddělení JIP Interna
Objekt:
D1_01 - Izolační boxy
Soupis:
D1_01_3 - Požárně bezpečnostní řešení
| KSO: |  |  |  |  | CC-CZ:
| Místo: |  | Cheb |  |  | Datum: | 29. 3. 2021
| Zadavatel: |  |  |  |  | IČ:
|  | Karlovarská krajská nemocnice a.s. |  |  |  | DIČ:
| Zhotovitel: |  |  |  |  | IČ: | 14707551
|  | STASKO plus,spol. s r.o.,Rolavská 10,K.Vary |  |  |  | DIČ: | CZ14707551
| Projektant: |  |  |  |  | IČ:
|  | Penta Projekt s.r.o., Mrštíkova 12, Jihlava |  |  |  | DIČ:
| Zpracovatel: |  |  |  |  | IČ:
|  | Ing. Polický |  |  |  | DIČ:
Poznámka:
| Náklady z rozpočtu | [5 empty] | 16830
| Ostatní náklady | [5 empty] | 0
| Cena bez DPH | [5 empty] | 16830
|  |  | Základ daně |  |  | Sazba daně | Výše daně
| DPH | základní | 16830 |  |  | 21% | 3534.3
|  | snížená | 0 |  |  | 15% | 0
|  | zákl. přenesená | 0 |  |  | 21% | 0
|  | sníž. přenesená | 0 |  |  | 15% | 0
|  | nulová | 0 |  |  | 0% | 0
| Cena s DPH |  |  | v | CZK |  | 20364.3
| Projektant |  |  | Zpracovatel
| Datum a podpis: |  | Razítko | Datum a podpis: |  |  | Razítko
| Objednavatel |  |  | Zhotovitel
| Datum a podpis: |  | Razítko | Datum a podpis: |  |  | Razítko
REKAPITULACE ČLENĚNÍ SOUPISU PRACÍ
Stavba:
Nemocnice Cheb, 2 izolační boxy v oddělení JIP Interna
Objekt:
D1_01 - Izolační boxy
Soupis:
D1_01_3 - Požárně bezpečnostní řešení
Místo: |  |  | Cheb |  |  | Datum: | 29. 3. 2021
Zadavatel: |  |  | Karlovarská krajská nemocnice a.s. |  |  | Projektant: | Penta Projekt s.r.o., Mrštíkova 12, Jihlava
Zhotovitel: |  |  | STASKO plus,spol. s r.o.,Rolavská 10,K.Vary |  |  | Zpracovatel: | Ing. Polický
Kód dílu - Popis | [6 empty] | Cena celkem [CZK]
1) Náklady ze soupisu prací | [6 empty] | 16830 | [11 empty] | -1
| HSV - HSV | [5 empty] | 16830
| PBŘ - Požárně bezpečnostrní řešení | [5 empty] | 16830
2) Ostatní náklady | [6 empty] | 0 |  |  | DPH
Celkové náklady za stavbu 1) + 2) | [6 empty] | 16830
SOUPIS PRACÍ
Stavba:
Nemocnice Cheb, 2 izolační boxy v oddělení JIP Interna
Objekt:
D1_01 - Izolační boxy
Soupis:
D1_01_3 - Požárně bezpečnostní řešení
Místo: |  |  | Cheb |  |  | Datum: | 29. 3. 2021
Zadavatel: |  |  | Karlovarská krajská nemocnice a.s. |  |  | Projektant: | Penta Projekt s.r.o., Mrštíkova 12, Jihlava
Zhotovitel: |  |  | STASKO plus,spol. s r.o.,Rolavská 10,K.Vary |  |  | Zpracovatel: | Ing. Polický
PČ | Typ | Kód | Popis | MJ | Množství | J.cena [CZK] | Cena celkem [CZK] | Cenová soustava |  | DPH | J. Nh [h] | Nh celkem [h] | J. hmotnost [t] | Hmotnost celkem [t] | J. suť [t] | Suť Celkem [t]
Náklady soupisu celkem | [6 empty] | 16830 |  |  |  |  | 0 |  | 0.0056 |  | 0 |  | D | -1 | [10 empty] | 16830
| D | HSV | HSV |  |  |  | 16830 |  |  |  |  | 0 |  | 0.0056 |  | 0 | 1 | D | 0 |  |  |  | ROZPOCET | [6 empty] | 16830
| D | PBŘ | Požárně bezpečnostrní řešení |  |  |  | 16830 |  |  |  |  | 0 |  | 0.0056 |  | 0 | 1 | D | 1 |  |  |  | ROZPOCET | [6 empty] | 16830
1 | K | PBR1PENA | MONTÁŽ PROTIPOŽÁRNÍ PĚNY | KS | 5 | 350 | 1750 |  |  | základní | 0 | 0 | 0 | 0 | 0 | 0 | 4 | K | 2 |  |  |  | ROZPOCET | 1750 | 0 | 0 | 0 | 0 | 1 | 1750 | 4 | -422976469
| VV |  | 5 |  | 5 | [12 empty] | VV | 2 | 2 | True | 0 | ROZPOCET
| VV |  | Součet |  | 5 | [12 empty] | VV | 2 | 4 | True | 1 | ROZPOCET
2 | M | PBR100PENA | požární pěna pro kabely, kovové trubky a plastové trubky do DN 50 v 300 ml tubách | KS | 5 | 500 | 2500 |  |  | základní | 0 | 0 | 0.0004 | 0.002 | 0 | 0 | 8 | M | 2 |  |  |  | ROZPOCET | 2500 | 0 | 0 | 0 | 0 | 1 | 2500 | 4 | -1359768868
| VV |  | 5 |  | 5 | [12 empty] | VV | 2 | 2 | True | 0 | ROZPOCET
| VV |  | Součet |  | 5 | [12 empty] | VV | 2 | 4 | True | 1 | ROZPOCET
3 | M | PBR100ozn | označení protipožární ucpávky z obou stran požár. kce | KS | 5 | 250 | 1250 |  |  | základní | 0 | 0 | 0.0004 | 0.002 | 0 | 0 | 8 | M | 2 |  |  |  | ROZPOCET | 1250 | 0 | 0 | 0 | 0 | 1 | 1250 | 4 | 1440702682
| VV |  | 5 |  | 5 | [12 empty] | VV | 2 | 2 | True | 0 | ROZPOCET
| VV |  | Součet |  | 5 | [12 empty] | VV | 2 | 4 | True | 1 | ROZPOCET
4 | K | PBR1ozn | Montáž označení protipožární ucpávky z obou stran požár. kce | KS | 5 | 500 | 2500 |  |  | základní | 0 | 0 | 0 | 0 | 0 | 0 | 4 | K | 2 |  |  |  | ROZPOCET | 2500 | 0 | 0 | 0 | 0 | 1 | 2500 | 4 | 1129662553
| VV |  | 5 |  | 5 | [12 empty] | VV | 2 | 2 | True | 0 | ROZPOCET
| VV |  | Součet |  | 5 | [12 empty] | VV | 2 | 4 | True | 1 | ROZPOCET
5 | M | PBR100EVAK12 | označení únikových cest fotoluminiscenční značkou (únikové dveře) | KS | 2 | 300 | 600 |  |  | základní | 0 | 0 | 0.0004 | 0.0008 | 0 | 0 | 8 | M | 2 |  |  |  | ROZPOCET | 600 | 0 | 0 | 0 | 0 | 1 | 600 | 4 | -952698177
| VV |  | 2 |  | 2 | [12 empty] | VV | 2 | 2 | True | 0 | ROZPOCET
| VV |  | Součet |  | 2 | [12 empty] | VV | 2 | 4 | True | 1 | ROZPOCET
6 | M | PBR100EVAK2 | označení únikových cest fotoluminiscenční značkou (únik vpravo) | KS | 1 | 115 | 115 |  |  | základní | 0 | 0 | 0.0004 | 0.0004 | 0 | 0 | 8 | M | 2 |  |  |  | ROZPOCET | 115 | 0 | 0 | 0 | 0 | 1 | 115 | 4 | -1565566748
| VV |  | 1 |  | 1 | [12 empty] | VV | 2 | 2 | True | 0 | ROZPOCET
| VV |  | Součet |  | 1 | [12 empty] | VV | 2 | 4 | True | 1 | ROZPOCET
7 | M | PBR100EVAK3 | označení únikových cest fotoluminiscenční značkou (únik vlevo) | KS | 1 | 115 | 115 |  |  | základní | 0 | 0 | 0.0004 | 0.0004 | 0 | 0 | 8 | M | 2 |  |  |  | ROZPOCET | 115 | 0 | 0 | 0 | 0 | 1 | 115 | 4 | 1825047221
| VV |  | 1 |  | 1 | [12 empty] | VV | 2 | 2 | True | 0 | ROZPOCET
| VV |  | Součet |  | 1 | [12 empty] | VV | 2 | 4 | True | 1 | ROZPOCET
8 | K | PBR1EVAK | MONTÁŽ EVAKUAČNÍCH ZNAČEK | KS | 4 | 250 | 1000 |  |  | základní | 0 | 0 | 0 | 0 | 0 | 0 | 4 | K | 2 |  |  |  | ROZPOCET | 1000 | 0 | 0 | 0 | 0 | 1 | 1000 | 4 | -455503595
| VV |  | 2+1+1 |  | 4 | [12 empty] | VV | 2 | 2 | True | 0 | ROZPOCET
| VV |  | Součet |  | 4 | [12 empty] | VV | 2 | 4 | True | 1 | ROZPOCET
9 | K | PBR9R2 | Vydání příslušných atestů | KS | 1 | 7000 | 7000 |  |  | základní | 0 | 0 | 0 | 0 | 0 | 0 | 4 | K | 2 |  |  |  | ROZPOCET | 7000 | 0 | 0 | 0 | 0 | 1 | 7000 | 4 | -106933604
| VV |  | 1 |  | 1 | [12 empty] | VV | 2 | 2 | True | 0 | ROZPOCET
| VV |  | Součet |  | 1 | [12 empty] | VV | 2 | 4 | True | 1 | ROZPOCET

## D1_01_4c - Vzduchotechnika
{e4539fde-93f1-464c-9885-5671760ab392}
2
| KRYCÍ LIST SOUPISU PRACÍ | [7 empty] | v --- níže se nacházejí doplnkové a pomocné údaje k sestavám --- v | [8 empty] | False
Stavba:
Nemocnice Cheb, 2 izolační boxy v oddělení JIP Interna
Objekt:
D1_01 - Izolační boxy
Soupis:
D1_01_4c - Vzduchotechnika
| KSO: |  |  |  |  | CC-CZ:
| Místo: |  | Cheb |  |  | Datum: | 29. 3. 2021
| Zadavatel: |  |  |  |  | IČ:
|  | Karlovarská krajská nemocnice a.s. |  |  |  | DIČ:
| Zhotovitel: |  |  |  |  | IČ: | 14707551
|  | STASKO plus,spol. s r.o.,Rolavská 10,K.Vary |  |  |  | DIČ: | CZ14707551
| Projektant: |  |  |  |  | IČ:
|  | Penta Projekt s.r.o., Mrštíkova 12, Jihlava |  |  |  | DIČ:
| Zpracovatel: |  |  |  |  | IČ:
|  | Ing. Štantejský |  |  |  | DIČ:
Poznámka:
V jednotlivých cenách musí být zahrnuty náklady na vlastní montáž, odvoz, skládkovné, veškeré přesuny materiálu, protiprašná opatření, trvalý úklid všech prostor dotčených stavbou, opatření BOZP a to zejména zabezpečení všech stavebních prostupů proti propadnutí. Cenová nabídka je včetně dodržování odpadového hospodářství. Přírubové spoje budou provedeny pomocí šroubů adekvátní délky (nebudou zakracovány). Ceny v nabídce musí vycházet nejen z předloženého soupisu výkonů, ale i ze znalosti celého prováděcího projektu. Prostudování kompletní dokumentace je nutnou podmínkou předložení nabídky. Součástí dodávky je kompletní uvedení do provozu a zaregulování zařízení a jeho armatur, nastavení provozních parametrů jako i všech rozvodných a regulačních zařízení, až do přejímky a garance.
| Náklady z rozpočtu | [5 empty] | 242733.21
| Ostatní náklady | [5 empty] | 0
| Cena bez DPH | [5 empty] | 242733.21
|  |  | Základ daně |  |  | Sazba daně | Výše daně
| DPH | základní | 242733.21 |  |  | 21% | 50973.97
|  | snížená | 0 |  |  | 15% | 0
|  | zákl. přenesená | 0 |  |  | 21% | 0
|  | sníž. přenesená | 0 |  |  | 15% | 0
|  | nulová | 0 |  |  | 0% | 0
| Cena s DPH |  |  | v | CZK |  | 293707.18
| Projektant |  |  | Zpracovatel
| Datum a podpis: |  | Razítko | Datum a podpis: |  |  | Razítko
| Objednavatel |  |  | Zhotovitel
| Datum a podpis: |  | Razítko | Datum a podpis: |  |  | Razítko
REKAPITULACE ČLENĚNÍ SOUPISU PRACÍ
Stavba:
Nemocnice Cheb, 2 izolační boxy v oddělení JIP Interna
Objekt:
D1_01 - Izolační boxy
Soupis:
D1_01_4c - Vzduchotechnika
Místo: |  |  | Cheb |  |  | Datum: | 29. 3. 2021
Zadavatel: |  |  | Karlovarská krajská nemocnice a.s. |  |  | Projektant: | Penta Projekt s.r.o., Mrštíkova 12, Jihlava
Zhotovitel: |  |  | STASKO plus,spol. s r.o.,Rolavská 10,K.Vary |  |  | Zpracovatel: | Ing. Štantejský
Kód dílu - Popis | [6 empty] | Cena celkem [CZK]
1) Náklady ze soupisu prací | [6 empty] | 242733.21 | [11 empty] | -1
| 1. - Zařízení č. 1 - úpravy stávajícího systému | [5 empty] | 89250.5
| 1B. - Zařízení č. 1B - Izolační box 201a a 201b | [5 empty] | 89397
| 900. - Demontáže včetně ekologické likvidace a zpětné montáže | [5 empty] | 22732
| 999. - Ostatní položky | [5 empty] | 41353.71
2) Ostatní náklady | [6 empty] | 0 |  |  | DPH
Celkové náklady za stavbu 1) + 2) | [6 empty] | 242733.21
SOUPIS PRACÍ
Stavba:
Nemocnice Cheb, 2 izolační boxy v oddělení JIP Interna
Objekt:
D1_01 - Izolační boxy
Soupis:
D1_01_4c - Vzduchotechnika
Místo: |  |  | Cheb |  |  | Datum: | 29. 3. 2021
Zadavatel: |  |  | Karlovarská krajská nemocnice a.s. |  |  | Projektant: | Penta Projekt s.r.o., Mrštíkova 12, Jihlava
Zhotovitel: |  |  | STASKO plus,spol. s r.o.,Rolavská 10,K.Vary |  |  | Zpracovatel: | Ing. Štantejský
PČ | Typ | Kód | Popis | MJ | Množství | J.cena [CZK] | Cena celkem [CZK] | Cenová soustava |  | DPH | J. Nh [h] | Nh celkem [h] | J. hmotnost [t] | Hmotnost celkem [t] | J. suť [t] | Suť Celkem [t]
Náklady soupisu celkem | [6 empty] | 242733.21 |  |  |  |  | 0 |  | 0 |  | 0 |  | D | -1 | [10 empty] | 242733.21
| D | 1. | Zařízení č. 1 - úpravy stávajícího systému |  |  |  | 89250.5 |  |  |  |  | 0 |  | 0 |  | 0 | 1 | D | 0 |  |  |  | ROZPOCET | [6 empty] | 89250.5
1 | K | 1.161 | Uzavírací klapka DN 160, včetně přípravy pro osazení servopohonu. D+M | kus | 2 | 971 | 1942 |  |  | základní | 0 | 0 | 0 | 0 | 0 | 0 | 4 | K | 1 |  |  |  | ROZPOCET | 1942 | 0 | 0 | 0 | 0 | 1 | 1942 | 4 | -636624459
| VV |  | Servopohon v dodáce profese MaR. | [14 empty] | VV | 1 | 1 | True | 0 | ROZPOCET
| VV |  | Viz výkres číslo D1.01.4c-05 | [14 empty] | VV | 1 | 1 | True | 0 | ROZPOCET
| VV |  | 2 |  | 2 | [12 empty] | VV | 1 | 2 | True | 0 | ROZPOCET
| VV |  | Součet |  | 2 | [12 empty] | VV | 1 | 4 | True | 1 | ROZPOCET
2 | K | 1.203a | Filtrační vložka - filtr 457x457 (1"); třída filtrace H13. D+M | kus | 3 | 2625 | 7875 |  |  | základní | 0 | 0 | 0 | 0 | 0 | 0 | 4 | K | 1 |  |  |  | ROZPOCET | 7875 | 0 | 0 | 0 | 0 | 1 | 7875 | 4 | -1571299758
| VV |  | Návrh: 150Pa poč.tl.zt.; 1x210m3/h, 2x175m3/h. | [14 empty] | VV | 1 | 1 | True | 0 | ROZPOCET
| VV |  | Viz výkres číslo D1.01.4c-05 | [14 empty] | VV | 1 | 1 | True | 0 | ROZPOCET
| VV |  | 3 |  | 3 | [12 empty] | VV | 1 | 2 | True | 0 | ROZPOCET
| VV |  | Součet |  | 3 | [12 empty] | VV | 1 | 4 | True | 1 | ROZPOCET
3 | K | 1.203b | Filtrační vložka - filtr 457x457 (2"); třída filtrace H13. D+M | kus | 2 | 2625 | 5250 |  |  | základní | 0 | 0 | 0 | 0 | 0 | 0 | 4 | K | 1 |  |  |  | ROZPOCET | 5250 | 0 | 0 | 0 | 0 | 1 | 5250 | 4 | 1320534725
| VV |  | Návrh: 150Pa poč.tl.zt.; 250m3/h. | [14 empty] | VV | 1 | 1 | True | 0 | ROZPOCET
| VV |  | Viz výkres číslo D1.01.4c-05 | [14 empty] | VV | 1 | 1 | True | 0 | ROZPOCET
| VV |  | 2 |  | 2 | [12 empty] | VV | 1 | 2 | True | 0 | ROZPOCET
| VV |  | Součet |  | 2 | [12 empty] | VV | 1 | 4 | True | 1 | ROZPOCET
4 | K | 1.260 | Odsávací stěnová mřížka do ČP s regulací vel. 140x80 mm, pro průtok 100m3/h. D+M | kus | 1 | 2538 | 2538 |  |  | základní | 0 | 0 | 0 | 0 | 0 | 0 | 4 | K | 1 |  |  |  | ROZPOCET | 2538 | 0 | 0 | 0 | 0 | 1 | 2538 | 4 | 838470023
| VV |  | Viz výkres číslo D1.01.4c-05 | [14 empty] | VV | 1 | 1 | True | 0 | ROZPOCET
| VV |  | 1 |  | 1 | [12 empty] | VV | 1 | 2 | True | 0 | ROZPOCET
| VV |  | Součet |  | 1 | [12 empty] | VV | 1 | 4 | True | 1 | ROZPOCET
5 | K | 1.262 | Odsávací stěnová mřížka do ČP s regulací vel. 140x260 mm, pro průtok 200m3/h. D+M | kus | 1 | 2538 | 2538 |  |  | základní | 0 | 0 | 0 | 0 | 0 | 0 | 4 | K | 1 |  |  |  | ROZPOCET | 2538 | 0 | 0 | 0 | 0 | 1 | 2538 | 4 | 1237451427
| VV |  | Viz výkres číslo D1.01.4c-05 | [14 empty] | VV | 1 | 1 | True | 0 | ROZPOCET
| VV |  | 1 |  | 1 | [12 empty] | VV | 1 | 2 | True | 0 | ROZPOCET
| VV |  | Součet |  | 1 | [12 empty] | VV | 1 | 4 | True | 1 | ROZPOCET
6 | K | 1.601 | Zvukově izolovaná ohebná hadice DN 160. D+M | m | 2 | 141 | 282 |  |  | základní | 0 | 0 | 0 | 0 | 0 | 0 | 4 | K | 1 |  |  |  | ROZPOCET | 282 | 0 | 0 | 0 | 0 | 1 | 282 | 4 | -1730693936
| VV |  | Viz výkres číslo D1.01.4c-05 | [14 empty] | VV | 1 | 1 | True | 0 | ROZPOCET
| VV |  | 2 |  | 2 | [12 empty] | VV | 1 | 2 | True | 0 | ROZPOCET
| VV |  | Součet |  | 2 | [12 empty] | VV | 1 | 4 | True | 1 | ROZPOCET
7 | K | 1.701 | Potrubí kruhové pozinkované - spiro, třída těsnosti B, tvarovky 30% - průměru 160mm, včetně těsnícího a spojovacího materiálu. D+M | m | 4.5 | 417 | 1876.5 |  |  | základní | 0 | 0 | 0 | 0 | 0 | 0 | 4 | K | 1 |  |  |  | ROZPOCET | 1876.5 | 0 | 0 | 0 | 0 | 1 | 1876.5 | 4 | 281553897
| VV |  | Viz výkres číslo D1.01.4c-05 | [14 empty] | VV | 1 | 1 | True | 0 | ROZPOCET
| VV |  | 4,5 |  | 4.5 | [12 empty] | VV | 1 | 2 | True | 0 | ROZPOCET
| VV |  | Součet |  | 4.5 | [12 empty] | VV | 1 | 4 | True | 1 | ROZPOCET
8 | K | 1.702 | Potrubí kruhové pozinkované - spiro, třída těsnosti C, tvarovky 30% - průměru 200mm, včetně těsnícího a spojovacího materiálu. D+M | m | 22 | 517 | 11374 |  |  | základní | 0 | 0 | 0 | 0 | 0 | 0 | 4 | K | 1 |  |  |  | ROZPOCET | 11374 | 0 | 0 | 0 | 0 | 1 | 11374 | 4 | 1029988522
| VV |  | Viz výkres číslo D1.01.4c-05 | [14 empty] | VV | 1 | 1 | True | 0 | ROZPOCET
| VV |  | 22 |  | 22 | [12 empty] | VV | 1 | 2 | True | 0 | ROZPOCET
| VV |  | Součet |  | 22 | [12 empty] | VV | 1 | 4 | True | 1 | ROZPOCET
9 | K | 1.703 | Potrubí kruhové pozinkované - spiro, třída těsnosti B, tvarovky 30% - průměru 250mm, včetně těsnícího a spojovacího materiálu. D+M | m | 1 | 645 | 645 |  |  | základní | 0 | 0 | 0 | 0 | 0 | 0 | 4 | K | 1 |  |  |  | ROZPOCET | 645 | 0 | 0 | 0 | 0 | 1 | 645 | 4 | -1169003359
| VV |  | Viz výkres číslo D1.01.4c-05 | [14 empty] | VV | 1 | 1 | True | 0 | ROZPOCET
| VV |  | 1 |  | 1 | [12 empty] | VV | 1 | 2 | True | 0 | ROZPOCET
| VV |  | Součet |  | 1 | [12 empty] | VV | 1 | 4 | True | 1 | ROZPOCET
10 | K | 1.801 | Potrubí čtyřhranné pozinkované rovné, sk. 1, třída těsnosti B, včetně těsnícího a spojovacího materiálu. D+M | m2 | 12.5 | 620 | 7750 |  |  | základní | 0 | 0 | 0 | 0 | 0 | 0 | 4 | K | 1 |  |  |  | ROZPOCET | 7750 | 0 | 0 | 0 | 0 | 1 | 7750 | 4 | 1437110284
| VV |  | Viz výkres číslo D1.01.4c-05 | [14 empty] | VV | 1 | 1 | True | 0 | ROZPOCET
| VV |  | 12,5 |  | 12.5 | [12 empty] | VV | 1 | 2 | True | 0 | ROZPOCET
| VV |  | Součet |  | 12.5 | [12 empty] | VV | 1 | 4 | True | 1 | ROZPOCET
11 | K | 1.802 | Potrubí čtyřhranné pozinkované tvarovky, sk. 1, třída těsnosti B, včetně těsnícího a spojovacího materiálu, náběhových a vodících plechů. D+M | m2 | 5 | 620 | 3100 |  |  | základní | 0 | 0 | 0 | 0 | 0 | 0 | 4 | K | 1 |  |  |  | ROZPOCET | 3100 | 0 | 0 | 0 | 0 | 1 | 3100 | 4 | -194034682
| VV |  | Viz výkres číslo D1.01.4c-05 | [14 empty] | VV | 1 | 1 | True | 0 | ROZPOCET
| VV |  | 5 |  | 5 | [12 empty] | VV | 1 | 2 | True | 0 | ROZPOCET
| VV |  | Součet |  | 5 | [12 empty] | VV | 1 | 4 | True | 1 | ROZPOCET
12 | K | 1.803 | Plechový korpus k odsávacím mřížkám. Rozměr 400x100x3400. D+M | kus | 1 | 1488 | 1488 |  |  | základní | 0 | 0 | 0 | 0 | 0 | 0 | 4 | K | 1 |  |  |  | ROZPOCET | 1488 | 0 | 0 | 0 | 0 | 1 | 1488 | 4 | 564757422
| VV |  | Viz výkres číslo D1.01.4c-05 | [14 empty] | VV | 1 | 1 | True | 0 | ROZPOCET
| VV |  | 1 |  | 1 | [12 empty] | VV | 1 | 2 | True | 0 | ROZPOCET
| VV |  | Součet |  | 1 | [12 empty] | VV | 1 | 4 | True | 1 | ROZPOCET
13 | K | 1.901 | Tepelná izolace přívodu upraveného vzduchu ve větraných prostorech, tl. 40mm z minerální vlny s Al. polepem (izolace musí splňovat třídu reakce na oheň max. Bs-1). D+M | m2 | 15 | 390 | 5850 |  |  | základní | 0 | 0 | 0 | 0 | 0 | 0 | 4 | K | 1 |  |  |  | ROZPOCET | 5850 | 0 | 0 | 0 | 0 | 1 | 5850 | 4 | 1647508483
| VV |  | Viz výkres číslo D1.01.4c-05 | [14 empty] | VV | 1 | 1 | True | 0 | ROZPOCET
| VV |  | 15 |  | 15 | [12 empty] | VV | 1 | 2 | True | 0 | ROZPOCET
| VV |  | Součet |  | 15 | [12 empty] | VV | 1 | 4 | True | 1 | ROZPOCET
14 | K | 1.902 | Pryž pro podložení plechových korpusů k odsávacím mřížkám. D+M | m2 | 0.5 | 2000 | 1000 |  |  | základní | 0 | 0 | 0 | 0 | 0 | 0 | 4 | K | 1 |  |  |  | ROZPOCET | 1000 | 0 | 0 | 0 | 0 | 1 | 1000 | 4 | 330800268
| VV |  | Viz výkres číslo D1.01.4c-05 | [14 empty] | VV | 1 | 1 | True | 0 | ROZPOCET
| VV |  | 0,5 |  | 0.5 | [12 empty] | VV | 1 | 2 | True | 0 | ROZPOCET
| VV |  | Součet |  | 0.5 | [12 empty] | VV | 1 | 4 | True | 1 | ROZPOCET
15 | K | 1.991 | Hzs zařízení č. 1 - úpravy stávajícího systému - zednické výpomoci vrty, prostupy, drážky, přípomoci během transportu potrubí, koordinace vůči ostatním profesím, koordinace při etapizaci prací | hod | 6 | 5917 | 35502 |  |  | základní | 0 | 0 | 0 | 0 | 0 | 0 | 4 | K | 1 |  |  |  | ROZPOCET | 35502 | 0 | 0 | 0 | 0 | 1 | 35502 | 4 | 1260068104
16 | K | 1.992 | Přesun hmot pro vzduchotechniku, výšky do 12 m | t | 0.12 | 2000 | 240 |  |  | základní | 0 | 0 | 0 | 0 | 0 | 0 | 4 | K | 1 |  |  |  | ROZPOCET | 240 | 0 | 0 | 0 | 0 | 1 | 240 | 4 | 1028831541
| D | 1B. | Zařízení č. 1B - Izolační box 201a a 201b |  |  |  | 89397 |  |  |  |  | 0 |  | 0 |  | 0 | 1 | D | 0 |  |  |  | ROZPOCET | [6 empty] | 89397
17 | K | 1B.001 | Ventilátor s EC motorem, množství vzduchu V=600 m3/h, tlaková ztráta 300 Pa, připojení DN 200, včetně připojujících manžet. D+M | kus | 1 | 11987 | 11987 |  |  | základní | 0 | 0 | 0 | 0 | 0 | 0 | 4 | K | 1 |  |  |  | ROZPOCET | 11987 | 0 | 0 | 0 | 0 | 1 | 11987 | 4 | 1951158843
| VV |  | Technické parametry viz D1.01.4c-01 Technická zpráva, D1.01.4c-03 Technické podmínky. | [14 empty] | VV | 1 | 1 | True | 0 | ROZPOCET
| VV |  | Viz výkres číslo D1.01.4c-05 | [14 empty] | VV | 1 | 1 | True | 0 | ROZPOCET
| VV |  | 1 |  | 1 | [12 empty] | VV | 1 | 2 | True | 0 | ROZPOCET
| VV |  | Součet |  | 1 | [12 empty] | VV | 1 | 4 | True | 1 | ROZPOCET
18 | K | 1B.051 | Tlumič hluku kruhový DN 200mm, délka 1000mm, tloušťka izolační vrstvy 50mm. Minimální útlum hluku při frekvenci 250Hz = 10,0 dB. D+M | kus | 4 | 2635 | 10540 |  |  | základní | 0 | 0 | 0 | 0 | 0 | 0 | 4 | K | 1 |  |  |  | ROZPOCET | 10540 | 0 | 0 | 0 | 0 | 1 | 10540 | 4 | -1899233923
| VV |  | Viz výkres číslo D1.01.4c-05 | [14 empty] | VV | 1 | 1 | True | 0 | ROZPOCET
| VV |  | 4 |  | 4 | [12 empty] | VV | 1 | 2 | True | 0 | ROZPOCET
| VV |  | Součet |  | 4 | [12 empty] | VV | 1 | 4 | True | 1 | ROZPOCET
19 | K | 1B.151 | Uzavírací klapka DN 160, včetně přípravy pro osazení servopohonu. D+M | kus | 2 | 971 | 1942 |  |  | základní | 0 | 0 | 0 | 0 | 0 | 0 | 4 | K | 1 |  |  |  | ROZPOCET | 1942 | 0 | 0 | 0 | 0 | 1 | 1942 | 4 | -502928267
| VV |  | Servopohon v dodáce profese MaR. | [14 empty] | VV | 1 | 1 | True | 0 | ROZPOCET
| VV |  | Viz výkres číslo D1.01.4c-05 | [14 empty] | VV | 1 | 1 | True | 0 | ROZPOCET
| VV |  | 2 |  | 2 | [12 empty] | VV | 1 | 2 | True | 0 | ROZPOCET
| VV |  | Součet |  | 2 | [12 empty] | VV | 1 | 4 | True | 1 | ROZPOCET
20 | K | 1B.152 | Zpětná klapka DN 200. D+M | kus | 1 | 327 | 327 |  |  | základní | 0 | 0 | 0 | 0 | 0 | 0 | 4 | K | 1 |  |  |  | ROZPOCET | 327 | 0 | 0 | 0 | 0 | 1 | 327 | 4 | 1642106503
| VV |  | Viz výkres číslo D1.01.4c-05 | [14 empty] | VV | 1 | 1 | True | 0 | ROZPOCET
| VV |  | 1 |  | 1 | [12 empty] | VV | 1 | 2 | True | 0 | ROZPOCET
| VV |  | Součet |  | 1 | [12 empty] | VV | 1 | 4 | True | 1 | ROZPOCET
21 | K | 1B.421 | Požární klapka kruhová s atestem DN 200, požární odolnost 90 minut, včetně servopohonu 230V se signalizací polohy termoelektrickým spouštěním. D+M | kus | 1 | 10000 | 10000 |  |  | základní | 0 | 0 | 0 | 0 | 0 | 0 | 4 | K | 1 |  |  |  | ROZPOCET | 10000 | 0 | 0 | 0 | 0 | 1 | 10000 | 4 | 1668814462
| VV |  | Včetně příslušenství pro montáž dle montážního návodu výrobce. | [14 empty] | VV | 1 | 1 | True | 0 | ROZPOCET
| VV |  | Včetně provedení protipožární ucpávky a dotěsnění protipožárním tmelem s požární odolností odpovídající prostupu stavební konstrukce. | [14 empty] | VV | 1 | 1 | True | 0 | ROZPOCET
| VV |  | Před realizací bude upřesněna požární odolnost PPK dle požadavku PBŘ a způsobu zabudování PPK. | [14 empty] | VV | 1 | 1 | True | 0 | ROZPOCET
| VV |  | Napájení zajistí profese ELE. | [14 empty] | VV | 1 | 1 | True | 0 | ROZPOCET
| VV |  | Součástí dodávky profese, která napájí PPK, bude spojovací krabice se svorkovnicí pro připojení napájecího kabelu. | [14 empty] | VV | 1 | 1 | True | 0 | ROZPOCET
| VV |  | Uzavření PPK zajistí profese ELE na základě signálu od profese EPS. | [14 empty] | VV | 1 | 1 | True | 0 | ROZPOCET
| VV |  | Monitoring polohy listu klapky zajistí profese MaR. | [14 empty] | VV | 1 | 1 | True | 0 | ROZPOCET
| VV |  | Před objednáním PPK ověřit strany a připojení médii | [14 empty] | VV | 1 | 1 | True | 0 | ROZPOCET
| VV |  | Viz výkres číslo D1.01.4c-05 | [14 empty] | VV | 1 | 1 | True | 0 | ROZPOCET
| VV |  | 1 |  | 1 | [12 empty] | VV | 1 | 2 | True | 0 | ROZPOCET
| VV |  | Součet |  | 1 | [12 empty] | VV | 1 | 4 | True | 1 | ROZPOCET
22 | K | 1B.551 | Protidešťová výfuková žaluzie 200x200mm, se sítem proti hmyzu, RAL dle arch. D+M | kus | 1 | 582 | 582 |  |  | základní | 0 | 0 | 0 | 0 | 0 | 0 | 4 | K | 1 |  |  |  | ROZPOCET | 582 | 0 | 0 | 0 | 0 | 1 | 582 | 4 | 1048547955
| VV |  | Viz výkres číslo D1.01.4c-05 | [14 empty] | VV | 1 | 1 | True | 0 | ROZPOCET
| VV |  | 1 |  | 1 | [12 empty] | VV | 1 | 2 | True | 0 | ROZPOCET
| VV |  | Součet |  | 1 | [12 empty] | VV | 1 | 4 | True | 1 | ROZPOCET
23 | K | 1B.601 | Zvukově izolovaná ohebná hadice DN 160. D+M | m | 3 | 141 | 423 |  |  | základní | 0 | 0 | 0 | 0 | 0 | 0 | 4 | K | 1 |  |  |  | ROZPOCET | 423 | 0 | 0 | 0 | 0 | 1 | 423 | 4 | -1605626568
| VV |  | Viz výkres číslo D1.01.4c-05 | [14 empty] | VV | 1 | 1 | True | 0 | ROZPOCET
| VV |  | 3 |  | 3 | [12 empty] | VV | 1 | 2 | True | 0 | ROZPOCET
| VV |  | Součet |  | 3 | [12 empty] | VV | 1 | 4 | True | 1 | ROZPOCET
24 | K | 1B.701 | Potrubí kruhové pozinkované - spiro, třída těsnosti B, tvarovky 30% - průměru 160mm, včetně těsnícího a spojovacího materiálu. D+M | m | 13 | 417 | 5421 |  |  | základní | 0 | 0 | 0 | 0 | 0 | 0 | 4 | K | 1 |  |  |  | ROZPOCET | 5421 | 0 | 0 | 0 | 0 | 1 | 5421 | 4 | -1371463554
| VV |  | Viz výkres číslo D1.01.4c-05 | [14 empty] | VV | 1 | 1 | True | 0 | ROZPOCET
| VV |  | 13 |  | 13 | [12 empty] | VV | 1 | 2 | True | 0 | ROZPOCET
| VV |  | Součet |  | 13 | [12 empty] | VV | 1 | 4 | True | 1 | ROZPOCET
25 | K | 1B.702 | Potrubí kruhové pozinkované - spiro, třída těsnosti B, tvarovky 30% - průměru 200mm, včetně těsnícího a spojovacího materiálu. D+M | m | 33 | 517 | 17061 |  |  | základní | 0 | 0 | 0 | 0 | 0 | 0 | 4 | K | 1 |  |  |  | ROZPOCET | 17061 | 0 | 0 | 0 | 0 | 1 | 17061 | 4 | 2118013785
| VV |  | Viz výkres číslo D1.01.4c-05 | [14 empty] | VV | 1 | 1 | True | 0 | ROZPOCET
| VV |  | 33 |  | 33 | [12 empty] | VV | 1 | 2 | True | 0 | ROZPOCET
| VV |  | Součet |  | 33 | [12 empty] | VV | 1 | 4 | True | 1 | ROZPOCET
26 | K | 1B.801 | Potrubí čtyřhranné pozinkované tvarovky, sk. 1, třída těsnosti B, včetně těsnícího a spojovacího materiálu. D+M | m2 | 0.5 | 620 | 310 |  |  | základní | 0 | 0 | 0 | 0 | 0 | 0 | 4 | K | 1 |  |  |  | ROZPOCET | 310 | 0 | 0 | 0 | 0 | 1 | 310 | 4 | -1586012083
| VV |  | Viz výkres číslo D1.01.4c-05 | [14 empty] | VV | 1 | 1 | True | 0 | ROZPOCET
| VV |  | 0,5 |  | 0.5 | [12 empty] | VV | 1 | 2 | True | 0 | ROZPOCET
| VV |  | Součet |  | 0.5 | [12 empty] | VV | 1 | 4 | True | 1 | ROZPOCET
27 | K | 1B.991 | Hzs zařízení č. 1B - Izolační box 201a a 201b - zednické výpomoci vrty, prostupy, drážky, přípomoci během transportu potrubí, koordinace vůči ostatním profesím, koordinace při etapizaci prací | hod | 8 | 3813 | 30504 |  |  | základní | 0 | 0 | 0 | 0 | 0 | 0 | 4 | K | 1 |  |  |  | ROZPOCET | 30504 | 0 | 0 | 0 | 0 | 1 | 30504 | 4 | -1415978049
28 | K | 1B.992 | Přesun hmot pro vzduchotechniku, výšky do 12 m | t | 0.15 | 2000 | 300 |  |  | základní | 0 | 0 | 0 | 0 | 0 | 0 | 4 | K | 1 |  |  |  | ROZPOCET | 300 | 0 | 0 | 0 | 0 | 1 | 300 | 4 | 1025421399
| D | 900. | Demontáže včetně ekologické likvidace a zpětné montáže |  |  |  | 22732 |  |  |  |  | 0 |  | 0 |  | 0 | 1 | D | 0 |  |  |  | ROZPOCET | [6 empty] | 22732
29 | K | 900.901 | Demontáže stávajícího VZT potrubí vč. izolace. Včetně ekologické likvidace. | hod | 12 | 578 | 6936 |  |  | základní | 0 | 0 | 0 | 0 | 0 | 0 | 4 | K | 1 |  |  |  | ROZPOCET | 6936 | 0 | 0 | 0 | 0 | 1 | 6936 | 4 | -2007018591
| VV |  | Viz výkres číslo D1.01.4c-04 | [14 empty] | VV | 1 | 1 | True | 0 | ROZPOCET
| VV |  | 12 |  | 12 | [12 empty] | VV | 1 | 2 | True | 0 | ROZPOCET
| VV |  | Součet |  | 12 | [12 empty] | VV | 1 | 4 | True | 1 | ROZPOCET
30 | K | 900.902 | Demontáž 5ks stávajících čistých nástavců v m.č. 201 (pozice 1.203), vyčištění, přesun a zpětná montáž do nové polohy. Včetně ekologické likvidace filtračních vložek - filtr 457x457 (1"); třída filtrace H13. | hod | 20 | 578 | 11560 |  |  | základní | 0 | 0 | 0 | 0 | 0 | 0 | 4 | K | 1 |  |  |  | ROZPOCET | 11560 | 0 | 0 | 0 | 0 | 1 | 11560 | 4 | 225112316
| VV |  | Viz výkres číslo D1.01.4c-04, D1.01.4c-05 | [14 empty] | VV | 1 | 1 | True | 0 | ROZPOCET
| VV |  | 20 |  | 20 | [12 empty] | VV | 1 | 2 | True | 0 | ROZPOCET
| VV |  | Součet |  | 20 | [12 empty] | VV | 1 | 4 | True | 1 | ROZPOCET
31 | K | 900.903 | Demontáž stávající regulační klapky, ovl. ruční, v m.č. 201 (pozice 1.105), vyčištění, přesun a zpětná montáž do nové polohy. | hod | 2 | 578 | 1156 |  |  | základní | 0 | 0 | 0 | 0 | 0 | 0 | 4 | K | 1 |  |  |  | ROZPOCET | 1156 | 0 | 0 | 0 | 0 | 1 | 1156 | 4 | 107480094
| VV |  | Viz výkres číslo D1.01.4c-04, D1.01.4c-05 | [14 empty] | VV | 1 | 1 | True | 0 | ROZPOCET
| VV |  | 2 |  | 2 | [12 empty] | VV | 1 | 2 | True | 0 | ROZPOCET
| VV |  | Součet |  | 2 | [12 empty] | VV | 1 | 4 | True | 1 | ROZPOCET
32 | K | 900.904 | Demontáž stávajícího kotvícího materiálu systému VZT, vč. ekologické likvidace | hod | 8 | 385 | 3080 |  |  | základní | 0 | 0 | 0 | 0 | 0 | 0 | 4 | K | 1 |  |  |  | ROZPOCET | 3080 | 0 | 0 | 0 | 0 | 1 | 3080 | 4 | -378626902
| VV |  | Viz výkres číslo D1.01.4c-04 | [14 empty] | VV | 1 | 1 | True | 0 | ROZPOCET
| VV |  | 8 |  | 8 | [12 empty] | VV | 1 | 2 | True | 0 | ROZPOCET
| VV |  | Součet |  | 8 | [12 empty] | VV | 1 | 4 | True | 1 | ROZPOCET
| D | 999. | Ostatní položky |  |  |  | 41353.71 |  |  |  |  | 0 |  | 0 |  | 0 | 1 | D | 0 |  |  |  | ROZPOCET | [6 empty] | 41353.71
33 | K | 999.901 | Montážní materiál | kg | 160 | 26 | 4160 |  |  | základní | 0 | 0 | 0 | 0 | 0 | 0 | 4 | K | 1 |  |  |  | ROZPOCET | 4160 | 0 | 0 | 0 | 0 | 1 | 4160 | 4 | 1711827427
34 | K | 999.902 | Pojízdné lešení | hod | 24 | 200 | 4800 |  |  | základní | 0 | 0 | 0 | 0 | 0 | 0 | 4 | K | 1 |  |  |  | ROZPOCET | 4800 | 0 | 0 | 0 | 0 | 1 | 4800 | 4 | -1222036291
35 | K | 999.903 | Zprovoznění, vyregulování, přeregulování a seznámení s obsluhou dodaných systémů VZT, viz D1.01.4c-01 Technická zpráva. | hod | 40 | 250 | 10000 |  |  | základní | 0 | 0 | 0 | 0 | 0 | 0 | 4 | K | 1 |  |  |  | ROZPOCET | 10000 | 0 | 0 | 0 | 0 | 1 | 10000 | 4 | -60817461
36 | K | 999.904 | Štítky pro označení zařízení, plastové tabulky velikosti A5 | kus | 2 | 1000 | 2000 |  |  | základní | 0 | 0 | 0 | 0 | 0 | 0 | 4 | K | 1 |  |  |  | ROZPOCET | 2000 | 0 | 0 | 0 | 0 | 1 | 2000 | 4 | -1435414013
37 | K | 999.905 | Rezerva na nepředvídatelné náklady a vliv rekonstrukce | kus | 1 | 4500 | 4500 |  |  | základní | 0 | 0 | 0 | 0 | 0 | 0 | 4 | K | 1 |  |  |  | ROZPOCET | 4500 | 0 | 0 | 0 | 0 | 1 | 4500 | 4 | 953633979
38 | K | 999.906 | Předávací dokumentace | kus | 1 | 1 | 1 |  |  | základní | 0 | 0 | 0 | 0 | 0 | 0 | 4 | K | 1 |  |  |  | ROZPOCET | 1 | 0 | 0 | 0 | 0 | 1 | 1 | 4 | -1213468482
39 | K | 999.907 | Dodavatelská výrobní dokumentace | kus | 1 | 1 | 1 |  |  | základní | 0 | 0 | 0 | 0 | 0 | 0 | 4 | K | 1 |  |  |  | ROZPOCET | 1 | 0 | 0 | 0 | 0 | 1 | 1 | 4 | -1974405377
40 | K | 999.908 | Autorský dozor | hod | 12 | 1 | 12 |  |  | základní | 0 | 0 | 0 | 0 | 0 | 0 | 4 | K | 1 |  |  |  | ROZPOCET | 12 | 0 | 0 | 0 | 0 | 1 | 12 | 4 | 349566563
41 | K | 999.909 | Doprava (2% z celkového rozpočtu) | % | 7 | 2268.53 | 15879.71 |  |  | základní | 0 | 0 | 0 | 0 | 0 | 0 | 4 | K | 1 |  |  |  | ROZPOCET | 15879.71 | 0 | 0 | 0 | 0 | 1 | 15879.71 | 4 | 509983787

## D1_01_4d - Měření a regulace
{3e210129-b114-4fa8-8243-7025eb346df8}
2
| KRYCÍ LIST SOUPISU PRACÍ | [7 empty] | v --- níže se nacházejí doplnkové a pomocné údaje k sestavám --- v | [8 empty] | False
Stavba:
Nemocnice Cheb, 2 izolační boxy v oddělení JIP Interna
Objekt:
D1_01 - Izolační boxy
Soupis:
D1_01_4d - Měření a regulace
| KSO: |  |  |  |  | CC-CZ:
| Místo: |  | Cheb |  |  | Datum: | 29. 3. 2021
| Zadavatel: |  |  |  |  | IČ:
|  | Karlovarská krajská nemocnice a.s. |  |  |  | DIČ:
| Zhotovitel: |  |  |  |  | IČ: | 14707551
|  | STASKO plus,spol. s r.o.,Rolavská 10,K.Vary |  |  |  | DIČ: | CZ14707551
| Projektant: |  |  |  |  | IČ:
|  | Penta Projekt s.r.o., Mrštíkova 12, Jihlava |  |  |  | DIČ:
| Zpracovatel: |  |  |  |  | IČ:
|  | Luděk Berger |  |  |  | DIČ:
Poznámka:
| Náklady z rozpočtu | [5 empty] | 350445
| Ostatní náklady | [5 empty] | 0
| Cena bez DPH | [5 empty] | 350445
|  |  | Základ daně |  |  | Sazba daně | Výše daně
| DPH | základní | 350445 |  |  | 21% | 73593.45
|  | snížená | 0 |  |  | 15% | 0
|  | zákl. přenesená | 0 |  |  | 21% | 0
|  | sníž. přenesená | 0 |  |  | 15% | 0
|  | nulová | 0 |  |  | 0% | 0
| Cena s DPH |  |  | v | CZK |  | 424038.45
| Projektant |  |  | Zpracovatel
| Datum a podpis: |  | Razítko | Datum a podpis: |  |  | Razítko
| Objednavatel |  |  | Zhotovitel
| Datum a podpis: |  | Razítko | Datum a podpis: |  |  | Razítko
REKAPITULACE ČLENĚNÍ SOUPISU PRACÍ
Stavba:
Nemocnice Cheb, 2 izolační boxy v oddělení JIP Interna
Objekt:
D1_01 - Izolační boxy
Soupis:
D1_01_4d - Měření a regulace
Místo: |  |  | Cheb |  |  | Datum: | 29. 3. 2021
Zadavatel: |  |  | Karlovarská krajská nemocnice a.s. |  |  | Projektant: | Penta Projekt s.r.o., Mrštíkova 12, Jihlava
Zhotovitel: |  |  | STASKO plus,spol. s r.o.,Rolavská 10,K.Vary |  |  | Zpracovatel: | Luděk Berger
Kód dílu - Popis | [6 empty] | Cena celkem [CZK]
1) Náklady ze soupisu prací | [6 empty] | 350445 | [11 empty] | -1
| D1 - 1. Čidla / Akční členy | [5 empty] | 65236
| D2 - 2. Rozvaděč DT21 | [5 empty] | 105937
| D3 - 3. Doplnění o napájení rozvaděče DT21 | [5 empty] | 120
| D4 - 4. Kabelová listina | [5 empty] | 9030
| D5 - 5. Související dodávky | [5 empty] | 170122
2) Ostatní náklady | [6 empty] | 0 |  |  | DPH
Celkové náklady za stavbu 1) + 2) | [6 empty] | 350445
SOUPIS PRACÍ
Stavba:
Nemocnice Cheb, 2 izolační boxy v oddělení JIP Interna
Objekt:
D1_01 - Izolační boxy
Soupis:
D1_01_4d - Měření a regulace
Místo: |  |  | Cheb |  |  | Datum: | 29. 3. 2021
Zadavatel: |  |  | Karlovarská krajská nemocnice a.s. |  |  | Projektant: | Penta Projekt s.r.o., Mrštíkova 12, Jihlava
Zhotovitel: |  |  | STASKO plus,spol. s r.o.,Rolavská 10,K.Vary |  |  | Zpracovatel: | Luděk Berger
PČ | Typ | Kód | Popis | MJ | Množství | J.cena [CZK] | Cena celkem [CZK] | Cenová soustava |  | DPH | J. Nh [h] | Nh celkem [h] | J. hmotnost [t] | Hmotnost celkem [t] | J. suť [t] | Suť Celkem [t]
Náklady soupisu celkem | [6 empty] | 350445 |  |  |  |  | 0 |  | 0 |  | 0 |  | D | -1 | [7 empty] | 350445
| D | D1 | 1. Čidla / Akční členy |  |  |  | 65236 |  |  |  |  | 0 |  | 0 |  | 0 | 1 | D | 0 | ROZPOCET | [6 empty] | 65236
1 | K | 1.1 | Signálka kmitací žlutá v plastové skříňce, 24VAC | ks | 1 | 708 | 708 |  |  | základní | 0 | 0 | 0 | 0 | 0 | 0 | 4 | K | 1 | ROZPOCET | 708 | 0 | 0 | 0 | 0 | 1 | 708 | 4 | 725743952
2 | K | 1a.1, 1b.1 | 2-polohový ovladač v plastové skříňce | ks | 2 | 803 | 1606 |  |  | základní | 0 | 0 | 0 | 0 | 0 | 0 | 4 | K | 1 | ROZPOCET | 1606 | 0 | 0 | 0 | 0 | 1 | 1606 | 4 | -1256241569
3 | K | 1.11,1a.11-1b.13. | DP2500-R8-AZ, diferenční snímač tlaku vzduchu, 0 / +1,5 kPa, 0-10V DC | ks | 7 | 6563 | 45941 |  |  | základní | 0 | 0 | 0 | 0 | 0 | 0 | 4 | K | 1 | ROZPOCET | 45941 | 0 | 0 | 0 | 0 | 1 | 45941 | 4 | 1484932661
4 | K | 1.11,1a.11-1b.13 | GMT 008 N 600R, montážní sada pro odběry tlaku | ks | 7 | 211 | 1477 |  |  | základní | 0 | 0 | 0 | 0 | 0 | 0 | 4 | K | 1 | ROZPOCET | 1477 | 0 | 0 | 0 | 0 | 1 | 1477 | 4 | 441085203
5 | K | 1a.21 - 1b.22 | CM24-SR, servopohon 2Nm, napětí 24V, řízení 0-10V DC | ks | 4 | 3876 | 15504 |  |  | základní | 0 | 0 | 0 | 0 | 0 | 0 | 4 | K | 1 | ROZPOCET | 15504 | 0 | 0 | 0 | 0 | 1 | 15504 | 4 | -1656831873
| D | D2 | 2. Rozvaděč DT21 |  |  |  | 105937 |  |  |  |  | 0 |  | 0 |  | 0 | 1 | D | 0 | ROZPOCET | [6 empty] | 105937
6 | K | DT21 | Požárně odolná rozvaděčová skříň 600x800x300 včetně montážního plechu, IP54 požárně odolné provedení dle ČSN 73 0810 Rozvaděč je zazděn ve zdi s odolností minimálně EI 30 DP1. Požární odolnost dveří rozvaděče je navržena EI-Sm 30 DP1 | ks | 1 | 42588 | 42588 |  |  | základní | 0 | 0 | 0 | 0 | 0 | 0 | 4 | K | 1 | ROZPOCET | 42588 | 0 | 0 | 0 | 0 | 1 | 42588 | 4 | -195881903
7 | K | FAC 4911 | MS-FAC 4911-0, regulátor | ks | 1 | 38495 | 38495 |  |  | základní | 0 | 0 | 0 | 0 | 0 | 0 | 4 | K | 1 | ROZPOCET | 38495 | 0 | 0 | 0 | 0 | 1 | 38495 | 4 | 351340703
8 | K | FR1 | Jistič 10A 1/B | ks | 1 | 136 | 136 |  |  | základní | 0 | 0 | 0 | 0 | 0 | 0 | 4 | K | 1 | ROZPOCET | 136 | 0 | 0 | 0 | 0 | 1 | 136 | 4 | 1393201703
9 | K | FM1 | Jistič 4A 1/C | ks | 1 | 235 | 235 |  |  | základní | 0 | 0 | 0 | 0 | 0 | 0 | 4 | K | 1 | ROZPOCET | 235 | 0 | 0 | 0 | 0 | 1 | 235 | 4 | -1579699488
10 | K | FL1, F12 | Jistič 6A 1/B | ks | 2 | 151 | 302 |  |  | základní | 0 | 0 | 0 | 0 | 0 | 0 | 4 | K | 1 | ROZPOCET | 302 | 0 | 0 | 0 | 0 | 1 | 302 | 4 | 1693727989
11 | K | F11 | Jistič 2A 1/D | ks | 1 | 269 | 269 |  |  | základní | 0 | 0 | 0 | 0 | 0 | 0 | 4 | K | 1 | ROZPOCET | 269 | 0 | 0 | 0 | 0 | 1 | 269 | 4 | -1565763405
12 | K | F21 | Jistič 4A 2/C | ks | 1 | 457 | 457 |  |  | základní | 0 | 0 | 0 | 0 | 0 | 0 | 4 | K | 1 | ROZPOCET | 457 | 0 | 0 | 0 | 0 | 1 | 457 | 4 | 1265308305
13 | K | FL2 | Přepěťová ochrana DA-275 DFI 6, 3.stupeň | ks | 1 | 2339 | 2339 |  |  | základní | 0 | 0 | 0 | 0 | 0 | 0 | 4 | K | 1 | ROZPOCET | 2339 | 0 | 0 | 0 | 0 | 1 | 2339 | 4 | -2128503833
14 | K | TR | Bezpečnostní transformátor 230V / 24V AC, 60VA | ks | 1 | 650 | 650 |  |  | základní | 0 | 0 | 0 | 0 | 0 | 0 | 4 | K | 1 | ROZPOCET | 650 | 0 | 0 | 0 | 0 | 1 | 650 | 4 | 734517399
15 | K | KE1, KM1, KP1 | G2R-2-SN-I, relé, cívka 24V AC, 2x kontakt P + P2RF-08-E patice | ks | 3 | 315 | 945 |  |  | základní | 0 | 0 | 0 | 0 | 0 | 0 | 4 | K | 1 | ROZPOCET | 945 | 0 | 0 | 0 | 0 | 1 | 945 | 4 | -727960892
16 | K | FU01, 21 - 24 | Svorka pojistková 24V | ks | 5 | 90 | 450 |  |  | základní | 0 | 0 | 0 | 0 | 0 | 0 | 4 | K | 1 | ROZPOCET | 450 | 0 | 0 | 0 | 0 | 1 | 450 | 4 | 152060187
17 | K | SB | Tlačítkový ovladač 1x kontakt ZAP, montáž na DIN lištu | ks | 1 | 226 | 226 |  |  | základní | 0 | 0 | 0 | 0 | 0 | 0 | 4 | K | 1 | ROZPOCET | 226 | 0 | 0 | 0 | 0 | 1 | 226 | 4 | 131903636
18 | K | 2.111 | Zásuvka 230V AC, 16A, montáž na DIN lištu | ks | 2 | 217 | 434 |  |  | základní | 0 | 0 | 0 | 0 | 0 | 0 | 4 | K | 1 | ROZPOCET | 434 | 0 | 0 | 0 | 0 | 1 | 434 | 4 | 1435011745
19 | K | 2.112 | Vnitřní svítidlo rozvaděče 230V AC | ks | 1 | 825 | 825 |  |  | základní | 0 | 0 | 0 | 0 | 0 | 0 | 4 | K | 1 | ROZPOCET | 825 | 0 | 0 | 0 | 0 | 1 | 825 | 4 | 1866171168
20 | K | 2.113 | Dveřní kontakt 230V AC, 10A | ks | 1 | 744 | 744 |  |  | základní | 0 | 0 | 0 | 0 | 0 | 0 | 4 | K | 1 | ROZPOCET | 744 | 0 | 0 | 0 | 0 | 1 | 744 | 4 | 325449234
21 | K | 2.114 | Sběrnice, Řadové svorky, Pomocný materiál, Zapojení rozvaděče | ks | 1 | 16842 | 16842 |  |  | základní | 0 | 0 | 0 | 0 | 0 | 0 | 4 | K | 1 | ROZPOCET | 16842 | 0 | 0 | 0 | 0 | 1 | 16842 | 4 | -168429349
| D | D3 | 3. Doplnění o napájení rozvaděče DT21 |  |  |  | 120 |  |  |  |  | 0 |  | 0 |  | 0 | 1 | D | 0 | ROZPOCET | [6 empty] | 120
22 | K | DT21.1 | Jistič 16A 1/B | ks | 1 | 120 | 120 |  |  | základní | 0 | 0 | 0 | 0 | 0 | 0 | 4 | K | 1 | ROZPOCET | 120 | 0 | 0 | 0 | 0 | 1 | 120 | 4 | 698513047
| D | D4 | 4. Kabelová listina |  |  |  | 9030 |  |  |  |  | 0 |  | 0 |  | 0 | 1 | D | 0 | ROZPOCET | [6 empty] | 9030
23 | K | WR21 | CYKY-J 3x2,5 : Přívod pro rozvaděč | m | 40 | 26 | 1040 |  |  | základní | 0 | 0 | 0 | 0 | 0 | 0 | 4 | K | 1 | ROZPOCET | 1040 | 0 | 0 | 0 | 0 | 1 | 1040 | 4 | -230468721
24 | K | WB1 | CYKY-J 3x1,5 : 2.NP, M1 - EC | m | 20 | 15 | 300 |  |  | základní | 0 | 0 | 0 | 0 | 0 | 0 | 4 | K | 1 | ROZPOCET | 300 | 0 | 0 | 0 | 0 | 1 | 300 | 4 | -1132353871
25 | K | WM1 | CYKFY-J 3x1,5 : 2.NP, EC - Ventilátor M1 | m | 5 | 46 | 230 |  |  | základní | 0 | 0 | 0 | 0 | 0 | 0 | 4 | K | 1 | ROZPOCET | 230 | 0 | 0 | 0 | 0 | 1 | 230 | 4 | 2036933451
26 | K | WS1 | J-Y(St)Y 2x2x0,8 : 2.NP, M1 - Ventilátor, start + porucha | m | 20 | 9 | 180 |  |  | základní | 0 | 0 | 0 | 0 | 0 | 0 | 4 | K | 1 | ROZPOCET | 180 | 0 | 0 | 0 | 0 | 1 | 180 | 4 | -273582633
27 | K | WY1 | J-Y(St)Y 1x2x0,8 : 2.NP, M1 - Ventilátor, řízení otáček | m | 20 | 5 | 100 |  |  | základní | 0 | 0 | 0 | 0 | 0 | 0 | 4 | K | 1 | ROZPOCET | 100 | 0 | 0 | 0 | 0 | 1 | 100 | 4 | -545831875
28 | K | WS11 | J-Y(St)Y 1x2x0,8 : 2.NP, 1.1 - Signálka poruchy | m | 50 | 5 | 250 |  |  | základní | 0 | 0 | 0 | 0 | 0 | 0 | 4 | K | 1 | ROZPOCET | 250 | 0 | 0 | 0 | 0 | 1 | 250 | 4 | -777384814
29 | K | WS1a1 | J-Y(St)Y 4x2x0,8 : 2.NP, 1a.1 - Ovladač pro BOX 1 | m | 50 | 15 | 750 |  |  | základní | 0 | 0 | 0 | 0 | 0 | 0 | 4 | K | 1 | ROZPOCET | 750 | 0 | 0 | 0 | 0 | 1 | 750 | 4 | -1024653377
30 | K | WS1b1 | J-Y(St)Y 4x2x0,8 : 2.NP, 1b.1 - Ovladač pro BOX 2 | m | 50 | 15 | 750 |  |  | základní | 0 | 0 | 0 | 0 | 0 | 0 | 4 | K | 1 | ROZPOCET | 750 | 0 | 0 | 0 | 0 | 1 | 750 | 4 | 457025354
31 | K | WS1a11 | J-Y(St)Y 2x2x0,8 : 2.NP, 1a.11 - Snímač tl. diference přívod BOX 1 | m | 30 | 9 | 270 |  |  | základní | 0 | 0 | 0 | 0 | 0 | 0 | 4 | K | 1 | ROZPOCET | 270 | 0 | 0 | 0 | 0 | 1 | 270 | 4 | 569850236
32 | K | WS1a12 | J-Y(St)Y 2x2x0,8 : 2.NP, 1a.12 - Snímač tl. diference odtah BOX 1 | m | 30 | 9 | 270 |  |  | základní | 0 | 0 | 0 | 0 | 0 | 0 | 4 | K | 1 | ROZPOCET | 270 | 0 | 0 | 0 | 0 | 1 | 270 | 4 | 1889680108
33 | K | WS1a13 | J-Y(St)Y 2x2x0,8 : 2.NP, 1a.13 - Snímač tl. diference odtah BOX 1 | m | 30 | 9 | 270 |  |  | základní | 0 | 0 | 0 | 0 | 0 | 0 | 4 | K | 1 | ROZPOCET | 270 | 0 | 0 | 0 | 0 | 1 | 270 | 4 | 393971871
34 | K | WS1b11 | J-Y(St)Y 2x2x0,8 : 2.NP, 1b.11 - Snímač tl. diference přívod BOX 2 | m | 30 | 9 | 270 |  |  | základní | 0 | 0 | 0 | 0 | 0 | 0 | 4 | K | 1 | ROZPOCET | 270 | 0 | 0 | 0 | 0 | 1 | 270 | 4 | -370782075
35 | K | WS1b12 | J-Y(St)Y 2x2x0,8 : 2.NP, 1b.12 - Snímač tl. diference odtah BOX 2 | m | 30 | 9 | 270 |  |  | základní | 0 | 0 | 0 | 0 | 0 | 0 | 4 | K | 1 | ROZPOCET | 270 | 0 | 0 | 0 | 0 | 1 | 270 | 4 | 1492887643
36 | K | WS1b13 | J-Y(St)Y 2x2x0,8 : 2.NP, 1b.13 - Snímač tl. diference odtah BOX 2 | m | 30 | 9 | 270 |  |  | základní | 0 | 0 | 0 | 0 | 0 | 0 | 4 | K | 1 | ROZPOCET | 270 | 0 | 0 | 0 | 0 | 1 | 270 | 4 | 147014519
37 | K | WS111 | J-Y(St)Y 2x2x0,8 : 2.NP, 1.11 - Snímač tl. diference ventilátor M1 | m | 20 | 9 | 180 |  |  | základní | 0 | 0 | 0 | 0 | 0 | 0 | 4 | K | 1 | ROZPOCET | 180 | 0 | 0 | 0 | 0 | 1 | 180 | 4 | 566269675
38 | K | WS1a21 | J-Y(St)Y 2x2x0,8 : 2.NP, 1a.21 - Regulační klapka odtah BOX 1 | m | 30 | 9 | 270 |  |  | základní | 0 | 0 | 0 | 0 | 0 | 0 | 4 | K | 1 | ROZPOCET | 270 | 0 | 0 | 0 | 0 | 1 | 270 | 4 | -1703292273
39 | K | WS1a22 | J-Y(St)Y 2x2x0,8 : 2.NP, 1a.22 - Regulační klapka odtah BOX 1 | m | 30 | 9 | 270 |  |  | základní | 0 | 0 | 0 | 0 | 0 | 0 | 4 | K | 1 | ROZPOCET | 270 | 0 | 0 | 0 | 0 | 1 | 270 | 4 | 915289967
40 | K | WS1b21 | J-Y(St)Y 2x2x0,8 : 2.NP, 1b.21 - Regulační klapka odtah BOX 2 | m | 30 | 9 | 270 |  |  | základní | 0 | 0 | 0 | 0 | 0 | 0 | 4 | K | 1 | ROZPOCET | 270 | 0 | 0 | 0 | 0 | 1 | 270 | 4 | 451557338
41 | K | WS1b22 | J-Y(St)Y 2x2x0,8 : 2.NP, 1b.22 - Regulační klapka odtah BOX 2 | m | 30 | 9 | 270 |  |  | základní | 0 | 0 | 0 | 0 | 0 | 0 | 4 | K | 1 | ROZPOCET | 270 | 0 | 0 | 0 | 0 | 1 | 270 | 4 | 195458524
42 | K | WPK1 | J-Y(St)Y 1x2x0,8 : 2.NP, PK1 - Požární klapka odtah | m | 70 | 5 | 350 |  |  | základní | 0 | 0 | 0 | 0 | 0 | 0 | 4 | K | 1 | ROZPOCET | 350 | 0 | 0 | 0 | 0 | 1 | 350 | 4 | -1467431504
43 | K | ETH | UTP : Komunikace Ethernet | m | 80 | 17 | 1360 |  |  | základní | 0 | 0 | 0 | 0 | 0 | 0 | 4 | K | 1 | ROZPOCET | 1360 | 0 | 0 | 0 | 0 | 1 | 1360 | 4 | -112858488
44 | K | 4.111 | Vodič CY 4 mm2 : Ochranné pospojení | m | 40 | 13 | 520 |  |  | základní | 0 | 0 | 0 | 0 | 0 | 0 | 4 | K | 1 | ROZPOCET | 520 | 0 | 0 | 0 | 0 | 1 | 520 | 4 | 1085542344
45 | K | 4.112 | Svorka ZSA 16 včetně Cu pásku : Ochranné pospojení | ks | 10 | 32 | 320 |  |  | základní | 0 | 0 | 0 | 0 | 0 | 0 | 4 | K | 1 | ROZPOCET | 320 | 0 | 0 | 0 | 0 | 1 | 320 | 4 | -1312009589
| D | D5 | 5. Související dodávky |  |  |  | 170122 |  |  |  |  | 0 |  | 0 |  | 0 | 1 | D | 0 | ROZPOCET | [6 empty] | 170122
46 | K | 5.111 | Montáž kabelů a a dodávka kabelových tras | kpl | 1 | 48640 | 48640 |  |  | základní | 0 | 0 | 0 | 0 | 0 | 0 | 4 | K | 1 | ROZPOCET | 48640 | 0 | 0 | 0 | 0 | 1 | 48640 | 4 | 612258878
47 | K | 5.112 | Montáž ochranného pospojení | kpl | 1 | 3500 | 3500 |  |  | základní | 0 | 0 | 0 | 0 | 0 | 0 | 4 | K | 1 | ROZPOCET | 3500 | 0 | 0 | 0 | 0 | 1 | 3500 | 4 | 222724284
48 | K | 5.113 | Montáž periferií včetně nastavení a oživení | ks | 16 | 164 | 2624 |  |  | základní | 0 | 0 | 0 | 0 | 0 | 0 | 4 | K | 1 | ROZPOCET | 2624 | 0 | 0 | 0 | 0 | 1 | 2624 | 4 | 1919395983
49 | K | 5.114 | Zapojení přívodu / vývodu 230V | ks | 3 | 164 | 492 |  |  | základní | 0 | 0 | 0 | 0 | 0 | 0 | 4 | K | 1 | ROZPOCET | 492 | 0 | 0 | 0 | 0 | 1 | 492 | 4 | -815955890
50 | K | 5.115 | Nastavení hodnoty meze zásahu | ks | 13 | 273 | 3549 |  |  | základní | 0 | 0 | 0 | 0 | 0 | 0 | 4 | K | 1 | ROZPOCET | 3549 | 0 | 0 | 0 | 0 | 1 | 3549 | 4 | 716461641
51 | K | 5.116 | Definování bodu a konfigurace v regulátoru | ks | 22 | 492 | 10824 |  |  | základní | 0 | 0 | 0 | 0 | 0 | 0 | 4 | K | 1 | ROZPOCET | 10824 | 0 | 0 | 0 | 0 | 1 | 10824 | 4 | 1066879489
52 | K | 5.117 | Uživatelský SW včetně odladění s technologií | ks | 24 | 601 | 14424 |  |  | základní | 0 | 0 | 0 | 0 | 0 | 0 | 4 | K | 1 | ROZPOCET | 14424 | 0 | 0 | 0 | 0 | 1 | 14424 | 4 | -1906112833
53 | K | 5.118 | Úprava uživatelského SW, stávající VZT č.1 | kpl | 1 | 6999 | 6999 |  |  | základní | 0 | 0 | 0 | 0 | 0 | 0 | 4 | K | 1 | ROZPOCET | 6999 | 0 | 0 | 0 | 0 | 1 | 6999 | 4 | -338604788
54 | K | 5.119 | Oživování a test 1:1 | kpl | 1 | 6780 | 6780 |  |  | základní | 0 | 0 | 0 | 0 | 0 | 0 | 4 | K | 1 | ROZPOCET | 6780 | 0 | 0 | 0 | 0 | 1 | 6780 | 4 | -737729429
55 | K | 5.120 | Komplexní zkoušky | kpl | 1 | 15748 | 15748 |  |  | základní | 0 | 0 | 0 | 0 | 0 | 0 | 4 | K | 1 | ROZPOCET | 15748 | 0 | 0 | 0 | 0 | 1 | 15748 | 4 | -1436120719
56 | K | 5.121 | Jednorázové zaškolení obsluhy | kpl | 1 | 1312 | 1312 |  |  | základní | 0 | 0 | 0 | 0 | 0 | 0 | 4 | K | 1 | ROZPOCET | 1312 | 0 | 0 | 0 | 0 | 1 | 1312 | 4 | -1965490056
57 | K | 5.122 | Výchozí revize, včetně revizní zprávy | ks | 1 | 5413 | 5413 |  |  | základní | 0 | 0 | 0 | 0 | 0 | 0 | 4 | K | 1 | ROZPOCET | 5413 | 0 | 0 | 0 | 0 | 1 | 5413 | 4 | 303537663
58 | K | 5.123 | Doprava materiálu na stavbu | kpl | 1 | 3719 | 3719 |  |  | základní | 0 | 0 | 0 | 0 | 0 | 0 | 4 | K | 1 | ROZPOCET | 3719 | 0 | 0 | 0 | 0 | 1 | 3719 | 4 | -2101782632
59 | K | 5.124 | Koordinace s profesí VZT při zaregulování systému a nastavení parametrů | kpl | 1 | 3500 | 3500 |  |  | základní | 0 | 0 | 0 | 0 | 0 | 0 | 4 | K | 1 | ROZPOCET | 3500 | 0 | 0 | 0 | 0 | 1 | 3500 | 4 | 1920703063
60 | K | 5.125 | Technická inspekce České republiky | kpl | 1 | 19138 | 19138 |  |  | základní | 0 | 0 | 0 | 0 | 0 | 0 | 4 | K | 1 | ROZPOCET | 19138 | 0 | 0 | 0 | 0 | 1 | 19138 | 4 | 761732703
61 | K | 5.126 | Vizualizace technologického zařízení na stávajíící pracovní stanici řídicího systému se 100% stejným uživatelským přístupem k ovládání a monitoringu | ks | 1 | 4210 | 4210 |  |  | základní | 0 | 0 | 0 | 0 | 0 | 0 | 4 | K | 1 | ROZPOCET | 4210 | 0 | 0 | 0 | 0 | 1 | 4210 | 4 | -885282618
62 | K | 5.127 | Programové vybavení archivu historických dat a trendů se 100% kompatibilitou se stávajícím centrálním řídicím systémem | ks | 1 | 3850 | 3850 |  |  | základní | 0 | 0 | 0 | 0 | 0 | 0 | 4 | K | 1 | ROZPOCET | 3850 | 0 | 0 | 0 | 0 | 1 | 3850 | 4 | -3348349
63 | K | 5.128 | Programové vybavení archivu alarmových zpráv se 100% kompatibilitou se stávajícím centrálním řídicím systémem | ks | 1 | 3850 | 3850 |  |  | základní | 0 | 0 | 0 | 0 | 0 | 0 | 4 | K | 1 | ROZPOCET | 3850 | 0 | 0 | 0 | 0 | 1 | 3850 | 4 | -524923574
64 | K | 5.129 | Programové vybavení úvodních obrazovek (systémový strom) na stávajícím centrálním operátorském pracovišti | ks | 1 | 3850 | 3850 |  |  | základní | 0 | 0 | 0 | 0 | 0 | 0 | 4 | K | 1 | ROZPOCET | 3850 | 0 | 0 | 0 | 0 | 1 | 3850 | 4 | -849235558
65 | K | 5.130 | Programové vybavení pro sledování trendů sledovaných veličin na stávajícím centrálním operátorském pracovišti | ks | 1 | 3850 | 3850 |  |  | základní | 0 | 0 | 0 | 0 | 0 | 0 | 4 | K | 1 | ROZPOCET | 3850 | 0 | 0 | 0 | 0 | 1 | 3850 | 4 | -718997746
66 | K | 5.131 | Doplnění systémových databází stávající části řídicího systému včetně aktualizace aplikačního datového serveru pro zabezpečení 100% kompatibility a stejného uživatelského přístupu k ovládané technologii | ks | 1 | 3850 | 3850 |  |  | základní | 0 | 0 | 0 | 0 | 0 | 0 | 4 | K | 1 | ROZPOCET | 3850 | 0 | 0 | 0 | 0 | 1 | 3850 | 4 | -1081373491

## D1_01_4e - Zdravotně tech...
{04728843-cb60-4227-bbd7-60b3d65416d7}
2
| KRYCÍ LIST SOUPISU PRACÍ | [7 empty] | v --- níže se nacházejí doplnkové a pomocné údaje k sestavám --- v | [8 empty] | False
Stavba:
Nemocnice Cheb, 2 izolační boxy v oddělení JIP Interna
Objekt:
D1_01 - Izolační boxy
Soupis:
D1_01_4e - Zdravotně technické instalace
| KSO: |  |  |  |  | CC-CZ:
| Místo: |  | Cheb |  |  | Datum: | 29. 3. 2021
| Zadavatel: |  |  |  |  | IČ:
|  | Karlovarská krajská nemocnice a.s. |  |  |  | DIČ:
| Zhotovitel: |  |  |  |  | IČ: | 14707551
|  | STASKO plus,spol. s r.o.,Rolavská 10,K.Vary |  |  |  | DIČ: | CZ14707551
| Projektant: |  |  |  |  | IČ:
|  | Penta Projekt s.r.o., Mrštíkova 12, Jihlava |  |  |  | DIČ:
| Zpracovatel: |  |  |  |  | IČ:
|  | Ing. Brožová |  |  |  | DIČ:
Poznámka:
| Náklady z rozpočtu | [5 empty] | 79818
| Ostatní náklady | [5 empty] | 0
| Cena bez DPH | [5 empty] | 79818
|  |  | Základ daně |  |  | Sazba daně | Výše daně
| DPH | základní | 79818 |  |  | 21% | 16761.78
|  | snížená | 0 |  |  | 15% | 0
|  | zákl. přenesená | 0 |  |  | 21% | 0
|  | sníž. přenesená | 0 |  |  | 15% | 0
|  | nulová | 0 |  |  | 0% | 0
| Cena s DPH |  |  | v | CZK |  | 96579.78
| Projektant |  |  | Zpracovatel
| Datum a podpis: |  | Razítko | Datum a podpis: |  |  | Razítko
| Objednavatel |  |  | Zhotovitel
| Datum a podpis: |  | Razítko | Datum a podpis: |  |  | Razítko
REKAPITULACE ČLENĚNÍ SOUPISU PRACÍ
Stavba:
Nemocnice Cheb, 2 izolační boxy v oddělení JIP Interna
Objekt:
D1_01 - Izolační boxy
Soupis:
D1_01_4e - Zdravotně technické instalace
Místo: |  |  | Cheb |  |  | Datum: | 29. 3. 2021
Zadavatel: |  |  | Karlovarská krajská nemocnice a.s. |  |  | Projektant: | Penta Projekt s.r.o., Mrštíkova 12, Jihlava
Zhotovitel: |  |  | STASKO plus,spol. s r.o.,Rolavská 10,K.Vary |  |  | Zpracovatel: | Ing. Brožová
Kód dílu - Popis | [6 empty] | Cena celkem [CZK]
1) Náklady ze soupisu prací | [6 empty] | 79818 | [11 empty] | -1
| PSV - Práce a dodávky PSV | [5 empty] | 79818
| 721 - Zdravotechnika - vnitřní kanalizace | [5 empty] | 14501
| 722 - Zdravotechnika - vnitřní vodovod | [5 empty] | 22456
| 725 - Zdravotechnika - zařizovací předměty | [5 empty] | 26111
| 789 - Hodinové zúčtovací sazby | [5 empty] | 16750
2) Ostatní náklady | [6 empty] | 0 |  |  | DPH
Celkové náklady za stavbu 1) + 2) | [6 empty] | 79818
SOUPIS PRACÍ
Stavba:
Nemocnice Cheb, 2 izolační boxy v oddělení JIP Interna
Objekt:
D1_01 - Izolační boxy
Soupis:
D1_01_4e - Zdravotně technické instalace
Místo: |  |  | Cheb |  |  | Datum: | 29. 3. 2021
Zadavatel: |  |  | Karlovarská krajská nemocnice a.s. |  |  | Projektant: | Penta Projekt s.r.o., Mrštíkova 12, Jihlava
Zhotovitel: |  |  | STASKO plus,spol. s r.o.,Rolavská 10,K.Vary |  |  | Zpracovatel: | Ing. Brožová
PČ | Typ | Kód | Popis | MJ | Množství | J.cena [CZK] | Cena celkem [CZK] | Cenová soustava |  | DPH | J. Nh [h] | Nh celkem [h] | J. hmotnost [t] | Hmotnost celkem [t] | J. suť [t] | Suť Celkem [t]
Náklady soupisu celkem | [6 empty] | 79818 |  |  |  |  | 0 |  | 0.06308 |  | 0 |  | D | -1 | [10 empty] | 79818
| D | PSV | Práce a dodávky PSV |  |  |  | 79818 |  |  |  |  | 0 |  | 0.06308 |  | 0 | 2 | D | 0 |  |  |  | ROZPOCET | [6 empty] | 79818
| D | 721 | Zdravotechnika - vnitřní kanalizace |  |  |  | 14501 |  |  |  |  | 0 |  | 0.00632 |  | 0 | 2 | D | 1 |  |  |  | ROZPOCET | [6 empty] | 14501
1 | K | 721171904 | Potrubí z PP vsazení odbočky do hrdla DN 75 | kus | 1 | 380 | 380 |  |  | základní | 0 | 0 | 0.00089 | 0.00089 | 0 | 0 | 16 | K | 2 |  |  |  | ROZPOCET | 380 | 0 | 0 | 0 | 0 | 1 | 380 | 16 | -372902016
| VV |  | 1 |  | 1 | [12 empty] | VV | 2 | 2 | True | 0 | ROZPOCET
| VV |  | Součet |  | 1 | [12 empty] | VV | 2 | 4 | False | 1 | ROZPOCET
2 | K | 721171905 | Potrubí z PP vsazení odbočky do hrdla DN 110 | kus | 1 | 520 | 520 |  |  | základní | 0 | 0 | 0.00179 | 0.00179 | 0 | 0 | 16 | K | 2 |  |  |  | ROZPOCET | 520 | 0 | 0 | 0 | 0 | 1 | 520 | 16 | 826593437
| VV |  | 1 |  | 1 | [12 empty] | VV | 2 | 2 | True | 0 | ROZPOCET
| VV |  | Součet |  | 1 | [12 empty] | VV | 2 | 4 | False | 1 | ROZPOCET
3 | K | 721174042 | Potrubí kanalizační z PP připojovací DN 40 | m | 4 | 450 | 1800 |  |  | základní | 0 | 0 | 0.00041 | 0.00164 | 0 | 0 | 16 | K | 2 |  |  |  | ROZPOCET | 1800 | 0 | 0 | 0 | 0 | 1 | 1800 | 16 | -300977113
| VV |  | 3 |  | 3 | [12 empty] | VV | 2 | 2 | True | 0 | ROZPOCET
| VV |  | "pr"1 |  | 1 | [12 empty] | VV | 2 | 2 | True | 0 | ROZPOCET
| VV |  | Součet |  | 4 | [12 empty] | VV | 2 | 4 | False | 1 | ROZPOCET
4 | K | 721194104 | Vyvedení a upevnění odpadních výpustek DN 40 | kus | 6 | 100 | 600 |  |  | základní | 0 | 0 | 0 | 0 | 0 | 0 | 16 | K | 2 |  |  |  | ROZPOCET | 600 | 0 | 0 | 0 | 0 | 1 | 600 | 16 | -327595981
| VV |  | 6 |  | 6 | [12 empty] | VV | 2 | 2 | True | 0 | ROZPOCET
| VV |  | Součet |  | 6 | [12 empty] | VV | 2 | 4 | False | 1 | ROZPOCET
5 | K | 721226523p | Kondenzační sifon s kuličkou nálevka DN 40 pro dialýzu, vč.montáže | kus | 4 | 2800 | 11200 |  |  | základní | 0 | 0 | 0.0005 | 0.002 | 0 | 0 | 16 | K | 2 |  |  |  | ROZPOCET | 11200 | 0 | 0 | 0 | 0 | 1 | 11200 | 16 | -715555945
| VV |  | 4 |  | 4 | [12 empty] | VV | 2 | 2 | True | 0 | ROZPOCET
| VV |  | Součet |  | 4 | [12 empty] | VV | 2 | 4 | False | 1 | ROZPOCET
6 | K | 998721202 | Přesun hmot procentní pro vnitřní kanalizace v objektech v do 12 m | % | 1 | 1 | 1 |  |  | základní | 0 | 0 | 0 | 0 | 0 | 0 | 16 | K | 2 |  |  |  | ROZPOCET | 1 | 0 | 0 | 0 | 0 | 1 | 1 | 16 | -1772222484
| D | 722 | Zdravotechnika - vnitřní vodovod |  |  |  | 22456 |  |  |  |  | 0 |  | 0.01336 |  | 0 | 2 | D | 1 |  |  |  | ROZPOCET | [6 empty] | 22456
7 | K | 722160133 | Potrubí vodovodní měděné tvrdé spojované měkkým pájením D 18x1 mm | m | 15 | 650 | 9750 |  |  | základní | 0 | 0 | 0.00058 | 0.0087 | 0 | 0 | 16 | K | 2 |  |  |  | ROZPOCET | 9750 | 0 | 0 | 0 | 0 | 1 | 9750 | 16 | 1272915949
| VV |  | (4*2)+(2*2)+1 |  | 13 | [12 empty] | VV | 2 | 2 | True | 0 | ROZPOCET
| VV |  | "pr"2 |  | 2 | [12 empty] | VV | 2 | 2 | True | 0 | ROZPOCET
| VV |  | Součet |  | 15 | [12 empty] | VV | 2 | 4 | False | 1 | ROZPOCET
8 | K | 722160953 | Oprava potrubí vodovodního z trubek měděných propojení potrubí D 18 | kus | 4 | 1750 | 7000 |  |  | základní | 0 | 0 | 1e-05 | 4e-05 | 0 | 0 | 16 | K | 2 |  |  |  | ROZPOCET | 7000 | 0 | 0 | 0 | 0 | 1 | 7000 | 16 | -435632668
| VV |  | 2*2 |  | 4 | [12 empty] | VV | 2 | 2 | True | 0 | ROZPOCET
| VV |  | Součet |  | 4 | [12 empty] | VV | 2 | 4 | False | 1 | ROZPOCET
9 | K | 722181211 | Ochrana vodovodního potrubí přilepenými termoizolačními trubicemi z PE tl do 6 mm DN do 22 mm | m | 15 | 55 | 825 |  |  | základní | 0 | 0 | 4e-05 | 0.0006 | 0 | 0 | 16 | K | 2 |  |  |  | ROZPOCET | 825 | 0 | 0 | 0 | 0 | 1 | 825 | 16 | -1113889392
| VV |  | 15 |  | 15 | [12 empty] | VV | 2 | 2 | True | 0 | ROZPOCET
| VV |  | Součet |  | 15 | [12 empty] | VV | 2 | 4 | False | 1 | ROZPOCET
10 | K | 722190401 | Vyvedení a upevnění výpustku do DN 25 | kus | 8 | 200 | 1600 |  |  | základní | 0 | 0 | 0 | 0 | 0 | 0 | 16 | K | 2 |  |  |  | ROZPOCET | 1600 | 0 | 0 | 0 | 0 | 1 | 1600 | 16 | -1840391813
| VV |  | "U"(2)*2+"Dial"(2+2) |  | 8 | [12 empty] | VV | 2 | 2 | True | 0 | ROZPOCET
| VV |  | Součet |  | 8 | [12 empty] | VV | 2 | 4 | False | 1 | ROZPOCET
11 | K | 722220111 | Nástěnka pro výtokový ventil G 1/2" s jedním závitem | kus | 4 | 250 | 1000 |  |  | základní | 0 | 0 | 0.00013 | 0.00052 | 0 | 0 | 16 | K | 2 |  |  |  | ROZPOCET | 1000 | 0 | 0 | 0 | 0 | 1 | 1000 | 16 | 1946098171
| VV |  | 4 |  | 4 | [12 empty] | VV | 2 | 2 | True | 0 | ROZPOCET
| VV |  | Součet |  | 4 | [12 empty] | VV | 2 | 4 | False | 1 | ROZPOCET
12 | K | 722220121 | Nástěnka pro baterii G 1/2" s jedním závitem | pár | 2 | 390 | 780 |  |  | základní | 0 | 0 | 0.00025 | 0.0005 | 0 | 0 | 16 | K | 2 |  |  |  | ROZPOCET | 780 | 0 | 0 | 0 | 0 | 1 | 780 | 16 | -1038085691
| VV |  | 2 |  | 2 | [12 empty] | VV | 2 | 2 | True | 0 | ROZPOCET
| VV |  | Součet |  | 2 | [12 empty] | VV | 2 | 4 | False | 1 | ROZPOCET
13 | K | 722290226 | Zkouška těsnosti vodovodního potrubí závitového do DN 50 | m | 15 | 50 | 750 |  |  | základní | 0 | 0 | 0.00019 | 0.00285 | 0 | 0 | 16 | K | 2 |  |  |  | ROZPOCET | 750 | 0 | 0 | 0 | 0 | 1 | 750 | 16 | -576031877
| VV |  | 15 |  | 15 | [12 empty] | VV | 2 | 2 | True | 0 | ROZPOCET
| VV |  | Součet |  | 15 | [12 empty] | VV | 2 | 4 | False | 1 | ROZPOCET
14 | K | 722290234 | Proplach a dezinfekce vodovodního potrubí do DN 80 | m | 15 | 50 | 750 |  |  | základní | 0 | 0 | 1e-05 | 0.00015 | 0 | 0 | 16 | K | 2 |  |  |  | ROZPOCET | 750 | 0 | 0 | 0 | 0 | 1 | 750 | 16 | 490045581
| VV |  | 15 |  | 15 | [12 empty] | VV | 2 | 2 | True | 0 | ROZPOCET
| VV |  | Součet |  | 15 | [12 empty] | VV | 2 | 4 | False | 1 | ROZPOCET
15 | K | 998722202 | Přesun hmot procentní pro vnitřní vodovod v objektech v do 12 m | % | 1 | 1 | 1 |  |  | základní | 0 | 0 | 0 | 0 | 0 | 0 | 16 | K | 2 |  |  |  | ROZPOCET | 1 | 0 | 0 | 0 | 0 | 1 | 1 | 16 | -480283098
| D | 725 | Zdravotechnika - zařizovací předměty |  |  |  | 26111 |  |  |  |  | 0 |  | 0.0434 |  | 0 | 2 | D | 1 |  |  |  | ROZPOCET | [6 empty] | 26111
16 | K | 725211603r | Umyvadlo keramické připevněné na stěnu šrouby bílé vč. krytu na sifon 650 mm bez otvoru na bat.vč.mont. | soubor | 2 | 3800 | 7600 |  |  | základní | 0 | 0 | 0.01726 | 0.03452 | 0 | 0 | 16 | K | 2 |  |  |  | ROZPOCET | 7600 | 0 | 0 | 0 | 0 | 1 | 7600 | 16 | 872444765
| VV |  | 1+1 |  | 2 | [12 empty] | VV | 2 | 2 | True | 0 | ROZPOCET
| VV |  | Součet |  | 2 | [12 empty] | VV | 2 | 4 | False | 1 | ROZPOCET
17 | K | 725813112 | Ventil rohový pračkový G 3/4" | kus | 2 | 280 | 560 |  |  | základní | 0 | 0 | 0.00109 | 0.00218 | 0 | 0 | 16 | K | 2 |  |  |  | ROZPOCET | 560 | 0 | 0 | 0 | 0 | 1 | 560 | 16 | 1467505916
| VV |  | 2 |  | 2 | [12 empty] | VV | 2 | 2 | True | 0 | ROZPOCET
| VV |  | Součet |  | 2 | [12 empty] | VV | 2 | 4 | False | 1 | ROZPOCET
18 | K | 725821310r | Automatická nástěnná umyvadlová baterie s elektronikou ALS se spodním ramínkem, 24 V DC vč.montáže | soubor | 2 | 7500 | 15000 |  |  | základní | 0 | 0 | 0.00208 | 0.00416 | 0 | 0 | 16 | K | 2 |  |  |  | ROZPOCET | 15000 | 0 | 0 | 0 | 0 | 1 | 15000 | 16 | 549322937
| VV |  | 2 |  | 2 | [12 empty] | VV | 2 | 2 | True | 0 | ROZPOCET
| VV |  | Součet |  | 2 | [12 empty] | VV | 2 | 4 | False | 1 | ROZPOCET
19 | K | 725821311r | Napájecí zdroj 230V AC/24V DC-max.5 ventilů, vč.mont. | soubor | 1 | 1450 | 1450 |  |  | základní | 0 | 0 | 0.00208 | 0.00208 | 0 | 0 | 16 | K | 2 |  |  |  | ROZPOCET | 1450 | 0 | 0 | 0 | 0 | 1 | 1450 | 16 | 987076454
| VV |  | 1 |  | 1 | [12 empty] | VV | 2 | 2 | True | 0 | ROZPOCET
| VV |  | Součet |  | 1 | [12 empty] | VV | 2 | 4 | False | 1 | ROZPOCET
20 | K | 725861102r | Zápachová uzávěrka pro umyvadla DN 40, vč.mont. | kus | 2 | 750 | 1500 |  |  | základní | 0 | 0 | 0.00023 | 0.00046 | 0 | 0 | 16 | K | 2 |  |  |  | ROZPOCET | 1500 | 0 | 0 | 0 | 0 | 1 | 1500 | 16 | -1894548286
| VV |  | 2 |  | 2 | [12 empty] | VV | 2 | 2 | True | 0 | ROZPOCET
| VV |  | Součet |  | 2 | [12 empty] | VV | 2 | 4 | False | 1 | ROZPOCET
21 | K | 998725202 | Přesun hmot procentní pro zařizovací předměty v objektech v do 12 m | % | 1 | 1 | 1 |  |  | základní | 0 | 0 | 0 | 0 | 0 | 0 | 16 | K | 2 |  |  |  | ROZPOCET | 1 | 0 | 0 | 0 | 0 | 1 | 1 | 16 | -804787528
| D | 789 | Hodinové zúčtovací sazby |  |  |  | 16750 |  |  |  |  | 0 |  | 0 |  | 0 | 4 | D | 1 |  |  |  | ROZPOCET | [6 empty] | 16750
22 | K | 789012024p | Stavební výpomoce | hod | 35 | 350 | 12250 |  |  | základní | 0 | 0 | 0 | 0 | 0 | 0 | 512 | K | 2 |  |  |  | ROZPOCET | 12250 | 0 | 0 | 0 | 0 | 1 | 12250 | 512 | 1369294696
| VV |  | 35 |  | 35 | [12 empty] | VV | 2 | 2 | True | 0 | ROZPOCET
| VV |  | Součet |  | 35 | [12 empty] | VV | 2 | 4 | False | 1 | ROZPOCET
23 | K | 789012086p | Napojení na stávající rozvody | hod | 6 | 500 | 3000 |  |  | základní | 0 | 0 | 0 | 0 | 0 | 0 | 512 | K | 2 |  |  |  | ROZPOCET | 3000 | 0 | 0 | 0 | 0 | 1 | 3000 | 512 | 1211206374
| VV |  | 6 |  | 6 | [12 empty] | VV | 2 | 2 | True | 0 | ROZPOCET
| VV |  | Součet |  | 6 | [12 empty] | VV | 2 | 4 | False | 1 | ROZPOCET
24 | K | 789012088p | Kompletace zařizovacích předmětů | hod | 3 | 500 | 1500 |  |  | základní | 0 | 0 | 0 | 0 | 0 | 0 | 512 | K | 2 |  |  |  | ROZPOCET | 1500 | 0 | 0 | 0 | 0 | 1 | 1500 | 512 | -1101629683
| VV |  | 3 |  | 3 | [12 empty] | VV | 2 | 2 | True | 0 | ROZPOCET
| VV |  | Součet |  | 3 | [12 empty] | VV | 2 | 4 | False | 1 | ROZPOCET

## D1_01_4g - Silnoproudá el...
{7b1d8c1f-3340-4ffc-b8d5-085b0145a43a}
2
| KRYCÍ LIST SOUPISU PRACÍ | [7 empty] | v --- níže se nacházejí doplnkové a pomocné údaje k sestavám --- v | [8 empty] | False
Stavba:
Nemocnice Cheb, 2 izolační boxy v oddělení JIP Interna
Objekt:
D1_01 - Izolační boxy
Soupis:
D1_01_4g - Silnoproudá elektrotechnika
| KSO: |  |  |  |  | CC-CZ:
| Místo: |  | Cheb |  |  | Datum: | 29. 3. 2021
| Zadavatel: |  |  |  |  | IČ:
|  | Karlovarská krajská nemocnice a.s. |  |  |  | DIČ:
| Zhotovitel: |  |  |  |  | IČ: | 14707551
|  | STASKO plus,spol. s r.o.,Rolavská 10,K.Vary |  |  |  | DIČ: | CZ14707551
| Projektant: |  |  |  |  | IČ:
|  | Penta Projekt s.r.o., Mrštíkova 12, Jihlava |  |  |  | DIČ:
| Zpracovatel: |  |  |  |  | IČ:
|  | Bc. Skůra |  |  |  | DIČ:
Poznámka:
| Náklady z rozpočtu | [5 empty] | 213577
| Ostatní náklady | [5 empty] | 0
| Cena bez DPH | [5 empty] | 213577
|  |  | Základ daně |  |  | Sazba daně | Výše daně
| DPH | základní | 213577 |  |  | 21% | 44851.17
|  | snížená | 0 |  |  | 15% | 0
|  | zákl. přenesená | 0 |  |  | 21% | 0
|  | sníž. přenesená | 0 |  |  | 15% | 0
|  | nulová | 0 |  |  | 0% | 0
| Cena s DPH |  |  | v | CZK |  | 258428.17
| Projektant |  |  | Zpracovatel
| Datum a podpis: |  | Razítko | Datum a podpis: |  |  | Razítko
| Objednavatel |  |  | Zhotovitel
| Datum a podpis: |  | Razítko | Datum a podpis: |  |  | Razítko
REKAPITULACE ČLENĚNÍ SOUPISU PRACÍ
Stavba:
Nemocnice Cheb, 2 izolační boxy v oddělení JIP Interna
Objekt:
D1_01 - Izolační boxy
Soupis:
D1_01_4g - Silnoproudá elektrotechnika
Místo: |  |  | Cheb |  |  | Datum: | 29. 3. 2021
Zadavatel: |  |  | Karlovarská krajská nemocnice a.s. |  |  | Projektant: | Penta Projekt s.r.o., Mrštíkova 12, Jihlava
Zhotovitel: |  |  | STASKO plus,spol. s r.o.,Rolavská 10,K.Vary |  |  | Zpracovatel: | Bc. Skůra
Kód dílu - Popis | [6 empty] | Cena celkem [CZK]
1) Náklady ze soupisu prací | [6 empty] | 213577 | [11 empty] | -1
| D2 - HSV - Práce a dodávky HSV | [5 empty] | 10990
| D3 - Úpravy povrchů, podlahy a osazování výplní | [5 empty] | 770
| D4 - Ostatní konstrukce a práce - bourání | [5 empty] | 3870
| D5 - Přesun sutě | [5 empty] | 3850
| D6 - Přesun hmot | [5 empty] | 2500
| D7 - PSV - Práce a dodávky PSV | [5 empty] | 202587
| D8 - Elektromontáže | [5 empty] | 202587
| D9 - Rozvaděč | [5 empty] | 16500
| D10 - Montáž rozvodných a pojistkových skříní | [5 empty] | 33000
| D11 - Svítidla včetně zdrojů | [5 empty] | 11220
| D12 - Montáž svítidel včetně zdrojů | [5 empty] | 4220
| D13 - Instalační přístroje (vypínače, zásuvky atp…) | [5 empty] | 9876
| D14 - Montáž instalačních přístrojů | [5 empty] | 2170
| D15 - Kabely a vodiče, jímací soustava | [5 empty] | 59460
| D16 - Montáž kabely, vodiče a jímací soustava | [5 empty] | 44210
| D17 - Úložný a nosný materiál | [5 empty] | 6795
| D18 - Montáž úložný a nosný materiál | [5 empty] | 6136
| D19 - Ostatní instalační materiál | [5 empty] | 4500
| D20 - Montáž ostatní instalační materiál | [5 empty] | 4500
2) Ostatní náklady | [6 empty] | 0 |  |  | DPH
Celkové náklady za stavbu 1) + 2) | [6 empty] | 213577
SOUPIS PRACÍ
Stavba:
Nemocnice Cheb, 2 izolační boxy v oddělení JIP Interna
Objekt:
D1_01 - Izolační boxy
Soupis:
D1_01_4g - Silnoproudá elektrotechnika
Místo: |  |  | Cheb |  |  | Datum: | 29. 3. 2021
Zadavatel: |  |  | Karlovarská krajská nemocnice a.s. |  |  | Projektant: | Penta Projekt s.r.o., Mrštíkova 12, Jihlava
Zhotovitel: |  |  | STASKO plus,spol. s r.o.,Rolavská 10,K.Vary |  |  | Zpracovatel: | Bc. Skůra
PČ | Typ | Kód | Popis | MJ | Množství | J.cena [CZK] | Cena celkem [CZK] | Cenová soustava |  | DPH | J. Nh [h] | Nh celkem [h] | J. hmotnost [t] | Hmotnost celkem [t] | J. suť [t] | Suť Celkem [t]
Náklady soupisu celkem | [6 empty] | 213577 |  |  |  |  | 0 |  | 0 |  | 0 |  | D | -1 | [7 empty] | 213577
| D | D2 | HSV - Práce a dodávky HSV |  |  |  | 10990 |  |  |  |  | 0 |  | 0 |  | 0 | 1 | D | 0 | ROZPOCET | [6 empty] | 10990
| D | D3 | Úpravy povrchů, podlahy a osazování výplní |  |  |  | 770 |  |  |  |  | 0 |  | 0 |  | 0 | 1 | D | 1 | ROZPOCET | [6 empty] | 770
1 | K | Pol1 | Hrubá výpl'n rýh ve stěnách maltou, jakékoliv šířky | m2 | 2 | 385 | 770 |  |  | základní | 0 | 0 | 0 | 0 | 0 | 0 | 4 | K | 2 | ROZPOCET | 770 | 0 | 0 | 0 | 0 | 1 | 770 | 4 | 1110257902
| D | D4 | Ostatní konstrukce a práce - bourání |  |  |  | 3870 |  |  |  |  | 0 |  | 0 |  | 0 | 1 | D | 1 | ROZPOCET | [6 empty] | 3870
2 | K | Pol2 | Vybourání otvorů ve zdivu cihelném + beton pl do 1m2 na MVC nebo MV tl do 600 mm | m3 | 0.5 | 1500 | 750 |  |  | základní | 0 | 0 | 0 | 0 | 0 | 0 | 4 | K | 2 | ROZPOCET | 750 | 0 | 0 | 0 | 0 | 1 | 750 | 4 | -262853833
3 | K | Pol3 | Vysekání rýh pro vodiče v omítce MV nebo MVC stěn š do 50 mm | m | 40 | 78 | 3120 |  |  | základní | 0 | 0 | 0 | 0 | 0 | 0 | 4 | K | 2 | ROZPOCET | 3120 | 0 | 0 | 0 | 0 | 1 | 3120 | 4 | -1496222932
| D | D5 | Přesun sutě |  |  |  | 3850 |  |  |  |  | 0 |  | 0 |  | 0 | 1 | D | 1 | ROZPOCET | [6 empty] | 3850
4 | K | Pol4 | Odvoz suti a vybouraných hmot na skládku nebo meziskládku do 1km se složením | t | 0.5 | 3000 | 1500 |  |  | základní | 0 | 0 | 0 | 0 | 0 | 0 | 4 | K | 2 | ROZPOCET | 1500 | 0 | 0 | 0 | 0 | 1 | 1500 | 4 | 205079801
5 | K | Pol5 | Příplatek k odvozu suti a vybraných hmot na skládku ZKD 1km přes 1km | km | 20 | 30 | 600 |  |  | základní | 0 | 0 | 0 | 0 | 0 | 0 | 4 | K | 2 | ROZPOCET | 600 | 0 | 0 | 0 | 0 | 1 | 600 | 4 | -268046536
6 | K | Pol6 | Poplatek za uložení stavebního betonového odpadu na skládce (skládkovné) | t | 0.5 | 3500 | 1750 |  |  | základní | 0 | 0 | 0 | 0 | 0 | 0 | 4 | K | 2 | ROZPOCET | 1750 | 0 | 0 | 0 | 0 | 1 | 1750 | 4 | 575860327
| D | D6 | Přesun hmot |  |  |  | 2500 |  |  |  |  | 0 |  | 0 |  | 0 | 1 | D | 1 | ROZPOCET | [6 empty] | 2500
7 | K | Pol7 | Přesun hmot pro budovy zděné v do 12 m | t | 1 | 2500 | 2500 |  |  | základní | 0 | 0 | 0 | 0 | 0 | 0 | 4 | K | 2 | ROZPOCET | 2500 | 0 | 0 | 0 | 0 | 1 | 2500 | 4 | 1585975688
| D | D7 | PSV - Práce a dodávky PSV |  |  |  | 202587 |  |  |  |  | 0 |  | 0 |  | 0 | 1 | D | 0 | ROZPOCET | [6 empty] | 202587
| D | D8 | Elektromontáže |  |  |  | 202587 |  |  |  |  | 0 |  | 0 |  | 0 | 1 | D | 1 | ROZPOCET | [6 empty] | 202587
| D | D9 | Rozvaděč |  |  |  | 16500 |  |  |  |  | 0 |  | 0 |  | 0 | 1 | D | 2 | ROZPOCET | [6 empty] | 16500
8 | K | Pol8 | Stávající rozvaděče RMD2.1, RZ2.2, R-PO stávající jistící prvky + rezervy (drobný montážní materiál) | ks | 3 | 5500 | 16500 |  |  | základní | 0 | 0 | 0 | 0 | 0 | 0 | 4 | K | 3 | ROZPOCET | 16500 | 0 | 0 | 0 | 0 | 1 | 16500 | 4 | 615602983
| D | D10 | Montáž rozvodných a pojistkových skříní |  |  |  | 33000 |  |  |  |  | 0 |  | 0 |  | 0 | 1 | D | 2 | ROZPOCET | [6 empty] | 33000
9 | K | Pol9 | Montáž rozvaděčů plechových, hliníkových nebo plastových sestava do 100 kg | ks | 3 | 11000 | 33000 |  |  | základní | 0 | 0 | 0 | 0 | 0 | 0 | 4 | K | 3 | ROZPOCET | 33000 | 0 | 0 | 0 | 0 | 1 | 33000 | 4 | -321592409
| D | D11 | Svítidla včetně zdrojů |  |  |  | 11220 |  |  |  |  | 0 |  | 0 |  | 0 | 1 | D | 2 | ROZPOCET | [6 empty] | 11220
10 | K | Pol10 | Svítidlo F3s, stávající svítidlo po zrušení 4ks lůžka, 3*36W, IP20, stmívatelné RCA, M600 (horní montáž) | ks | 5 | 600 | 3000 |  |  | základní | 0 | 0 | 0 | 0 | 0 | 0 | 4 | K | 3 | ROZPOCET | 3000 | 0 | 0 | 0 | 0 | 1 | 3000 | 4 | -119663320
11 | K | Pol11 | Řídící jednotka Tridonic DSI-T pro řízení stmívání svítidel C3s | ks | 2 | 4110 | 8220 |  |  | základní | 0 | 0 | 0 | 0 | 0 | 0 | 4 | K | 3 | ROZPOCET | 8220 | 0 | 0 | 0 | 0 | 1 | 8220 | 4 | 1603766457
| D | D12 | Montáž svítidel včetně zdrojů |  |  |  | 4220 |  |  |  |  | 0 |  | 0 |  | 0 | 1 | D | 2 | ROZPOCET | [6 empty] | 4220
12 | K | Pol12 | Montáž svítidla zapuštěného včetně krytu | ks | 6 | 450 | 2700 |  |  | základní | 0 | 0 | 0 | 0 | 0 | 0 | 4 | K | 3 | ROZPOCET | 2700 | 0 | 0 | 0 | 0 | 1 | 2700 | 4 | 1946864432
13 | K | Pol13 | Montáž řídící jednotky DSI-T | ks | 2 | 760 | 1520 |  |  | základní | 0 | 0 | 0 | 0 | 0 | 0 | 4 | K | 3 | ROZPOCET | 1520 | 0 | 0 | 0 | 0 | 1 | 1520 | 4 | 1309251077
| D | D13 | Instalační přístroje (vypínače, zásuvky atp…) |  |  |  | 9876 |  |  |  |  | 0 |  | 0 |  | 0 | 1 | D | 2 | ROZPOCET | [6 empty] | 9876
14 | K | Pol14 | Vypínač ř. 1, 10A, IP20, barva bílá, kompletní bez rámečku, např. ABB Tango | ks | 2 | 132 | 264 |  |  | základní | 0 | 0 | 0 | 0 | 0 | 0 | 4 | K | 3 | ROZPOCET | 264 | 0 | 0 | 0 | 0 | 1 | 264 | 4 | 1204286149
15 | K | Pol15 | Vypínač ř. 1So, 10A, IP20, barva bílá, kompletní bez rámečku, např. ABB Tango | ks | 2 | 130 | 260 |  |  | základní | 0 | 0 | 0 | 0 | 0 | 0 | 4 | K | 3 | ROZPOCET | 260 | 0 | 0 | 0 | 0 | 1 | 260 | 4 | -762761130
16 | K | Pol16 | Dvojtlačítko ř. 1/0+1/0, 10A, IP20, barva bílá, kompletní bez rámečku, např. ABB Tango, popis ˄˅ | ks | 2 | 255 | 510 |  |  | základní | 0 | 0 | 0 | 0 | 0 | 0 | 4 | K | 3 | ROZPOCET | 510 | 0 | 0 | 0 | 0 | 1 | 510 | 4 | -2119699069
17 | K | Pol17 | Zásuvka nezáměnná pro mobilní RTG 16A, 250V AC, IP44, např ABB t.č. CUED 216-6 | ks | 2 | 215 | 430 |  |  | základní | 0 | 0 | 0 | 0 | 0 | 0 | 4 | K | 3 | ROZPOCET | 430 | 0 | 0 | 0 | 0 | 1 | 430 | 4 | -346485934
18 | K | Pol18 | Zásuvka 16A/230V, IP20, barva zelená, signalizace, např. ABB Reflex SI 55883-A2349Z | ks | 2 | 448 | 896 |  |  | základní | 0 | 0 | 0 | 0 | 0 | 0 | 4 | K | 3 | ROZPOCET | 896 | 0 | 0 | 0 | 0 | 1 | 896 | 4 | -1057667138
19 | K | Pol19 | Zásuvka 16A/230V, IP20, barva žlutá, signalizace, např. ABB Reflex SI 55883-A2349Y | ks | 6 | 448 | 2688 |  |  | základní | 0 | 0 | 0 | 0 | 0 | 0 | 4 | K | 3 | ROZPOCET | 2688 | 0 | 0 | 0 | 0 | 1 | 2688 | 4 | -1095375809
20 | K | Pol20 | Svorka pro vyrovnání potenciálu dvojitá, např. ABB 2095 UC-214 | ks | 4 | 630 | 2520 |  |  | základní | 0 | 0 | 0 | 0 | 0 | 0 | 4 | K | 3 | ROZPOCET | 2520 | 0 | 0 | 0 | 0 | 1 | 2520 | 4 | -749595367
21 | K | Pol21 | Žaluziový spínač, např. ABB Reflex SI 2CKA001713A0163 | ks | 2 | 278 | 556 |  |  | základní | 0 | 0 | 0 | 0 | 0 | 0 | 4 | K | 3 | ROZPOCET | 556 | 0 | 0 | 0 | 0 | 1 | 556 | 4 | 1585921683
22 | K | Pol22 | Rámeček trojnásobný svislý, barva bílá, např. ABB Tango | ks | 2 | 336 | 672 |  |  | základní | 0 | 0 | 0 | 0 | 0 | 0 | 4 | K | 3 | ROZPOCET | 672 | 0 | 0 | 0 | 0 | 1 | 672 | 4 | 1422856590
23 | K | Pol23 | Rámeček jednonásobný vodorovný, barva bílá, např. ABB Reflex SI | ks | 2 | 53 | 106 |  |  | základní | 0 | 0 | 0 | 0 | 0 | 0 | 4 | K | 3 | ROZPOCET | 106 | 0 | 0 | 0 | 0 | 1 | 106 | 4 | -1145981932
24 | K | Pol24 | Rámeček dvojnásobný vodorovný, barva bílá, např. ABB Reflex SI | ks | 2 | 225 | 450 |  |  | základní | 0 | 0 | 0 | 0 | 0 | 0 | 4 | K | 3 | ROZPOCET | 450 | 0 | 0 | 0 | 0 | 1 | 450 | 4 | -1491365173
25 | K | Pol25 | Rámeček čtyřnásobný vodorovný, barva bílá, např. ABB Reflex SI | ks | 2 | 262 | 524 |  |  | základní | 0 | 0 | 0 | 0 | 0 | 0 | 4 | K | 3 | ROZPOCET | 524 | 0 | 0 | 0 | 0 | 1 | 524 | 4 | -1816164297
| D | D14 | Montáž instalačních přístrojů |  |  |  | 2170 |  |  |  |  | 0 |  | 0 |  | 0 | 1 | D | 2 | ROZPOCET | [6 empty] | 2170
26 | K | Pol26 | Montáž vypínače pod omítkou, bezšroubový | ks | 8 | 95 | 760 |  |  | základní | 0 | 0 | 0 | 0 | 0 | 0 | 4 | K | 3 | ROZPOCET | 760 | 0 | 0 | 0 | 0 | 1 | 760 | 4 | 2007451083
27 | K | Pol27 | Montáž zásuvky pod omítkou, bezšroubová | ks | 14 | 95 | 1330 |  |  | základní | 0 | 0 | 0 | 0 | 0 | 0 | 4 | K | 3 | ROZPOCET | 1330 | 0 | 0 | 0 | 0 | 1 | 1330 | 4 | 391826714
28 | K | Pol28 | Montáž rámečku přístroje | ks | 8 | 10 | 80 |  |  | základní | 0 | 0 | 0 | 0 | 0 | 0 | 4 | K | 3 | ROZPOCET | 80 | 0 | 0 | 0 | 0 | 1 | 80 | 4 | -1116958667
| D | D15 | Kabely a vodiče, jímací soustava |  |  |  | 59460 |  |  |  |  | 0 |  | 0 |  | 0 | 1 | D | 2 | ROZPOCET | [6 empty] | 59460
29 | K | Pol29 | CXKH-R 5C*1,5 B2ca, s1, d0 | m | 70 | 34 | 2380 |  |  | základní | 0 | 0 | 0 | 0 | 0 | 0 | 4 | K | 3 | ROZPOCET | 2380 | 0 | 0 | 0 | 0 | 1 | 2380 | 4 | -1755416408
30 | K | Pol30 | CXKH-R 3C*2,5 B2ca, s1, d0 | m | 90 | 33 | 2970 |  |  | základní | 0 | 0 | 0 | 0 | 0 | 0 | 4 | K | 3 | ROZPOCET | 2970 | 0 | 0 | 0 | 0 | 1 | 2970 | 4 | 289709141
31 | K | Pol31 | CXKH-R 3B*2,5 B2ca, s1, d0 | m | 300 | 33 | 9900 |  |  | základní | 0 | 0 | 0 | 0 | 0 | 0 | 4 | K | 3 | ROZPOCET | 9900 | 0 | 0 | 0 | 0 | 1 | 9900 | 4 | -412618016
32 | K | Pol32 | CXKH-V 3C*1,5 B2ca, s1, d0, P90-R | m | 20 | 29 | 580 |  |  | základní | 0 | 0 | 0 | 0 | 0 | 0 | 4 | K | 3 | ROZPOCET | 580 | 0 | 0 | 0 | 0 | 1 | 580 | 4 | 1422445975
33 | K | Pol33 | CXKH-R 3C*1,5 B2ca, s1, d0 | m | 280 | 24 | 6720 |  |  | základní | 0 | 0 | 0 | 0 | 0 | 0 | 4 | K | 3 | ROZPOCET | 6720 | 0 | 0 | 0 | 0 | 1 | 6720 | 4 | 1784526289
34 | K | Pol34 | CXKH-R 2A*1,5 B2ca, s1, d0 | m | 100 | 20 | 2000 |  |  | základní | 0 | 0 | 0 | 0 | 0 | 0 | 4 | K | 3 | ROZPOCET | 2000 | 0 | 0 | 0 | 0 | 1 | 2000 | 4 | 1691474043
35 | K | Pol35 | CXKH-R 3A*1,5 B2ca, s1, d0 | m | 25 | 24 | 600 |  |  | základní | 0 | 0 | 0 | 0 | 0 | 0 | 4 | K | 3 | ROZPOCET | 600 | 0 | 0 | 0 | 0 | 1 | 600 | 4 | -935597442
36 | K | Pol36 | J-H(St)H 2*2*0,8 | m | 80 | 10 | 800 |  |  | základní | 0 | 0 | 0 | 0 | 0 | 0 | 4 | K | 3 | ROZPOCET | 800 | 0 | 0 | 0 | 0 | 1 | 800 | 4 | -259503291
37 | K | Pol37 | CHAH-R 1*16 B2ca, s1, d0 | m | 65 | 148 | 9620 |  |  | základní | 0 | 0 | 0 | 0 | 0 | 0 | 4 | K | 3 | ROZPOCET | 9620 | 0 | 0 | 0 | 0 | 1 | 9620 | 4 | 1699564377
38 | K | Pol38 | CHAH-R 1*10 B2ca, s1, d0 | m | 300 | 71 | 21300 |  |  | základní | 0 | 0 | 0 | 0 | 0 | 0 | 4 | K | 3 | ROZPOCET | 21300 | 0 | 0 | 0 | 0 | 1 | 21300 | 4 | -1347980397
39 | K | Pol39 | Svorka ochranného pospojení 2,5-10mm2 | ks | 35 | 74 | 2590 |  |  | základní | 0 | 0 | 0 | 0 | 0 | 0 | 4 | K | 3 | ROZPOCET | 2590 | 0 | 0 | 0 | 0 | 1 | 2590 | 4 | 27626272
| D | D16 | Montáž kabely, vodiče a jímací soustava |  |  |  | 44210 |  |  |  |  | 0 |  | 0 |  | 0 | 1 | D | 2 | ROZPOCET | [6 empty] | 44210
40 | K | Pol40 | Montáž kabelu do 6mm2 | m | 965 | 28 | 27020 |  |  | základní | 0 | 0 | 0 | 0 | 0 | 0 | 4 | K | 3 | ROZPOCET | 27020 | 0 | 0 | 0 | 0 | 1 | 27020 | 4 | 551197974
41 | K | Pol41 | Montáž vodiče do 25mm2 | m | 365 | 40 | 14600 |  |  | základní | 0 | 0 | 0 | 0 | 0 | 0 | 4 | K | 3 | ROZPOCET | 14600 | 0 | 0 | 0 | 0 | 1 | 14600 | 4 | -369513039
42 | K | Pol42 | Montáž svorek vyrovnání potenciálu do 25mm2 | ks | 35 | 74 | 2590 |  |  | základní | 0 | 0 | 0 | 0 | 0 | 0 | 4 | K | 3 | ROZPOCET | 2590 | 0 | 0 | 0 | 0 | 1 | 2590 | 4 | 1024267188
| D | D17 | Úložný a nosný materiál |  |  |  | 6795 |  |  |  |  | 0 |  | 0 |  | 0 | 1 | D | 2 | ROZPOCET | [6 empty] | 6795
43 | K | Pol43 | Krabice přístrojová KU68/71L1, např. Kopos Kolín | ks | 24 | 33 | 792 |  |  | základní | 0 | 0 | 0 | 0 | 0 | 0 | 4 | K | 3 | ROZPOCET | 792 | 0 | 0 | 0 | 0 | 1 | 792 | 4 | -1842675936
44 | K | Pol44 | Krabice 8130 vč. Wago svorek, IP54, např. Kopos Kolín | ks | 20 | 64 | 1280 |  |  | základní | 0 | 0 | 0 | 0 | 0 | 0 | 4 | K | 3 | ROZPOCET | 1280 | 0 | 0 | 0 | 0 | 1 | 1280 | 4 | 958201325
45 | K | Pol45 | Krabice KSK 100 PO P90-R, např. Kopos Kolín | ks | 1 | 740 | 740 |  |  | základní | 0 | 0 | 0 | 0 | 0 | 0 | 4 | K | 3 | ROZPOCET | 740 | 0 | 0 | 0 | 0 | 1 | 740 | 4 | 1664402864
46 | K | Pol46 | Kabelová příchytka Di 15mm, P90-R, např. Kopos Kolín Omega | ks | 80 | 8 | 640 |  |  | základní | 0 | 0 | 0 | 0 | 0 | 0 | 4 | K | 3 | ROZPOCET | 640 | 0 | 0 | 0 | 0 | 1 | 640 | 4 | -618489877
47 | K | Pol47 | PA-JIP-BOX201a(b) - Krabice např. Kopos KSK175 včetně svorkovnice Kopos EPS3 | ks | 2 | 1520 | 3040 |  |  | základní | 0 | 0 | 0 | 0 | 0 | 0 | 4 | K | 3 | ROZPOCET | 3040 | 0 | 0 | 0 | 0 | 1 | 3040 | 4 | 1871138108
48 | K | Pol48 | A - Krabice KU68 s víčkem a svorkovnici 2,5-10mm2 | ks | 8 | 33 | 264 |  |  | základní | 0 | 0 | 0 | 0 | 0 | 0 | 4 | K | 3 | ROZPOCET | 264 | 0 | 0 | 0 | 0 | 1 | 264 | 4 | 742373742
49 | K | Pol49 | Víčko pro zaslepení stávajících instalačních krabic po zrušení přístrojů, např. KoposKolín | ks | 3 | 13 | 39 |  |  | základní | 0 | 0 | 0 | 0 | 0 | 0 | 4 | K | 3 | ROZPOCET | 39 | 0 | 0 | 0 | 0 | 1 | 39 | 4 | 1281780038
| D | D18 | Montáž úložný a nosný materiál |  |  |  | 6136 |  |  |  |  | 0 |  | 0 |  | 0 | 1 | D | 2 | ROZPOCET | [6 empty] | 6136
50 | K | Pol50 | Montáž KU, KP, víčko demontáže | ks | 27 | 53 | 1431 |  |  | základní | 0 | 0 | 0 | 0 | 0 | 0 | 4 | K | 3 | ROZPOCET | 1431 | 0 | 0 | 0 | 0 | 1 | 1431 | 4 | 535721482
51 | K | Pol51 | Montáž příchytky Di 15mm | ks | 80 | 22 | 1760 |  |  | základní | 0 | 0 | 0 | 0 | 0 | 0 | 4 | K | 3 | ROZPOCET | 1760 | 0 | 0 | 0 | 0 | 1 | 1760 | 4 | -652429455
52 | K | Pol52 | Montáž 8130, KSK, PA, A | ks | 31 | 95 | 2945 |  |  | základní | 0 | 0 | 0 | 0 | 0 | 0 | 4 | K | 3 | ROZPOCET | 2945 | 0 | 0 | 0 | 0 | 1 | 2945 | 4 | -675588531
| D | D19 | Ostatní instalační materiál |  |  |  | 4500 |  |  |  |  | 0 |  | 0 |  | 0 | 1 | D | 2 | ROZPOCET | [6 empty] | 4500
53 | K | Pol53 | Požární kabelová ucpávka EI90 | ks | 3 | 1500 | 4500 |  |  | základní | 0 | 0 | 0 | 0 | 0 | 0 | 4 | K | 3 | ROZPOCET | 4500 | 0 | 0 | 0 | 0 | 1 | 4500 | 4 | 690252919
| D | D20 | Montáž ostatní instalační materiál |  |  |  | 4500 |  |  |  |  | 0 |  | 0 |  | 0 | 1 | D | 2 | ROZPOCET | [6 empty] | 4500
54 | K | Pol54 | Montáž kabelové požární ucpávky | ks | 3 | 1500 | 4500 |  |  | základní | 0 | 0 | 0 | 0 | 0 | 0 | 4 | K | 3 | ROZPOCET | 4500 | 0 | 0 | 0 | 0 | 1 | 4500 | 4 | -593251703

## D1_01_4h1 - Slaboproudá e...
{596090d3-83a0-4609-8c66-c1bde4e12045}
2
| KRYCÍ LIST SOUPISU PRACÍ | [7 empty] | v --- níže se nacházejí doplnkové a pomocné údaje k sestavám --- v | [8 empty] | False
Stavba:
Nemocnice Cheb, 2 izolační boxy v oddělení JIP Interna
Objekt:
D1_01 - Izolační boxy
Soupis:
D1_01_4h1 - Slaboproudá elektrotechnika
| KSO: |  |  |  |  | CC-CZ:
| Místo: |  | Cheb |  |  | Datum: | 29. 3. 2021
| Zadavatel: |  |  |  |  | IČ:
|  | Karlovarská krajská nemocnice a.s. |  |  |  | DIČ:
| Zhotovitel: |  |  |  |  | IČ: | 14707551
|  | STASKO plus,spol. s r.o.,Rolavská 10,K.Vary |  |  |  | DIČ: | CZ14707551
| Projektant: |  |  |  |  | IČ:
|  | Penta Projekt s.r.o., Mrštíkova 12, Jihlava |  |  |  | DIČ:
| Zpracovatel: |  |  |  |  | IČ:
|  | Michal Eibich |  |  |  | DIČ:
Poznámka:
| Náklady z rozpočtu | [5 empty] | 73308
| Ostatní náklady | [5 empty] | 0
| Cena bez DPH | [5 empty] | 73308
|  |  | Základ daně |  |  | Sazba daně | Výše daně
| DPH | základní | 73308 |  |  | 21% | 15394.68
|  | snížená | 0 |  |  | 15% | 0
|  | zákl. přenesená | 0 |  |  | 21% | 0
|  | sníž. přenesená | 0 |  |  | 15% | 0
|  | nulová | 0 |  |  | 0% | 0
| Cena s DPH |  |  | v | CZK |  | 88702.68
| Projektant |  |  | Zpracovatel
| Datum a podpis: |  | Razítko | Datum a podpis: |  |  | Razítko
| Objednavatel |  |  | Zhotovitel
| Datum a podpis: |  | Razítko | Datum a podpis: |  |  | Razítko
REKAPITULACE ČLENĚNÍ SOUPISU PRACÍ
Stavba:
Nemocnice Cheb, 2 izolační boxy v oddělení JIP Interna
Objekt:
D1_01 - Izolační boxy
Soupis:
D1_01_4h1 - Slaboproudá elektrotechnika
Místo: |  |  | Cheb |  |  | Datum: | 29. 3. 2021
Zadavatel: |  |  | Karlovarská krajská nemocnice a.s. |  |  | Projektant: | Penta Projekt s.r.o., Mrštíkova 12, Jihlava
Zhotovitel: |  |  | STASKO plus,spol. s r.o.,Rolavská 10,K.Vary |  |  | Zpracovatel: | Michal Eibich
Kód dílu - Popis | [6 empty] | Cena celkem [CZK]
1) Náklady ze soupisu prací | [6 empty] | 73308 | [11 empty] | -1
| URS - Strukturovaná kabeláž | [5 empty] | 54236
| D1 - Společná televizní anténa STA | [5 empty] | 8061
| D2 - Dorozumívací zařízení sestra/pacient | [5 empty] | 11011
2) Ostatní náklady | [6 empty] | 0 |  |  | DPH
Celkové náklady za stavbu 1) + 2) | [6 empty] | 73308
SOUPIS PRACÍ
Stavba:
Nemocnice Cheb, 2 izolační boxy v oddělení JIP Interna
Objekt:
D1_01 - Izolační boxy
Soupis:
D1_01_4h1 - Slaboproudá elektrotechnika
Místo: |  |  | Cheb |  |  | Datum: | 29. 3. 2021
Zadavatel: |  |  | Karlovarská krajská nemocnice a.s. |  |  | Projektant: | Penta Projekt s.r.o., Mrštíkova 12, Jihlava
Zhotovitel: |  |  | STASKO plus,spol. s r.o.,Rolavská 10,K.Vary |  |  | Zpracovatel: | Michal Eibich
PČ | Typ | Kód | Popis | MJ | Množství | J.cena [CZK] | Cena celkem [CZK] | Cenová soustava |  | DPH | J. Nh [h] | Nh celkem [h] | J. hmotnost [t] | Hmotnost celkem [t] | J. suť [t] | Suť Celkem [t]
Náklady soupisu celkem | [6 empty] | 73308 |  |  |  |  | 0 |  | 0 |  | 0 |  | D | -1 | [7 empty] | 73308
| D | URS | Strukturovaná kabeláž |  |  |  | 54236 |  |  |  |  | 0 |  | 0 |  | 0 | 1 | D | 0 | ROZPOCET | [6 empty] | 54236
1 | K | 742330023 | Montáž vyvazovacího panelu do 19" rozvaděče | ks | 1 | 117 | 117 |  |  | základní | 0 | 0 | 0 | 0 | 0 | 0 | 4 | K | 1 | ROZPOCET | 117 | 0 | 0 | 0 | 0 | 1 | 117 | 4 | 1524384949
2 | K | Pol55 | 19"vyvazovací panel 1U,jednostranný, plast.oka 80x40 mm | ks | 1 | 203 | 203 |  |  | základní | 0 | 0 | 0 | 0 | 0 | 0 | 4 | K | 1 | ROZPOCET | 203 | 0 | 0 | 0 | 0 | 1 | 203 | 4 | -2110239514
3 | K | Pol56 | Montáž 19" patch panelu 48 portů | ks | 1 | 201 | 201 |  |  | základní | 0 | 0 | 0 | 0 | 0 | 0 | 4 | K | 1 | ROZPOCET | 201 | 0 | 0 | 0 | 0 | 1 | 201 | 4 | 755651426
4 | K | Pol57 | 19" Patch panel 48 portů, Cat. 6A, stíněný, 1U, plně osazený - černý | ks | 1 | 6686 | 6686 |  |  | základní | 0 | 0 | 0 | 0 | 0 | 0 | 4 | K | 1 | ROZPOCET | 6686 | 0 | 0 | 0 | 0 | 1 | 6686 | 4 | 1913065331
5 | K | Pol58 | Propojovací kabel RJ45/RJ45, CAT.6A, S/FTP, délka 2m | ks | 8 | 123 | 984 |  |  | základní | 0 | 0 | 0 | 0 | 0 | 0 | 4 | K | 1 | ROZPOCET | 984 | 0 | 0 | 0 | 0 | 1 | 984 | 4 | -1487118423
6 | K | Pol59 | Propojovací kabel RJ45/RJ45, CAT.6A, S/FTP, délka 3m | ks | 8 | 149 | 1192 |  |  | základní | 0 | 0 | 0 | 0 | 0 | 0 | 4 | K | 1 | ROZPOCET | 1192 | 0 | 0 | 0 | 0 | 1 | 1192 | 4 | -2142668205
7 | K | 742330042 | Montáž kompletní datové zásuvky 2xRJ45 | ks | 4 | 234 | 936 |  |  | základní | 0 | 0 | 0 | 0 | 0 | 0 | 4 | K | 1 | ROZPOCET | 936 | 0 | 0 | 0 | 0 | 1 | 936 | 4 | -642617295
8 | K | Pol60 | Kompletní datová zásuvka 2xRJ45 CAT.6A STP vč. krabice, rámečku a krytky | ks | 4 | 294 | 1176 |  |  | základní | 0 | 0 | 0 | 0 | 0 | 0 | 4 | K | 1 | ROZPOCET | 1176 | 0 | 0 | 0 | 0 | 1 | 1176 | 4 | 954737950
9 | K | 742121001 | Montáž sdělovacího kabelu do 15 žil | m | 550 | 20 | 11000 |  |  | základní | 0 | 0 | 0 | 0 | 0 | 0 | 4 | K | 1 | ROZPOCET | 11000 | 0 | 0 | 0 | 0 | 1 | 11000 | 4 | 1366601331
10 | K | Pol61 | Instalační kabel Cat. 6A, S/FTP, B2cas1d1, 500 MHz, 500m cívka | m | 550 | 19 | 10450 |  |  | základní | 0 | 0 | 0 | 0 | 0 | 0 | 4 | K | 1 | ROZPOCET | 10450 | 0 | 0 | 0 | 0 | 1 | 10450 | 4 | -926001060
11 | K | Pol62 | Montáž svazkového držáku | ks | 65 | 25 | 1625 |  |  | základní | 0 | 0 | 0 | 0 | 0 | 0 | 4 | K | 1 | ROZPOCET | 1625 | 0 | 0 | 0 | 0 | 1 | 1625 | 4 | -1436510323
12 | K | Pol63 | Svazkový držák Grip 15x NYM3x1,5 | ks | 65 | 16 | 1040 |  |  | základní | 0 | 0 | 0 | 0 | 0 | 0 | 4 | K | 1 | ROZPOCET | 1040 | 0 | 0 | 0 | 0 | 1 | 1040 | 4 | 1479032471
13 | K | 742110001 | Montáž elektroinstalační plastové ohebné trubky uložené pod omítkou vč. zasekání | m | 20 | 48 | 960 |  |  | základní | 0 | 0 | 0 | 0 | 0 | 0 | 4 | K | 1 | ROZPOCET | 960 | 0 | 0 | 0 | 0 | 1 | 960 | 4 | 326555403
14 | K | Pol64 | Elektroinstalační ohebná trubka 29mm, samozhášivá, nízká mechanická odolnost | m | 20 | 10 | 200 |  |  | základní | 0 | 0 | 0 | 0 | 0 | 0 | 4 | K | 1 | ROZPOCET | 200 | 0 | 0 | 0 | 0 | 1 | 200 | 4 | -1234608073
15 | K | Pol65 | Montáž protahovacího drátu | m | 22 | 16 | 352 |  |  | základní | 0 | 0 | 0 | 0 | 0 | 0 | 4 | K | 1 | ROZPOCET | 352 | 0 | 0 | 0 | 0 | 1 | 352 | 4 | 1553551657
16 | K | Pol66 | AY2,5 - protahovací drát | m | 22 | 3 | 66 |  |  | základní | 0 | 0 | 0 | 0 | 0 | 0 | 4 | K | 1 | ROZPOCET | 66 | 0 | 0 | 0 | 0 | 1 | 66 | 4 | 427797136
17 | K | 742330051 | Popis portu zásuvky | ks | 8 | 14 | 112 |  |  | základní | 0 | 0 | 0 | 0 | 0 | 0 | 4 | K | 1 | ROZPOCET | 112 | 0 | 0 | 0 | 0 | 1 | 112 | 4 | 2033555909
18 | K | 742330052 | Popis portu patchpanelu | ks | 1 | 132 | 132 |  |  | základní | 0 | 0 | 0 | 0 | 0 | 0 | 4 | K | 1 | ROZPOCET | 132 | 0 | 0 | 0 | 0 | 1 | 132 | 4 | 939442832
19 | K | 742330101 | Měření metalické kabeláže, vypracování měřících protokolů (cena za port) | ks | 8 | 288 | 2304 |  |  | základní | 0 | 0 | 0 | 0 | 0 | 0 | 4 | K | 1 | ROZPOCET | 2304 | 0 | 0 | 0 | 0 | 1 | 2304 | 4 | -2021844003
20 | K | Pol67 | Demontáž stávajících zásuvek a kabelů strukturované kabeláže | hod | 10 | 350 | 3500 |  |  | základní | 0 | 0 | 0 | 0 | 0 | 0 | 4 | K | 1 | ROZPOCET | 3500 | 0 | 0 | 0 | 0 | 1 | 3500 | 4 | 95695721
21 | K | Pol68 | Ostatní montážní materiál - zahrnuje dodávku veškerého dalšího instalačního materiálu nutného k zajištění plné funkčnosti a splnění všech norem uvedených v technické zprávě a jeho řádné předání objednateli (vruty, hmoždinky, stahovací pásky, sádra apod.) | kpl | 1 | 5000 | 5000 |  |  | základní | 0 | 0 | 0 | 0 | 0 | 0 | 4 | K | 1 | ROZPOCET | 5000 | 0 | 0 | 0 | 0 | 1 | 5000 | 4 | 272536716
22 | K | Pol69 | Stavební přípomoci - Cena zahrnuje komplexní náklady na tyto drobné stavení činnosti včetně materiálu. Jedná se o veškeré průrazy a jejich utěsnění po montáži a jiné drobné stavební činnosti nutné pro instalaci systému a jeho vedení - z ceny za montáž | kpl | 1 | 6000 | 6000 |  |  | základní | 0 | 0 | 0 | 0 | 0 | 0 | 4 | K | 1 | ROZPOCET | 6000 | 0 | 0 | 0 | 0 | 1 | 6000 | 4 | 1313066737
| D | D1 | Společná televizní anténa STA |  |  |  | 8061 |  |  |  |  | 0 |  | 0 |  | 0 | 1 | D | 0 | ROZPOCET | [6 empty] | 8061
23 | K | Pol70 | Demontáž zásuvek STA | ks | 2 | 150 | 300 |  |  | základní | 0 | 0 | 0 | 0 | 0 | 0 | 4 | K | 1 | ROZPOCET | 300 | 0 | 0 | 0 | 0 | 1 | 300 | 4 | -195166291
24 | K | Pol71 | Montáž spojky pro koaxiální kabel | ks | 2 | 75 | 150 |  |  | základní | 0 | 0 | 0 | 0 | 0 | 0 | 4 | K | 1 | ROZPOCET | 150 | 0 | 0 | 0 | 0 | 1 | 150 | 4 | 947283228
25 | K | Pol72 | Spojka pro koaxiální kabel | ks | 2 | 9 | 18 |  |  | základní | 0 | 0 | 0 | 0 | 0 | 0 | 4 | K | 1 | ROZPOCET | 18 | 0 | 0 | 0 | 0 | 1 | 18 | 4 | 1789572171
26 | K | 742420121 | Montáž zásuvky STA | ks | 2 | 164 | 328 |  |  | základní | 0 | 0 | 0 | 0 | 0 | 0 | 4 | K | 1 | ROZPOCET | 328 | 0 | 0 | 0 | 0 | 1 | 328 | 4 | -1530572331
27 | K | 742121001 | Montáž sdělovacího kabelu do 15 žil | m | 20 | 19 | 380 |  |  | základní | 0 | 0 | 0 | 0 | 0 | 0 | 4 | K | 1 | ROZPOCET | 380 | 0 | 0 | 0 | 0 | 1 | 380 | 4 | 1303459574
28 | K | Pol73 | VCCJE-R 75-4,8 - Bezhalogenový koaxiální kabel 75 ohm, vnitřní vodič: 1.1mm, měd', dielektrikum: 4,8mm, kapacita: 53 pF/m, útlum při 20°C (dB/100m): 800MHz 19,5 dB - 1700MHz 30,1 dB | m | 20 | 14 | 280 |  |  | základní | 0 | 0 | 0 | 0 | 0 | 0 | 4 | K | 1 | ROZPOCET | 280 | 0 | 0 | 0 | 0 | 1 | 280 | 4 | 429605885
29 | K | Pol74 | Montáž příchytky | ks | 25 | 15 | 375 |  |  | základní | 0 | 0 | 0 | 0 | 0 | 0 | 4 | K | 1 | ROZPOCET | 375 | 0 | 0 | 0 | 0 | 1 | 375 | 4 | 649648756
30 | K | Pol75 | Příchytka jednostranná pro kabely průměru 8mm, kovová | ks | 25 | 4 | 100 |  |  | základní | 0 | 0 | 0 | 0 | 0 | 0 | 4 | K | 1 | ROZPOCET | 100 | 0 | 0 | 0 | 0 | 1 | 100 | 4 | 224822172
31 | K | Pol76 | Montáž krabice pro povrchovou montáž zásuvky STA nad podhledem | ks | 2 | 65 | 130 |  |  | základní | 0 | 0 | 0 | 0 | 0 | 0 | 4 | K | 1 | ROZPOCET | 130 | 0 | 0 | 0 | 0 | 1 | 130 | 4 | -1974099643
32 | K | Pol77 | Ostatní montážní materiál - zahrnuje dodávku veškerého dalšího instalačního materiálu nutného k zajištění plné funkčnosti a splnění všech norem uvedených v technické zprávě a jeho řádné předání objednateli (vruty, hmoždinky, stahovací pásky, sádra apod.) | kpl | 1 | 3000 | 3000 |  |  | základní | 0 | 0 | 0 | 0 | 0 | 0 | 4 | K | 1 | ROZPOCET | 3000 | 0 | 0 | 0 | 0 | 1 | 3000 | 4 | -2135173608
33 | K | Pol78 | Stavební přípomoci - Cena zahrnuje komplexní náklady na tyto drobné stavení činnosti včetně materiálu. Jedná se o veškeré průrazy a jejich utěsnění po montáži a jiné drobné stavební činnosti nutné pro instalaci systému a jeho vedení - z ceny za montáž | kpl | 1 | 3000 | 3000 |  |  | základní | 0 | 0 | 0 | 0 | 0 | 0 | 4 | K | 1 | ROZPOCET | 3000 | 0 | 0 | 0 | 0 | 1 | 3000 | 4 | 116071811
| D | D2 | Dorozumívací zařízení sestra/pacient |  |  |  | 11011 |  |  |  |  | 0 |  | 0 |  | 0 | 1 | D | 0 | ROZPOCET | [6 empty] | 11011
34 | K | Pol79 | Demontáž zařízení sestra/pacient ze stávajících ramp | hod | 3 | 350 | 1050 |  |  | základní | 0 | 0 | 0 | 0 | 0 | 0 | 4 | K | 1 | ROZPOCET | 1050 | 0 | 0 | 0 | 0 | 1 | 1050 | 4 | 189102507
35 | K | Pol80 | Montáž lůžkové jednotky | ks | 2 | 550 | 1100 |  |  | základní | 0 | 0 | 0 | 0 | 0 | 0 | 4 | K | 1 | ROZPOCET | 1100 | 0 | 0 | 0 | 0 | 1 | 1100 | 4 | 845222792
36 | K | Pol81 | Montáž závěsu lůžkové jednotky | ks | 2 | 150 | 300 |  |  | základní | 0 | 0 | 0 | 0 | 0 | 0 | 4 | K | 1 | ROZPOCET | 300 | 0 | 0 | 0 | 0 | 1 | 300 | 4 | 331849132
37 | K | Pol82 | Montáž zásuvky účastníka | ks | 2 | 288 | 576 |  |  | základní | 0 | 0 | 0 | 0 | 0 | 0 | 4 | K | 1 | ROZPOCET | 576 | 0 | 0 | 0 | 0 | 1 | 576 | 4 | -1297981328
38 | K | 742121001 | Montáž sdělovacího kabelu do 15 žil | m | 25 | 19 | 475 |  |  | základní | 0 | 0 | 0 | 0 | 0 | 0 | 4 | K | 1 | ROZPOCET | 475 | 0 | 0 | 0 | 0 | 1 | 475 | 4 | -1288160185
39 | K | Pol83 | U/UTP 4x2x0,5 CAT.6, B2cas1d1, kabel komunikační | m | 25 | 18 | 450 |  |  | základní | 0 | 0 | 0 | 0 | 0 | 0 | 4 | K | 1 | ROZPOCET | 450 | 0 | 0 | 0 | 0 | 1 | 450 | 4 | 1232669117
40 | K | 742110001 | Montáž elektroinstalační plastové ohebné trubky uložené pod omítkou vč. zasekání | m | 5 | 48 | 240 |  |  | základní | 0 | 0 | 0 | 0 | 0 | 0 | 4 | K | 1 | ROZPOCET | 240 | 0 | 0 | 0 | 0 | 1 | 240 | 4 | 1956370603
41 | K | Pol84 | Elektroinstalační ohebná trubka 23mm, samozhášivá, nízká mechanická odolnost | m | 5 | 10 | 50 |  |  | základní | 0 | 0 | 0 | 0 | 0 | 0 | 4 | K | 1 | ROZPOCET | 50 | 0 | 0 | 0 | 0 | 1 | 50 | 4 | -702889307
42 | K | Pol65 | Montáž protahovacího drátu | m | 6 | 16 | 96 |  |  | základní | 0 | 0 | 0 | 0 | 0 | 0 | 4 | K | 1 | ROZPOCET | 96 | 0 | 0 | 0 | 0 | 1 | 96 | 4 | -730239013
43 | K | Pol66 | AY2,5 - protahovací drát | m | 6 | 3 | 18 |  |  | základní | 0 | 0 | 0 | 0 | 0 | 0 | 4 | K | 1 | ROZPOCET | 18 | 0 | 0 | 0 | 0 | 1 | 18 | 4 | -1207544430
44 | K | Pol85 | Montáž svazkového držáku pro 15 kabelů | ks | 16 | 25 | 400 |  |  | základní | 0 | 0 | 0 | 0 | 0 | 0 | 4 | K | 1 | ROZPOCET | 400 | 0 | 0 | 0 | 0 | 1 | 400 | 4 | -56078583
45 | K | Pol63 | Svazkový držák Grip 15x NYM3x1,5 | ks | 16 | 16 | 256 |  |  | základní | 0 | 0 | 0 | 0 | 0 | 0 | 4 | K | 1 | ROZPOCET | 256 | 0 | 0 | 0 | 0 | 1 | 256 | 4 | 2105541558
46 | K | Pol86 | Ostatní montážní materiál - zahrnuje dodávku veškerého dalšího instalačního materiálu nutného k zajištění plné funkčnosti a splnění všech norem uvedených v technické zprávě a jeho řádné předání objednateli (vruty, hmoždinky, stahovací pásky, sádra apod.) | kpl | 1 | 3000 | 3000 |  |  | základní | 0 | 0 | 0 | 0 | 0 | 0 | 4 | K | 1 | ROZPOCET | 3000 | 0 | 0 | 0 | 0 | 1 | 3000 | 4 | 2000522840
47 | K | Pol87 | Stavební přípomoci - Cena zahrnuje komplexní náklady na tyto drobné stavení činnosti včetně materiálu. Jedná se o veškeré průrazy a jejich utěsnění po montáži a jiné drobné stavební činnosti nutné pro instalaci systému a jeho vedení - z ceny za montáž | kpl | 1 | 3000 | 3000 |  |  | základní | 0 | 0 | 0 | 0 | 0 | 0 | 4 | K | 1 | ROZPOCET | 3000 | 0 | 0 | 0 | 0 | 1 | 3000 | 4 | 167430756

## D1_01_4h3 - Elektrická po...
{9aa3fafd-f1f1-482c-8298-6430cd81eb2a}
2
| KRYCÍ LIST SOUPISU PRACÍ | [7 empty] | v --- níže se nacházejí doplnkové a pomocné údaje k sestavám --- v | [8 empty] | False
Stavba:
Nemocnice Cheb, 2 izolační boxy v oddělení JIP Interna
Objekt:
D1_01 - Izolační boxy
Soupis:
D1_01_4h3 - Elektrická požární signalizace
| KSO: |  |  |  |  | CC-CZ:
| Místo: |  | Cheb |  |  | Datum: | 29. 3. 2021
| Zadavatel: |  |  |  |  | IČ:
|  | Karlovarská krajská nemocnice a.s. |  |  |  | DIČ:
| Zhotovitel: |  |  |  |  | IČ: | 14707551
|  | STASKO plus,spol. s r.o.,Rolavská 10,K.Vary |  |  |  | DIČ: | CZ14707551
| Projektant: |  |  |  |  | IČ:
|  | Penta Projekt s.r.o., Mrštíkova 12, Jihlava |  |  |  | DIČ:
| Zpracovatel: |  |  |  |  | IČ:
|  | Jan Beran |  |  |  | DIČ:
Poznámka:
| Náklady z rozpočtu | [5 empty] | 28029
| Ostatní náklady | [5 empty] | 0
| Cena bez DPH | [5 empty] | 28029
|  |  | Základ daně |  |  | Sazba daně | Výše daně
| DPH | základní | 28029 |  |  | 21% | 5886.09
|  | snížená | 0 |  |  | 15% | 0
|  | zákl. přenesená | 0 |  |  | 21% | 0
|  | sníž. přenesená | 0 |  |  | 15% | 0
|  | nulová | 0 |  |  | 0% | 0
| Cena s DPH |  |  | v | CZK |  | 33915.09
| Projektant |  |  | Zpracovatel
| Datum a podpis: |  | Razítko | Datum a podpis: |  |  | Razítko
| Objednavatel |  |  | Zhotovitel
| Datum a podpis: |  | Razítko | Datum a podpis: |  |  | Razítko
REKAPITULACE ČLENĚNÍ SOUPISU PRACÍ
Stavba:
Nemocnice Cheb, 2 izolační boxy v oddělení JIP Interna
Objekt:
D1_01 - Izolační boxy
Soupis:
D1_01_4h3 - Elektrická požární signalizace
Místo: |  |  | Cheb |  |  | Datum: | 29. 3. 2021
Zadavatel: |  |  | Karlovarská krajská nemocnice a.s. |  |  | Projektant: | Penta Projekt s.r.o., Mrštíkova 12, Jihlava
Zhotovitel: |  |  | STASKO plus,spol. s r.o.,Rolavská 10,K.Vary |  |  | Zpracovatel: | Jan Beran
Kód dílu - Popis | [6 empty] | Cena celkem [CZK]
1) Náklady ze soupisu prací | [6 empty] | 28029 | [11 empty] | -1
| D1 - TECHNOLOGIE | [5 empty] | 7401
| D2 - TRASY | [5 empty] | 13100
| D3 - OSTATNÍ | [5 empty] | 7528
2) Ostatní náklady | [6 empty] | 0 |  |  | DPH
Celkové náklady za stavbu 1) + 2) | [6 empty] | 28029
SOUPIS PRACÍ
Stavba:
Nemocnice Cheb, 2 izolační boxy v oddělení JIP Interna
Objekt:
D1_01 - Izolační boxy
Soupis:
D1_01_4h3 - Elektrická požární signalizace
Místo: |  |  | Cheb |  |  | Datum: | 29. 3. 2021
Zadavatel: |  |  | Karlovarská krajská nemocnice a.s. |  |  | Projektant: | Penta Projekt s.r.o., Mrštíkova 12, Jihlava
Zhotovitel: |  |  | STASKO plus,spol. s r.o.,Rolavská 10,K.Vary |  |  | Zpracovatel: | Jan Beran
PČ | Typ | Kód | Popis | MJ | Množství | J.cena [CZK] | Cena celkem [CZK] | Cenová soustava |  | DPH | J. Nh [h] | Nh celkem [h] | J. hmotnost [t] | Hmotnost celkem [t] | J. suť [t] | Suť Celkem [t]
Náklady soupisu celkem | [6 empty] | 28029 |  |  |  |  | 0 |  | 0 |  | 0 |  | D | -1 | [10 empty] | 28029
| D | D1 | TECHNOLOGIE |  |  |  | 7401 |  |  |  |  | 0 |  | 0 |  | 0 | 1 | D | 0 |  |  |  | ROZPOCET | [6 empty] | 7401
1 | K | EPS-01 | Opticko kouřový hlásič, D+M | ks | 3 | 2013 | 6039 |  |  | základní | 0 | 0 | 0 | 0 | 0 | 0 | 4 | K | 1 |  |  |  | ROZPOCET | 6039 | 0 | 0 | 0 | 0 | 1 | 6039 | 4 | 285374989
| VV |  | Viz výkres číslo D1.01.4h3-04 | [14 empty] | VV | 1 | 1 | True | 0 | ROZPOCET
| VV |  | 3 |  | 3 | [12 empty] | VV | 1 | 2 | True | 0 | ROZPOCET
| VV |  | Součet |  | 3 | [12 empty] | VV | 1 | 4 | True | 1 | ROZPOCET
2 | K | EPS-02 | Patice hlásiče základní, D+M | ks | 3 | 454 | 1362 |  |  | základní | 0 | 0 | 0 | 0 | 0 | 0 | 4 | K | 1 |  |  |  | ROZPOCET | 1362 | 0 | 0 | 0 | 0 | 1 | 1362 | 4 | -1572657492
| VV |  | Viz výkres číslo D1.01.4h3-04 | [14 empty] | VV | 1 | 1 | True | 0 | ROZPOCET
| VV |  | 3 |  | 3 | [12 empty] | VV | 1 | 2 | True | 0 | ROZPOCET
| VV |  | Součet |  | 3 | [12 empty] | VV | 1 | 4 | True | 1 | ROZPOCET
| D | D2 | TRASY |  |  |  | 13100 |  |  |  |  | 0 |  | 0 |  | 0 | 1 | D | 0 |  |  |  | ROZPOCET | [6 empty] | 13100
3 | K | EPS-03 | Příchytka pro kabel do 8mm, turbošroub, D+M | ks | 50 | 16 | 800 |  |  | základní | 0 | 0 | 0 | 0 | 0 | 0 | 4 | K | 1 |  |  |  | ROZPOCET | 800 | 0 | 0 | 0 | 0 | 1 | 800 | 4 | -590441820
| VV |  | Viz výkres číslo D1.01.4h3-04 | [14 empty] | VV | 1 | 1 | True | 0 | ROZPOCET
| VV |  | 50 |  | 50 | [12 empty] | VV | 1 | 2 | True | 0 | ROZPOCET
| VV |  | Součet |  | 50 | [12 empty] | VV | 1 | 4 | True | 1 | ROZPOCET
4 | K | EPS-04 | Trubka ohebná d=16 D+M | m | 150 | 38 | 5700 |  |  | základní | 0 | 0 | 0 | 0 | 0 | 0 | 4 | K | 1 |  |  |  | ROZPOCET | 5700 | 0 | 0 | 0 | 0 | 1 | 5700 | 4 | 1995144973
| VV |  | Viz výkres číslo D1.01.4h3-04 | [14 empty] | VV | 1 | 1 | True | 0 | ROZPOCET
| VV |  | 150 |  | 150 | [12 empty] | VV | 1 | 2 | True | 0 | ROZPOCET
| VV |  | Součet |  | 150 | [12 empty] | VV | 1 | 4 | True | 1 | ROZPOCET
5 | K | EPS-05 | Kabel LSOH J-H(St)H 2x2x0,8 D+M | m | 150 | 44 | 6600 |  |  | základní | 0 | 0 | 0 | 0 | 0 | 0 | 4 | K | 1 |  |  |  | ROZPOCET | 6600 | 0 | 0 | 0 | 0 | 1 | 6600 | 4 | 1721162912
| VV |  | Viz výkres číslo D1.01.4h3-04 | [14 empty] | VV | 1 | 1 | True | 0 | ROZPOCET
| VV |  | 150 |  | 150 | [12 empty] | VV | 1 | 2 | True | 0 | ROZPOCET
| VV |  | Součet |  | 150 | [12 empty] | VV | 1 | 4 | True | 1 | ROZPOCET
| D | D3 | OSTATNÍ |  |  |  | 7528 |  |  |  |  | 0 |  | 0 |  | 0 | 1 | D | 0 |  |  |  | ROZPOCET | [6 empty] | 7528
6 | K | EPS-07 | Oživení a konfigurace systému | h | 2 | 575 | 1150 |  |  | základní | 0 | 0 | 0 | 0 | 0 | 0 | 4 | K | 1 |  |  |  | ROZPOCET | 1150 | 0 | 0 | 0 | 0 | 1 | 1150 | 4 | -1308331020
7 | K | EPS-08 | Měření kabeláže - hlásičová linka | h | 1 | 575 | 575 |  |  | základní | 0 | 0 | 0 | 0 | 0 | 0 | 4 | K | 1 |  |  |  | ROZPOCET | 575 | 0 | 0 | 0 | 0 | 1 | 575 | 4 | -1295696782
8 | K | EPS-09 | Drobný a nespecifikovaný, D+M | kpl | 1 | 575 | 575 |  |  | základní | 0 | 0 | 0 | 0 | 0 | 0 | 4 | K | 1 |  |  |  | ROZPOCET | 575 | 0 | 0 | 0 | 0 | 1 | 575 | 4 | -2108195105
9 | K | EPS-10 | Funkční zkoušky systému | h | 1 | 575 | 575 |  |  | základní | 0 | 0 | 0 | 0 | 0 | 0 | 4 | K | 1 |  |  |  | ROZPOCET | 575 | 0 | 0 | 0 | 0 | 1 | 575 | 4 | 1459456469
10 | K | EPS-11 | Popisy požárních hlásičů | ks | 3 | 575 | 1725 |  |  | základní | 0 | 0 | 0 | 0 | 0 | 0 | 4 | K | 1 |  |  |  | ROZPOCET | 1725 | 0 | 0 | 0 | 0 | 1 | 1725 | 4 | -628550909
11 | K | EPS-12 | Pomocné stavební práce | kpl | 1 | 53 | 53 |  |  | základní | 0 | 0 | 0 | 0 | 0 | 0 | 4 | K | 1 |  |  |  | ROZPOCET | 53 | 0 | 0 | 0 | 0 | 1 | 53 | 4 | 818958718
12 | K | EPS-14 | Dopravné a skladné | kpl | 1 | 575 | 575 |  |  | základní | 0 | 0 | 0 | 0 | 0 | 0 | 4 | K | 1 |  |  |  | ROZPOCET | 575 | 0 | 0 | 0 | 0 | 1 | 575 | 4 | -957468144
13 | K | EPS-15 | Zaškolení obsluhy | h | 1 | 575 | 575 |  |  | základní | 0 | 0 | 0 | 0 | 0 | 0 | 4 | K | 1 |  |  |  | ROZPOCET | 575 | 0 | 0 | 0 | 0 | 1 | 575 | 4 | -713493069
14 | K | EPS-16 | Požární ucpávky | kpl | 1 | 1725 | 1725 |  |  | základní | 0 | 0 | 0 | 0 | 0 | 0 | 4 | K | 1 |  |  |  | ROZPOCET | 1725 | 0 | 0 | 0 | 0 | 1 | 1725 | 4 | -847296613

## D1_01_4i - Medicinální plyny
{5af5b720-6325-493f-8c2f-bb4cf9218692}
2
| KRYCÍ LIST SOUPISU PRACÍ | [7 empty] | v --- níže se nacházejí doplnkové a pomocné údaje k sestavám --- v | [8 empty] | False
Stavba:
Nemocnice Cheb, 2 izolační boxy v oddělení JIP Interna
Objekt:
D1_01 - Izolační boxy
Soupis:
D1_01_4i - Medicinální plyny
| KSO: |  |  |  |  | CC-CZ:
| Místo: |  | Cheb |  |  | Datum: | 29. 3. 2021
| Zadavatel: |  |  |  |  | IČ:
|  | Karlovarská krajská nemocnice a.s. |  |  |  | DIČ:
| Zhotovitel: |  |  |  |  | IČ: | 14707551
|  | STASKO plus,spol. s r.o.,Rolavská 10,K.Vary |  |  |  | DIČ: | CZ14707551
| Projektant: |  |  |  |  | IČ:
|  | Penta Projekt s.r.o., Mrštíkova 12, Jihlava |  |  |  | DIČ:
| Zpracovatel: |  |  |  |  | IČ:
|  | Jiří Štajer |  |  |  | DIČ:
Poznámka:
| Náklady z rozpočtu | [5 empty] | 450274
| Ostatní náklady | [5 empty] | 0
| Cena bez DPH | [5 empty] | 450274
|  |  | Základ daně |  |  | Sazba daně | Výše daně
| DPH | základní | 450274 |  |  | 21% | 94557.54
|  | snížená | 0 |  |  | 15% | 0
|  | zákl. přenesená | 0 |  |  | 21% | 0
|  | sníž. přenesená | 0 |  |  | 15% | 0
|  | nulová | 0 |  |  | 0% | 0
| Cena s DPH |  |  | v | CZK |  | 544831.54
| Projektant |  |  | Zpracovatel
| Datum a podpis: |  | Razítko | Datum a podpis: |  |  | Razítko
| Objednavatel |  |  | Zhotovitel
| Datum a podpis: |  | Razítko | Datum a podpis: |  |  | Razítko
REKAPITULACE ČLENĚNÍ SOUPISU PRACÍ
Stavba:
Nemocnice Cheb, 2 izolační boxy v oddělení JIP Interna
Objekt:
D1_01 - Izolační boxy
Soupis:
D1_01_4i - Medicinální plyny
Místo: |  |  | Cheb |  |  | Datum: | 29. 3. 2021
Zadavatel: |  |  | Karlovarská krajská nemocnice a.s. |  |  | Projektant: | Penta Projekt s.r.o., Mrštíkova 12, Jihlava
Zhotovitel: |  |  | STASKO plus,spol. s r.o.,Rolavská 10,K.Vary |  |  | Zpracovatel: | Jiří Štajer
Kód dílu - Popis | [6 empty] | Cena celkem [CZK]
1) Náklady ze soupisu prací | [6 empty] | 450274 | [11 empty] | -1
| D1 - Rozvody medicinálních plynů | [5 empty] | 450274
| D2 - Demontáž | [5 empty] | 4958
| D3 - Ukončovací prvky a příslušenství | [5 empty] | 374096
| D4 - Ostatní náklady | [5 empty] | 35401
2) Ostatní náklady | [6 empty] | 0 |  |  | DPH
Celkové náklady za stavbu 1) + 2) | [6 empty] | 450274
SOUPIS PRACÍ
Stavba:
Nemocnice Cheb, 2 izolační boxy v oddělení JIP Interna
Objekt:
D1_01 - Izolační boxy
Soupis:
D1_01_4i - Medicinální plyny
Místo: |  |  | Cheb |  |  | Datum: | 29. 3. 2021
Zadavatel: |  |  | Karlovarská krajská nemocnice a.s. |  |  | Projektant: | Penta Projekt s.r.o., Mrštíkova 12, Jihlava
Zhotovitel: |  |  | STASKO plus,spol. s r.o.,Rolavská 10,K.Vary |  |  | Zpracovatel: | Jiří Štajer
PČ | Typ | Kód | Popis | MJ | Množství | J.cena [CZK] | Cena celkem [CZK] | Cenová soustava |  | DPH | J. Nh [h] | Nh celkem [h] | J. hmotnost [t] | Hmotnost celkem [t] | J. suť [t] | Suť Celkem [t]
Náklady soupisu celkem | [6 empty] | 450274 |  |  |  |  | 0 |  | 0 |  | 0 |  | D | -1 | [7 empty] | 450274
| D | D1 | Rozvody medicinálních plynů |  |  |  | 450274 |  |  |  |  | 0 |  | 0 |  | 0 | 1 | D | 0 | ROZPOCET | [6 empty] | 450274
1 | K | Pol88 | měděná trubka 12x1 | m | 12 | 257 | 3084 |  |  | základní | 0 | 0 | 0 | 0 | 0 | 0 | 4 | K | 1 | ROZPOCET | 3084 | 0 | 0 | 0 | 0 | 1 | 3084 | 4 | -436771311
2 | K | Pol89 | měděná trubka 18x1 | m | 24 | 347 | 8328 |  |  | základní | 0 | 0 | 0 | 0 | 0 | 0 | 4 | K | 1 | ROZPOCET | 8328 | 0 | 0 | 0 | 0 | 1 | 8328 | 4 | -248419655
3 | K | Pol90 | prořez trubek 3% | kus | 1 | 183 | 183 |  |  | základní | 0 | 0 | 0 | 0 | 0 | 0 | 4 | K | 1 | ROZPOCET | 183 | 0 | 0 | 0 | 0 | 1 | 183 | 4 | -1936739222
4 | K | Pol91 | Ag pájka 45+pasta | g | 100 | 15 | 1500 |  |  | základní | 0 | 0 | 0 | 0 | 0 | 0 | 4 | K | 1 | ROZPOCET | 1500 | 0 | 0 | 0 | 0 | 1 | 1500 | 4 | -204945995
5 | K | Pol92 | tvarovky Cu do pr.18 | kus | 15 | 164 | 2460 |  |  | základní | 0 | 0 | 0 | 0 | 0 | 0 | 4 | K | 1 | ROZPOCET | 2460 | 0 | 0 | 0 | 0 | 1 | 2460 | 4 | 113225894
6 | K | Pol93 | konzole středně složitá | kus | 8 | 463 | 3704 |  |  | základní | 0 | 0 | 0 | 0 | 0 | 0 | 4 | K | 1 | ROZPOCET | 3704 | 0 | 0 | 0 | 0 | 1 | 3704 | 4 | -986113853
7 | K | Pol94 | značení potrubí | m | 36 | 26 | 936 |  |  | základní | 0 | 0 | 0 | 0 | 0 | 0 | 4 | K | 1 | ROZPOCET | 936 | 0 | 0 | 0 | 0 | 1 | 936 | 4 | -361395264
8 | K | Pol95 | napojení na stávající rozvod | kus | 12 | 544 | 6528 |  |  | základní | 0 | 0 | 0 | 0 | 0 | 0 | 4 | K | 1 | ROZPOCET | 6528 | 0 | 0 | 0 | 0 | 1 | 6528 | 4 | 2020528886
9 | K | Pol96 | odstavení části stávajícího rozvodu | kus | 6 | 550 | 3300 |  |  | základní | 0 | 0 | 0 | 0 | 0 | 0 | 4 | K | 1 | ROZPOCET | 3300 | 0 | 0 | 0 | 0 | 1 | 3300 | 4 | 1002844792
10 | K | Pol97 | ochranný plyn pro pájení Cu trubek | m | 49 | 7 | 343 |  |  | základní | 0 | 0 | 0 | 0 | 0 | 0 | 4 | K | 1 | ROZPOCET | 343 | 0 | 0 | 0 | 0 | 1 | 343 | 4 | 2118709191
11 | K | Pol98 | propláchnutí rozvodu dusíkem | m | 49 | 17 | 833 |  |  | základní | 0 | 0 | 0 | 0 | 0 | 0 | 4 | K | 1 | ROZPOCET | 833 | 0 | 0 | 0 | 0 | 1 | 833 | 4 | -1562583677
12 | K | Pol99 | úseková tlaková zkouška | kus | 6 | 770 | 4620 |  |  | základní | 0 | 0 | 0 | 0 | 0 | 0 | 4 | K | 1 | ROZPOCET | 4620 | 0 | 0 | 0 | 0 | 1 | 4620 | 4 | -1076279012
| D | D2 | Demontáž |  |  |  | 4958 |  |  |  |  | 0 |  | 0 |  | 0 | 1 | D | 1 | ROZPOCET | [6 empty] | 4958
13 | K | Pol100 | demontáž stávající lůžkové rampy pro 2 lůžka | kus | 2 | 1855 | 3710 |  |  | základní | 0 | 0 | 0 | 0 | 0 | 0 | 4 | K | 2 | ROZPOCET | 3710 | 0 | 0 | 0 | 0 | 1 | 3710 | 4 | -1180664728
14 | K | Pol101 | demontáž stávajícího potrubí | m | 24 | 52 | 1248 |  |  | základní | 0 | 0 | 0 | 0 | 0 | 0 | 4 | K | 2 | ROZPOCET | 1248 | 0 | 0 | 0 | 0 | 1 | 1248 | 4 | -1306633564
| D | D3 | Ukončovací prvky a příslušenství |  |  |  | 374096 |  |  |  |  | 0 |  | 0 |  | 0 | 1 | D | 1 | ROZPOCET | [6 empty] | 374096
15 | K | Pol102 | zdrojový most stropní pro 1 lůžko | kus | 2 | 187048 | 374096 |  |  | základní | 0 | 0 | 0 | 0 | 0 | 0 | 4 | K | 2 | ROZPOCET | 374096 | 0 | 0 | 0 | 0 | 1 | 374096 | 4 | -1167101478
| D | D4 | Ostatní náklady |  |  |  | 35401 |  |  |  |  | 0 |  | 0 |  | 0 | 1 | D | 1 | ROZPOCET | [6 empty] | 35401
16 | K | Pol103 | přesun hmot | kus | 1 | 24476 | 24476 |  |  | základní | 0 | 0 | 0 | 0 | 0 | 0 | 4 | K | 2 | ROZPOCET | 24476 | 0 | 0 | 0 | 0 | 1 | 24476 | 4 | 794128312
17 | K | Pol104 | zkoušky a revize plynových částí | kus | 1 | 10925 | 10925 |  |  | základní | 0 | 0 | 0 | 0 | 0 | 0 | 4 | K | 2 | ROZPOCET | 10925 | 0 | 0 | 0 | 0 | 1 | 10925 | 4 | -1214785267

## OVN - Ostatní a vedlejší ...
{f15f2fda-33d0-45d3-a625-10e4b9a26f6f}
2
| KRYCÍ LIST SOUPISU PRACÍ | [7 empty] | v --- níže se nacházejí doplnkové a pomocné údaje k sestavám --- v | [8 empty] | False
Stavba:
Nemocnice Cheb, 2 izolační boxy v oddělení JIP Interna
Objekt:
OVN - Ostatní a vedlejší náklady
| KSO: |  |  |  |  | CC-CZ:
| Místo: |  | Cheb |  |  | Datum: | 29. 3. 2021
| Zadavatel: |  |  |  |  | IČ:
|  | Karlovarská krajská nemocnice a.s. |  |  |  | DIČ:
| Zhotovitel: |  |  |  |  | IČ: | 14707551
|  | STASKO plus,spol. s r.o.,Rolavská 10,K.Vary |  |  |  | DIČ: | CZ14707551
| Projektant: |  |  |  |  | IČ:
|  | Penta Projekt s.r.o., Mrštíkova 12, Jihlava |  |  |  | DIČ:
| Zpracovatel: |  |  |  |  | IČ:
|  | Ing. Avuk |  |  |  | DIČ:
Poznámka:
| Náklady z rozpočtu | [5 empty] | 471402
| Ostatní náklady | [5 empty] | 0
| Cena bez DPH | [5 empty] | 471402
|  |  | Základ daně |  |  | Sazba daně | Výše daně
| DPH | základní | 471402 |  |  | 21% | 98994.42
|  | snížená | 0 |  |  | 15% | 0
|  | zákl. přenesená | 0 |  |  | 21% | 0
|  | sníž. přenesená | 0 |  |  | 15% | 0
|  | nulová | 0 |  |  | 0% | 0
| Cena s DPH |  |  | v | CZK |  | 570396.42
| Projektant |  |  | Zpracovatel
| Datum a podpis: |  | Razítko | Datum a podpis: |  |  | Razítko
| Objednavatel |  |  | Zhotovitel
| Datum a podpis: |  | Razítko | Datum a podpis: |  |  | Razítko
REKAPITULACE ČLENĚNÍ SOUPISU PRACÍ
Stavba:
Nemocnice Cheb, 2 izolační boxy v oddělení JIP Interna
Objekt:
OVN - Ostatní a vedlejší náklady
Místo: |  |  | Cheb |  |  | Datum: | 29. 3. 2021
Zadavatel: |  |  | Karlovarská krajská nemocnice a.s. |  |  | Projektant: | Penta Projekt s.r.o., Mrštíkova 12, Jihlava
Zhotovitel: |  |  | STASKO plus,spol. s r.o.,Rolavská 10,K.Vary |  |  | Zpracovatel: | Ing. Avuk
Kód dílu - Popis | [6 empty] | Cena celkem [CZK]
1) Náklady ze soupisu prací | [6 empty] | 471402 | [11 empty] | -1
| VRN - Vedlejší rozpočtové náklady | [5 empty] | 471402
| VRN3 - Zařízení staveniště | [5 empty] | 86400
| VRN4 - Inženýrská činnost | [5 empty] | 95000
| VRN7 - Provozní vlivy | [5 empty] | 185000
| VRN9 - Ostatní náklady | [5 empty] | 105002
2) Ostatní náklady | [6 empty] | 0 |  |  | DPH
Celkové náklady za stavbu 1) + 2) | [6 empty] | 471402
SOUPIS PRACÍ
Stavba:
Nemocnice Cheb, 2 izolační boxy v oddělení JIP Interna
Objekt:
OVN - Ostatní a vedlejší náklady
Místo: |  |  | Cheb |  |  | Datum: | 29. 3. 2021
Zadavatel: |  |  | Karlovarská krajská nemocnice a.s. |  |  | Projektant: | Penta Projekt s.r.o., Mrštíkova 12, Jihlava
Zhotovitel: |  |  | STASKO plus,spol. s r.o.,Rolavská 10,K.Vary |  |  | Zpracovatel: | Ing. Avuk
PČ | Typ | Kód | Popis | MJ | Množství | J.cena [CZK] | Cena celkem [CZK] | Cenová soustava |  | DPH | J. Nh [h] | Nh celkem [h] | J. hmotnost [t] | Hmotnost celkem [t] | J. suť [t] | Suť Celkem [t]
Náklady soupisu celkem | [6 empty] | 471402 |  |  |  |  | 0 |  | 0 |  | 0 |  | D | -1 | [10 empty] | 471402
| D | VRN | Vedlejší rozpočtové náklady |  |  |  | 471402 |  |  |  |  | 0 |  | 0 |  | 0 | 5 | D | 0 |  |  |  | ROZPOCET | [6 empty] | 471402
| D | VRN3 | Zařízení staveniště |  |  |  | 86400 |  |  |  |  | 0 |  | 0 |  | 0 | 5 | D | 1 |  |  |  | ROZPOCET | [6 empty] | 86400
1 | K | VRN3003-R | Zařízení staveniště | Soubor | 1 | 55600 | 55600 |  |  | základní | 0 | 0 | 0 | 0 | 0 | 0 | 1024 | K | 2 |  |  |  | ROZPOCET | 55600 | 0 | 0 | 0 | 0 | 1 | 55600 | 1024 | -1934183172
| VV |  | "- Vybudování, provoz a odstranění zařízení staveniště, včetně | [14 empty] | VV | 2 | 1 | True | 0 | ROZPOCET
| VV |  | "zřízení připojení na energie a zajištění měření jejich spotřeby, | [14 empty] | VV | 2 | 1 | True | 0 | ROZPOCET
| VV |  | "včetně zřízení sociálních zařízení. | [14 empty] | VV | 2 | 1 | True | 0 | ROZPOCET
| VV |  | "- Zhotovitel zajistí na vlastní náklady veškerá potřebná povolení | [14 empty] | VV | 2 | 1 | True | 0 | ROZPOCET
| VV |  | "k užívání veřejných ploch, včetně záboru veřejného prostranství | [14 empty] | VV | 2 | 1 | True | 0 | ROZPOCET
| VV |  | "na náklady zhotovitele, bude-li stavba vyžadovat. | [14 empty] | VV | 2 | 1 | True | 0 | ROZPOCET
| VV |  | "- Zhotovitel zajistí na vlastní náklady zabezpečení provádění díla tak, | [14 empty] | VV | 2 | 1 | True | 0 | ROZPOCET
| VV |  | "aby v souvislosti s prováděním díla nedošlo ke zranění osob | [14 empty] | VV | 2 | 1 | True | 0 | ROZPOCET
| VV |  | "a škodám na majetku osob a subjektů užívajících objekty a | [14 empty] | VV | 2 | 1 | True | 0 | ROZPOCET
| VV |  | "pozemky dotčené stavbou, k poškození stávajících staveb, | [14 empty] | VV | 2 | 1 | True | 0 | ROZPOCET
| VV |  | "jejich součástí, zařízení a přilehlých nemovitostí. | [14 empty] | VV | 2 | 1 | True | 0 | ROZPOCET
| VV |  | -Zajištění místnosti pro umožnění výkonu činnosti TDS, AD, koordinátora BOZP. | [14 empty] | VV | 2 | 1 | True | 0 | ROZPOCET
| VV |  | "Poskytnutí místnosti nebo její části včetně vybavení pracovním | [14 empty] | VV | 2 | 1 | True | 0 | ROZPOCET
| VV |  | "stolem a židlemi pro konání kontrolních dnů, | [14 empty] | VV | 2 | 1 | True | 0 | ROZPOCET
| VV |  | "případně pro umožnění činnosti TDS, AD, SÚ. | [14 empty] | VV | 2 | 1 | True | 0 | ROZPOCET
| VV |  | 1 |  | 1 | [12 empty] | VV | 2 | 2 | True | 0 | ROZPOCET
| VV |  | Součet |  | 1 | [12 empty] | VV | 2 | 4 | False | 1 | ROZPOCET
2 | K | VRN3009-R | Vyklizení prostoru staveniště | Soubor | 1 | 10000 | 10000 |  |  | základní | 0 | 0 | 0 | 0 | 0 | 0 | 1024 | K | 2 |  |  |  | ROZPOCET | 10000 | 0 | 0 | 0 | 0 | 1 | 10000 | 1024 | 173142124
| VV |  | "- Vystěhování, vyklizení a vyčištění místností a komunikačních tras | [14 empty] | VV | 2 | 1 | True | 0 | ROZPOCET
| VV |  | ve všech podlažích dotčených navrženými stavebními úpravami, | [14 empty] | VV | 2 | 1 | True | 0 | ROZPOCET
| VV |  | demontáž a zpětné nastěhování, montáž a seřízení vystěhovaného | [14 empty] | VV | 2 | 1 | True | 0 | ROZPOCET
| VV |  | zařízení, vybavení a dekorací, včetně zajištění jejich ochrany před | [14 empty] | VV | 2 | 1 | True | 0 | ROZPOCET
| VV |  | které nelze demontovat nebo vystěhovat. | [14 empty] | VV | 2 | 1 | True | 0 | ROZPOCET
| VV |  | "- Odpojení technologických celků a spotřebičů energií v dotčených | [14 empty] | VV | 2 | 1 | True | 0 | ROZPOCET
| VV |  | "místnostech objektu, případně jejich přemístění. | [14 empty] | VV | 2 | 1 | True | 0 | ROZPOCET
| VV |  | 1 |  | 1 | [12 empty] | VV | 2 | 2 | True | 0 | ROZPOCET
| VV |  | Součet |  | 1 | [12 empty] | VV | 2 | 4 | False | 1 | ROZPOCET
3 | K | VRN3011-R | Závěrečný úklid staveniště a komunikačních tras | Soubor | 1 | 20800 | 20800 |  |  | základní | 0 | 0 | 0 | 0 | 0 | 0 | 1024 | K | 2 |  |  |  | ROZPOCET | 20800 | 0 | 0 | 0 | 0 | 1 | 20800 | 1024 | -1185048276
| VV |  | "Po provedení stavebních prací bude proveden kompletní | [14 empty] | VV | 2 | 1 | True | 0 | ROZPOCET
| VV |  | "závěrečný úklid staveniště a komunikačních tras. | [14 empty] | VV | 2 | 1 | True | 0 | ROZPOCET
| VV |  | "Poškozené zatravněné plochy budou ozeleněny a upraveny. | [14 empty] | VV | 2 | 1 | True | 0 | ROZPOCET
| VV |  | "Ostatní dotčené plochy a konstrukce budou uvedeny do | [14 empty] | VV | 2 | 1 | True | 0 | ROZPOCET
| VV |  | "původního stavu na náklady zhotovitele. | [14 empty] | VV | 2 | 1 | True | 0 | ROZPOCET
| VV |  | 1 |  | 1 | [12 empty] | VV | 2 | 2 | True | 0 | ROZPOCET
| VV |  | Součet |  | 1 | [12 empty] | VV | 2 | 4 | False | 1 | ROZPOCET
| D | VRN4 | Inženýrská činnost |  |  |  | 95000 |  |  |  |  | 0 |  | 0 |  | 0 | 5 | D | 1 |  |  |  | ROZPOCET | [6 empty] | 95000
4 | K | VRN4001-R | Kompletační a koordinační činnost | Soubor | 1 | 95000 | 95000 |  |  | základní | 0 | 0 | 0 | 0 | 0 | 0 | 1024 | K | 2 |  |  |  | ROZPOCET | 95000 | 0 | 0 | 0 | 0 | 1 | 95000 | 1024 | 1043640502
| VV |  | "- Kompletace atestů, certifikátů, revizních zpráv a ostatních dokladů | [14 empty] | VV | 2 | 1 | True | 0 | ROZPOCET
| VV |  | "potřebných k předání a kolaudaci stavby vyplývajících z SOD. | [14 empty] | VV | 2 | 1 | True | 0 | ROZPOCET
| VV |  | "3 x v tištěné formě. 1 x v digitální formě na CD nosiči, v obecně | [14 empty] | VV | 2 | 1 | True | 0 | ROZPOCET
| VV |  | "dostupných formátech. | [14 empty] | VV | 2 | 1 | True | 0 | ROZPOCET
| VV |  | 1 |  | 1 | [12 empty] | VV | 2 | 2 | True | 0 | ROZPOCET
| VV |  | Součet |  | 1 | [12 empty] | VV | 2 | 4 | False | 1 | ROZPOCET
| D | VRN7 | Provozní vlivy |  |  |  | 185000 |  |  |  |  | 0 |  | 0 |  | 0 | 5 | D | 1 |  |  |  | ROZPOCET | [6 empty] | 185000
5 | K | VRN7002-R | Provozní vlivy | Soubor | 1 | 185000 | 185000 |  |  | základní | 0 | 0 | 0 | 0 | 0 | 0 | 1024 | K | 2 |  |  |  | ROZPOCET | 185000 | 0 | 0 | 0 | 0 | 1 | 185000 | 1024 | -1030818626
| VV |  | "- Tato kategorie nákladů vyjadřuje ztížené podmínky provádění tam, | [14 empty] | VV | 2 | 1 | True | 0 | ROZPOCET
| VV |  | "kde jsou stavební práce zcela nebo zčásti omezovány | [14 empty] | VV | 2 | 1 | True | 0 | ROZPOCET
| VV |  | "provozem jiných osob. Jde zejména o zvýšené náklady související s | [14 empty] | VV | 2 | 1 | True | 0 | ROZPOCET
| VV |  | "omezeným provozem v areálu objednatele nebo o náklady v důsledku | [14 empty] | VV | 2 | 1 | True | 0 | ROZPOCET
| VV |  | "nezbytného respektování stávající dopravy v okolí stavby ovlivňující | [14 empty] | VV | 2 | 1 | True | 0 | ROZPOCET
| VV |  | "stavební práce. | [14 empty] | VV | 2 | 1 | True | 0 | ROZPOCET
| VV |  | "- Do této položky patří dále náklady na ztížené provádění stavebních prací | [14 empty] | VV | 2 | 1 | True | 0 | ROZPOCET
| VV |  | "v důsledku provozu zdravotnického zařízení | [14 empty] | VV | 2 | 1 | True | 0 | ROZPOCET
| VV |  | 1 |  | 1 | [12 empty] | VV | 2 | 2 | True | 0 | ROZPOCET
| VV |  | Součet |  | 1 | [12 empty] | VV | 2 | 4 | False | 1 | ROZPOCET
| D | VRN9 | Ostatní náklady |  |  |  | 105002 |  |  |  |  | 0 |  | 0 |  | 0 | 5 | D | 1 |  |  |  | ROZPOCET | [6 empty] | 105002
6 | K | VRN9002-R | Dokumentace skutečného provedení stavby | Soubor | 1 | 10000 | 10000 |  |  | základní | 0 | 0 | 0 | 0 | 0 | 0 | 1024 | K | 2 |  |  |  | ROZPOCET | 10000 | 0 | 0 | 0 | 0 | 1 | 10000 | 1024 | 1247567495
| VV |  | "- Zpracování a kompletace projektové dokumentace | [14 empty] | VV | 2 | 1 | True | 0 | ROZPOCET
| VV |  | "skutečného provedení stavby se zakreslením změn | [14 empty] | VV | 2 | 1 | True | 0 | ROZPOCET
| VV |  | "3 x v tištěné podobě 1 x v digitální podobě na CD nosiči, | [14 empty] | VV | 2 | 1 | True | 0 | ROZPOCET
| VV |  | "ve formátu vektorové CAD grafiky DGN (BENTLEY MicroStation), | [14 empty] | VV | 2 | 1 | True | 0 | ROZPOCET
| VV |  | "DWG (AutoCAD Graphics Autodesk) a/nebo DXF (Data eXchange File). | [14 empty] | VV | 2 | 1 | True | 0 | ROZPOCET
| VV |  | "- Textové části je možno vytvářet ve formátech RTF (Rich Text File) | [14 empty] | VV | 2 | 1 | True | 0 | ROZPOCET
| VV |  | "nebo DOC Microsoft Word). | [14 empty] | VV | 2 | 1 | True | 0 | ROZPOCET
| VV |  | 1 |  | 1 | [12 empty] | VV | 2 | 2 | True | 0 | ROZPOCET
| VV |  | Součet |  | 1 | [12 empty] | VV | 2 | 4 | False | 1 | ROZPOCET
7 | K | VRN9003-R | Výrobní dokumentace všech profesí | Soubor | 1 | 1 | 1 |  |  | základní | 0 | 0 | 0 | 0 | 0 | 0 | 1024 | K | 2 |  |  |  | ROZPOCET | 1 | 0 | 0 | 0 | 0 | 1 | 1 | 1024 | -628958893
8 | K | VRN9004-R | Koordinace všech profesí | Soubor | 1 | 95000 | 95000 |  |  | základní | 0 | 0 | 0 | 0 | 0 | 0 | 1024 | K | 2 |  |  |  | ROZPOCET | 95000 | 0 | 0 | 0 | 0 | 1 | 95000 | 1024 | 1182675447
9 | K | VRN9005-R | Komplexní zkoušky všech profesí | Soubor | 1 | 1 | 1 |  |  | základní | 0 | 0 | 0 | 0 | 0 | 0 | 1024 | K | 2 |  |  |  | ROZPOCET | 1 | 0 | 0 | 0 | 0 | 1 | 1 | 1024 | 699511827