## Rekapitulace stavby
Export Komplet | [24 empty] | VZ | 2.0 | ZAMOK |  |  |  |  | False | False | {3c0df735-f032-4c38-840b-a09ea7576c35}
[31 empty] | 0,01 | 21
[31 empty] | 0,01 | 15
|  | REKAPITULACE STAVBY | [15 empty] | v --- níže se nacházejí doplnkové a pomocné údaje k sestavám --- v | [11 empty] | Návod na vyplnění | 0,001
|  | Kód: |  |  |  |  | 2018-47-2021 | [22 empty] | Měnit lze pouze buňky se žlutým podbarvením! 1) v Rekapitulaci stavby vyplňte údaje o Uchazeči (přenesou se do ostatních sestav i v jiných listech) 2) na vybraných listech vyplňte v sestavě Soupis prací ceny u položek | 0,01
|  | Stavba: |  |  |  |  | Zateplení objektu - penzion Hestia | [23 empty] | 0,01
|  | KSO: | [11 empty] | CC-CZ: | [16 empty] | 0,01
|  | Místo: |  |  |  |  | p.p.č. 1011/7, k.ú. Drahovice | [6 empty] | Datum: |  | 23. 11. 2021 | [14 empty] | 0,01
0,01
|  | Zadavatel: | [11 empty] | IČ: |  | 00669725 | [14 empty] | 0,01
|  |  | SOŠ stavební K. Vary, nám. Karla Sabiny 159/16, KV | [10 empty] | DIČ: | [16 empty] | 0,01
0,01
|  | Uchazeč: | [11 empty] | IČ: |  | Vyplň údaj | [14 empty] | 0,01
|  |  | Vyplň údaj | [10 empty] | DIČ: |  | Vyplň údaj | [14 empty] | 0,01
False
|  | Projektant: | [11 empty] | IČ: | [16 empty] | False
|  |  | Ing. Karel Drahokoupil, Krále Jiřího 22, K.Vary | [10 empty] | DIČ: | [16 empty] | True
0,01
|  | Zpracovatel: | [11 empty] | IČ: | [16 empty] | 0,01
|  |  | Ing. C. Janoušová | [10 empty] | DIČ: | [16 empty] | False
Poznámka:
Soupis prací je sestaven za využití položek Cenové soustavy ÚRS. Cenové a technické podmínky položek Cenové soustavy ÚRS, které nejsou uvedeny v soupisu prací (tzv. úvodní části katalogů) jsou neomezeně dálkově k dispozici na www.cs-urs.cz . Položky soupisu prací, které nemají ve sloupci "Cenová soustava" uveden žádný údaj (nebo R-položka), nepocházá z Cenové soustavy ÚRS. Jména výrobců a obchodní názvy u položek jsou pouze informativní, uvedené jako reference technických parametrů, vzájemné kompatibility zařízení a dostupnosti odborného servisu. Lze použít výrobky ekvivalentních vlastností jiných výrobců. Nedílnou součástí Rozpočtu a Výkazu výměr je projektová dokumentace. Nabídkové ceny mohou být vytvářeny dle Výkazu výměr pouze s projektem a jeho Výkazem výměr.
|  | Cena bez DPH | [11 empty] | 0
[8 empty] | Sazba daně |  | Základ daně |  |  |  | Výše daně
|  | DPH |  | základní |  |  |  | 21% |  | 0 |  |  |  | 0
|  |  |  | snížená |  |  |  | 15% |  | 0 |  |  |  | 0
|  |  |  | zákl. přenesená |  |  |  | 21% |  | 0 |  |  |  | 0
|  |  |  | sníž. přenesená |  |  |  | 15% |  | 0 |  |  |  | 0
|  |  |  | nulová |  |  |  | 0% |  | 0 |  |  |  | 0
|  | Cena s DPH | [6 empty] | v |  | CZK |  |  | 0
REKAPITULACE OBJEKTŮ STAVBY A SOUPISŮ PRACÍ
| Kód: | [6 empty] | 2018-47-2021
| Stavba: | [6 empty] | Zateplení objektu - penzion Hestia
| Místo: | [6 empty] | p.p.č. 1011/7, k.ú. Drahovice |  |  |  |  | Datum: |  | 23. 11. 2021
| Zadavatel: | [6 empty] | SOŠ stavební K. Vary, nám. Karla Sabiny 159/16, KV |  |  |  |  | Projektant: |  | Ing. Karel Drahokoupil, Krále Jiřího 22, K.Vary |  |  | Informatívní údaje z listů zakázek
| Uchazeč: | [11 empty] | Zpracovatel: |  | Ing. C. Janoušová
| Kód |  |  |  | Popis | [6 empty] | Cena bez DPH [CZK] |  |  |  | Cena s DPH [CZK] | Typ | z toho Ostat. náklady [CZK] | DPH [CZK] | Normohodiny [h] | DPH základní [CZK] | DPH snížená [CZK] | DPH základní přenesená [CZK] | DPH snížená přenesená [CZK] | Základna DPH základní | Základna DPH snížená | Základna DPH zákl. přenesená | Základna DPH sníž. přenesená | Základna DPH nulová
| Náklady stavby celkem | [10 empty] | 0 |  |  |  | 0 |  | 0 | 0 | 0 | 0 | 0 | 0 | 0 | 0 | 0 | 0 | 0 | 0 |  | D | 0 | ###NOIMPORT### | IMPORT | {3c0df735-f032-4c38-840b-a09ea7576c35} | {00000000-0000-0000-0000-000000000000}
/ |  | D.1.1 |  |  |  | Architektonicko stavební řešení | [5 empty] | 0 |  |  |  | 0 | STA | 0 | 0 | 0 | 0 | 0 | 0 | 0 | 0 | 0 | 0 | 0 | 0 |  |  | 1 |  | IMPORT | {a6fb55da-c519-4e68-9b0b-9745984b484f} | {3c0df735-f032-4c38-840b-a09ea7576c35} | 2
/ |  | D.1.4a |  |  |  | Vytápění | [5 empty] | 0 |  |  |  | 0 | STA | 0 | 0 | 0 | 0 | 0 | 0 | 0 | 0 | 0 | 0 | 0 | 0 |  |  | 1 |  | IMPORT | {cbd6461d-f54c-45e9-850c-109fdab8dc56} | {3c0df735-f032-4c38-840b-a09ea7576c35} | 2
/ |  | D.1.4b |  |  |  | Měření a regulace | [5 empty] | 0 |  |  |  | 0 | STA | 0 | 0 | 0 | 0 | 0 | 0 | 0 | 0 | 0 | 0 | 0 | 0 |  |  | 1 |  | IMPORT | {7e05b755-7203-4f8a-8feb-10c8a46ff3a5} | {3c0df735-f032-4c38-840b-a09ea7576c35} | 2

## D.1.1 - Architektonicko s...
{a6fb55da-c519-4e68-9b0b-9745984b484f}
2
| KRYCÍ LIST SOUPISU PRACÍ | [7 empty] | v --- níže se nacházejí doplnkové a pomocné údaje k sestavám --- v | [8 empty] | False
Stavba:
Zateplení objektu - penzion Hestia
Objekt:
D.1.1 - Architektonicko stavební řešení
| KSO: |  |  |  |  | CC-CZ:
| Místo: |  | p.p.č. 1011/7, k.ú. Drahovice |  |  | Datum: | 23. 11. 2021
| Zadavatel: |  |  |  |  | IČ: | 00669725
|  | SOŠ stavební K. Vary, nám. Karla Sabiny 159/16, KV |  |  |  | DIČ:
| Uchazeč: |  |  |  |  | IČ: | Vyplň údaj
|  | Vyplň údaj |  |  |  | DIČ: | Vyplň údaj
| Projektant: |  |  |  |  | IČ:
|  | Ing. Karel Drahokoupil, Krále Jiřího 22, K.Vary |  |  |  | DIČ:
| Zpracovatel: |  |  |  |  | IČ:
|  | Ing. C. Janoušová |  |  |  | DIČ:
Poznámka:
Soupis prací je sestaven za využití položek Cenové soustavy ÚRS. Cenové a technické podmínky položek Cenové soustavy ÚRS, které nejsou uvedeny v soupisu prací (tzv. úvodní části katalogů) jsou neomezeně dálkově k dispozici na www.cs-urs.cz . Položky soupisu prací, které nemají ve sloupci "Cenová soustava" uveden žádný údaj (nebo R-položka), nepocházá z Cenové soustavy ÚRS. Jména výrobců a obchodní názvy u položek jsou pouze informativní, uvedené jako reference technických parametrů, vzájemné kompatibility zařízení a dostupnosti odborného servisu. Lze použít výrobky ekvivalentních vlastností jiných výrobců. Nedílnou součástí Rozpočtu a Výkazu výměr je projektová dokumentace. Nabídkové ceny mohou být vytvářeny dle Výkazu výměr pouze s projektem a jeho Výkazem výměr.
| Cena bez DPH | [5 empty] | 0
|  |  | Základ daně |  |  | Sazba daně | Výše daně
| DPH | základní | 0 |  |  | 21% | 0
|  | snížená | 0 |  |  | 15% | 0
|  | zákl. přenesená | 0 |  |  | 21% | 0
|  | sníž. přenesená | 0 |  |  | 15% | 0
|  | nulová | 0 |  |  | 0% | 0
| Cena s DPH |  |  | v | CZK |  | 0
REKAPITULACE ČLENĚNÍ SOUPISU PRACÍ
Stavba:
Zateplení objektu - penzion Hestia
Objekt:
D.1.1 - Architektonicko stavební řešení
Místo: |  |  | p.p.č. 1011/7, k.ú. Drahovice |  |  | Datum: | 23. 11. 2021
Zadavatel: |  |  | SOŠ stavební K. Vary, nám. Karla Sabiny 159/16, KV |  |  | Projektant: | Ing. Karel Drahokoupil, Krále Jiřího 22, K.Vary
Uchazeč: |  |  | Vyplň údaj |  |  | Zpracovatel: | Ing. C. Janoušová
Kód dílu - Popis | [6 empty] | Cena celkem [CZK]
Náklady stavby celkem | [6 empty] | 0 | [11 empty] | -1
| HSV - Práce a dodávky HSV | [5 empty] | 0
| 1 - Zemní práce | [5 empty] | 0
| 2 - Zakládání | [5 empty] | 0
| 3 - Svislé a kompletní konstrukce | [5 empty] | 0
| 6 - Úpravy povrchů, podlahy a osazování výplní | [5 empty] | 0
| 61 - Úprava povrchů vnitřních | [5 empty] | 0
| 62 - Úprava povrchů vnějších | [5 empty] | 0
| 63 - Podlahy a podlahové konstrukce | [5 empty] | 0
| 64 - Osazování výplní otvorů | [5 empty] | 0
| 9 - Ostatní konstrukce a práce, bourání | [5 empty] | 0
| 94 - Lešení a stavební výtahy | [5 empty] | 0
| 95 - Různé dokončovací konstrukce a práce pozemních staveb | [5 empty] | 0
| 96 - Bourání konstrukcí | [5 empty] | 0
| 97 - Prorážení otvorů a ostatní bourací práce | [5 empty] | 0
| 98 - Demolice a sanace | [5 empty] | 0
| 997 - Přesun sutě | [5 empty] | 0
| 998 - Přesun hmot | [5 empty] | 0
| PSV - Práce a dodávky PSV | [5 empty] | 0
| 711 - Izolace proti vodě, vlhkosti a plynům | [5 empty] | 0
| 762 - Konstrukce tesařské | [5 empty] | 0
| 764 - Konstrukce klempířské | [5 empty] | 0
| 765 - Krytina skládaná | [5 empty] | 0
| 766 - Konstrukce truhlářské | [5 empty] | 0
| 767 - Konstrukce zámečnické | [5 empty] | 0
| 771 - Podlahy z dlaždic | [5 empty] | 0
| 783 - Dokončovací práce - nátěry | [5 empty] | 0
| 786 - Dokončovací práce - čalounické úpravy | [5 empty] | 0
| 789 - Povrchové úpravy ocelových konstrukcí a technologických zařízení | [5 empty] | 0
| M - Práce a dodávky M | [5 empty] | 0
| 21-M - Elektromontáže | [5 empty] | 0
| VRN - Vedlejší rozpočtové náklady | [5 empty] | 0
| VRN3 - Zařízení staveniště | [5 empty] | 0
| VRN9 - Ostatní náklady | [5 empty] | 0
SOUPIS PRACÍ
Stavba:
Zateplení objektu - penzion Hestia
Objekt:
D.1.1 - Architektonicko stavební řešení
Místo: |  |  | p.p.č. 1011/7, k.ú. Drahovice |  |  | Datum: | 23. 11. 2021
Zadavatel: |  |  | SOŠ stavební K. Vary, nám. Karla Sabiny 159/16, KV |  |  | Projektant: | Ing. Karel Drahokoupil, Krále Jiřího 22, K.Vary
Uchazeč: |  |  | Vyplň údaj |  |  | Zpracovatel: | Ing. C. Janoušová
PČ | Typ | Kód | Popis | MJ | Množství | J.cena [CZK] | Cena celkem [CZK] | Cenová soustava |  | DPH | J. Nh [h] | Nh celkem [h] | J. hmotnost [t] | Hmotnost celkem [t] | J. suť [t] | Suť Celkem [t]
Náklady soupisu celkem | [6 empty] | 0 |  |  |  |  | 0 |  | 104.3998 |  | 13.1163 |  | D | -1 | [10 empty] | 0
| D | HSV | Práce a dodávky HSV |  |  |  | 0 |  |  |  |  | 0 |  | 92.4185 |  | 9.79 | 1 | D | 0 |  |  |  | ROZPOCET | [6 empty] | 0
| D | 1 | Zemní práce |  |  |  | 0 |  |  |  |  | 0 |  | 0 |  | 0 | 1 | D | 1 |  |  |  | ROZPOCET | [6 empty] | 0
1 | K | 132251101 | Hloubení nezapažených rýh šířky do 800 mm strojně s urovnáním dna do předepsaného profilu a spádu v hornině třídy těžitelnosti I skupiny 3 do 20 m3 | m3 | 1.067 |  | 0 | CS ÚRS 2021 02 |  | základní |  | 0 | 0 | 0 | 0 | 0 | 4 | K | 2 |  |  |  | ROZPOCET | 0 | 0 | 0 | 0 | 0 | 1 | 0 | 4 | 905754294
| Online PSC |  | https://podminky.urs.cz/item/CS_URS_2021_02/132251101 | [14 empty] | Online PSC | 2
| PSC |  | Poznámka k souboru cen: 1. V cenách jsou započteny i náklady na přehození výkopku na přilehlém terénu na vzdálenost do 3 m od podélné osy rýhy nebo naložení na dopravní prostředek. | [14 empty] | PSC | 2
| VV |  | "venkovní schody" | [14 empty] | VV | 2 | 1 | True | 0 | ROZPOCET
| VV |  | 1,1*0,6*1,616 |  | 1.067 | [12 empty] | VV | 2 | 2 | True | 0 | ROZPOCET
2 | K | 162751117 | Vodorovné přemístění výkopku nebo sypaniny po suchu na obvyklém dopravním prostředku, bez naložení výkopku, avšak se složením bez rozhrnutí z horniny třídy těžitelnosti I skupiny 1 až 3 na vzdálenost přes 9 000 do 10 000 m | m3 | 1.067 |  | 0 | CS ÚRS 2021 02 |  | základní |  | 0 | 0 | 0 | 0 | 0 | 4 | K | 2 |  |  |  | ROZPOCET | 0 | 0 | 0 | 0 | 0 | 1 | 0 | 4 | 1059158056
| Online PSC |  | https://podminky.urs.cz/item/CS_URS_2021_02/162751117 | [14 empty] | Online PSC | 2
| PSC |  | Poznámka k souboru cen: 1. Přemísťuje-li se výkopek z dočasných skládek vzdálených do 50 m, neoceňuje se nakládání výkopku, i když se provádí. Toto ustanovení neplatí, vylučuje-li projekt použití dozeru. 2. Ceny nelze použít, předepisuje-li projekt přemístit výkopek na místo nepřístupné obvyklým dopravním prostředkům; toto přemístění se oceňuje individuálně. | [14 empty] | PSC | 2
3 | K | 162751119 | Vodorovné přemístění výkopku nebo sypaniny po suchu na obvyklém dopravním prostředku, bez naložení výkopku, avšak se složením bez rozhrnutí z horniny třídy těžitelnosti I skupiny 1 až 3 na vzdálenost Příplatek k ceně za každých dalších i započatých 1 000 m | m3 | 4.268 |  | 0 | CS ÚRS 2021 02 |  | základní |  | 0 | 0 | 0 | 0 | 0 | 4 | K | 2 |  |  |  | ROZPOCET | 0 | 0 | 0 | 0 | 0 | 1 | 0 | 4 | 1408013377
| Online PSC |  | https://podminky.urs.cz/item/CS_URS_2021_02/162751119 | [14 empty] | Online PSC | 2
| PSC |  | Poznámka k souboru cen: 1. Přemísťuje-li se výkopek z dočasných skládek vzdálených do 50 m, neoceňuje se nakládání výkopku, i když se provádí. Toto ustanovení neplatí, vylučuje-li projekt použití dozeru. 2. Ceny nelze použít, předepisuje-li projekt přemístit výkopek na místo nepřístupné obvyklým dopravním prostředkům; toto přemístění se oceňuje individuálně. | [14 empty] | PSC | 2
| P |  | Poznámka k položce: - skládka Činov 14 km | [14 empty] | P | 2
| VV |  | 1,067*4 'Přepočtené koeficientem množství |  | 4.268 | [12 empty] | VV | 2 | 2 | False | 1 | ROZPOCET
4 | K | 171201201 | Uložení sypaniny na skládky nebo meziskládky bez hutnění s upravením uložené sypaniny do předepsaného tvaru | m3 | 1.067 |  | 0 | CS ÚRS 2021 02 |  | základní |  | 0 | 0 | 0 | 0 | 0 | 4 | K | 2 |  |  |  | ROZPOCET | 0 | 0 | 0 | 0 | 0 | 1 | 0 | 4 | -195495503
| Online PSC |  | https://podminky.urs.cz/item/CS_URS_2021_02/171201201 | [14 empty] | Online PSC | 2
| PSC |  | Poznámka k souboru cen: 1. Cena je určena i pro: a) zasypání koryt vodotečí a prohlubní v terénu bez předepsaného zhutnění sypaniny, b) uložení výkopku pod vodou do prohlubní ve dně vodotečí nebo nádrží. 2. Cenu nelze použít pro uložení výkopku nebo ornice na trvalé skládky s předepsaným zhutněním; toto uložení výkopku se oceňuje cenami souboru cen 171 . . Uložení sypaniny do násypů. 3. V ceně jsou započteny i náklady na rozprostření sypaniny ve vrstvách s hrubým urovnáním na skládce. 4. V ceně nejsou započteny náklady na získání skládek ani na poplatky za skládku. 5. Množství jednotek uložení výkopku (sypaniny) se určí v m3 uloženého výkopku (sypaniny), v rostlém stavu zpravidla ve výkopišti. | [14 empty] | PSC | 2
5 | K | 171201221 | Poplatek za uložení stavebního odpadu na skládce (skládkovné) zeminy a kamení zatříděného do Katalogu odpadů pod kódem 17 05 04 | t | 2.134 |  | 0 | CS ÚRS 2021 02 |  | základní |  | 0 | 0 | 0 | 0 | 0 | 4 | K | 2 |  |  |  | ROZPOCET | 0 | 0 | 0 | 0 | 0 | 1 | 0 | 4 | -1066187953
| Online PSC |  | https://podminky.urs.cz/item/CS_URS_2021_02/171201221 | [14 empty] | Online PSC | 2
| PSC |  | Poznámka k souboru cen: 1. Ceny uvedené v souboru cen je doporučeno opravit podle aktuálních cen místně příslušné skládky. 2. V cenách je započítán poplatek za ukládání odpadu dle zákona 185/2001 Sb. | [14 empty] | PSC | 2
| VV |  | 1,067*2 'Přepočtené koeficientem množství |  | 2.134 | [12 empty] | VV | 2 | 2 | False | 1 | ROZPOCET
| D | 2 | Zakládání |  |  |  | 0 |  |  |  |  | 0 |  | 3.1402 |  | 0 | 1 | D | 1 |  |  |  | ROZPOCET | [6 empty] | 0
6 | K | 274313811 | Základy z betonu prostého pasy betonu kamenem neprokládaného tř. C 25/30 | m3 | 1.28 |  | 0 | CS ÚRS 2021 02 |  | základní |  | 0 | 2.4533 | 3.1402 | 0 | 0 | 4 | K | 2 |  |  |  | ROZPOCET | 0 | 0 | 0 | 0 | 0 | 1 | 0 | 4 | -1467606846
| Online PSC |  | https://podminky.urs.cz/item/CS_URS_2021_02/274313811 | [14 empty] | Online PSC | 2
| PSC |  | Poznámka k souboru cen: 1. V ceně příplatku -5911 jsou započteny náklady na technologické opatření a na ztíženou betonáž pod hladinou pažící bentonitové suspenze a na průběžné odčerpání suspenze s přepouštěním na určené místo do 20 m, popř. do vany nebo do kalové cisterny k odvozu. Odvoz se oceňuje cenami katalogu 800-2 Zvláštní zakládání objektů. 2. Hloubení s použitím bentonitové suspenze se oceňuje katalogem 800-1 Zemní práce. Bednění se neoceňuje. | [14 empty] | PSC | 2
| VV |  | "venkovní schody - betonávka přímo do výkopu + 20%" | [14 empty] | VV | 2 | 1 | True | 0 | ROZPOCET
| VV |  | 1,1*0,6*1,616*1,2 |  | 1.28 | [12 empty] | VV | 2 | 2 | True | 0 | ROZPOCET
| D | 3 | Svislé a kompletní konstrukce |  |  |  | 0 |  |  |  |  | 0 |  | 15.1371 |  | 0 | 1 | D | 1 |  |  |  | ROZPOCET | [6 empty] | 0
7 | K | 319201321 | Vyrovnání nerovného povrchu vnitřního i vnějšího zdiva bez odsekání vadných cihel, maltou (s dodáním hmot) tl. do 30 mm | m2 | 529.826 |  | 0 | CS ÚRS 2021 02 |  | základní |  | 0 | 0.02857 | 15.1371 | 0 | 0 | 4 | K | 2 |  |  |  | ROZPOCET | 0 | 0 | 0 | 0 | 0 | 1 | 0 | 4 | 718843379
| Online PSC |  | https://podminky.urs.cz/item/CS_URS_2021_02/319201321 | [14 empty] | Online PSC | 2
| VV |  | "pod vyrovnávku po kabřinci" | [14 empty] | VV | 2 | 1 | True | 0 | ROZPOCET
| VV |  | 68,46 |  | 68.46 | [12 empty] | VV | 2 | 2 | True | 0 | ROZPOCET
| VV |  | "pod vyrovnávku kačírku - lodžie" | [14 empty] | VV | 2 | 1 | True | 0 | ROZPOCET
| VV |  | 4*2,96*2,6+2*2,96*4,05 |  | 54.76 | [12 empty] | VV | 2 | 2 | True | 0 | ROZPOCET
| VV |  | "pod vyrovnávku kačírku - boční fasády" | [14 empty] | VV | 2 | 1 | True | 0 | ROZPOCET
| VV |  | (12,6+12,863)/2*15,56 |  | 198.102 | [12 empty] | VV | 2 | 2 | True | 0 | ROZPOCET
| VV |  | (12,6+14,2)/2*15,56 |  | 208.504 | [12 empty] | VV | 2 | 2 | True | 0 | ROZPOCET
| D | 6 | Úpravy povrchů, podlahy a osazování výplní |  |  |  | 0 |  |  |  |  | 0 |  | 72.5112 |  | 0 | 1 | D | 1 |  |  |  | ROZPOCET | [6 empty] | 0
| D | 61 | Úprava povrchů vnitřních |  |  |  | 0 |  |  |  |  | 0 |  | 0.11169 |  | 0 | 1 | D | 2 |  |  |  | ROZPOCET | [6 empty] | 0
8 | K | 612325302 | Vápenocementová omítka ostění nebo nadpraží štuková | m2 | 3.326 |  | 0 | CS ÚRS 2021 02 |  | základní |  | 0 | 0.03358 | 0.11169 | 0 | 0 | 4 | K | 3 |  |  |  | ROZPOCET | 0 | 0 | 0 | 0 | 0 | 1 | 0 | 4 | 1629159100
| Online PSC |  | https://podminky.urs.cz/item/CS_URS_2021_02/612325302 | [14 empty] | Online PSC | 3
| VV |  | "dveře 01/L, 01/P" | [14 empty] | VV | 3 | 1 | True | 0 | ROZPOCET
| VV |  | 2*0,33*(1,0+2*2,02) |  | 3.326 | [12 empty] | VV | 3 | 2 | True | 0 | ROZPOCET
| D | 62 | Úprava povrchů vnějších |  |  |  | 0 |  |  |  |  | 0 |  | 71.0293 |  | 0 | 1 | D | 2 |  |  |  | ROZPOCET | [6 empty] | 0
9 | K | 621221031 | Montáž kontaktního zateplení lepením a mechanickým kotvením z desek z minerální vlny s podélnou orientací vláken nebo kombinovaných na vnější podhledy, na podklad betonový nebo z lehčeného betonu, z tvárnic keramických nebo vápenopískových, tloušťky desek přes 120 do 160 mm | m2 | 15.794 |  | 0 | CS ÚRS 2021 02 |  | základní |  | 0 | 0.0117 | 0.18479 | 0 | 0 | 4 | K | 3 |  |  |  | ROZPOCET | 0 | 0 | 0 | 0 | 0 | 1 | 0 | 4 | 1424962733
| Online PSC |  | https://podminky.urs.cz/item/CS_URS_2021_02/621221031 | [14 empty] | Online PSC | 3
| PSC |  | Poznámka k souboru cen: 1. V cenách jsou započteny náklady na: a) upevnění desek lepením a talířovými hmoždinkami, b) přestěrkování izolačních desek, c) vložení sklovláknité výztužné tkaniny, d) uzavření otvorů po kotvách lešení. 2. V cenách nejsou započteny náklady na: a) dodávku desek tepelné izolace; tyto se ocení ve specifikaci, ztratné lze stanovit ve výši 5%, b) provedení konečné povrchové úpravy: - vrchní tenkovrstvou omítkou, tyto se ocení příslušnými cenami této části katalogu - nátěrem; tyto se ocení příslušnými cenami části A07 katalogu 800-783 - keramickým obkladem; tyto se ocení příslušnými cenami souboru cen části A01 katalogu 800-781 Obklady keramické, c) osazení profilů, tyto se ocení příslušnými cenami této části katalogu. 3. V cenách 621 25-1101 až -1107 jsou započteny náklady na osazení a dodávku tepelněizolačních zátek v počtu 10 ks/m2 pro podhledy. 4. V cenách 622 25-1101 až -1107 jsou započteny náklady na osazení a dodávku tepelněizolačních zátek v počtu 8 ks/m2 pro stěny. 5. Kombinovaná deska je např. sendvičově uspořádaná deska tvořena izolačním jádrem z grafitového polystyrenu a krycí deskou z minerální vlny. | [14 empty] | PSC | 3
| P |  | Poznámka k položce: Počet hmožinek je pro celou fasádu 8 ks /m2 v okrajové oblasti a 6ks/m2 ve vnitřní oblasti – viz protokol výpočet okrajové a vnitřní oblasti Kotvení KZS je navrženo natloukacími talířovými hmoždinkami Hilti HTS –P s bodovým činitelem prostupu tepla 0,0 W/K s rozšiřovacím talířem. Hmoždinky budou kotveny do keramzitbetonového panelu. | [14 empty] | P | 3
| VV |  | "strop lodžií" | [14 empty] | VV | 3 | 1 | True | 0 | ROZPOCET
| VV |  | 2*1,325*2,96 |  | 7.844 | [12 empty] | VV | 3 | 2 | True | 0 | ROZPOCET
| VV |  | "vstup - lékař" | [14 empty] | VV | 3 | 1 | True | 0 | ROZPOCET
| VV |  | 1,325*3,0 |  | 3.975 | [12 empty] | VV | 3 | 2 | True | 0 | ROZPOCET
| VV |  | "hlavní vstup" | [14 empty] | VV | 3 | 1 | True | 0 | ROZPOCET
| VV |  | 1,325*3,0 |  | 3.975 | [12 empty] | VV | 3 | 2 | True | 0 | ROZPOCET
10 | K | 622221231 | Montáž druhé vrstvy kontaktního zateplení lepením a mechanickým kotvením na vnější stěny, na podklad betonový nebo z lehčeného betonu, z tvárnic keramických nebo vápenopískových, z desek z minerální vlny, celkové tloušťky izolace přes 280 do 320 mm | m2 | 15.794 |  | 0 | CS ÚRS 2021 02 |  | základní |  | 0 | 0.00801 | 0.12651 | 0 | 0 | 4 | K | 3 |  |  |  | ROZPOCET | 0 | 0 | 0 | 0 | 0 | 1 | 0 | 4 | 143425478
| Online PSC |  | https://podminky.urs.cz/item/CS_URS_2021_02/622221231 | [14 empty] | Online PSC | 3
| VV |  | "strop lodžií" | [14 empty] | VV | 3 | 1 | True | 0 | ROZPOCET
| VV |  | 2*1,325*2,96 |  | 7.844 | [12 empty] | VV | 3 | 2 | True | 0 | ROZPOCET
| VV |  | "vstup - lékař" | [14 empty] | VV | 3 | 1 | True | 0 | ROZPOCET
| VV |  | 1,325*3,0 |  | 3.975 | [12 empty] | VV | 3 | 2 | True | 0 | ROZPOCET
| VV |  | "hlavní vstup" | [14 empty] | VV | 3 | 1 | True | 0 | ROZPOCET
| VV |  | 1,325*3,0 |  | 3.975 | [12 empty] | VV | 3 | 2 | True | 0 | ROZPOCET
11 | M | 63151540 | deska tepelně izolační minerální kontaktních fasád podélné vlákno λ=0,036 tl 200mm | m2 | 16.584 |  | 0 | CS ÚRS 2021 02 |  | základní |  | 0 | 0.021 | 0.34826 | 0 | 0 | 8 | M | 3 |  |  |  | ROZPOCET | 0 | 0 | 0 | 0 | 0 | 1 | 0 | 4 | -1848756825
| VV |  | 15,794*1,05 'Přepočtené koeficientem množství |  | 16.584 | [12 empty] | VV | 3 | 2 | False | 1 | ROZPOCET
12 | M | 63151527 | deska tepelně izolační minerální kontaktních fasád podélné vlákno λ=0,036 tl 100mm | m2 | 16.584 |  | 0 | CS ÚRS 2021 02 |  | základní |  | 0 | 0.0135 | 0.22388 | 0 | 0 | 8 | M | 3 |  |  |  | ROZPOCET | 0 | 0 | 0 | 0 | 0 | 1 | 0 | 4 | -477632395
| VV |  | 15,794*1,05 'Přepočtené koeficientem množství |  | 16.584 | [12 empty] | VV | 3 | 2 | False | 1 | ROZPOCET
13 | K | 621251105 | Montáž kontaktního zateplení lepením a mechanickým kotvením Příplatek k cenám za zápustnou montáž kotev s použitím tepelněizolačních zátek na vnější podhledy z minerální vlny | m2 | 15.794 |  | 0 | CS ÚRS 2021 02 |  | základní |  | 0 | 0.0001 | 0.0015794 | 0 | 0 | 4 | K | 3 |  |  |  | ROZPOCET | 0 | 0 | 0 | 0 | 0 | 1 | 0 | 4 | 2132579565
| Online PSC |  | https://podminky.urs.cz/item/CS_URS_2021_02/621251105 | [14 empty] | Online PSC | 3
| PSC |  | Poznámka k souboru cen: 1. V cenách jsou započteny náklady na: a) upevnění desek lepením a talířovými hmoždinkami, b) přestěrkování izolačních desek, c) vložení sklovláknité výztužné tkaniny, d) uzavření otvorů po kotvách lešení. 2. V cenách nejsou započteny náklady na: a) dodávku desek tepelné izolace; tyto se ocení ve specifikaci, ztratné lze stanovit ve výši 5%, b) provedení konečné povrchové úpravy: - vrchní tenkovrstvou omítkou, tyto se ocení příslušnými cenami této části katalogu - nátěrem; tyto se ocení příslušnými cenami části A07 katalogu 800-783 - keramickým obkladem; tyto se ocení příslušnými cenami souboru cen části A01 katalogu 800-781 Obklady keramické, c) osazení profilů, tyto se ocení příslušnými cenami této části katalogu. 3. V cenách 621 25-1101 až -1107 jsou započteny náklady na osazení a dodávku tepelněizolačních zátek v počtu 10 ks/m2 pro podhledy. 4. V cenách 622 25-1101 až -1107 jsou započteny náklady na osazení a dodávku tepelněizolačních zátek v počtu 8 ks/m2 pro stěny. 5. Kombinovaná deska je např. sendvičově uspořádaná deska tvořena izolačním jádrem z grafitového polystyrenu a krycí deskou z minerální vlny. | [14 empty] | PSC | 3
14 | K | 621151011 | Penetrační nátěr vnějších pastovitých tenkovrstvých omítek silikátový paropropustný podhledů | m2 | 15.794 |  | 0 | CS ÚRS 2021 02 |  | základní |  | 0 | 0.00025 | 0.0039485 | 0 | 0 | 4 | K | 3 |  |  |  | ROZPOCET | 0 | 0 | 0 | 0 | 0 | 1 | 0 | 4 | 945118382
| Online PSC |  | https://podminky.urs.cz/item/CS_URS_2021_02/621151011 | [14 empty] | Online PSC | 3
| VV |  | "strop lodžií" | [14 empty] | VV | 3 | 1 | True | 0 | ROZPOCET
| VV |  | 2*1,325*2,96 |  | 7.844 | [12 empty] | VV | 3 | 2 | True | 0 | ROZPOCET
| VV |  | "vstup - lékař" | [14 empty] | VV | 3 | 1 | True | 0 | ROZPOCET
| VV |  | 1,325*3,0 |  | 3.975 | [12 empty] | VV | 3 | 2 | True | 0 | ROZPOCET
| VV |  | "hlavní vstup" | [14 empty] | VV | 3 | 1 | True | 0 | ROZPOCET
| VV |  | 1,325*3,0 |  | 3.975 | [12 empty] | VV | 3 | 2 | True | 0 | ROZPOCET
15 | K | 621531012 | Omítka tenkovrstvá silikonová vnějších ploch probarvená bez penetrace zatíraná (škrábaná), zrnitost 1,5 mm podhledů | m2 | 15.794 |  | 0 | CS ÚRS 2021 02 |  | základní |  | 0 | 0.00285 | 0.045013 | 0 | 0 | 4 | K | 3 |  |  |  | ROZPOCET | 0 | 0 | 0 | 0 | 0 | 1 | 0 | 4 | -655682928
| Online PSC |  | https://podminky.urs.cz/item/CS_URS_2021_02/621531012 | [14 empty] | Online PSC | 3
| VV |  | "strop lodžií" | [14 empty] | VV | 3 | 1 | True | 0 | ROZPOCET
| VV |  | 2*1,325*2,96 |  | 7.844 | [12 empty] | VV | 3 | 2 | True | 0 | ROZPOCET
| VV |  | "vstup - lékař" | [14 empty] | VV | 3 | 1 | True | 0 | ROZPOCET
| VV |  | 1,325*3,0 |  | 3.975 | [12 empty] | VV | 3 | 2 | True | 0 | ROZPOCET
| VV |  | "hlavní vstup" | [14 empty] | VV | 3 | 1 | True | 0 | ROZPOCET
| VV |  | 1,325*3,0 |  | 3.975 | [12 empty] | VV | 3 | 2 | True | 0 | ROZPOCET
16 | K | 622131121 | Podkladní a spojovací vrstva vnějších omítaných ploch penetrace nanášená ručně stěn | m2 | 638.646 |  | 0 | CS ÚRS 2021 02 |  | základní |  | 0 | 0.00026 | 0.16605 | 0 | 0 | 4 | K | 3 |  |  |  | ROZPOCET | 0 | 0 | 0 | 0 | 0 | 1 | 0 | 4 | -427985940
| Online PSC |  | https://podminky.urs.cz/item/CS_URS_2021_02/622131121 | [14 empty] | Online PSC | 3
| VV |  | "pod vyrovnávku po kabřinci" | [14 empty] | VV | 3 | 1 | True | 0 | ROZPOCET
| VV |  | 68,46 |  | 68.46 | [12 empty] | VV | 3 | 2 | True | 0 | ROZPOCET
| VV |  | "pod vyrovnávku kačírku - lodžie" | [14 empty] | VV | 3 | 1 | True | 0 | ROZPOCET
| VV |  | 4*2,96*2,6+2*2,96*4,05 |  | 54.76 | [12 empty] | VV | 3 | 2 | True | 0 | ROZPOCET
| VV |  | "pod vyrovnávku kačírku - boční fasády" | [14 empty] | VV | 3 | 1 | True | 0 | ROZPOCET
| VV |  | (12,6+12,863)/2*15,56 |  | 198.102 | [12 empty] | VV | 3 | 2 | True | 0 | ROZPOCET
| VV |  | (12,6+14,2)/2*15,56 |  | 208.504 | [12 empty] | VV | 3 | 2 | True | 0 | ROZPOCET
| VV |  | "pod perlinku na Cetris desku - plocha odečtena z Autocadu" | [14 empty] | VV | 3 | 1 | True | 0 | ROZPOCET
| VV |  | "čelní fasáda" | [14 empty] | VV | 3 | 1 | True | 0 | ROZPOCET
| VV |  | 34,5-5*2,7*0,9 |  | 22.35 | [12 empty] | VV | 3 | 2 | True | 0 | ROZPOCET
| VV |  | "zadní fasáda" | [14 empty] | VV | 3 | 1 | True | 0 | ROZPOCET
| VV |  | 1,15+0,95 |  | 2.1 | [12 empty] | VV | 3 | 2 | True | 0 | ROZPOCET
| VV |  | "boční fasády" | [14 empty] | VV | 3 | 1 | True | 0 | ROZPOCET
| VV |  | 34,86+49,51 |  | 84.37 | [12 empty] | VV | 3 | 2 | True | 0 | ROZPOCET
17 | K | 622142002 | Potažení vnějších ploch pletivem v ploše nebo pruzích, na plném podkladu sklovláknitým provizorním přichycením stěn | m2 | 236.601 |  | 0 | CS ÚRS 2021 02 |  | základní |  | 0 | 0.00028 | 0.066248 | 0 | 0 | 4 | K | 3 |  |  |  | ROZPOCET | 0 | 0 | 0 | 0 | 0 | 1 | 0 | 4 | -1744421478
| Online PSC |  | https://podminky.urs.cz/item/CS_URS_2021_02/622142002 | [14 empty] | Online PSC | 3
| PSC |  | Poznámka k souboru cen: 1. V cenách -2001 jsou započteny i náklady na tmel. | [14 empty] | PSC | 3
| VV |  | "vyztužení parapetů druhou síťkou" | [14 empty] | VV | 3 | 1 | True | 0 | ROZPOCET
| VV |  | "čelní fasáda" | [14 empty] | VV | 3 | 1 | True | 0 | ROZPOCET
| VV |  | 0,45*(3*72,42+28,5+17,82+17,7) |  | 126.576 | [12 empty] | VV | 3 | 2 | True | 0 | ROZPOCET
| VV |  | 0,45*5*2,7 |  | 6.075 | [12 empty] | VV | 3 | 2 | True | 0 | ROZPOCET
| VV |  | "zadní fasáda" | [14 empty] | VV | 3 | 1 | True | 0 | ROZPOCET
| VV |  | 0,45*(1,8+0,9+9*2,7+7*0,9+2*0,45) |  | 15.39 | [12 empty] | VV | 3 | 2 | True | 0 | ROZPOCET
| VV |  | 0,45*(28*2,4+28*3,0+6*1,2+2,4+9,6+17,4) |  | 84.51 | [12 empty] | VV | 3 | 2 | True | 0 | ROZPOCET
| VV |  | 0,45*6*1,5 |  | 4.05 | [12 empty] | VV | 3 | 2 | True | 0 | ROZPOCET
18 | K | 622143004 | Montáž omítkových profilů plastových, pozinkovaných nebo dřevěných upevněných vtlačením do podkladní vrstvy nebo přibitím začišťovacích samolepících pro vytvoření dilatujícího spoje s okenním rámem | m | 823.78 |  | 0 | CS ÚRS 2021 02 |  | základní |  | 0 | 0 | 0 | 0 | 0 | 4 | K | 3 |  |  |  | ROZPOCET | 0 | 0 | 0 | 0 | 0 | 1 | 0 | 4 | 359983020
| Online PSC |  | https://podminky.urs.cz/item/CS_URS_2021_02/622143004 | [14 empty] | Online PSC | 3
| PSC |  | Poznámka k souboru cen: 1. V cenách jsou započteny náklady na montáž profilů včetně úchytného materiálu. 2. V cenách nejsou započteny náklady na dodávku profilů, tyto se oceňují ve specifikaci, ztratné lze stanovit ve výši 5%. 3. V ceně -3004 nejsou započteny náklady na ochrannou fólii pro okna a dveře; tyto se oceňují cenou 629 99-1012 podle příslušné plochy otvoru. | [14 empty] | PSC | 3
| VV |  | "čelní fasáda" | [14 empty] | VV | 3 | 1 | True | 0 | ROZPOCET
| VV |  | 12*1,5+(3*72,42+28,5+17,82+17,7) |  | 299.28 | [12 empty] | VV | 3 | 2 | True | 0 | ROZPOCET
| VV |  | 5*(2,7+2*0,9) |  | 22.5 | [12 empty] | VV | 3 | 2 | True | 0 | ROZPOCET
| VV |  | "zadní fasáda" | [14 empty] | VV | 3 | 1 | True | 0 | ROZPOCET
| VV |  | (1,8+2*0,9)+(0,9+2*0,6)+9*(2,7+2*0,9)+7*3*0,9+2*(0,45+2*0,9) |  | 69.6 | [12 empty] | VV | 3 | 2 | True | 0 | ROZPOCET
| VV |  | 28*(2,4+2*1,2)+28*(3,0+2*1,5)+6*3*1,2+(2,4+2*1,5)+(9,6+2*1,5)+(17,4+2*1,2) |  | 361.8 | [12 empty] | VV | 3 | 2 | True | 0 | ROZPOCET
| VV |  | 2*(2,96+2*2,6)+6*(2,4+2*2,5) |  | 60.72 | [12 empty] | VV | 3 | 2 | True | 0 | ROZPOCET
| VV |  | "vstup - lékař - zadní stěna" | [14 empty] | VV | 3 | 1 | True | 0 | ROZPOCET
| VV |  | 2*(0,9+2*2,02) |  | 9.88 | [12 empty] | VV | 3 | 2 | True | 0 | ROZPOCET
19 | M | 59051476 | profil začišťovací PVC 9mm s výztužnou tkaninou pro ostění ETICS | m | 864.969 |  | 0 | CS ÚRS 2021 02 |  | základní |  | 0 | 4e-05 | 0.034599 | 0 | 0 | 8 | M | 3 |  |  |  | ROZPOCET | 0 | 0 | 0 | 0 | 0 | 1 | 0 | 4 | 1135941378
| P |  | Poznámka k položce: délka 2,4 m, přesah tkaniny 100 mm | [14 empty] | P | 3
| VV |  | 823,78*1,05 'Přepočtené koeficientem množství |  | 864.969 | [12 empty] | VV | 3 | 2 | False | 1 | ROZPOCET
20 | K | 622212001 | Montáž kontaktního zateplení vnějšího ostění, nadpraží nebo parapetu lepením z polystyrenových desek nebo z kombinovaných desek hloubky špalet do 200 mm, tloušťky desek do 40 mm | m | 525.78 |  | 0 | CS ÚRS 2021 02 |  | základní |  | 0 | 0.00176 | 0.92537 | 0 | 0 | 4 | K | 3 |  |  |  | ROZPOCET | 0 | 0 | 0 | 0 | 0 | 1 | 0 | 4 | -908702722
| Online PSC |  | https://podminky.urs.cz/item/CS_URS_2021_02/622212001 | [14 empty] | Online PSC | 3
| PSC |  | Poznámka k souboru cen: 1. V cenách jsou započteny náklady na: a) upevnění desek celoplošným lepením, b) přestěrkování izolačních desek, c) vložení sklovláknité výztužné tkaniny, d) osazení a dodávku rohovníků. 2. V cenách nejsou započteny náklady na: a) dodávku desek tepelné izolace; tyto se ocení ve specifikaci; ztratné lze stanovit ve výši 10%, b) provedení konečné povrchové úpravy: - vrchní tenkovrstvou omítkou; tyto se ocení příslušnými cenami této části katalogu - nátěrem; tyto se ocení příslušnými cenami části A07 katalogu 800-783 Nátěry 3. Pro ocenění montáže kontaktního zateplení ostění nebo nadpraží hloubky přes 400 mm se použijí ceny souboru cen 62. 2.- 1… Montáž kontaktního zateplení lepením a mechanickým kotvením. | [14 empty] | PSC | 3
| VV |  | "zateplení pod parapety" | [14 empty] | VV | 3 | 1 | True | 0 | ROZPOCET
| VV |  | "čelní fasáda" | [14 empty] | VV | 3 | 1 | True | 0 | ROZPOCET
| VV |  | 3*72,42+28,5+17,82+17,7 |  | 281.28 | [12 empty] | VV | 3 | 2 | True | 0 | ROZPOCET
| VV |  | 5*2,7 |  | 13.5 | [12 empty] | VV | 3 | 2 | True | 0 | ROZPOCET
| VV |  | "zadní fasáda" | [14 empty] | VV | 3 | 1 | True | 0 | ROZPOCET
| VV |  | 1,8+0,9+9*2,7+7*0,9+2*0,45 |  | 34.2 | [12 empty] | VV | 3 | 2 | True | 0 | ROZPOCET
| VV |  | 28*2,4+28*3,0+6*1,2+2,4+9,6+17,4 |  | 187.8 | [12 empty] | VV | 3 | 2 | True | 0 | ROZPOCET
| VV |  | 6*1,5 |  | 9 | [12 empty] | VV | 3 | 2 | True | 0 | ROZPOCET
21 | M | 28376415 | deska z polystyrénu XPS, hrana polodrážková a hladký povrch 300kPA tl 30mm | m2 | 78.867 |  | 0 | CS ÚRS 2021 02 |  | základní |  | 0 | 0.0009 | 0.07098 | 0 | 0 | 8 | M | 3 |  |  |  | ROZPOCET | 0 | 0 | 0 | 0 | 0 | 1 | 0 | 4 | 1398372458
| P |  | Poznámka k položce: Pro ploché střechy, obrácené střechy, zelené střechy, podlahy, vnější stěny ve styku se zeminou. | [14 empty] | P | 3
| VV |  | "zateplení pod parapety" | [14 empty] | VV | 3 | 1 | True | 0 | ROZPOCET
| VV |  | "čelní fasáda" | [14 empty] | VV | 3 | 1 | True | 0 | ROZPOCET
| VV |  | 0,15*(3*72,42+28,5+17,82+17,7) |  | 42.192 | [12 empty] | VV | 3 | 2 | True | 0 | ROZPOCET
| VV |  | 0,15*(5*2,7) |  | 2.025 | [12 empty] | VV | 3 | 2 | True | 0 | ROZPOCET
| VV |  | "zadní fasáda" | [14 empty] | VV | 3 | 1 | True | 0 | ROZPOCET
| VV |  | 0,15*(1,8+0,9+9*2,7+7*0,9+2*0,45) |  | 5.13 | [12 empty] | VV | 3 | 2 | True | 0 | ROZPOCET
| VV |  | 0,15*(28*2,4+28*3,0+6*1,2+2,4+9,6+17,4) |  | 28.17 | [12 empty] | VV | 3 | 2 | True | 0 | ROZPOCET
| VV |  | 0,15*6*1,5 |  | 1.35 | [12 empty] | VV | 3 | 2 | True | 0 | ROZPOCET
22 | K | 622222001 | Montáž kontaktního zateplení vnějšího ostění, nadpraží nebo parapetu lepením z desek z minerální vlny s podélnou nebo kolmou orientací vláken hloubky špalet do 200 mm, tloušťky desek do 40 mm | m | 823.78 |  | 0 | CS ÚRS 2021 02 |  | základní |  | 0 | 0.00176 | 1.4499 | 0 | 0 | 4 | K | 3 |  |  |  | ROZPOCET | 0 | 0 | 0 | 0 | 0 | 1 | 0 | 4 | 1421662889
| Online PSC |  | https://podminky.urs.cz/item/CS_URS_2021_02/622222001 | [14 empty] | Online PSC | 3
| PSC |  | Poznámka k souboru cen: 1. V cenách jsou započteny náklady na: a) upevnění desek celoplošným lepením, b) přestěrkování izolačních desek, c) vložení sklovláknité výztužné tkaniny, d) osazení a dodávku rohovníků. 2. V cenách nejsou započteny náklady na: a) dodávku desek tepelné izolace; tyto se ocení ve specifikaci; ztratné lze stanovit ve výši 10%, b) provedení konečné povrchové úpravy: - vrchní tenkovrstvou omítkou; tyto se ocení příslušnými cenami této části katalogu - nátěrem; tyto se ocení příslušnými cenami části A07 katalogu 800-783 Nátěry 3. Pro ocenění montáže kontaktního zateplení ostění nebo nadpraží hloubky přes 400 mm se použijí ceny souboru cen 62. 2.- 1… Montáž kontaktního zateplení lepením a mechanickým kotvením. | [14 empty] | PSC | 3
| VV |  | "čelní fasáda" | [14 empty] | VV | 3 | 1 | True | 0 | ROZPOCET
| VV |  | 12*1,5+(3*72,42+28,5+17,82+17,7) |  | 299.28 | [12 empty] | VV | 3 | 2 | True | 0 | ROZPOCET
| VV |  | 5*(2,7+2*0,9) |  | 22.5 | [12 empty] | VV | 3 | 2 | True | 0 | ROZPOCET
| VV |  | "zadní fasáda" | [14 empty] | VV | 3 | 1 | True | 0 | ROZPOCET
| VV |  | (1,8+2*0,9)+(0,9+2*0,6)+9*(2,7+2*0,9)+7*3*0,9+2*(0,45+2*0,9) |  | 69.6 | [12 empty] | VV | 3 | 2 | True | 0 | ROZPOCET
| VV |  | 28*(2,4+2*1,2)+28*(3,0+2*1,5)+6*3*1,2+(2,4+2*1,5)+(9,6+2*1,5)+(17,4+2*1,2) |  | 361.8 | [12 empty] | VV | 3 | 2 | True | 0 | ROZPOCET
| VV |  | 2*(2,96+2*2,6)+6*(2,4+2*2,5) |  | 60.72 | [12 empty] | VV | 3 | 2 | True | 0 | ROZPOCET
| VV |  | "vstup - lékař - zadní stěna" | [14 empty] | VV | 3 | 1 | True | 0 | ROZPOCET
| VV |  | 2*(0,9+2*2,02) |  | 9.88 | [12 empty] | VV | 3 | 2 | True | 0 | ROZPOCET
23 | M | 631515180R | deska izolační minerální kontaktních fasád podélné vlákno λ-0.036 tl. 30 mm | m2 | 122.343 |  | 0 |  |  | základní |  | 0 | 0.006 | 0.73406 | 0 | 0 | 8 | M | 3 |  |  |  | ROZPOCET | 0 | 0 | 0 | 0 | 0 | 1 | 0 | 4 | 2017462294
| P |  | Poznámka k položce: podrobný popis v TZ a výkresové části PD | [14 empty] | P | 3
| VV |  | "čelní fasáda" | [14 empty] | VV | 3 | 1 | True | 0 | ROZPOCET
| VV |  | 0,15*(12*1,5+(3*72,42+28,5+17,82+17,7)) |  | 44.892 | [12 empty] | VV | 3 | 2 | True | 0 | ROZPOCET
| VV |  | 0,15*5*(2,7+2*0,9) |  | 3.375 | [12 empty] | VV | 3 | 2 | True | 0 | ROZPOCET
| VV |  | "zadní fasáda" | [14 empty] | VV | 3 | 1 | True | 0 | ROZPOCET
| VV |  | 0,15*((1,8+2*0,9)+(0,9+2*0,6)+9*(2,7+2*0,9)+7*3*0,9+2*(0,45+2*0,9)) |  | 10.44 | [12 empty] | VV | 3 | 2 | True | 0 | ROZPOCET
| VV |  | 0,15*(28*(2,4+2*1,2)+28*(3,0+2*1,5)+6*3*1,2+(2,4+2*1,5)+(9,6+2*1,5)+(17,4+2*1,2)) |  | 54.27 | [12 empty] | VV | 3 | 2 | True | 0 | ROZPOCET
| VV |  | 0,15*((2,96+2*2,6)+6*(2,4+2*2,5)) |  | 7.884 | [12 empty] | VV | 3 | 2 | True | 0 | ROZPOCET
| VV |  | "vstup - lékař - zadní stěna" | [14 empty] | VV | 3 | 1 | True | 0 | ROZPOCET
| VV |  | 0,15*2*(0,9+2*2,02) |  | 1.482 | [12 empty] | VV | 3 | 2 | True | 0 | ROZPOCET
24 | K | 622221041 | Montáž kontaktního zateplení lepením a mechanickým kotvením z desek z minerální vlny s podélnou orientací vláken nebo kombinovaných na vnější stěny, na podklad betonový nebo z lehčeného betonu, z tvárnic keramických nebo vápenopískových, tloušťky desek přes 160 do 200 mm | m2 | 1615.081 |  | 0 | CS ÚRS 2021 02 |  | základní |  | 0 | 0.01168 | 18.8641 | 0 | 0 | 4 | K | 3 |  |  |  | ROZPOCET | 0 | 0 | 0 | 0 | 0 | 1 | 0 | 4 | -53470117
| Online PSC |  | https://podminky.urs.cz/item/CS_URS_2021_02/622221041 | [14 empty] | Online PSC | 3
| VV |  | "plochy odečteny z AutoCadu" | [14 empty] | VV | 3 | 1 | True | 0 | ROZPOCET
| VV |  | "čelní fasáda" | [14 empty] | VV | 3 | 1 | True | 0 | ROZPOCET
| VV |  | 9,44+10,53+908,02 |  | 927.99 | [12 empty] | VV | 3 | 2 | True | 0 | ROZPOCET
| VV |  | "odečet otvorů" | [14 empty] | VV | 3 | 1 | True | 0 | ROZPOCET
| VV |  | -1,5*(3*72,42+28,5+17,82+17,7) |  | -421.92 | [12 empty] | VV | 3 | 2 | True | 0 | ROZPOCET
| VV |  | -5*2,7*0,9 |  | -12.15 | [12 empty] | VV | 3 | 2 | True | 0 | ROZPOCET
| VV |  | -2,94*2,4 |  | -7.056 | [12 empty] | VV | 3 | 2 | True | 0 | ROZPOCET
| VV |  | "zadní fasáda" | [14 empty] | VV | 3 | 1 | True | 0 | ROZPOCET
| VV |  | 4,35+5,0+0,7+15,47+25,0+18,04+73,24*12,565 |  | 988.821 | [12 empty] | VV | 3 | 2 | True | 0 | ROZPOCET
| VV |  | "odečet otvorů" | [14 empty] | VV | 3 | 1 | True | 0 | ROZPOCET
| VV |  | -(1,8*0,9+0,9*0,6+9*2,7*0,9+7*0,9*0,9+2*0,45*0,9) |  | -30.51 | [12 empty] | VV | 3 | 2 | True | 0 | ROZPOCET
| VV |  | -(28*2,4*1,2+28*3,0*1,5+6*1,2*1,2+2,4*1,5+9,6*1,5+17,4*1,2) |  | -254.16 | [12 empty] | VV | 3 | 2 | True | 0 | ROZPOCET
| VV |  | -(2*2,96*2,6+6*(1,5*1,5+0,9*2,5)) |  | -42.392 | [12 empty] | VV | 3 | 2 | True | 0 | ROZPOCET
| VV |  | -2,94*2,4 |  | -7.056 | [12 empty] | VV | 3 | 2 | True | 0 | ROZPOCET
| VV |  | "boční fasády" | [14 empty] | VV | 3 | 1 | True | 0 | ROZPOCET
| VV |  | (12,6+12,863)/2*15,56 |  | 198.102 | [12 empty] | VV | 3 | 2 | True | 0 | ROZPOCET
| VV |  | (12,6+14,2)/2*15,56 |  | 208.504 | [12 empty] | VV | 3 | 2 | True | 0 | ROZPOCET
| VV |  | "boky lodžií" | [14 empty] | VV | 3 | 1 | True | 0 | ROZPOCET
| VV |  | 4*2*(1,325*2,68)+2*2*(1,325*3,8) |  | 48.548 | [12 empty] | VV | 3 | 2 | True | 0 | ROZPOCET
| VV |  | "vstup - lékař - zadní stěna + boky" | [14 empty] | VV | 3 | 1 | True | 0 | ROZPOCET
| VV |  | 3,0*2,65+2*1,325*2,65 |  | 14.973 | [12 empty] | VV | 3 | 2 | True | 0 | ROZPOCET
| VV |  | -2*0,9*2,02 |  | -3.636 | [12 empty] | VV | 3 | 2 | True | 0 | ROZPOCET
| VV |  | "hlavní vstup - boky" | [14 empty] | VV | 3 | 1 | True | 0 | ROZPOCET
| VV |  | 2*1,325*2,65 |  | 7.023 | [12 empty] | VV | 3 | 2 | True | 0 | ROZPOCET
25 | M | 63151540 | deska tepelně izolační minerální kontaktních fasád podélné vlákno λ=0,036 tl 200mm | m2 | 1581.574 |  | 0 | CS ÚRS 2021 02 |  | základní |  | 0 | 0.021 | 33.2131 | 0 | 0 | 8 | M | 3 |  |  |  | ROZPOCET | 0 | 0 | 0 | 0 | 0 | 1 | 0 | 4 | 1002700642
| VV |  | "plochy odečteny z AutoCadu" | [14 empty] | VV | 3 | 1 | True | 0 | ROZPOCET
| VV |  | "čelní fasáda" | [14 empty] | VV | 3 | 1 | True | 0 | ROZPOCET
| VV |  | 9,44+10,53+908,02 |  | 927.99 | [12 empty] | VV | 3 | 2 | True | 0 | ROZPOCET
| VV |  | "odečet otvorů" | [14 empty] | VV | 3 | 1 | True | 0 | ROZPOCET
| VV |  | -1,5*(3*72,42+28,5+17,82+17,7) |  | -421.92 | [12 empty] | VV | 3 | 2 | True | 0 | ROZPOCET
| VV |  | -5*2,7*0,9 |  | -12.15 | [12 empty] | VV | 3 | 2 | True | 0 | ROZPOCET
| VV |  | -2,94*2,4 |  | -7.056 | [12 empty] | VV | 3 | 2 | True | 0 | ROZPOCET
| VV |  | "zadní fasáda" | [14 empty] | VV | 3 | 1 | True | 0 | ROZPOCET
| VV |  | 4,35+5,0+0,7+15,47+25,0+18,04+73,24*12,565 |  | 988.821 | [12 empty] | VV | 3 | 2 | True | 0 | ROZPOCET
| VV |  | "odečet otvorů" | [14 empty] | VV | 3 | 1 | True | 0 | ROZPOCET
| VV |  | -(1,8*0,9+0,9*0,6+9*2,7*0,9+7*0,9*0,9+2*0,45*0,9) |  | -30.51 | [12 empty] | VV | 3 | 2 | True | 0 | ROZPOCET
| VV |  | -(28*2,4*1,2+28*3,0*1,5+6*1,2*1,2+2,4*1,5+9,6*1,5+17,4*1,2) |  | -254.16 | [12 empty] | VV | 3 | 2 | True | 0 | ROZPOCET
| VV |  | -(2*2,96*2,6+6*(1,5*1,5+0,9*2,5)) |  | -42.392 | [12 empty] | VV | 3 | 2 | True | 0 | ROZPOCET
| VV |  | -2,94*2,4 |  | -7.056 | [12 empty] | VV | 3 | 2 | True | 0 | ROZPOCET
| VV |  | "boční fasády" | [14 empty] | VV | 3 | 1 | True | 0 | ROZPOCET
| VV |  | (12,6+12,863)/2*15,56 |  | 198.102 | [12 empty] | VV | 3 | 2 | True | 0 | ROZPOCET
| VV |  | (12,6+14,2)/2*15,56 |  | 208.504 | [12 empty] | VV | 3 | 2 | True | 0 | ROZPOCET
| VV |  | "boky lodžií" | [14 empty] | VV | 3 | 1 | True | 0 | ROZPOCET
| VV |  | 4*2*(1,325*2,68)+2*2*(1,325*3,8) |  | 48.548 | [12 empty] | VV | 3 | 2 | True | 0 | ROZPOCET
| VV |  | "vstup - lékař - zadní stěna + boky" | [14 empty] | VV | 3 | 1 | True | 0 | ROZPOCET
| VV |  | 3,0*2,65+2*1,325*2,65 |  | 14.973 | [12 empty] | VV | 3 | 2 | True | 0 | ROZPOCET
| VV |  | -2*0,9*2,02 |  | -3.636 | [12 empty] | VV | 3 | 2 | True | 0 | ROZPOCET
| VV |  | "hlavní vstup - boky" | [14 empty] | VV | 3 | 1 | True | 0 | ROZPOCET
| VV |  | 2*1,325*2,65 |  | 7.023 | [12 empty] | VV | 3 | 2 | True | 0 | ROZPOCET
| VV |  | "v místě zesílení zateplení fasády Cetris deskou - plocha odečtena z Autocadu" | [14 empty] | VV | 3 | 1 | True | 0 | ROZPOCET
| VV |  | - 108,82 |  | -108.82 | [12 empty] | VV | 3 | 2 | True | 0 | ROZPOCET
| VV |  | 1506,261*1,05 'Přepočtené koeficientem množství |  | 1581.574 | [12 empty] | VV | 3 | 2 | False | 1 | ROZPOCET
26 | M | 63151539 | deska tepelně izolační minerální kontaktních fasád podélné vlákno λ=0,036 tl 180mm | m2 | 114.261 |  | 0 | CS ÚRS 2021 02 |  | základní |  | 0 | 0.0195 | 2.2281 | 0 | 0 | 8 | M | 3 |  |  |  | ROZPOCET | 0 | 0 | 0 | 0 | 0 | 1 | 0 | 4 | -2001169233
| VV |  | "v místě zesílení zateplení fasády Cetris deskou - plocha odečtena z Autocadu" | [14 empty] | VV | 3 | 1 | True | 0 | ROZPOCET
| VV |  | "čelní fasáda" | [14 empty] | VV | 3 | 1 | True | 0 | ROZPOCET
| VV |  | 34,5-5*2,7*0,9 |  | 22.35 | [12 empty] | VV | 3 | 2 | True | 0 | ROZPOCET
| VV |  | "zadní fasáda" | [14 empty] | VV | 3 | 1 | True | 0 | ROZPOCET
| VV |  | 1,15+0,95 |  | 2.1 | [12 empty] | VV | 3 | 2 | True | 0 | ROZPOCET
| VV |  | "boční fasády" | [14 empty] | VV | 3 | 1 | True | 0 | ROZPOCET
| VV |  | 34,86+49,51 |  | 84.37 | [12 empty] | VV | 3 | 2 | True | 0 | ROZPOCET
| VV |  | 108,82*1,05 'Přepočtené koeficientem množství |  | 114.261 | [12 empty] | VV | 3 | 2 | False | 1 | ROZPOCET
27 | K | 622251105 | Montáž kontaktního zateplení lepením a mechanickým kotvením Příplatek k cenám za zápustnou montáž kotev s použitím tepelněizolačních zátek na vnější stěny z minerální vlny | m2 | 1615.081 |  | 0 | CS ÚRS 2021 02 |  | základní |  | 0 | 8e-05 | 0.12921 | 0 | 0 | 4 | K | 3 |  |  |  | ROZPOCET | 0 | 0 | 0 | 0 | 0 | 1 | 0 | 4 | 505720093
| Online PSC |  | https://podminky.urs.cz/item/CS_URS_2021_02/622251105 | [14 empty] | Online PSC | 3
| PSC |  | Poznámka k souboru cen: 1. V cenách jsou započteny náklady na: a) upevnění desek lepením a talířovými hmoždinkami, b) přestěrkování izolačních desek, c) vložení sklovláknité výztužné tkaniny, d) uzavření otvorů po kotvách lešení. 2. V cenách nejsou započteny náklady na: a) dodávku desek tepelné izolace; tyto se ocení ve specifikaci, ztratné lze stanovit ve výši 5%, b) provedení konečné povrchové úpravy: - vrchní tenkovrstvou omítkou, tyto se ocení příslušnými cenami této části katalogu - nátěrem; tyto se ocení příslušnými cenami části A07 katalogu 800-783 - keramickým obkladem; tyto se ocení příslušnými cenami souboru cen části A01 katalogu 800-781 Obklady keramické, c) osazení profilů, tyto se ocení příslušnými cenami této části katalogu. 3. V cenách 621 25-1101 až -1107 jsou započteny náklady na osazení a dodávku tepelněizolačních zátek v počtu 10 ks/m2 pro podhledy. 4. V cenách 622 25-1101 až -1107 jsou započteny náklady na osazení a dodávku tepelněizolačních zátek v počtu 8 ks/m2 pro stěny. 5. Kombinovaná deska je např. sendvičově uspořádaná deska tvořena izolačním jádrem z grafitového polystyrenu a krycí deskou z minerální vlny. | [14 empty] | PSC | 3
| VV |  | 1506,261+108,82 |  | 1615.081 | [12 empty] | VV | 3 | 2 | True | 0 | ROZPOCET
28 | K | 622151011 | Penetrační nátěr vnějších pastovitých tenkovrstvých omítek silikátový paropropustný stěn | m2 | 1900.548 |  | 0 | CS ÚRS 2021 02 |  | základní |  | 0 | 0.00025 | 0.47514 | 0 | 0 | 4 | K | 3 |  |  |  | ROZPOCET | 0 | 0 | 0 | 0 | 0 | 1 | 0 | 4 | 83873839
| Online PSC |  | https://podminky.urs.cz/item/CS_URS_2021_02/622151011 | [14 empty] | Online PSC | 3
| VV |  | "plochy odečteny z AutoCadu" | [14 empty] | VV | 3 | 1 | True | 0 | ROZPOCET
| VV |  | "čelní fasáda" | [14 empty] | VV | 3 | 1 | True | 0 | ROZPOCET
| VV |  | 9,44+10,53+908,02 |  | 927.99 | [12 empty] | VV | 3 | 2 | True | 0 | ROZPOCET
| VV |  | "odečet otvorů" | [14 empty] | VV | 3 | 1 | True | 0 | ROZPOCET
| VV |  | -1,5*(3*72,42+28,5+17,82+17,7) |  | -421.92 | [12 empty] | VV | 3 | 2 | True | 0 | ROZPOCET
| VV |  | -5*2,7*0,9 |  | -12.15 | [12 empty] | VV | 3 | 2 | True | 0 | ROZPOCET
| VV |  | -2,94*2,4 |  | -7.056 | [12 empty] | VV | 3 | 2 | True | 0 | ROZPOCET
| VV |  | "zadní fasáda" | [14 empty] | VV | 3 | 1 | True | 0 | ROZPOCET
| VV |  | 4,35+5,0+0,7+15,47+25,0+18,04+73,24*12,565 |  | 988.821 | [12 empty] | VV | 3 | 2 | True | 0 | ROZPOCET
| VV |  | "odečet otvorů" | [14 empty] | VV | 3 | 1 | True | 0 | ROZPOCET
| VV |  | -(1,8*0,9+0,9*0,6+9*2,7*0,9+7*0,9*0,9+2*0,45*0,9) |  | -30.51 | [12 empty] | VV | 3 | 2 | True | 0 | ROZPOCET
| VV |  | -(28*2,4*1,2+28*3,0*1,5+6*1,2*1,2+2,4*1,5+9,6*1,5+17,4*1,2) |  | -254.16 | [12 empty] | VV | 3 | 2 | True | 0 | ROZPOCET
| VV |  | -(2*2,96*2,6+6*(1,5*1,5+0,9*2,5)) |  | -42.392 | [12 empty] | VV | 3 | 2 | True | 0 | ROZPOCET
| VV |  | -2,94*2,4 |  | -7.056 | [12 empty] | VV | 3 | 2 | True | 0 | ROZPOCET
| VV |  | "boční fasády" | [14 empty] | VV | 3 | 1 | True | 0 | ROZPOCET
| VV |  | (12,6+12,863)/2*15,56 |  | 198.102 | [12 empty] | VV | 3 | 2 | True | 0 | ROZPOCET
| VV |  | (12,6+14,2)/2*15,56 |  | 208.504 | [12 empty] | VV | 3 | 2 | True | 0 | ROZPOCET
| VV |  | "boky lodžií" | [14 empty] | VV | 3 | 1 | True | 0 | ROZPOCET
| VV |  | 4*2*(1,325*2,68)+2*2*(1,325*3,8) |  | 48.548 | [12 empty] | VV | 3 | 2 | True | 0 | ROZPOCET
| VV |  | "vstup - lékař - zadní stěna + boky" | [14 empty] | VV | 3 | 1 | True | 0 | ROZPOCET
| VV |  | 3,0*2,65+2*1,325*2,65 |  | 14.973 | [12 empty] | VV | 3 | 2 | True | 0 | ROZPOCET
| VV |  | -2*0,9*2,02 |  | -3.636 | [12 empty] | VV | 3 | 2 | True | 0 | ROZPOCET
| VV |  | "hlavní vstup - boky" | [14 empty] | VV | 3 | 1 | True | 0 | ROZPOCET
| VV |  | 2*1,325*2,65 |  | 7.023 | [12 empty] | VV | 3 | 2 | True | 0 | ROZPOCET
| VV |  | "ostění a nadpraží" | [14 empty] | VV | 3 | 1 | True | 0 | ROZPOCET
| VV |  | "čelní fasáda" | [14 empty] | VV | 3 | 1 | True | 0 | ROZPOCET
| VV |  | 0,35*(12*1,5+(3*72,42+28,5+17,82+17,7)) |  | 104.748 | [12 empty] | VV | 3 | 2 | True | 0 | ROZPOCET
| VV |  | 0,35*5*(2,7+2*0,9) |  | 7.875 | [12 empty] | VV | 3 | 2 | True | 0 | ROZPOCET
| VV |  | "zadní fasáda" | [14 empty] | VV | 3 | 1 | True | 0 | ROZPOCET
| VV |  | 0,35*((1,8+2*0,9)+(0,9+2*0,6)+9*(2,7+2*0,9)+7*3*0,9+2*(0,45+2*0,9)) |  | 24.36 | [12 empty] | VV | 3 | 2 | True | 0 | ROZPOCET
| VV |  | 0,35*(28*(2,4+2*1,2)+28*(3,0+2*1,5)+6*3*1,2+(2,4+2*1,5)+(9,6+2*1,5)+(17,4+2*1,2)) |  | 126.63 | [12 empty] | VV | 3 | 2 | True | 0 | ROZPOCET
| VV |  | 0,35*((2,96+2*2,6)+6*(2,4+2*2,5)) |  | 18.396 | [12 empty] | VV | 3 | 2 | True | 0 | ROZPOCET
| VV |  | "vstup - lékař - zadní stěna" | [14 empty] | VV | 3 | 1 | True | 0 | ROZPOCET
| VV |  | 0,35*2*(0,9+2*2,02) |  | 3.458 | [12 empty] | VV | 3 | 2 | True | 0 | ROZPOCET
29 | K | 622531012 | Omítka tenkovrstvá silikonová vnějších ploch probarvená bez penetrace zatíraná (škrábaná), zrnitost 1,5 mm stěn | m2 | 1900.548 |  | 0 | CS ÚRS 2021 02 |  | základní |  | 0 | 0.00285 | 5.4166 | 0 | 0 | 4 | K | 3 |  |  |  | ROZPOCET | 0 | 0 | 0 | 0 | 0 | 1 | 0 | 4 | 75006145
| Online PSC |  | https://podminky.urs.cz/item/CS_URS_2021_02/622531012 | [14 empty] | Online PSC | 3
| VV |  | "plochy odečteny z AutoCadu" | [14 empty] | VV | 3 | 1 | True | 0 | ROZPOCET
| VV |  | "čelní fasáda" | [14 empty] | VV | 3 | 1 | True | 0 | ROZPOCET
| VV |  | 9,44+10,53+908,02 |  | 927.99 | [12 empty] | VV | 3 | 2 | True | 0 | ROZPOCET
| VV |  | "odečet otvorů" | [14 empty] | VV | 3 | 1 | True | 0 | ROZPOCET
| VV |  | -1,5*(3*72,42+28,5+17,82+17,7) |  | -421.92 | [12 empty] | VV | 3 | 2 | True | 0 | ROZPOCET
| VV |  | -5*2,7*0,9 |  | -12.15 | [12 empty] | VV | 3 | 2 | True | 0 | ROZPOCET
| VV |  | -2,94*2,4 |  | -7.056 | [12 empty] | VV | 3 | 2 | True | 0 | ROZPOCET
| VV |  | "zadní fasáda" | [14 empty] | VV | 3 | 1 | True | 0 | ROZPOCET
| VV |  | 4,35+5,0+0,7+15,47+25,0+18,04+73,24*12,565 |  | 988.821 | [12 empty] | VV | 3 | 2 | True | 0 | ROZPOCET
| VV |  | "odečet otvorů" | [14 empty] | VV | 3 | 1 | True | 0 | ROZPOCET
| VV |  | -(1,8*0,9+0,9*0,6+9*2,7*0,9+7*0,9*0,9+2*0,45*0,9) |  | -30.51 | [12 empty] | VV | 3 | 2 | True | 0 | ROZPOCET
| VV |  | -(28*2,4*1,2+28*3,0*1,5+6*1,2*1,2+2,4*1,5+9,6*1,5+17,4*1,2) |  | -254.16 | [12 empty] | VV | 3 | 2 | True | 0 | ROZPOCET
| VV |  | -(2*2,96*2,6+6*(1,5*1,5+0,9*2,5)) |  | -42.392 | [12 empty] | VV | 3 | 2 | True | 0 | ROZPOCET
| VV |  | -2,94*2,4 |  | -7.056 | [12 empty] | VV | 3 | 2 | True | 0 | ROZPOCET
| VV |  | "boční fasády" | [14 empty] | VV | 3 | 1 | True | 0 | ROZPOCET
| VV |  | (12,6+12,863)/2*15,56 |  | 198.102 | [12 empty] | VV | 3 | 2 | True | 0 | ROZPOCET
| VV |  | (12,6+14,2)/2*15,56 |  | 208.504 | [12 empty] | VV | 3 | 2 | True | 0 | ROZPOCET
| VV |  | "boky lodžií" | [14 empty] | VV | 3 | 1 | True | 0 | ROZPOCET
| VV |  | 4*2*(1,325*2,68)+2*2*(1,325*3,8) |  | 48.548 | [12 empty] | VV | 3 | 2 | True | 0 | ROZPOCET
| VV |  | "vstup - lékař - zadní stěna + boky" | [14 empty] | VV | 3 | 1 | True | 0 | ROZPOCET
| VV |  | 3,0*2,65+2*1,325*2,65 |  | 14.973 | [12 empty] | VV | 3 | 2 | True | 0 | ROZPOCET
| VV |  | -2*0,9*2,02 |  | -3.636 | [12 empty] | VV | 3 | 2 | True | 0 | ROZPOCET
| VV |  | "hlavní vstup - boky" | [14 empty] | VV | 3 | 1 | True | 0 | ROZPOCET
| VV |  | 2*1,325*2,65 |  | 7.023 | [12 empty] | VV | 3 | 2 | True | 0 | ROZPOCET
| VV |  | "ostění a nadpraží" | [14 empty] | VV | 3 | 1 | True | 0 | ROZPOCET
| VV |  | "čelní fasáda" | [14 empty] | VV | 3 | 1 | True | 0 | ROZPOCET
| VV |  | 0,35*(12*1,5+(3*72,42+28,5+17,82+17,7)) |  | 104.748 | [12 empty] | VV | 3 | 2 | True | 0 | ROZPOCET
| VV |  | 0,35*5*(2,7+2*0,9) |  | 7.875 | [12 empty] | VV | 3 | 2 | True | 0 | ROZPOCET
| VV |  | "zadní fasáda" | [14 empty] | VV | 3 | 1 | True | 0 | ROZPOCET
| VV |  | 0,35*((1,8+2*0,9)+(0,9+2*0,6)+9*(2,7+2*0,9)+7*3*0,9+2*(0,45+2*0,9)) |  | 24.36 | [12 empty] | VV | 3 | 2 | True | 0 | ROZPOCET
| VV |  | 0,35*(28*(2,4+2*1,2)+28*(3,0+2*1,5)+6*3*1,2+(2,4+2*1,5)+(9,6+2*1,5)+(17,4+2*1,2)) |  | 126.63 | [12 empty] | VV | 3 | 2 | True | 0 | ROZPOCET
| VV |  | 0,35*((2,96+2*2,6)+6*(2,4+2*2,5)) |  | 18.396 | [12 empty] | VV | 3 | 2 | True | 0 | ROZPOCET
| VV |  | "vstup - lékař - zadní stěna" | [14 empty] | VV | 3 | 1 | True | 0 | ROZPOCET
| VV |  | 0,35*2*(0,9+2*2,02) |  | 3.458 | [12 empty] | VV | 3 | 2 | True | 0 | ROZPOCET
30 | K | 622271001 | Montáž zavěšené odvětrávané fasády na kombinované nosné konstrukci z fasádních desek na jednosměrné nosné konstrukci opláštění připevněné mechanickým viditelným spojem, (nýty) stěn bez tepelné izolace | m2 | 108.82 |  | 0 | CS ÚRS 2021 02 |  | základní |  | 0 | 0.00486 | 0.52887 | 0 | 0 | 4 | K | 3 |  |  |  | ROZPOCET | 0 | 0 | 0 | 0 | 0 | 1 | 0 | 4 | 77243126
| Online PSC |  | https://podminky.urs.cz/item/CS_URS_2021_02/622271001 | [14 empty] | Online PSC | 3
| PSC |  | Poznámka k souboru cen: 1. V cenách jsou započteny náklady na: a) montáž a dodávku nosné konstrukce (roštu) se vzdáleností podpěr 425 mm pro podhledy a 600 mm pro stěny. Montáž roštu s jinými roztečemi podpěr se oceňuje individuálně, b) montáž a dodávku tepelné izolace z desek z minerální vlny, c) montáž fasádní desky, d) montáž difuzní fólie. 2. V cenách nejsou započteny náklady na: a) dodávku fasádních desek, tyto se oceňují ve specifikaci. Ztratné pro kompaktní desky - (cementovláknité, cementotřískové, z vysokotlakého laminátu) lze stanovit ve výši 25%. b) dodávku difuzní fólie, tyto se oceňují ve specifikaci. Ztratné lze stanovit ve výši 10%. c) případnou povrchovou úpravu desek. | [14 empty] | PSC | 3
| VV |  | "zesílení zateplení fasády deskou - plocha odečtena z Autocadu" | [14 empty] | VV | 3 | 1 | True | 0 | ROZPOCET
| VV |  | "čelní fasáda" | [14 empty] | VV | 3 | 1 | True | 0 | ROZPOCET
| VV |  | 34,5-5*2,7*0,9 |  | 22.35 | [12 empty] | VV | 3 | 2 | True | 0 | ROZPOCET
| VV |  | "zadní fasáda" | [14 empty] | VV | 3 | 1 | True | 0 | ROZPOCET
| VV |  | 1,15+0,95 |  | 2.1 | [12 empty] | VV | 3 | 2 | True | 0 | ROZPOCET
| VV |  | "boční fasády" | [14 empty] | VV | 3 | 1 | True | 0 | ROZPOCET
| VV |  | 34,86+49,51 |  | 84.37 | [12 empty] | VV | 3 | 2 | True | 0 | ROZPOCET
31 | M | 595907400 | deska cementotřísková bez povrchové úpravy tl 18mm | m2 | 136.025 |  | 0 | CS ÚRS 2021 02 |  | základní |  | 0 | 0.0256 | 3.4822 | 0 | 0 | 8 | M | 3 |  |  |  | ROZPOCET | 0 | 0 | 0 | 0 | 0 | 1 | 0 | 4 | 430110208
| VV |  | 108,82*1,25 'Přepočtené koeficientem množství |  | 136.025 | [12 empty] | VV | 3 | 2 | False | 1 | ROZPOCET
32 | K | 622142001 | Potažení vnějších ploch pletivem v ploše nebo pruzích, na plném podkladu sklovláknitým vtlačením do tmelu stěn | m2 | 108.82 |  | 0 | CS ÚRS 2021 02 |  | základní |  | 0 | 0.00438 | 0.47663 | 0 | 0 | 4 | K | 3 |  |  |  | ROZPOCET | 0 | 0 | 0 | 0 | 0 | 1 | 0 | 4 | -2028451985
| Online PSC |  | https://podminky.urs.cz/item/CS_URS_2021_02/622142001 | [14 empty] | Online PSC | 3
| PSC |  | Poznámka k souboru cen: 1. V cenách -2001 jsou započteny i náklady na tmel. | [14 empty] | PSC | 3
| VV |  | "zesílení zateplení fasády deskou - plocha odečtena z Autocadu" | [14 empty] | VV | 3 | 1 | True | 0 | ROZPOCET
| VV |  | "čelní fasáda" | [14 empty] | VV | 3 | 1 | True | 0 | ROZPOCET
| VV |  | 34,5-5*2,7*0,9 |  | 22.35 | [12 empty] | VV | 3 | 2 | True | 0 | ROZPOCET
| VV |  | "zadní fasáda" | [14 empty] | VV | 3 | 1 | True | 0 | ROZPOCET
| VV |  | 1,15+0,95 |  | 2.1 | [12 empty] | VV | 3 | 2 | True | 0 | ROZPOCET
| VV |  | "boční fasády" | [14 empty] | VV | 3 | 1 | True | 0 | ROZPOCET
| VV |  | 34,86+49,51 |  | 84.37 | [12 empty] | VV | 3 | 2 | True | 0 | ROZPOCET
33 | K | 622252001 | Montáž profilů kontaktního zateplení zakládacích soklových připevněných hmoždinkami | m | 177.04 |  | 0 | CS ÚRS 2021 02 |  | základní |  | 0 | 3e-05 | 0.0053112 | 0 | 0 | 4 | K | 3 |  |  |  | ROZPOCET | 0 | 0 | 0 | 0 | 0 | 1 | 0 | 4 | 467245799
| Online PSC |  | https://podminky.urs.cz/item/CS_URS_2021_02/622252001 | [14 empty] | Online PSC | 3
| PSC |  | Poznámka k souboru cen: 1. V cenách jsou započteny náklady na osazení lišt. 2. V cenách nejsou započteny náklady dodávku lišt; tyto se ocení ve specifikaci. Ztratné lze stanovit ve výši 5%. | [14 empty] | PSC | 3
| VV |  | 2*(73,24+15,28) |  | 177.04 | [12 empty] | VV | 3 | 2 | True | 0 | ROZPOCET
34 | M | 59051657 | profil zakládací Al tl 0,7mm pro ETICS pro izolant tl 200mm | m | 185.892 |  | 0 | CS ÚRS 2021 02 |  | základní |  | 0 | 0.00072 | 0.13384 | 0 | 0 | 8 | M | 3 |  |  |  | ROZPOCET | 0 | 0 | 0 | 0 | 0 | 1 | 0 | 4 | 175236213
| VV |  | 177,04*1,05 'Přepočtené koeficientem množství |  | 185.892 | [12 empty] | VV | 3 | 2 | False | 1 | ROZPOCET
35 | K | 622252002 | Montáž profilů kontaktního zateplení ostatních stěnových, dilatačních apod. lepených do tmelu | m | 1724.245 |  | 0 | CS ÚRS 2021 02 |  | základní |  | 0 | 0 | 0 | 0 | 0 | 4 | K | 3 |  |  |  | ROZPOCET | 0 | 0 | 0 | 0 | 0 | 1 | 0 | 4 | 1678498258
| Online PSC |  | https://podminky.urs.cz/item/CS_URS_2021_02/622252002 | [14 empty] | Online PSC | 3
| PSC |  | Poznámka k souboru cen: 1. V cenách jsou započteny náklady na osazení lišt. 2. V cenách nejsou započteny náklady dodávku lišt; tyto se ocení ve specifikaci. Ztratné lze stanovit ve výši 5%. | [14 empty] | PSC | 3
| VV |  | 296,28+525,78+283,82+20,985+54,4+542,98 |  | 1724.245 | [12 empty] | VV | 3 | 2 | True | 0 | ROZPOCET
36 | M | 59051486 | profil rohový PVC 15x15mm s výztužnou tkaninou š 100mm pro ETICS | m | 311.094 |  | 0 | CS ÚRS 2021 02 |  | základní |  | 0 | 3e-05 | 0.0093328 | 0 | 0 | 8 | M | 3 |  |  |  | ROZPOCET | 0 | 0 | 0 | 0 | 0 | 1 | 0 | 4 | 1413103032
| VV |  | "čelní fasáda" | [14 empty] | VV | 3 | 1 | True | 0 | ROZPOCET
| VV |  | 12*1,5 |  | 18 | [12 empty] | VV | 3 | 2 | True | 0 | ROZPOCET
| VV |  | 5*2*0,9 |  | 9 | [12 empty] | VV | 3 | 2 | True | 0 | ROZPOCET
| VV |  | 2*2,4 |  | 4.8 | [12 empty] | VV | 3 | 2 | True | 0 | ROZPOCET
| VV |  | "zadní fasáda" | [14 empty] | VV | 3 | 1 | True | 0 | ROZPOCET
| VV |  | 2*0,9+2*0,6+9*2*0,9+7*2*0,9+2*2*0,9 |  | 35.4 | [12 empty] | VV | 3 | 2 | True | 0 | ROZPOCET
| VV |  | 28*2*1,2+28*2*1,5+6*2*1,2+2*1,5+2*1,5+2*1,2 |  | 174 | [12 empty] | VV | 3 | 2 | True | 0 | ROZPOCET
| VV |  | 2*2*2,6+6*2*2,5 |  | 40.4 | [12 empty] | VV | 3 | 2 | True | 0 | ROZPOCET
| VV |  | "vstup - lékař - zadní stěna" | [14 empty] | VV | 3 | 1 | True | 0 | ROZPOCET
| VV |  | 2*(0,9+2*2,02) |  | 9.88 | [12 empty] | VV | 3 | 2 | True | 0 | ROZPOCET
| VV |  | 2*2,4 |  | 4.8 | [12 empty] | VV | 3 | 2 | True | 0 | ROZPOCET
| VV |  | 296,28*1,05 'Přepočtené koeficientem množství |  | 311.094 | [12 empty] | VV | 3 | 2 | False | 1 | ROZPOCET
37 | M | 59051512 | profil začišťovací s okapnicí PVC s výztužnou tkaninou pro parapet ETICS | m | 552.069 |  | 0 | CS ÚRS 2021 02 |  | základní |  | 0 | 0.0002 | 0.11041 | 0 | 0 | 8 | M | 3 |  |  |  | ROZPOCET | 0 | 0 | 0 | 0 | 0 | 1 | 0 | 4 | 1177245391
| VV |  | "čelní fasáda" | [14 empty] | VV | 3 | 1 | True | 0 | ROZPOCET
| VV |  | 3*72,42+28,5+17,82+17,7 |  | 281.28 | [12 empty] | VV | 3 | 2 | True | 0 | ROZPOCET
| VV |  | 5*2,7 |  | 13.5 | [12 empty] | VV | 3 | 2 | True | 0 | ROZPOCET
| VV |  | "zadní fasáda" | [14 empty] | VV | 3 | 1 | True | 0 | ROZPOCET
| VV |  | 1,8+0,9+9*2,7+7*0,9+2*0,45 |  | 34.2 | [12 empty] | VV | 3 | 2 | True | 0 | ROZPOCET
| VV |  | 28*2,4+28*3,0+6*1,2+2,4+9,6+17,4 |  | 187.8 | [12 empty] | VV | 3 | 2 | True | 0 | ROZPOCET
| VV |  | 6*1,5 |  | 9 | [12 empty] | VV | 3 | 2 | True | 0 | ROZPOCET
| VV |  | 525,78*1,05 'Přepočtené koeficientem množství |  | 552.069 | [12 empty] | VV | 3 | 2 | False | 1 | ROZPOCET
38 | M | 63127464 | profil rohový Al 15x15mm s výztužnou tkaninou š 100mm pro ETICS | m | 298.011 |  | 0 | CS ÚRS 2021 02 |  | základní |  | 0 | 0.0001 | 0.029801 | 0 | 0 | 8 | M | 3 |  |  |  | ROZPOCET | 0 | 0 | 0 | 0 | 0 | 1 | 0 | 4 | -1564638857
| VV |  | "hlavní rohy domu" | [14 empty] | VV | 3 | 1 | True | 0 | ROZPOCET
| VV |  | 2*2*14,05+2*2*12,845+2*12,435+2*14,015+2*12,05+2*4*12,405 |  | 283.82 | [12 empty] | VV | 3 | 2 | True | 0 | ROZPOCET
| VV |  | 283,82*1,05 'Přepočtené koeficientem množství |  | 298.011 | [12 empty] | VV | 3 | 2 | False | 1 | ROZPOCET
39 | M | 59051502 | profil dilatační rohový PVC s výztužnou tkaninou pro ETICS | m | 22.034 |  | 0 | CS ÚRS 2021 02 |  | základní |  | 0 | 0.0005 | 0.011017 | 0 | 0 | 8 | M | 3 |  |  |  | ROZPOCET | 0 | 0 | 0 | 0 | 0 | 1 | 0 | 4 | -1263267346
| VV |  | 3,185+5,8+8*1,5 |  | 20.985 | [12 empty] | VV | 3 | 2 | True | 0 | ROZPOCET
| VV |  | 20,985*1,05 'Přepočtené koeficientem množství |  | 22.034 | [12 empty] | VV | 3 | 2 | False | 1 | ROZPOCET
40 | M | 59051500 | profil dilatační stěnový PVC s výztužnou tkaninou pro ETICS | m | 57.12 |  | 0 | CS ÚRS 2021 02 |  | základní |  | 0 | 0.0005 | 0.02856 | 0 | 0 | 8 | M | 3 |  |  |  | ROZPOCET | 0 | 0 | 0 | 0 | 0 | 1 | 0 | 4 | 1482154792
| VV |  | "K17" | [14 empty] | VV | 3 | 1 | True | 0 | ROZPOCET
| VV |  | 4*13,6 |  | 54.4 | [12 empty] | VV | 3 | 2 | True | 0 | ROZPOCET
| VV |  | 54,4*1,05 'Přepočtené koeficientem množství |  | 57.12 | [12 empty] | VV | 3 | 2 | False | 1 | ROZPOCET
41 | M | 59051510 | profil začišťovací s okapnicí PVC s výztužnou tkaninou pro nadpraží ETICS | m | 570.129 |  | 0 | CS ÚRS 2021 02 |  | základní |  | 0 | 0.0003 | 0.17104 | 0 | 0 | 8 | M | 3 |  |  |  | ROZPOCET | 0 | 0 | 0 | 0 | 0 | 1 | 0 | 4 | 491978772
| VV |  | "čelní fasáda" | [14 empty] | VV | 3 | 1 | True | 0 | ROZPOCET
| VV |  | 3*72,42+28,5+17,82+17,7 |  | 281.28 | [12 empty] | VV | 3 | 2 | True | 0 | ROZPOCET
| VV |  | 5*2,7 |  | 13.5 | [12 empty] | VV | 3 | 2 | True | 0 | ROZPOCET
| VV |  | 2,94 |  | 2.94 | [12 empty] | VV | 3 | 2 | True | 0 | ROZPOCET
| VV |  | "zadní fasáda" | [14 empty] | VV | 3 | 1 | True | 0 | ROZPOCET
| VV |  | 1,8+0,9+9*2,7+7*0,9+2*0,45 |  | 34.2 | [12 empty] | VV | 3 | 2 | True | 0 | ROZPOCET
| VV |  | 28*2,4+28*3,0+6*1,2+2,4+9,6+17,4 |  | 187.8 | [12 empty] | VV | 3 | 2 | True | 0 | ROZPOCET
| VV |  | 2*2,96+6*2,4 |  | 20.32 | [12 empty] | VV | 3 | 2 | True | 0 | ROZPOCET
| VV |  | "vstup - lékař - zadní stěna" | [14 empty] | VV | 3 | 1 | True | 0 | ROZPOCET
| VV |  | 2,94 |  | 2.94 | [12 empty] | VV | 3 | 2 | True | 0 | ROZPOCET
| VV |  | 542,98*1,05 'Přepočtené koeficientem množství |  | 570.129 | [12 empty] | VV | 3 | 2 | False | 1 | ROZPOCET
42 | K | 622211031 | Montáž kontaktního zateplení lepením a mechanickým kotvením z polystyrenových desek na vnější stěny, na podklad betonový nebo z lehčeného betonu, z tvárnic keramických nebo vápenopískových, tloušťky desek přes 120 do 160 mm | m2 | 104.434 |  | 0 | CS ÚRS 2021 02 |  | základní |  | 0 | 0.0086 | 0.89813 | 0 | 0 | 4 | K | 3 |  |  |  | ROZPOCET | 0 | 0 | 0 | 0 | 0 | 1 | 0 | 4 | 736289456
| Online PSC |  | https://podminky.urs.cz/item/CS_URS_2021_02/622211031 | [14 empty] | Online PSC | 3
| PSC |  | Poznámka k souboru cen: 1. V cenách jsou započteny náklady na: a) upevnění desek lepením a talířovými hmoždinkami, b) přestěrkování izolačních desek, c) vložení sklovláknité výztužné tkaniny, d) uzavření otvorů po kotvách lešení. 2. V cenách nejsou započteny náklady na: a) dodávku desek tepelné izolace; tyto se ocení ve specifikaci, ztratné lze stanovit ve výši 5%, b) provedení konečné povrchové úpravy: - vrchní tenkovrstvou omítkou, tyto se ocení příslušnými cenami této části katalogu - nátěrem; tyto se ocení příslušnými cenami části A07 katalogu 800-783 - keramickým obkladem; tyto se ocení příslušnými cenami souboru cen části A01 katalogu 800-781 Obklady keramické, c) osazení profilů, tyto se ocení příslušnými cenami této části katalogu. 3. V cenách 621 25-1101 až -1107 jsou započteny náklady na osazení a dodávku tepelněizolačních zátek v počtu 10 ks/m2 pro podhledy. 4. V cenách 622 25-1101 až -1107 jsou započteny náklady na osazení a dodávku tepelněizolačních zátek v počtu 8 ks/m2 pro stěny. 5. Kombinovaná deska je např. sendvičově uspořádaná deska tvořena izolačním jádrem z grafitového polystyrenu a krycí deskou z minerální vlny. | [14 empty] | PSC | 3
| VV |  | "atika - horní zakončení střechy" | [14 empty] | VV | 3 | 1 | True | 0 | ROZPOCET
| VV |  | 0,55*(2*33,4+74,42+2*9,78+2*6,6+15,9) |  | 104.434 | [12 empty] | VV | 3 | 2 | True | 0 | ROZPOCET
43 | M | 28376424 | deska z polystyrénu XPS, hrana polodrážková a hladký povrch 300kPA tl 140mm | m2 | 106.523 |  | 0 | CS ÚRS 2021 02 |  | základní |  | 0 | 0.0041 | 0.43674 | 0 | 0 | 8 | M | 3 |  |  |  | ROZPOCET | 0 | 0 | 0 | 0 | 0 | 1 | 0 | 4 | -788996532
| VV |  | 104,434*1,02 'Přepočtené koeficientem množství |  | 106.523 | [12 empty] | VV | 3 | 2 | False | 1 | ROZPOCET
44 | K | 629991011 | Zakrytí vnějších ploch před znečištěním včetně pozdějšího odkrytí výplní otvorů a svislých ploch fólií přilepenou lepící páskou | m2 | 771.824 |  | 0 | CS ÚRS 2021 02 |  | základní |  | 0 | 0 | 0 | 0 | 0 | 4 | K | 3 |  |  |  | ROZPOCET | 0 | 0 | 0 | 0 | 0 | 1 | 0 | 4 | 1125916411
| Online PSC |  | https://podminky.urs.cz/item/CS_URS_2021_02/629991011 | [14 empty] | Online PSC | 3
| PSC |  | Poznámka k souboru cen: 1. V ceně -1012 nejsou započteny náklady na dodávku a montáž začišťovací lišty; tyto se oceňují cenou 622 14-3004 této části katalogu a materiálem ve specifikaci. | [14 empty] | PSC | 3
| VV |  | "čelní fasáda" | [14 empty] | VV | 3 | 1 | True | 0 | ROZPOCET
| VV |  | 1,5*(3*72,42+28,5+17,82+17,7) |  | 421.92 | [12 empty] | VV | 3 | 2 | True | 0 | ROZPOCET
| VV |  | 5*2,7*0,9 |  | 12.15 | [12 empty] | VV | 3 | 2 | True | 0 | ROZPOCET
| VV |  | 2,94*2,4 |  | 7.056 | [12 empty] | VV | 3 | 2 | True | 0 | ROZPOCET
| VV |  | "zadní fasáda" | [14 empty] | VV | 3 | 1 | True | 0 | ROZPOCET
| VV |  | 1,8*0,9+0,9*0,6+9*2,7*0,9+7*0,9*0,9+2*0,45*0,9 |  | 30.51 | [12 empty] | VV | 3 | 2 | True | 0 | ROZPOCET
| VV |  | 28*2,4*1,2+28*3,0*1,5+6*1,2*1,2+2,4*1,5+9,6*1,5+17,4*1,2 |  | 254.16 | [12 empty] | VV | 3 | 2 | True | 0 | ROZPOCET
| VV |  | 2*2,96*2,6+6*(1,5*1,5+0,9*2,5) |  | 42.392 | [12 empty] | VV | 3 | 2 | True | 0 | ROZPOCET
| VV |  | "vstup - lékař - zadní stěna + boky" | [14 empty] | VV | 3 | 1 | True | 0 | ROZPOCET
| VV |  | 2*0,9*2,02 |  | 3.636 | [12 empty] | VV | 3 | 2 | True | 0 | ROZPOCET
45 | K | 629995101 | Očištění vnějších ploch tlakovou vodou omytím | m2 | 1815.008 |  | 0 | CS ÚRS 2021 02 |  | základní |  | 0 | 0 | 0 | 0 | 0 | 4 | K | 3 |  |  |  | ROZPOCET | 0 | 0 | 0 | 0 | 0 | 1 | 0 | 4 | -1041908613
| Online PSC |  | https://podminky.urs.cz/item/CS_URS_2021_02/629995101 | [14 empty] | Online PSC | 3
| VV |  | "plochy odečteny z AutoCadu" | [14 empty] | VV | 3 | 1 | True | 0 | ROZPOCET
| VV |  | "čelní fasáda" | [14 empty] | VV | 3 | 1 | True | 0 | ROZPOCET
| VV |  | 9,44+10,53+908,02 |  | 927.99 | [12 empty] | VV | 3 | 2 | True | 0 | ROZPOCET
| VV |  | "odečet otvorů" | [14 empty] | VV | 3 | 1 | True | 0 | ROZPOCET
| VV |  | -1,5*(3*72,42+28,5+17,82+17,7) |  | -421.92 | [12 empty] | VV | 3 | 2 | True | 0 | ROZPOCET
| VV |  | -5*2,7*0,9 |  | -12.15 | [12 empty] | VV | 3 | 2 | True | 0 | ROZPOCET
| VV |  | -2,94*2,4 |  | -7.056 | [12 empty] | VV | 3 | 2 | True | 0 | ROZPOCET
| VV |  | "zadní fasáda" | [14 empty] | VV | 3 | 1 | True | 0 | ROZPOCET
| VV |  | 4,35+5,0+0,7+15,47+25,0+18,04+73,24*12,565 |  | 988.821 | [12 empty] | VV | 3 | 2 | True | 0 | ROZPOCET
| VV |  | "odečet otvorů" | [14 empty] | VV | 3 | 1 | True | 0 | ROZPOCET
| VV |  | -(1,8*0,9+0,9*0,6+9*2,7*0,9+7*0,9*0,9+2*0,45*0,9) |  | -30.51 | [12 empty] | VV | 3 | 2 | True | 0 | ROZPOCET
| VV |  | -(28*2,4*1,2+28*3,0*1,5+6*1,2*1,2+2,4*1,5+9,6*1,5+17,4*1,2) |  | -254.16 | [12 empty] | VV | 3 | 2 | True | 0 | ROZPOCET
| VV |  | -(2*2,96*2,6+6*(1,5*1,5+0,9*2,5)) |  | -42.392 | [12 empty] | VV | 3 | 2 | True | 0 | ROZPOCET
| VV |  | -2,94*2,4 |  | -7.056 | [12 empty] | VV | 3 | 2 | True | 0 | ROZPOCET
| VV |  | "boční fasády" | [14 empty] | VV | 3 | 1 | True | 0 | ROZPOCET
| VV |  | (12,6+12,863)/2*15,56 |  | 198.102 | [12 empty] | VV | 3 | 2 | True | 0 | ROZPOCET
| VV |  | (12,6+14,2)/2*15,56 |  | 208.504 | [12 empty] | VV | 3 | 2 | True | 0 | ROZPOCET
| VV |  | "boky lodžií" | [14 empty] | VV | 3 | 1 | True | 0 | ROZPOCET
| VV |  | 4*2*(1,325*2,68)+2*2*(1,325*3,8) |  | 48.548 | [12 empty] | VV | 3 | 2 | True | 0 | ROZPOCET
| VV |  | "vstup - lékař - zadní stěna + boky" | [14 empty] | VV | 3 | 1 | True | 0 | ROZPOCET
| VV |  | 3,0*2,65+2*1,325*2,65 |  | 14.973 | [12 empty] | VV | 3 | 2 | True | 0 | ROZPOCET
| VV |  | -2*0,9*2,02 |  | -3.636 | [12 empty] | VV | 3 | 2 | True | 0 | ROZPOCET
| VV |  | "hlavní vstup - boky" | [14 empty] | VV | 3 | 1 | True | 0 | ROZPOCET
| VV |  | 2*1,325*2,65 |  | 7.023 | [12 empty] | VV | 3 | 2 | True | 0 | ROZPOCET
| VV |  | "ostění a nadpraží" | [14 empty] | VV | 3 | 1 | True | 0 | ROZPOCET
| VV |  | "čelní fasáda" | [14 empty] | VV | 3 | 1 | True | 0 | ROZPOCET
| VV |  | 0,15*(12*1,5+(3*72,42+28,5+17,82+17,7)) |  | 44.892 | [12 empty] | VV | 3 | 2 | True | 0 | ROZPOCET
| VV |  | 0,15*5*(2,7+2*0,9) |  | 3.375 | [12 empty] | VV | 3 | 2 | True | 0 | ROZPOCET
| VV |  | "zadní fasáda" | [14 empty] | VV | 3 | 1 | True | 0 | ROZPOCET
| VV |  | 0,15*((1,8+2*0,9)+(0,9+2*0,6)+9*(2,7+2*0,9)+7*3*0,9+2*(0,45+2*0,9)) |  | 10.44 | [12 empty] | VV | 3 | 2 | True | 0 | ROZPOCET
| VV |  | 0,15*(28*(2,4+2*1,2)+28*(3,0+2*1,5)+6*3*1,2+(2,4+2*1,5)+(9,6+2*1,5)+(17,4+2*1,2)) |  | 54.27 | [12 empty] | VV | 3 | 2 | True | 0 | ROZPOCET
| VV |  | 0,15*((2,96+2*2,6)+6*(2,4+2*2,5)) |  | 7.884 | [12 empty] | VV | 3 | 2 | True | 0 | ROZPOCET
| VV |  | "vstup - lékař - zadní stěna" | [14 empty] | VV | 3 | 1 | True | 0 | ROZPOCET
| VV |  | 0,15*2*(0,9+2*2,02) |  | 1.482 | [12 empty] | VV | 3 | 2 | True | 0 | ROZPOCET
| VV |  | "lodžie - spodní líc lodžiové desky" | [14 empty] | VV | 3 | 1 | True | 0 | ROZPOCET
| VV |  | 4*2,96*1,585 |  | 18.766 | [12 empty] | VV | 3 | 2 | True | 0 | ROZPOCET
| VV |  | "lodžie - zábradlí" | [14 empty] | VV | 3 | 1 | True | 0 | ROZPOCET
| VV |  | 6*(3,46*1,0+2*0,41*0,95)*2 |  | 50.868 | [12 empty] | VV | 3 | 2 | True | 0 | ROZPOCET
| VV |  | "vstup - lékař -strop" | [14 empty] | VV | 3 | 1 | True | 0 | ROZPOCET
| VV |  | 1,325*3,0 |  | 3.975 | [12 empty] | VV | 3 | 2 | True | 0 | ROZPOCET
| VV |  | "hlavní vstup - strop" | [14 empty] | VV | 3 | 1 | True | 0 | ROZPOCET
| VV |  | 1,325*3,0 |  | 3.975 | [12 empty] | VV | 3 | 2 | True | 0 | ROZPOCET
| D | 63 | Podlahy a podlahové konstrukce |  |  |  | 0 |  |  |  |  | 0 |  | 1.3237 |  | 0 | 1 | D | 2 |  |  |  | ROZPOCET | [6 empty] | 0
46 | K | 632451034 | Potěr cementový vyrovnávací z malty (MC-15) v ploše o průměrné (střední) tl. přes 40 do 50 mm | m2 | 10.753 |  | 0 | CS ÚRS 2021 02 |  | základní |  | 0 | 0.1231 | 1.3237 | 0 | 0 | 4 | K | 3 |  |  |  | ROZPOCET | 0 | 0 | 0 | 0 | 0 | 1 | 0 | 4 | -670850369
| Online PSC |  | https://podminky.urs.cz/item/CS_URS_2021_02/632451034 | [14 empty] | Online PSC | 3
| PSC |  | Poznámka k souboru cen: 1. Užití cen –1021 až –1024 – viz poznámka č. 1 souboru cen 632 45-01. 2. Užití cen –1031 až –1034 – viz poznámka č. 2 a 3 souboru cen 632 45-01. 3. V cenách jsou započteny i náklady na základní stržení povrchu potěru s urovnáním vibrační lištou nebo dřevěným hladítkem. | [14 empty] | PSC | 3
| VV |  | "vstup - lékař" | [14 empty] | VV | 3 | 1 | True | 0 | ROZPOCET
| VV |  | 3,884*1,795+2,94*1,15+2*1,0*0,2 |  | 10.753 | [12 empty] | VV | 3 | 2 | True | 0 | ROZPOCET
| D | 64 | Osazování výplní otvorů |  |  |  | 0 |  |  |  |  | 0 |  | 0.0465 |  | 0 | 1 | D | 2 |  |  |  | ROZPOCET | [6 empty] | 0
47 | K | 644941112 | Montáž průvětrníků nebo mřížek odvětrávacích velikosti přes 150 x 200 do 300 x 300 mm | kus | 120 |  | 0 | CS ÚRS 2021 02 |  | základní |  | 0 | 0 | 0 | 0 | 0 | 4 | K | 3 |  |  |  | ROZPOCET | 0 | 0 | 0 | 0 | 0 | 1 | 0 | 4 | 1163108137
| Online PSC |  | https://podminky.urs.cz/item/CS_URS_2021_02/644941112 | [14 empty] | Online PSC | 3
| PSC |  | Poznámka k souboru cen: 1. V cenách nejsou započteny náklady na dodávku průvětrníku nebo mřížky, tyto se oceňují ve specifikaci. | [14 empty] | PSC | 3
| VV |  | "větrací mřížky pro střechu" 118 |  | 118 | [12 empty] | VV | 3 | 2 | True | 0 | ROZPOCET
| VV |  | "větrací mřížky na fasádě" 2 |  | 2 | [12 empty] | VV | 3 | 2 | True | 0 | ROZPOCET
48 | M | 55341426 | mřížka větrací nerezová se síťovinou 200x200mm | kus | 118 |  | 0 | CS ÚRS 2021 02 |  | základní |  | 0 | 0.00035 | 0.0413 | 0 | 0 | 8 | M | 3 |  |  |  | ROZPOCET | 0 | 0 | 0 | 0 | 0 | 1 | 0 | 4 | 809454159
49 | M | 55341413 | průvětrník mřížový s klapkami 300x300mm | kus | 2 |  | 0 | CS ÚRS 2021 02 |  | základní |  | 0 | 0.0026 | 0.0052 | 0 | 0 | 8 | M | 3 |  |  |  | ROZPOCET | 0 | 0 | 0 | 0 | 0 | 1 | 0 | 4 | -1307317745
| D | 9 | Ostatní konstrukce a práce, bourání |  |  |  | 0 |  |  |  |  | 0 |  | 1.6301 |  | 9.79 | 1 | D | 1 |  |  |  | ROZPOCET | [6 empty] | 0
| D | 94 | Lešení a stavební výtahy |  |  |  | 0 |  |  |  |  | 0 |  | 0 |  | 0 | 1 | D | 2 |  |  |  | ROZPOCET | [6 empty] | 0
50 | K | 941111122 | Montáž lešení řadového trubkového lehkého pracovního s podlahami s provozním zatížením tř. 3 do 200 kg/m2 šířky tř. W09 přes 0,9 do 1,2 m, výšky přes 10 do 25 m | m2 | 2393.7 |  | 0 | CS ÚRS 2021 02 |  | základní |  | 0 | 0 | 0 | 0 | 0 | 4 | K | 3 |  |  |  | ROZPOCET | 0 | 0 | 0 | 0 | 0 | 1 | 0 | 4 | -203964152
| Online PSC |  | https://podminky.urs.cz/item/CS_URS_2021_02/941111122 | [14 empty] | Online PSC | 3
| PSC |  | Poznámka k souboru cen: 1. V ceně jsou započteny i náklady na kotvení lešení. 2. Montáž lešení řadového trubkového lehkého výšky přes 25 m se oceňuje individuálně. 3. Šířkou se rozumí půdorysná vzdálenost, měřená od vnitřního líce sloupků zábradlí k protilehlému volnému okraji podlahy nebo mezi vnitřními líci. | [14 empty] | PSC | 3
| VV |  | 12,0*(73,24+2*1,5) |  | 914.88 | [12 empty] | VV | 3 | 2 | True | 0 | ROZPOCET
| VV |  | (12,5+14,0)/2*(73,24+2*1,5) |  | 1010.18 | [12 empty] | VV | 3 | 2 | True | 0 | ROZPOCET
| VV |  | (12,0+12,5)/2*(15,56+2*1,5) |  | 227.36 | [12 empty] | VV | 3 | 2 | True | 0 | ROZPOCET
| VV |  | (12,0+14,0)/2*(15,56+2*1,5) |  | 241.28 | [12 empty] | VV | 3 | 2 | True | 0 | ROZPOCET
51 | K | 941111222 | Montáž lešení řadového trubkového lehkého pracovního s podlahami s provozním zatížením tř. 3 do 200 kg/m2 Příplatek za první a každý další den použití lešení k ceně -1122 | m2 | 143622 |  | 0 | CS ÚRS 2021 02 |  | základní |  | 0 | 0 | 0 | 0 | 0 | 4 | K | 3 |  |  |  | ROZPOCET | 0 | 0 | 0 | 0 | 0 | 1 | 0 | 4 | -644747453
| Online PSC |  | https://podminky.urs.cz/item/CS_URS_2021_02/941111222 | [14 empty] | Online PSC | 3
| PSC |  | Poznámka k souboru cen: 1. V ceně jsou započteny i náklady na kotvení lešení. 2. Montáž lešení řadového trubkového lehkého výšky přes 25 m se oceňuje individuálně. 3. Šířkou se rozumí půdorysná vzdálenost, měřená od vnitřního líce sloupků zábradlí k protilehlému volnému okraji podlahy nebo mezi vnitřními líci. | [14 empty] | PSC | 3
| P |  | Poznámka k položce: 60 dní | [14 empty] | P | 3
| VV |  | 2393,7*60 'Přepočtené koeficientem množství |  | 143622 | [12 empty] | VV | 3 | 2 | False | 1 | ROZPOCET
52 | K | 941111822 | Demontáž lešení řadového trubkového lehkého pracovního s podlahami s provozním zatížením tř. 3 do 200 kg/m2 šířky tř. W09 přes 0,9 do 1,2 m, výšky přes 10 do 25 m | m2 | 2393.7 |  | 0 | CS ÚRS 2021 02 |  | základní |  | 0 | 0 | 0 | 0 | 0 | 4 | K | 3 |  |  |  | ROZPOCET | 0 | 0 | 0 | 0 | 0 | 1 | 0 | 4 | -941077907
| Online PSC |  | https://podminky.urs.cz/item/CS_URS_2021_02/941111822 | [14 empty] | Online PSC | 3
| PSC |  | Poznámka k souboru cen: 1. Demontáž lešení řadového trubkového lehkého výšky přes 25 m se oceňuje individuálně. | [14 empty] | PSC | 3
53 | K | 944511111 | Montáž ochranné sítě zavěšené na konstrukci lešení z textilie z umělých vláken | m2 | 2393.7 |  | 0 | CS ÚRS 2021 02 |  | základní |  | 0 | 0 | 0 | 0 | 0 | 4 | K | 3 |  |  |  | ROZPOCET | 0 | 0 | 0 | 0 | 0 | 1 | 0 | 4 | -1666328454
| Online PSC |  | https://podminky.urs.cz/item/CS_URS_2021_02/944511111 | [14 empty] | Online PSC | 3
| PSC |  | Poznámka k souboru cen: 1. V cenách nejsou započteny náklady na lešení potřebné pro zavěšení sítí; toto lešení se oceňuje příslušnými cenami lešení. | [14 empty] | PSC | 3
54 | K | 944511211 | Montáž ochranné sítě Příplatek za první a každý další den použití sítě k ceně -1111 | m2 | 143622 |  | 0 | CS ÚRS 2021 02 |  | základní |  | 0 | 0 | 0 | 0 | 0 | 4 | K | 3 |  |  |  | ROZPOCET | 0 | 0 | 0 | 0 | 0 | 1 | 0 | 4 | 1880938684
| Online PSC |  | https://podminky.urs.cz/item/CS_URS_2021_02/944511211 | [14 empty] | Online PSC | 3
| PSC |  | Poznámka k souboru cen: 1. V cenách nejsou započteny náklady na lešení potřebné pro zavěšení sítí; toto lešení se oceňuje příslušnými cenami lešení. | [14 empty] | PSC | 3
| P |  | Poznámka k položce: 60 dní | [14 empty] | P | 3
| VV |  | 2393,7*60 'Přepočtené koeficientem množství |  | 143622 | [12 empty] | VV | 3 | 2 | False | 1 | ROZPOCET
55 | K | 944511811 | Demontáž ochranné sítě zavěšené na konstrukci lešení z textilie z umělých vláken | m2 | 2393.7 |  | 0 | CS ÚRS 2021 02 |  | základní |  | 0 | 0 | 0 | 0 | 0 | 4 | K | 3 |  |  |  | ROZPOCET | 0 | 0 | 0 | 0 | 0 | 1 | 0 | 4 | 613489194
| Online PSC |  | https://podminky.urs.cz/item/CS_URS_2021_02/944511811 | [14 empty] | Online PSC | 3
| D | 95 | Různé dokončovací konstrukce a práce pozemních staveb |  |  |  | 0 |  |  |  |  | 0 |  | 1.2916 |  | 0 | 1 | D | 2 |  |  |  | ROZPOCET | [6 empty] | 0
56 | K | 9509600R1 | Demontáž a zpětná montáž zastřešení vstupu do 1.PP, vč. kotevního materiálu | soubor | 1 |  | 0 |  |  | základní |  | 0 | 0.05 | 0.05 | 0 | 0 | 4 | K | 3 |  |  |  | ROZPOCET | 0 | 0 | 0 | 0 | 0 | 1 | 0 | 4 | 2083688733
| P |  | Poznámka k položce: podrobný popis v TZ a výkresové části PD | [14 empty] | P | 3
57 | M | 553970000R | atypické kovové výrobky pozinkované | kg | 76.658 |  | 0 |  |  | základní |  | 0 | 0.001 | 0.076658 | 0 | 0 | 32 | M | 3 |  |  |  | ROZPOCET | 0 | 0 | 0 | 0 | 0 | 1 | 0 | 16 | 2138020151
| P |  | Poznámka k položce: podrobný popis v TZ a výkresové části PD | [14 empty] | P | 3
| VV |  | "pomocná konstrukce pro zpětnou montáž zastřešení vstupu do 1.PP" | [14 empty] | VV | 3 | 1 | True | 0 | ROZPOCET
| VV |  | "U100" | [14 empty] | VV | 3 | 1 | True | 0 | ROZPOCET
| VV |  | 5,1*10,6 |  | 54.06 | [12 empty] | VV | 3 | 2 | True | 0 | ROZPOCET
| VV |  | "TR 38/5" | [14 empty] | VV | 3 | 1 | True | 0 | ROZPOCET
| VV |  | 3,14*4,93 |  | 15.48 | [12 empty] | VV | 3 | 2 | True | 0 | ROZPOCET
| VV |  | "plech PL8 150/150 mm" | [14 empty] | VV | 3 | 1 | True | 0 | ROZPOCET
| VV |  | 0,15*0,15*64,0 |  | 1.44 | [12 empty] | VV | 3 | 2 | True | 0 | ROZPOCET
| VV |  | 70,98*1,08 'Přepočtené koeficientem množství |  | 76.658 | [12 empty] | VV | 3 | 2 | False | 1 | ROZPOCET
58 | K | 9509600R2 | Demontáž a zpětná montáž fasádních prvků, vč. materiálu | soubor | 1 |  | 0 |  |  | základní |  | 0 | 0.05 | 0.05 | 0 | 0 | 4 | K | 3 |  |  |  | ROZPOCET | 0 | 0 | 0 | 0 | 0 | 1 | 0 | 4 | -1407464069
| P |  | Poznámka k položce: podrobný popis v TZ a výkresové části PD | [14 empty] | P | 3
59 | K | 9509600R3 | Demontáž a zpětná montáž elektroinstalace na fasádě, vč. materiálu | soubor | 1 |  | 0 |  |  | základní |  | 0 | 0.05 | 0.05 | 0 | 0 | 4 | K | 3 |  |  |  | ROZPOCET | 0 | 0 | 0 | 0 | 0 | 1 | 0 | 4 | 1134527770
| P |  | Poznámka k položce: podrobný popis v TZ a výkresové části PD | [14 empty] | P | 3
60 | K | 9509600R4 | Oprava chodníku při montáži venkovních schodů, vč. materiálu | soubor | 1 |  | 0 |  |  | základní |  | 0 | 0.1 | 0.1 | 0 | 0 | 4 | K | 3 |  |  |  | ROZPOCET | 0 | 0 | 0 | 0 | 0 | 1 | 0 | 4 | 1243009992
| P |  | Poznámka k položce: podrobný popis v TZ a výkresové části PD | [14 empty] | P | 3
61 | K | 953951123 | Dodání a osazení jednotlivých dřevěných výrobků špalíků do vynechaných nebo vysekaných kapes na maltu cementovou nebo do betonu konstrukcí i do mazanin se zajištěním polohy velikosti od 100x100x50 mm do 150x150x100 mm | kus | 475 |  | 0 | CS ÚRS 2021 02 |  | základní |  | 0 | 0.00191 | 0.90725 | 0 | 0 | 4 | K | 3 |  |  |  | ROZPOCET | 0 | 0 | 0 | 0 | 0 | 1 | 0 | 4 | -1465717272
| Online PSC |  | https://podminky.urs.cz/item/CS_URS_2021_02/953951123 | [14 empty] | Online PSC | 3
| VV |  | "atika - trámek 80/140 mm, dl. 320 mm, 2x á 800 mm" | [14 empty] | VV | 3 | 1 | True | 0 | ROZPOCET
| VV |  | "((2*33,4+74,42+2*9,78+2*6,6+15,9)/0,8)*2=474,7" 475 |  | 475 | [12 empty] | VV | 3 | 2 | True | 0 | ROZPOCET
62 | K | 953961111 | Kotvy chemické s vyvrtáním otvoru do betonu, železobetonu nebo tvrdého kamene tmel, velikost M 8, hloubka 80 mm | kus | 44 |  | 0 | CS ÚRS 2021 02 |  | základní |  | 0 | 1e-05 | 0.00044 | 0 | 0 | 4 | K | 3 |  |  |  | ROZPOCET | 0 | 0 | 0 | 0 | 0 | 1 | 0 | 4 | 531936543
| Online PSC |  | https://podminky.urs.cz/item/CS_URS_2021_02/953961111 | [14 empty] | Online PSC | 3
| PSC |  | Poznámka k souboru cen: 1. V cenách 953 96-11 a 953 96-12 jsou započteny i náklady na: a) rozměření, vrtání a spotřebu vrtáků. Pro velikost M 8 až M 30 jsou započteny náklady na vrtání příklepovými vrtáky, pro velikost M 33 až M 39 diamantovými korunkami, b) vyfoukání otvoru, přípravu kotev k uložení do otvorů, vyplnění kotevních otvorů tmelem nebo chemickou patronou včetně dodávky materiálu. 2. V cenách 953 96-51.. jsou započteny i náklady na dodání a zasunutí kotevního šroubu do otvoru vyplněného chemickým tmelem nebo patronou a dotažení matice. | [14 empty] | PSC | 3
| VV |  | "venkovní schody" | [14 empty] | VV | 3 | 1 | True | 0 | ROZPOCET
| VV |  | 6*7+2 |  | 44 | [12 empty] | VV | 3 | 2 | True | 0 | ROZPOCET
63 | K | 953965111 | Kotvy chemické s vyvrtáním otvoru kotevní šrouby pro chemické kotvy, velikost M 8, délka 110 mm | kus | 44 |  | 0 | CS ÚRS 2021 02 |  | základní |  | 0 | 3e-05 | 0.00132 | 0 | 0 | 4 | K | 3 |  |  |  | ROZPOCET | 0 | 0 | 0 | 0 | 0 | 1 | 0 | 4 | 1236600211
| Online PSC |  | https://podminky.urs.cz/item/CS_URS_2021_02/953965111 | [14 empty] | Online PSC | 3
| PSC |  | Poznámka k souboru cen: 1. V cenách 953 96-11 a 953 96-12 jsou započteny i náklady na: a) rozměření, vrtání a spotřebu vrtáků. Pro velikost M 8 až M 30 jsou započteny náklady na vrtání příklepovými vrtáky, pro velikost M 33 až M 39 diamantovými korunkami, b) vyfoukání otvoru, přípravu kotev k uložení do otvorů, vyplnění kotevních otvorů tmelem nebo chemickou patronou včetně dodávky materiálu. 2. V cenách 953 96-51.. jsou započteny i náklady na dodání a zasunutí kotevního šroubu do otvoru vyplněného chemickým tmelem nebo patronou a dotažení matice. | [14 empty] | PSC | 3
64 | K | 953961112 | Kotvy chemické s vyvrtáním otvoru do betonu, železobetonu nebo tvrdého kamene tmel, velikost M 10, hloubka 90 mm | kus | 479 |  | 0 | CS ÚRS 2021 02 |  | základní |  | 0 | 1e-05 | 0.00479 | 0 | 0 | 4 | K | 3 |  |  |  | ROZPOCET | 0 | 0 | 0 | 0 | 0 | 1 | 0 | 4 | -143811921
| Online PSC |  | https://podminky.urs.cz/item/CS_URS_2021_02/953961112 | [14 empty] | Online PSC | 3
| PSC |  | Poznámka k souboru cen: 1. V cenách 953 96-11 a 953 96-12 jsou započteny i náklady na: a) rozměření, vrtání a spotřebu vrtáků. Pro velikost M 8 až M 30 jsou započteny náklady na vrtání příklepovými vrtáky, pro velikost M 33 až M 39 diamantovými korunkami, b) vyfoukání otvoru, přípravu kotev k uložení do otvorů, vyplnění kotevních otvorů tmelem nebo chemickou patronou včetně dodávky materiálu. 2. V cenách 953 96-51.. jsou započteny i náklady na dodání a zasunutí kotevního šroubu do otvoru vyplněného chemickým tmelem nebo patronou a dotažení matice. | [14 empty] | PSC | 3
| VV |  | "venkovní schody" | [14 empty] | VV | 3 | 1 | True | 0 | ROZPOCET
| VV |  | 4 |  | 4 | [12 empty] | VV | 3 | 2 | True | 0 | ROZPOCET
| VV |  | "atika - trámek 80/140 mm, dl. 320 mm, 2x á 800 mm" | [14 empty] | VV | 3 | 1 | True | 0 | ROZPOCET
| VV |  | 475 |  | 475 | [12 empty] | VV | 3 | 2 | True | 0 | ROZPOCET
65 | K | 953965115 | Kotvy chemické s vyvrtáním otvoru kotevní šrouby pro chemické kotvy, velikost M 10, délka 130 mm | kus | 4 |  | 0 | CS ÚRS 2021 02 |  | základní |  | 0 | 7e-05 | 0.00028 | 0 | 0 | 4 | K | 3 |  |  |  | ROZPOCET | 0 | 0 | 0 | 0 | 0 | 1 | 0 | 4 | 1496462751
| Online PSC |  | https://podminky.urs.cz/item/CS_URS_2021_02/953965115 | [14 empty] | Online PSC | 3
| PSC |  | Poznámka k souboru cen: 1. V cenách 953 96-11 a 953 96-12 jsou započteny i náklady na: a) rozměření, vrtání a spotřebu vrtáků. Pro velikost M 8 až M 30 jsou započteny náklady na vrtání příklepovými vrtáky, pro velikost M 33 až M 39 diamantovými korunkami, b) vyfoukání otvoru, přípravu kotev k uložení do otvorů, vyplnění kotevních otvorů tmelem nebo chemickou patronou včetně dodávky materiálu. 2. V cenách 953 96-51.. jsou započteny i náklady na dodání a zasunutí kotevního šroubu do otvoru vyplněného chemickým tmelem nebo patronou a dotažení matice. | [14 empty] | PSC | 3
66 | K | 953965117 | Kotvy chemické s vyvrtáním otvoru kotevní šrouby pro chemické kotvy, velikost M 10, délka 190 mm | kus | 475 |  | 0 | CS ÚRS 2021 02 |  | základní |  | 0 | 0.0001 | 0.0475 | 0 | 0 | 4 | K | 3 |  |  |  | ROZPOCET | 0 | 0 | 0 | 0 | 0 | 1 | 0 | 4 | -351635766
| Online PSC |  | https://podminky.urs.cz/item/CS_URS_2021_02/953965117 | [14 empty] | Online PSC | 3
| PSC |  | Poznámka k souboru cen: 1. V cenách 953 96-11 a 953 96-12 jsou započteny i náklady na: a) rozměření, vrtání a spotřebu vrtáků. Pro velikost M 8 až M 30 jsou započteny náklady na vrtání příklepovými vrtáky, pro velikost M 33 až M 39 diamantovými korunkami, b) vyfoukání otvoru, přípravu kotev k uložení do otvorů, vyplnění kotevních otvorů tmelem nebo chemickou patronou včetně dodávky materiálu. 2. V cenách 953 96-51.. jsou započteny i náklady na dodání a zasunutí kotevního šroubu do otvoru vyplněného chemickým tmelem nebo patronou a dotažení matice. | [14 empty] | PSC | 3
| VV |  | "atika - trámek 80/140 mm, dl. 320 mm, 2x á 800 mm" | [14 empty] | VV | 3 | 1 | True | 0 | ROZPOCET
| VV |  | 475 |  | 475 | [12 empty] | VV | 3 | 2 | True | 0 | ROZPOCET
67 | K | 953961113 | Kotvy chemické s vyvrtáním otvoru do betonu, železobetonu nebo tvrdého kamene tmel, velikost M 12, hloubka 110 mm | kus | 24 |  | 0 | CS ÚRS 2021 02 |  | základní |  | 0 | 1e-05 | 0.00024 | 0 | 0 | 4 | K | 3 |  |  |  | ROZPOCET | 0 | 0 | 0 | 0 | 0 | 1 | 0 | 4 | -1766114049
| Online PSC |  | https://podminky.urs.cz/item/CS_URS_2021_02/953961113 | [14 empty] | Online PSC | 3
| PSC |  | Poznámka k souboru cen: 1. V cenách 953 96-11 a 953 96-12 jsou započteny i náklady na: a) rozměření, vrtání a spotřebu vrtáků. Pro velikost M 8 až M 30 jsou započteny náklady na vrtání příklepovými vrtáky, pro velikost M 33 až M 39 diamantovými korunkami, b) vyfoukání otvoru, přípravu kotev k uložení do otvorů, vyplnění kotevních otvorů tmelem nebo chemickou patronou včetně dodávky materiálu. 2. V cenách 953 96-51.. jsou započteny i náklady na dodání a zasunutí kotevního šroubu do otvoru vyplněného chemickým tmelem nebo patronou a dotažení matice. | [14 empty] | PSC | 3
| VV |  | "stříška hlavního vstupu" | [14 empty] | VV | 3 | 1 | True | 0 | ROZPOCET
| VV |  | (2+2)*4 |  | 16 | [12 empty] | VV | 3 | 2 | True | 0 | ROZPOCET
| VV |  | "venkovní schody" | [14 empty] | VV | 3 | 1 | True | 0 | ROZPOCET
| VV |  | 2*4 |  | 8 | [12 empty] | VV | 3 | 2 | True | 0 | ROZPOCET
68 | K | 953965121 | Kotvy chemické s vyvrtáním otvoru kotevní šrouby pro chemické kotvy, velikost M 12, délka 160 mm | kus | 24 |  | 0 | CS ÚRS 2021 02 |  | základní |  | 0 | 0.00013 | 0.00312 | 0 | 0 | 4 | K | 3 |  |  |  | ROZPOCET | 0 | 0 | 0 | 0 | 0 | 1 | 0 | 4 | 418043049
| Online PSC |  | https://podminky.urs.cz/item/CS_URS_2021_02/953965121 | [14 empty] | Online PSC | 3
| PSC |  | Poznámka k souboru cen: 1. V cenách 953 96-11 a 953 96-12 jsou započteny i náklady na: a) rozměření, vrtání a spotřebu vrtáků. Pro velikost M 8 až M 30 jsou započteny náklady na vrtání příklepovými vrtáky, pro velikost M 33 až M 39 diamantovými korunkami, b) vyfoukání otvoru, přípravu kotev k uložení do otvorů, vyplnění kotevních otvorů tmelem nebo chemickou patronou včetně dodávky materiálu. 2. V cenách 953 96-51.. jsou započteny i náklady na dodání a zasunutí kotevního šroubu do otvoru vyplněného chemickým tmelem nebo patronou a dotažení matice. | [14 empty] | PSC | 3
| D | 96 | Bourání konstrukcí |  |  |  | 0 |  |  |  |  | 0 |  | 0 |  | 3.6971 | 1 | D | 2 |  |  |  | ROZPOCET | [6 empty] | 0
69 | K | 960960001R | Demontáž stříšky nad hlavním vstupem | kus | 1 |  | 0 |  |  | základní |  | 0 | 0 | 0 | 0.02 | 0.02 | 4 | K | 3 |  |  |  | ROZPOCET | 0 | 0 | 0 | 0 | 0 | 1 | 0 | 4 | -1545564294
| P |  | Poznámka k položce: podrobný popis v TZ a výkresové části PD | [14 empty] | P | 3
70 | K | 961044111 | Bourání základů z betonu prostého | m3 | 0.4 |  | 0 | CS ÚRS 2021 02 |  | základní |  | 0 | 0 | 0 | 2 | 0.8 | 4 | K | 3 |  |  |  | ROZPOCET | 0 | 0 | 0 | 0 | 0 | 1 | 0 | 4 | -808722745
| Online PSC |  | https://podminky.urs.cz/item/CS_URS_2021_02/961044111 | [14 empty] | Online PSC | 3
| VV |  | "venkovní schody" | [14 empty] | VV | 3 | 1 | True | 0 | ROZPOCET
| VV |  | 1,0*0,5*0,8 |  | 0.4 | [12 empty] | VV | 3 | 2 | True | 0 | ROZPOCET
71 | K | 963014949 | Bourání železobetonových schodnic prefabrikovaných jakékoliv délky | m | 4.1 |  | 0 | CS ÚRS 2021 02 |  | základní |  | 0 | 0 | 0 | 0.073 | 0.2993 | 4 | K | 3 |  |  |  | ROZPOCET | 0 | 0 | 0 | 0 | 0 | 1 | 0 | 4 | 1820250724
| Online PSC |  | https://podminky.urs.cz/item/CS_URS_2021_02/963014949 | [14 empty] | Online PSC | 3
| VV |  | "venkovní schody" | [14 empty] | VV | 3 | 1 | True | 0 | ROZPOCET
| VV |  | 4,1 |  | 4.1 | [12 empty] | VV | 3 | 2 | True | 0 | ROZPOCET
72 | K | 963042819R | Bourání schodišťových stupňů prefabrikovaných | m | 14.4 |  | 0 |  |  | základní |  | 0 | 0 | 0 | 0.07 | 1.008 | 4 | K | 3 |  |  |  | ROZPOCET | 0 | 0 | 0 | 0 | 0 | 1 | 0 | 4 | 903943965
| P |  | Poznámka k položce: podrobný popis v TZ a výkresové části PD | [14 empty] | P | 3
| VV |  | "venkovní schody" | [14 empty] | VV | 3 | 1 | True | 0 | ROZPOCET
| VV |  | 12*1,2 |  | 14.4 | [12 empty] | VV | 3 | 2 | True | 0 | ROZPOCET
73 | K | 965042141 | Bourání mazanin betonových nebo z litého asfaltu tl. do 100 mm, plochy přes 4 m2 | m3 | 0.538 |  | 0 | CS ÚRS 2021 02 |  | základní |  | 0 | 0 | 0 | 2.2 | 1.1836 | 4 | K | 3 |  |  |  | ROZPOCET | 0 | 0 | 0 | 0 | 0 | 1 | 0 | 4 | 1717208237
| Online PSC |  | https://podminky.urs.cz/item/CS_URS_2021_02/965042141 | [14 empty] | Online PSC | 3
| VV |  | "vstup - lékař" | [14 empty] | VV | 3 | 1 | True | 0 | ROZPOCET
| VV |  | (3,884*1,795+2,94*1,15+2*1,0*0,2)*0,05 |  | 0.538 | [12 empty] | VV | 3 | 2 | True | 0 | ROZPOCET
74 | K | 967031132 | Přisekání (špicování) plošné nebo rovných ostění zdiva z cihel pálených rovných ostění, bez odstupu, po hrubém vybourání otvorů, na maltu vápennou nebo vápenocementovou | m2 | 2.666 |  | 0 | CS ÚRS 2021 02 |  | základní |  | 0 | 0 | 0 | 0.055 | 0.14663 | 4 | K | 3 |  |  |  | ROZPOCET | 0 | 0 | 0 | 0 | 0 | 1 | 0 | 4 | -1519738399
| Online PSC |  | https://podminky.urs.cz/item/CS_URS_2021_02/967031132 | [14 empty] | Online PSC | 3
| VV |  | "dveře 01/L, 01/P" | [14 empty] | VV | 3 | 1 | True | 0 | ROZPOCET
| VV |  | 2*2*0,33*2,02 |  | 2.666 | [12 empty] | VV | 3 | 2 | True | 0 | ROZPOCET
75 | K | 968072455 | Vybourání kovových rámů oken s křídly, dveřních zárubní, vrat, stěn, ostění nebo obkladů dveřních zárubní, plochy do 2 m2 | m2 | 3.152 |  | 0 | CS ÚRS 2021 02 |  | základní |  | 0 | 0 | 0 | 0.076 | 0.23955 | 4 | K | 3 |  |  |  | ROZPOCET | 0 | 0 | 0 | 0 | 0 | 1 | 0 | 4 | 1161044902
| Online PSC |  | https://podminky.urs.cz/item/CS_URS_2021_02/968072455 | [14 empty] | Online PSC | 3
| VV |  | "dveře 01/L, 01/P" | [14 empty] | VV | 3 | 1 | True | 0 | ROZPOCET
| VV |  | 2*0,8*1,97 |  | 3.152 | [12 empty] | VV | 3 | 2 | True | 0 | ROZPOCET
| D | 97 | Prorážení otvorů a ostatní bourací práce |  |  |  | 0 |  |  |  |  | 0 |  | 0 |  | 6.0929 | 1 | D | 2 |  |  |  | ROZPOCET | [6 empty] | 0
76 | K | 978059641 | Odsekání obkladů stěn včetně otlučení podkladní omítky až na zdivo z obkládaček vnějších, z jakýchkoliv materiálů, plochy přes 1 m2 | m2 | 68.46 |  | 0 | CS ÚRS 2021 02 |  | základní |  | 0 | 0 | 0 | 0.089 | 6.0929 | 4 | K | 3 |  |  |  | ROZPOCET | 0 | 0 | 0 | 0 | 0 | 1 | 0 | 4 | -1168714087
| Online PSC |  | https://podminky.urs.cz/item/CS_URS_2021_02/978059641 | [14 empty] | Online PSC | 3
| PSC |  | Poznámka k souboru cen: 1. Odsekání soklíků se oceňuje cenami souboru cen 965 08. | [14 empty] | PSC | 3
| VV |  | "plochy odečteny z AutoCadu" | [14 empty] | VV | 3 | 1 | True | 0 | ROZPOCET
| VV |  | "čelní fasáda" | [14 empty] | VV | 3 | 1 | True | 0 | ROZPOCET
| VV |  | 9,44+10,53 |  | 19.97 | [12 empty] | VV | 3 | 2 | True | 0 | ROZPOCET
| VV |  | "zadní fasáda" | [14 empty] | VV | 3 | 1 | True | 0 | ROZPOCET
| VV |  | 4,35+5,0+0,7+15,47+25,0+18,04 |  | 68.56 | [12 empty] | VV | 3 | 2 | True | 0 | ROZPOCET
| VV |  | "odečet otvorů" | [14 empty] | VV | 3 | 1 | True | 0 | ROZPOCET
| VV |  | -(1,8*0,9+0,9*0,6+9*2,7*0,9+7*0,9*0,9+2*0,45*0,9) |  | -30.51 | [12 empty] | VV | 3 | 2 | True | 0 | ROZPOCET
| VV |  | "ostění a parapet" | [14 empty] | VV | 3 | 1 | True | 0 | ROZPOCET
| VV |  | 0,15*((1,8+2*0,9)+(0,9+2*0,6)+9*(2,7+2*0,9)+7*3*0,9+2*(0,45+2*0,9)) |  | 10.44 | [12 empty] | VV | 3 | 2 | True | 0 | ROZPOCET
| D | 98 | Demolice a sanace |  |  |  | 0 |  |  |  |  | 0 |  | 0.33846 |  | 0 | 1 | D | 2 |  |  |  | ROZPOCET | [6 empty] | 0
77 | K | 985312133 | Stěrka k vyrovnání ploch reprofilovaného betonu rubu kleneb a podlah, tloušťky přes 3 do 4 mm | m2 | 38.903 |  | 0 | CS ÚRS 2021 02 |  | základní |  | 0 | 0.00712 | 0.27699 | 0 | 0 | 4 | K | 3 |  |  |  | ROZPOCET | 0 | 0 | 0 | 0 | 0 | 1 | 0 | 4 | 1328729860
| Online PSC |  | https://podminky.urs.cz/item/CS_URS_2021_02/985312133 | [14 empty] | Online PSC | 3
| PSC |  | Poznámka k souboru cen: 1. V cenách nejsou započteny náklady na ochranný nátěr, které se oceňují souborem cen 985 32-4 Ochranný nátěr betonu. | [14 empty] | PSC | 3
| VV |  | "lodžie" | [14 empty] | VV | 3 | 1 | True | 0 | ROZPOCET
| VV |  | 6*2,96*1,585 |  | 28.15 | [12 empty] | VV | 3 | 2 | True | 0 | ROZPOCET
| VV |  | "vstup - lékař" | [14 empty] | VV | 3 | 1 | True | 0 | ROZPOCET
| VV |  | 3,884*1,795+2,94*1,15+2*1,0*0,2 |  | 10.753 | [12 empty] | VV | 3 | 2 | True | 0 | ROZPOCET
78 | K | 985312192 | Stěrka k vyrovnání ploch reprofilovaného betonu Příplatek k cenám za plochu do 10 m2 jednotlivě | m2 | 28.15 |  | 0 | CS ÚRS 2021 02 |  | základní |  | 0 | 0 | 0 | 0 | 0 | 4 | K | 3 |  |  |  | ROZPOCET | 0 | 0 | 0 | 0 | 0 | 1 | 0 | 4 | 1747657369
| Online PSC |  | https://podminky.urs.cz/item/CS_URS_2021_02/985312192 | [14 empty] | Online PSC | 3
| PSC |  | Poznámka k souboru cen: 1. V cenách nejsou započteny náklady na ochranný nátěr, které se oceňují souborem cen 985 32-4 Ochranný nátěr betonu. | [14 empty] | PSC | 3
| VV |  | "lodžie" | [14 empty] | VV | 3 | 1 | True | 0 | ROZPOCET
| VV |  | 6*2,96*1,585 |  | 28.15 | [12 empty] | VV | 3 | 2 | True | 0 | ROZPOCET
79 | K | 985323111 | Spojovací můstek reprofilovaného betonu na cementové bázi, tloušťky 1 mm | m2 | 38.903 |  | 0 | CS ÚRS 2021 02 |  | základní |  | 0 | 0.00158 | 0.061467 | 0 | 0 | 4 | K | 3 |  |  |  | ROZPOCET | 0 | 0 | 0 | 0 | 0 | 1 | 0 | 4 | -1941921978
| Online PSC |  | https://podminky.urs.cz/item/CS_URS_2021_02/985323111 | [14 empty] | Online PSC | 3
| VV |  | "lodžie" | [14 empty] | VV | 3 | 1 | True | 0 | ROZPOCET
| VV |  | 6*2,96*1,585 |  | 28.15 | [12 empty] | VV | 3 | 2 | True | 0 | ROZPOCET
| VV |  | "vstup - lékař" | [14 empty] | VV | 3 | 1 | True | 0 | ROZPOCET
| VV |  | 3,884*1,795+2,94*1,15+2*1,0*0,2 |  | 10.753 | [12 empty] | VV | 3 | 2 | True | 0 | ROZPOCET
80 | K | 985323912 | Spojovací můstek reprofilovaného betonu Příplatek k cenám za plochu do 10 m2 jednotlivě | m2 | 28.15 |  | 0 | CS ÚRS 2021 02 |  | základní |  | 0 | 0 | 0 | 0 | 0 | 4 | K | 3 |  |  |  | ROZPOCET | 0 | 0 | 0 | 0 | 0 | 1 | 0 | 4 | -404422592
| Online PSC |  | https://podminky.urs.cz/item/CS_URS_2021_02/985323912 | [14 empty] | Online PSC | 3
| VV |  | "lodžie" | [14 empty] | VV | 3 | 1 | True | 0 | ROZPOCET
| VV |  | 6*2,96*1,585 |  | 28.15 | [12 empty] | VV | 3 | 2 | True | 0 | ROZPOCET
| D | 997 | Přesun sutě |  |  |  | 0 |  |  |  |  | 0 |  | 0 |  | 0 | 1 | D | 1 |  |  |  | ROZPOCET | [6 empty] | 0
81 | K | 997013116 | Vnitrostaveništní doprava suti a vybouraných hmot vodorovně do 50 m svisle s použitím mechanizace pro budovy a haly výšky přes 18 do 21 m | t | 13.116 |  | 0 | CS ÚRS 2021 02 |  | základní |  | 0 | 0 | 0 | 0 | 0 | 4 | K | 2 |  |  |  | ROZPOCET | 0 | 0 | 0 | 0 | 0 | 1 | 0 | 4 | -1370857437
| Online PSC |  | https://podminky.urs.cz/item/CS_URS_2021_02/997013116 | [14 empty] | Online PSC | 2
| PSC |  | Poznámka k souboru cen: 1. V cenách -3111 až -3217 jsou započteny i náklady na: a) vodorovnou dopravu na uvedenou vzdálenost, b) svislou dopravu pro uvedenou výšku budovy, c) naložení na vodorovný dopravní prostředek pro odvoz na skládku nebo meziskládku, d) náklady na rozhrnutí a urovnání suti na dopravním prostředku. 2. Jestliže se pro svislý přesun použije shoz nebo zařízení investora (např. výtah v budově), užijí se pro ocenění vodorovné dopravy suti ceny -3111, 3151 a -3211 pro budovy a haly výšky do 6 m. 3. Montáž, demontáž a pronájem shozu se ocení cenami souboru cen 997 01-33 Shoz suti. 4. Ceny -3151 až -3162 lze použít v případě, kdy dochází ke ztížení dopravy suti např. tím, že není možné instalovat jeřáb. | [14 empty] | PSC | 2
82 | K | 997013501 | Odvoz suti a vybouraných hmot na skládku nebo meziskládku se složením, na vzdálenost do 1 km | t | 13.116 |  | 0 | CS ÚRS 2021 02 |  | základní |  | 0 | 0 | 0 | 0 | 0 | 4 | K | 2 |  |  |  | ROZPOCET | 0 | 0 | 0 | 0 | 0 | 1 | 0 | 4 | -2118444509
| Online PSC |  | https://podminky.urs.cz/item/CS_URS_2021_02/997013501 | [14 empty] | Online PSC | 2
| PSC |  | Poznámka k souboru cen: 1. Délka odvozu suti je vzdálenost od místa naložení suti na dopravní prostředek až po místo složení na určené skládce nebo meziskládce. 2. V ceně -3501 jsou započteny i náklady na složení suti na skládku nebo meziskládku. 3. Ceny jsou určeny pro odvoz suti na skládku nebo meziskládku jakýmkoliv způsobem silniční dopravy (i prostřednictvím kontejnerů). 4. Odvoz suti z meziskládky se oceňuje cenou 997 01-3511. | [14 empty] | PSC | 2
83 | K | 997013509 | Odvoz suti a vybouraných hmot na skládku nebo meziskládku se složením, na vzdálenost Příplatek k ceně za každý další i započatý 1 km přes 1 km | t | 170.508 |  | 0 | CS ÚRS 2021 02 |  | základní |  | 0 | 0 | 0 | 0 | 0 | 4 | K | 2 |  |  |  | ROZPOCET | 0 | 0 | 0 | 0 | 0 | 1 | 0 | 4 | -2141567846
| Online PSC |  | https://podminky.urs.cz/item/CS_URS_2021_02/997013509 | [14 empty] | Online PSC | 2
| PSC |  | Poznámka k souboru cen: 1. Délka odvozu suti je vzdálenost od místa naložení suti na dopravní prostředek až po místo složení na určené skládce nebo meziskládce. 2. V ceně -3501 jsou započteny i náklady na složení suti na skládku nebo meziskládku. 3. Ceny jsou určeny pro odvoz suti na skládku nebo meziskládku jakýmkoliv způsobem silniční dopravy (i prostřednictvím kontejnerů). 4. Odvoz suti z meziskládky se oceňuje cenou 997 01-3511. | [14 empty] | PSC | 2
| P |  | Poznámka k položce: skládka Činov 14 km | [14 empty] | P | 2
| VV |  | 13,116*13 'Přepočtené koeficientem množství |  | 170.508 | [12 empty] | VV | 2 | 2 | False | 1 | ROZPOCET
84 | K | 997013631 | Poplatek za uložení stavebního odpadu na skládce (skládkovné) směsného stavebního a demoličního zatříděného do Katalogu odpadů pod kódem 17 09 04 | t | 13.116 |  | 0 | CS ÚRS 2021 02 |  | základní |  | 0 | 0 | 0 | 0 | 0 | 4 | K | 2 |  |  |  | ROZPOCET | 0 | 0 | 0 | 0 | 0 | 1 | 0 | 4 | -636904998
| Online PSC |  | https://podminky.urs.cz/item/CS_URS_2021_02/997013631 | [14 empty] | Online PSC | 2
| PSC |  | Poznámka k souboru cen: 1. Ceny uvedené v souboru cen je doporučeno upravit podle aktuálních cen místně příslušné skládky odpadů. 2. Uložení odpadů neuvedených v souboru cen se oceňuje individuálně. 3. V cenách je započítán poplatek za ukládaní odpadu dle zákona 185/2001 Sb. 4. Případné drcení stavebního odpadu lze ocenit souborem cen 997 00-60 Drcení stavebního odpadu z katalogu 800-6 Demolice objektů. | [14 empty] | PSC | 2
85 | K | 997013843 | Poplatek za uložení stavebního odpadu na skládce (skládkovné) odpadního materiálu po otryskávání s obsahem nebezpečných látek zatříděného do katalogu odpadů pod kódem 12 01 16 | t | 0.421 |  | 0 | CS ÚRS 2021 02 |  | základní |  | 0 | 0 | 0 | 0 | 0 | 4 | K | 2 |  |  |  | ROZPOCET | 0 | 0 | 0 | 0 | 0 | 1 | 0 | 4 | 1111624558
| Online PSC |  | https://podminky.urs.cz/item/CS_URS_2021_02/997013843 | [14 empty] | Online PSC | 2
| PSC |  | Poznámka k souboru cen: 1. Ceny uvedené v souboru cen je doporučeno upravit podle aktuálních cen místně příslušné skládky odpadů. 2. Uložení odpadů neuvedených v souboru cen se oceňuje individuálně. 3. V cenách je započítán poplatek za ukládaní odpadu dle zákona 185/2001 Sb. 4. Případné drcení stavebního odpadu lze ocenit souborem cen 997 00-60 Drcení stavebního odpadu z katalogu 800-6 Demolice objektů. | [14 empty] | PSC | 2
| D | 998 | Přesun hmot |  |  |  | 0 |  |  |  |  | 0 |  | 0 |  | 0 | 1 | D | 1 |  |  |  | ROZPOCET | [6 empty] | 0
86 | K | 998011003 | Přesun hmot pro budovy občanské výstavby, bydlení, výrobu a služby s nosnou svislou konstrukcí zděnou z cihel, tvárnic nebo kamene vodorovná dopravní vzdálenost do 100 m pro budovy výšky přes 12 do 24 m | t | 92.342 |  | 0 | CS ÚRS 2021 02 |  | základní |  | 0 | 0 | 0 | 0 | 0 | 4 | K | 2 |  |  |  | ROZPOCET | 0 | 0 | 0 | 0 | 0 | 1 | 0 | 4 | 692994867
| Online PSC |  | https://podminky.urs.cz/item/CS_URS_2021_02/998011003 | [14 empty] | Online PSC | 2
| PSC |  | Poznámka k souboru cen: 1. Ceny -7001 až -7006 lze použít v případě, kdy dochází ke ztížení přesunu např. tím, že není možné instalovat jeřáb. 2. K cenám -7001 až -7006 lze použít příplatky za zvětšený přesun -1014 až -1019, -2034 až -2039 nebo -2114 až 2119. 3. Jestliže pro svislý přesun používá zařízení investora (např. výtah v budově), užijí se pro ocenění přesunu hmot ceny stanovené pro nejmenší výšku, tj. 6 m. | [14 empty] | PSC | 2
| D | PSV | Práce a dodávky PSV |  |  |  | 0 |  |  |  |  | 0 |  | 11.9208 |  | 3.3263 | 2 | D | 0 |  |  |  | ROZPOCET | [6 empty] | 0
| D | 711 | Izolace proti vodě, vlhkosti a plynům |  |  |  | 0 |  |  |  |  | 0 |  | 1.0937 |  | 0 | 2 | D | 1 |  |  |  | ROZPOCET | [6 empty] | 0
87 | K | 711142559 | Provedení izolace proti zemní vlhkosti pásy přitavením NAIP na ploše svislé S | m2 | 146.208 |  | 0 | CS ÚRS 2021 02 |  | základní |  | 0 | 0.0004 | 0.058483 | 0 | 0 | 16 | K | 2 |  |  |  | ROZPOCET | 0 | 0 | 0 | 0 | 0 | 1 | 0 | 16 | 1969979
| Online PSC |  | https://podminky.urs.cz/item/CS_URS_2021_02/711142559 | [14 empty] | Online PSC | 2
| PSC |  | Poznámka k souboru cen: 1. Izolace plochy jednotlivě do 10 m2 se oceňují skladebně cenou příslušné izolace a cenou 711 19-9097 Příplatek za plochu do 10 m2. | [14 empty] | PSC | 2
| VV |  | "atika" | [14 empty] | VV | 2 | 1 | True | 0 | ROZPOCET
| VV |  | (0,32+0,15+0,3)*(2*33,4+74,42+2*9,78+2*6,6+15,9) |  | 146.208 | [12 empty] | VV | 2 | 2 | True | 0 | ROZPOCET
88 | M | 62855001 | pás asfaltový natavitelný modifikovaný SBS tl 4,0mm s vložkou z polyesterové rohože a spalitelnou PE fólií nebo jemnozrnným minerálním posypem na horním povrchu | m2 | 168.139 |  | 0 | CS ÚRS 2021 02 |  | základní |  | 0 | 0.0053 | 0.89114 | 0 | 0 | 32 | M | 2 |  |  |  | ROZPOCET | 0 | 0 | 0 | 0 | 0 | 1 | 0 | 16 | 198305322
| VV |  | 146,208*1,15 'Přepočtené koeficientem množství |  | 168.139 | [12 empty] | VV | 2 | 2 | False | 1 | ROZPOCET
89 | K | 711193121 | Izolace proti zemní vlhkosti ostatní těsnicí hmotou dvousložkovou na bázi cementu na ploše vodorovné V | m2 | 38.903 |  | 0 | CS ÚRS 2021 02 |  | základní |  | 0 | 0.0035 | 0.13616 | 0 | 0 | 16 | K | 2 |  |  |  | ROZPOCET | 0 | 0 | 0 | 0 | 0 | 1 | 0 | 16 | -1506353422
| Online PSC |  | https://podminky.urs.cz/item/CS_URS_2021_02/711193121 | [14 empty] | Online PSC | 2
| VV |  | "lodžie" | [14 empty] | VV | 2 | 1 | True | 0 | ROZPOCET
| VV |  | 6*2,96*1,585 |  | 28.15 | [12 empty] | VV | 2 | 2 | True | 0 | ROZPOCET
| VV |  | "vstup - lékař" | [14 empty] | VV | 2 | 1 | True | 0 | ROZPOCET
| VV |  | 3,884*1,795+2,94*1,15+2*1,0*0,2 |  | 10.753 | [12 empty] | VV | 2 | 2 | True | 0 | ROZPOCET
90 | K | 711193131 | Izolace proti zemní vlhkosti ostatní těsnicí hmotou dvousložkovou na bázi cementu na ploše svislé S | m2 | 2.276 |  | 0 | CS ÚRS 2021 02 |  | základní |  | 0 | 0.0035 | 0.007966 | 0 | 0 | 16 | K | 2 |  |  |  | ROZPOCET | 0 | 0 | 0 | 0 | 0 | 1 | 0 | 16 | 247799559
| Online PSC |  | https://podminky.urs.cz/item/CS_URS_2021_02/711193131 | [14 empty] | Online PSC | 2
| VV |  | "sokly" | [14 empty] | VV | 2 | 1 | True | 0 | ROZPOCET
| VV |  | "lodžie" | [14 empty] | VV | 2 | 1 | True | 0 | ROZPOCET
| VV |  | 6*(2,96+2*1,185-2,4)*0,1 |  | 1.758 | [12 empty] | VV | 2 | 2 | True | 0 | ROZPOCET
| VV |  | "vstup - lékař" | [14 empty] | VV | 2 | 1 | True | 0 | ROZPOCET
| VV |  | (3,884+2*1,15+4*0,2-2*0,9)*0,1 |  | 0.518 | [12 empty] | VV | 2 | 2 | True | 0 | ROZPOCET
91 | K | 998711103 | Přesun hmot pro izolace proti vodě, vlhkosti a plynům stanovený z hmotnosti přesunovaného materiálu vodorovná dopravní vzdálenost do 50 m v objektech výšky přes 12 do 60 m | t | 1.094 |  | 0 | CS ÚRS 2021 02 |  | základní |  | 0 | 0 | 0 | 0 | 0 | 4 | K | 2 |  |  |  | ROZPOCET | 0 | 0 | 0 | 0 | 0 | 1 | 0 | 4 | -609364395
| Online PSC |  | https://podminky.urs.cz/item/CS_URS_2021_02/998711103 | [14 empty] | Online PSC | 2
| PSC |  | Poznámka k souboru cen: 1. Ceny pro přesun hmot stanovený z hmotnosti přesunovaného materiálu se používají tehdy, pokud je možné určit hmotnost za celý stavební díl. Do této hmotnosti se započítává i hmotnost materiálů oceňovaných ve specifikaci. 2. Pokud nelze jednoznačně stanovit hmotnost přesunovaných materiálů, lze pro výpočet přesunu hmot použít orientačně procentní sazbu. Touto sazbou se vynásobí rozpočtové náklady za celý stavební díl včetně nákladů na materiál ve specifikacích. 3. Příplatek k cenám -1181 pro přesun prováděný bez použití mechanizace, tj. za ztížených podmínek, lze použít pouze pro hmotnost materiálu, která se tímto způsobem skutečně přemísťuje. | [14 empty] | PSC | 2
| D | 762 | Konstrukce tesařské |  |  |  | 0 |  |  |  |  | 0 |  | 3.9969 |  | 0 | 2 | D | 1 |  |  |  | ROZPOCET | [6 empty] | 0
92 | K | 762341275 | Bednění a laťování montáž bednění střech rovných a šikmých sklonu do 60° s vyřezáním otvorů z desek dřevotřískových nebo dřevoštěpkových na pero a drážku | m2 | 230.704 |  | 0 | CS ÚRS 2021 02 |  | základní |  | 0 | 0 | 0 | 0 | 0 | 16 | K | 2 |  |  |  | ROZPOCET | 0 | 0 | 0 | 0 | 0 | 1 | 0 | 16 | -646856100
| Online PSC |  | https://podminky.urs.cz/item/CS_URS_2021_02/762341275 | [14 empty] | Online PSC | 2
| PSC |  | Poznámka k souboru cen: 1. V cenách -1011 až -1149 bednění střech z desek dřevoštěpkových a cementotřískových jsou započteny i náklady na dodávku spojovacích prostředků, na tyto položky se nevztahuje ocenění dodávky spojovacích prostředků položka 762 39-5000. | [14 empty] | PSC | 2
| VV |  | "atika" | [14 empty] | VV | 2 | 1 | True | 0 | ROZPOCET
| VV |  | (0,605+0,14+0,32+0,15)*(2*33,4+74,42+2*9,78+2*6,6+15,9) |  | 230.704 | [12 empty] | VV | 2 | 2 | True | 0 | ROZPOCET
93 | M | 60623495 | překližka vodovzdorná smrk tl 21mm jakost II. | m2 | 253.774 |  | 0 | CS ÚRS 2021 02 |  | základní |  | 0 | 0.01575 | 3.9969 | 0 | 0 | 32 | M | 2 |  |  |  | ROZPOCET | 0 | 0 | 0 | 0 | 0 | 1 | 0 | 16 | 2028742761
| VV |  | 230,704*1,1 'Přepočtené koeficientem množství |  | 253.774 | [12 empty] | VV | 2 | 2 | False | 1 | ROZPOCET
94 | K | 998762103 | Přesun hmot pro konstrukce tesařské stanovený z hmotnosti přesunovaného materiálu vodorovná dopravní vzdálenost do 50 m v objektech výšky přes 12 do 24 m | t | 3.997 |  | 0 | CS ÚRS 2021 02 |  | základní |  | 0 | 0 | 0 | 0 | 0 | 16 | K | 2 |  |  |  | ROZPOCET | 0 | 0 | 0 | 0 | 0 | 1 | 0 | 16 | -1252795035
| Online PSC |  | https://podminky.urs.cz/item/CS_URS_2021_02/998762103 | [14 empty] | Online PSC | 2
| PSC |  | Poznámka k souboru cen: 1. Ceny pro přesun hmot stanovený z hmotnosti přesunovaného materiálu se používají tehdy, pokud je možné určit hmotnost za celý stavební díl. Do této hmotnosti se započítává i hmotnost materiálů oceňovaných ve specifikaci. 2. Pokud nelze jednoznačně stanovit hmotnost přesunovaných materiálů, lze pro výpočet přesunu hmot použít orientačně procentní sazbu. Touto sazbou se vynásobí rozpočtové náklady za celý stavební díl včetně nákladů na materiál ve specifikacích. 3. Příplatek k cenám -2181 pro přesun prováděný bez použití mechanizace, tj. za ztížených podmínek, lze použít pouze pro hmotnost materiálu, která se tímto způsobem skutečně přemísťuje. | [14 empty] | PSC | 2
| D | 764 | Konstrukce klempířské |  |  |  | 0 |  |  |  |  | 0 |  | 3.4669 |  | 1.23 | 2 | D | 1 |  |  |  | ROZPOCET | [6 empty] | 0
95 | K | 764001821 | Demontáž klempířských konstrukcí krytiny ze svitků nebo tabulí do suti | m2 | 0.925 |  | 0 | CS ÚRS 2021 02 |  | základní |  | 0 | 0 | 0 | 0.00594 | 0.0054945 | 16 | K | 2 |  |  |  | ROZPOCET | 0 | 0 | 0 | 0 | 0 | 1 | 0 | 16 | -844867735
| Online PSC |  | https://podminky.urs.cz/item/CS_URS_2021_02/764001821 | [14 empty] | Online PSC | 2
| VV |  | "el. skříňka" 1,85*0,5 |  | 0.925 | [12 empty] | VV | 2 | 2 | True | 0 | ROZPOCET
96 | K | 764002841 | Demontáž klempířských konstrukcí oplechování horních ploch zdí a nadezdívek do suti | m | 169.734 |  | 0 | CS ÚRS 2021 02 |  | základní |  | 0 | 0 | 0 | 0.00191 | 0.32419 | 16 | K | 2 |  |  |  | ROZPOCET | 0 | 0 | 0 | 0 | 0 | 1 | 0 | 16 | -350868181
| Online PSC |  | https://podminky.urs.cz/item/CS_URS_2021_02/764002841 | [14 empty] | Online PSC | 2
| VV |  | 0,87*(2*33,4+74,42) |  | 122.861 | [12 empty] | VV | 2 | 2 | True | 0 | ROZPOCET
| VV |  | 0,96*(2*9,78+2*6,6) |  | 31.45 | [12 empty] | VV | 2 | 2 | True | 0 | ROZPOCET
| VV |  | 0,97*15,9 |  | 15.423 | [12 empty] | VV | 2 | 2 | True | 0 | ROZPOCET
97 | K | 764002851 | Demontáž klempířských konstrukcí oplechování parapetů do suti | m | 539.1 |  | 0 | CS ÚRS 2021 02 |  | základní |  | 0 | 0 | 0 | 0.00167 | 0.9003 | 16 | K | 2 |  |  |  | ROZPOCET | 0 | 0 | 0 | 0 | 0 | 1 | 0 | 16 | -622179256
| Online PSC |  | https://podminky.urs.cz/item/CS_URS_2021_02/764002851 | [14 empty] | Online PSC | 2
| VV |  | "1.PP" | [14 empty] | VV | 2 | 1 | True | 0 | ROZPOCET
| VV |  | 7*1,0+15*2,9+1,9 |  | 52.4 | [12 empty] | VV | 2 | 2 | True | 0 | ROZPOCET
| VV |  | "1.NP" | [14 empty] | VV | 2 | 1 | True | 0 | ROZPOCET
| VV |  | 4*2,5+5*3,1 |  | 25.5 | [12 empty] | VV | 2 | 2 | True | 0 | ROZPOCET
| VV |  | 29,5+2*18,8+18,4+10,0 |  | 95.5 | [12 empty] | VV | 2 | 2 | True | 0 | ROZPOCET
| VV |  | "2.NP - 4.NP" | [14 empty] | VV | 2 | 1 | True | 0 | ROZPOCET
| VV |  | 3*(8*2,5+8*3,1+2*1,3) |  | 142.2 | [12 empty] | VV | 2 | 2 | True | 0 | ROZPOCET
| VV |  | 3*74,5 |  | 223.5 | [12 empty] | VV | 2 | 2 | True | 0 | ROZPOCET
98 | K | 764041420 | Dilatační lišta z titanzinkového předzvětralého plechu připojovací, včetně tmelení rš 80 mm | m | 38.91 |  | 0 | CS ÚRS 2021 02 |  | základní |  | 0 | 0.00054 | 0.021011 | 0 | 0 | 16 | K | 2 |  |  |  | ROZPOCET | 0 | 0 | 0 | 0 | 0 | 1 | 0 | 16 | -804797478
| Online PSC |  | https://podminky.urs.cz/item/CS_URS_2021_02/764041420 | [14 empty] | Online PSC | 2
| VV |  | "2.NP - 4.NP (K18)" | [14 empty] | VV | 2 | 1 | True | 0 | ROZPOCET
| VV |  | 3*2*6,485 |  | 38.91 | [12 empty] | VV | 2 | 2 | True | 0 | ROZPOCET
99 | K | 764041422 | Dilatační lišta z titanzinkového předzvětralého plechu připojovací, včetně tmelení rš 120 mm | m | 3.625 |  | 0 | CS ÚRS 2021 02 |  | základní |  | 0 | 0.00077 | 0.0027912 | 0 | 0 | 16 | K | 2 |  |  |  | ROZPOCET | 0 | 0 | 0 | 0 | 0 | 1 | 0 | 16 | 1058585648
| Online PSC |  | https://podminky.urs.cz/item/CS_URS_2021_02/764041422 | [14 empty] | Online PSC | 2
| VV |  | "stříška hlavního vstupu" | [14 empty] | VV | 2 | 1 | True | 0 | ROZPOCET
| VV |  | 3,625 |  | 3.625 | [12 empty] | VV | 2 | 2 | True | 0 | ROZPOCET
100 | K | 764141431 | Krytina ze svitků nebo tabulí z titanzinkového předzvětralého plechu s úpravou u okapů, prostupů a výčnělků střechy rovné drážkováním z tabulí, velikosti 1000 x 2000 mm, sklon střechy do 30° | m2 | 0.925 |  | 0 | CS ÚRS 2021 02 |  | základní |  | 0 | 0.0064 | 0.00592 | 0 | 0 | 16 | K | 2 |  |  |  | ROZPOCET | 0 | 0 | 0 | 0 | 0 | 1 | 0 | 16 | -1327344496
| Online PSC |  | https://podminky.urs.cz/item/CS_URS_2021_02/764141431 | [14 empty] | Online PSC | 2
| VV |  | "el. skříňka" 1,85*0,5 |  | 0.925 | [12 empty] | VV | 2 | 2 | True | 0 | ROZPOCET
101 | K | 764242433 | Oplechování střešních prvků z titanzinkového předzvětralého plechu okapu okapovým plechem střechy rovné rš 250 mm | m | 6.127 |  | 0 | CS ÚRS 2021 02 |  | základní |  | 0 | 0.00151 | 0.0092518 | 0 | 0 | 16 | K | 2 |  |  |  | ROZPOCET | 0 | 0 | 0 | 0 | 0 | 1 | 0 | 16 | -2139193822
| Online PSC |  | https://podminky.urs.cz/item/CS_URS_2021_02/764242433 | [14 empty] | Online PSC | 2
| PSC |  | Poznámka k souboru cen: 1. V cenách 764 24-1405 až - 2457 nejsou započteny náklady na podkladní plech. Ten se oceňuje souborem cen 764 01-14..Podkladní plech z pozinkovaného plechu v tl. 1,0 mm a rozvinuté šířce dle rš střešního prvku. | [14 empty] | PSC | 2
| VV |  | 3,625+2*1,251 |  | 6.127 | [12 empty] | VV | 2 | 2 | True | 0 | ROZPOCET
102 | K | 764244411 | Oplechování horních ploch zdí a nadezdívek (atik) z titanzinkového předzvětralého plechu mechanicky kotvené přes rš 800 mm | m2 | 217.045 |  | 0 | CS ÚRS 2021 02 |  | základní |  | 0 | 0.00537 | 1.1655 | 0 | 0 | 16 | K | 2 |  |  |  | ROZPOCET | 0 | 0 | 0 | 0 | 0 | 1 | 0 | 16 | 617898130
| Online PSC |  | https://podminky.urs.cz/item/CS_URS_2021_02/764244411 | [14 empty] | Online PSC | 2
| VV |  | "K01, K02" | [14 empty] | VV | 2 | 1 | True | 0 | ROZPOCET
| VV |  | 1,12*(2*33,4+74,42) |  | 158.166 | [12 empty] | VV | 2 | 2 | True | 0 | ROZPOCET
| VV |  | "K03, K04" | [14 empty] | VV | 2 | 1 | True | 0 | ROZPOCET
| VV |  | 1,21*(2*9,78+2*6,6) |  | 39.64 | [12 empty] | VV | 2 | 2 | True | 0 | ROZPOCET
| VV |  | "K05" | [14 empty] | VV | 2 | 1 | True | 0 | ROZPOCET
| VV |  | 1,21*15,9 |  | 19.239 | [12 empty] | VV | 2 | 2 | True | 0 | ROZPOCET
103 | K | 764245404 | Oplechování horních ploch zdí a nadezdívek (atik) z titanzinkového předzvětralého plechu celoplošně lepené rš 330 mm | m | 27.48 |  | 0 | CS ÚRS 2021 02 |  | základní |  | 0 | 0.00257 | 0.070624 | 0 | 0 | 16 | K | 2 |  |  |  | ROZPOCET | 0 | 0 | 0 | 0 | 0 | 1 | 0 | 16 | 742348851
| Online PSC |  | https://podminky.urs.cz/item/CS_URS_2021_02/764245404 | [14 empty] | Online PSC | 2
| VV |  | "2.NP - 4.NP (K16)" | [14 empty] | VV | 2 | 1 | True | 0 | ROZPOCET
| VV |  | 3*2*3,58 |  | 21.48 | [12 empty] | VV | 2 | 2 | True | 0 | ROZPOCET
| VV |  | "2.NP - 4.NP (K14 a K15)" | [14 empty] | VV | 2 | 1 | True | 0 | ROZPOCET
| VV |  | 3*(4*0,26+4*0,24) |  | 6 | [12 empty] | VV | 2 | 2 | True | 0 | ROZPOCET
104 | K | 764246446 | Oplechování parapetů z titanzinkového předzvětralého plechu rovných celoplošně lepené, bez rohů rš 500 mm | m | 550.8 |  | 0 | CS ÚRS 2021 02 |  | základní |  | 0 | 0.00393 | 2.1646 | 0 | 0 | 16 | K | 2 |  |  |  | ROZPOCET | 0 | 0 | 0 | 0 | 0 | 1 | 0 | 16 | 1845116301
| Online PSC |  | https://podminky.urs.cz/item/CS_URS_2021_02/764246446 | [14 empty] | Online PSC | 2
| VV |  | "1.PP" | [14 empty] | VV | 2 | 1 | True | 0 | ROZPOCET
| VV |  | 2*0,55 |  | 1.1 | [12 empty] | VV | 2 | 2 | True | 0 | ROZPOCET
| VV |  | "1.NP" | [14 empty] | VV | 2 | 1 | True | 0 | ROZPOCET
| VV |  | 4*2,5+5*3,1 |  | 25.5 | [12 empty] | VV | 2 | 2 | True | 0 | ROZPOCET
| VV |  | "2.NP - 4.NP" | [14 empty] | VV | 2 | 1 | True | 0 | ROZPOCET
| VV |  | 3*(8*2,5+8*3,1+2*1,3+2*1,6) |  | 151.8 | [12 empty] | VV | 2 | 2 | True | 0 | ROZPOCET
| VV |  | "1.PP" | [14 empty] | VV | 2 | 1 | True | 0 | ROZPOCET
| VV |  | 8*1,0+15*2,9+1,9 |  | 53.4 | [12 empty] | VV | 2 | 2 | True | 0 | ROZPOCET
| VV |  | "1.NP" | [14 empty] | VV | 2 | 1 | True | 0 | ROZPOCET
| VV |  | 29,5+2*18,8+18,4+10,0 |  | 95.5 | [12 empty] | VV | 2 | 2 | True | 0 | ROZPOCET
| VV |  | "2.NP - 4.NP" | [14 empty] | VV | 2 | 1 | True | 0 | ROZPOCET
| VV |  | 3*74,5 |  | 223.5 | [12 empty] | VV | 2 | 2 | True | 0 | ROZPOCET
105 | K | 764341414 | Lemování zdí z titanzinkového předzvětralého plechu boční nebo horní rovných, střech s krytinou skládanou mimo prejzovou rš 330 mm | m | 3.625 |  | 0 | CS ÚRS 2021 02 |  | základní |  | 0 | 0.00195 | 0.0070687 | 0 | 0 | 16 | K | 2 |  |  |  | ROZPOCET | 0 | 0 | 0 | 0 | 0 | 1 | 0 | 16 | -801282688
| Online PSC |  | https://podminky.urs.cz/item/CS_URS_2021_02/764341414 | [14 empty] | Online PSC | 2
| VV |  | "stříška hlavního vstupu" | [14 empty] | VV | 2 | 1 | True | 0 | ROZPOCET
| VV |  | 3,625 |  | 3.625 | [12 empty] | VV | 2 | 2 | True | 0 | ROZPOCET
106 | K | 764541414 | Žlab podokapní z titanzinkového předzvětralého plechu včetně háků a čel hranatý rš 330 mm | m | 5.11 |  | 0 | CS ÚRS 2021 02 |  | základní |  | 0 | 0.00282 | 0.01441 | 0 | 0 | 16 | K | 2 |  |  |  | ROZPOCET | 0 | 0 | 0 | 0 | 0 | 1 | 0 | 16 | 1624656435
| Online PSC |  | https://podminky.urs.cz/item/CS_URS_2021_02/764541414 | [14 empty] | Online PSC | 2
| VV |  | "stříška hlavního vstupu (K24)" | [14 empty] | VV | 2 | 1 | True | 0 | ROZPOCET
| VV |  | 5,11 |  | 5.11 | [12 empty] | VV | 2 | 2 | True | 0 | ROZPOCET
107 | K | 764548402 | Svod z titanzinkového předzvětralého plechu včetně objímek, kolen a odskoků hranatý, o straně 80 mm | m | 2.7 |  | 0 | CS ÚRS 2021 02 |  | základní |  | 0 | 0.0021 | 0.00567 | 0 | 0 | 16 | K | 2 |  |  |  | ROZPOCET | 0 | 0 | 0 | 0 | 0 | 1 | 0 | 16 | -3829819
| Online PSC |  | https://podminky.urs.cz/item/CS_URS_2021_02/764548402 | [14 empty] | Online PSC | 2
| VV |  | "stříška hlavního vstupu (K25)" | [14 empty] | VV | 2 | 1 | True | 0 | ROZPOCET
| VV |  | 2,7 |  | 2.7 | [12 empty] | VV | 2 | 2 | True | 0 | ROZPOCET
108 | K | 998764103 | Přesun hmot pro konstrukce klempířské stanovený z hmotnosti přesunovaného materiálu vodorovná dopravní vzdálenost do 50 m v objektech výšky přes 12 do 24 m | t | 3.467 |  | 0 | CS ÚRS 2021 02 |  | základní |  | 0 | 0 | 0 | 0 | 0 | 16 | K | 2 |  |  |  | ROZPOCET | 0 | 0 | 0 | 0 | 0 | 1 | 0 | 16 | 1587407712
| Online PSC |  | https://podminky.urs.cz/item/CS_URS_2021_02/998764103 | [14 empty] | Online PSC | 2
| PSC |  | Poznámka k souboru cen: 1. Ceny pro přesun hmot stanovený z hmotnosti přesunovaného materiálu se používají tehdy, pokud je možné určit hmotnost za celý stavební díl. Do této hmotnosti se započítává i hmotnost materiálů oceňovaných ve specifikaci. 2. Pokud nelze jednoznačně stanovit hmotnost přesunovaných materiálů, lze pro výpočet přesunu hmot použít orientačně procentní sazbu. Touto sazbou se vynásobí rozpočtové náklady za celý stavební díl včetně nákladů na materiál ve specifikacích. 3. Příplatek k cenám -4181 pro přesun prováděný bez použití mechanizace, tj. za ztížených podmínek, lze použít pouze pro hmotnost materiálu, která se tímto způsobem skutečně přemísťuje. | [14 empty] | PSC | 2
| D | 765 | Krytina skládaná |  |  |  | 0 |  |  |  |  | 0 |  | 0.012619 |  | 0 | 2 | D | 1 |  |  |  | ROZPOCET | [6 empty] | 0
109 | K | 765144004 | Krytina z polykarbonátových desek rovných komůrkových, na konstrukci kovovou tloušťky 10 mm | m2 | 4.798 |  | 0 | CS ÚRS 2021 02 |  | základní |  | 0 | 0.00263 | 0.012619 | 0 | 0 | 16 | K | 2 |  |  |  | ROZPOCET | 0 | 0 | 0 | 0 | 0 | 1 | 0 | 16 | -1921077657
| Online PSC |  | https://podminky.urs.cz/item/CS_URS_2021_02/765144004 | [14 empty] | Online PSC | 2
| PSC |  | Poznámka k souboru cen: 1. V cenách nejsou započteny náklady na bednění a laťování, tyto práce se oceňují cenami katalogu 800-762 Konstrukce tesařské. 2. V cenách nejsou započteny náklady na klempířské konstrukce, tyto práce se oceňují cenami katalogu 800-764 Konstrukce klempířské. | [14 empty] | PSC | 2
| VV |  | 3,835*1,251 |  | 4.798 | [12 empty] | VV | 2 | 2 | True | 0 | ROZPOCET
110 | K | 998765103 | Přesun hmot pro krytiny skládané stanovený z hmotnosti přesunovaného materiálu vodorovná dopravní vzdálenost do 50 m na objektech výšky přes 12 do 24 m | t | 0.013 |  | 0 | CS ÚRS 2021 02 |  | základní |  | 0 | 0 | 0 | 0 | 0 | 16 | K | 2 |  |  |  | ROZPOCET | 0 | 0 | 0 | 0 | 0 | 1 | 0 | 16 | -1473261026
| Online PSC |  | https://podminky.urs.cz/item/CS_URS_2021_02/998765103 | [14 empty] | Online PSC | 2
| PSC |  | Poznámka k souboru cen: 1. Ceny pro přesun hmot stanovený z hmotnosti přesunovaného materiálu se používají tehdy, pokud je možné určit hmotnost za celý stavební díl. Do této hmotnosti se započítává i hmotnost materiálů oceňovaných ve specifikaci. 2. Pokud nelze jednoznačně stanovit hmotnost přesunovaných materiálů, lze pro výpočet přesunu hmot použít orientačně procentní sazbu. Touto sazbou se vynásobí rozpočtové náklady za celý stavební díl včetně nákladů na materiál ve specifikacích. 3. Příplatek k cenám -5181 pro přesun prováděný bez použití mechanizace, tj. za ztížených podmínek, lze použít pouze pro hmotnost materiálu, která se tímto způsobem skutečně přemísťuje. | [14 empty] | PSC | 2
| D | 766 | Konstrukce truhlářské |  |  |  | 0 |  |  |  |  | 0 |  | 0.20094 |  | 0 | 2 | D | 1 |  |  |  | ROZPOCET | [6 empty] | 0
111 | K | 766660411 | Montáž dveřních křídel dřevěných nebo plastových vchodových dveří včetně rámu do zdiva jednokřídlových bez nadsvětlíku | kus | 2 |  | 0 | CS ÚRS 2021 02 |  | základní |  | 0 | 0.00092 | 0.00184 | 0 | 0 | 16 | K | 2 |  |  |  | ROZPOCET | 0 | 0 | 0 | 0 | 0 | 1 | 0 | 16 | -1849493837
| Online PSC |  | https://podminky.urs.cz/item/CS_URS_2021_02/766660411 | [14 empty] | Online PSC | 2
| VV |  | "dveře 01/L, 01/P" 2 |  | 2 | [12 empty] | VV | 2 | 2 | True | 0 | ROZPOCET
112 | M | 61140500 | dveře jednokřídlé plastové bílé plné max rozměru otvoru 2,42m2 bezpečnostní třídy RC2 | m2 | 7.272 |  | 0 | CS ÚRS 2021 02 |  | základní |  | 0 | 0.02544 | 0.185 | 0 | 0 | 32 | M | 2 |  |  |  | ROZPOCET | 0 | 0 | 0 | 0 | 0 | 1 | 0 | 16 | 111109047
| VV |  | "dveře 01/L, 01/P" | [14 empty] | VV | 2 | 1 | True | 0 | ROZPOCET
| VV |  | 2*1,0*2,02 |  | 4.04 | [12 empty] | VV | 2 | 2 | True | 0 | ROZPOCET
| VV |  | 4,04*1,8 'Přepočtené koeficientem množství |  | 7.272 | [12 empty] | VV | 2 | 2 | False | 1 | ROZPOCET
113 | K | 766660728 | Montáž dveřních doplňků dveřního kování interiérového zámku | kus | 2 |  | 0 | CS ÚRS 2021 02 |  | základní |  | 0 | 0 | 0 | 0 | 0 | 16 | K | 2 |  |  |  | ROZPOCET | 0 | 0 | 0 | 0 | 0 | 1 | 0 | 16 | 864490618
| Online PSC |  | https://podminky.urs.cz/item/CS_URS_2021_02/766660728 | [14 empty] | Online PSC | 2
| VV |  | "dveře 01/L, 01/P" 2 |  | 2 | [12 empty] | VV | 2 | 2 | True | 0 | ROZPOCET
114 | M | 54924004 | zámek zadlabací 190/140/20 L cylinder | kus | 2 |  | 0 | CS ÚRS 2021 02 |  | základní |  | 0 | 0.00015 | 0.0003 | 0 | 0 | 32 | M | 2 |  |  |  | ROZPOCET | 0 | 0 | 0 | 0 | 0 | 1 | 0 | 16 | -596957602
115 | K | 766660729 | Montáž dveřních doplňků dveřního kování interiérového štítku s klikou | kus | 2 |  | 0 | CS ÚRS 2021 02 |  | základní |  | 0 | 0 | 0 | 0 | 0 | 16 | K | 2 |  |  |  | ROZPOCET | 0 | 0 | 0 | 0 | 0 | 1 | 0 | 16 | -1801150967
| Online PSC |  | https://podminky.urs.cz/item/CS_URS_2021_02/766660729 | [14 empty] | Online PSC | 2
| VV |  | "dveře 01/L, 01/P" 2 |  | 2 | [12 empty] | VV | 2 | 2 | True | 0 | ROZPOCET
116 | M | 54914110 | kování bezpečnostní R1, knoflík-klika R1 Cr | kus | 2 |  | 0 | CS ÚRS 2021 02 |  | základní |  | 0 | 0.0022 | 0.0044 | 0 | 0 | 32 | M | 2 |  |  |  | ROZPOCET | 0 | 0 | 0 | 0 | 0 | 1 | 0 | 16 | 1384695130
117 | K | 766660717 | Montáž dveřních doplňků samozavírače na zárubeň ocelovou | kus | 2 |  | 0 | CS ÚRS 2021 02 |  | základní |  | 0 | 0 | 0 | 0 | 0 | 16 | K | 2 |  |  |  | ROZPOCET | 0 | 0 | 0 | 0 | 0 | 1 | 0 | 16 | -1365467029
| Online PSC |  | https://podminky.urs.cz/item/CS_URS_2021_02/766660717 | [14 empty] | Online PSC | 2
118 | M | 54917265 | samozavírač dveří hydraulický K214 č.14 zlatá bronz | kus | 2 |  | 0 | CS ÚRS 2021 02 |  | základní |  | 0 | 0.0047 | 0.0094 | 0 | 0 | 32 | M | 2 |  |  |  | ROZPOCET | 0 | 0 | 0 | 0 | 0 | 1 | 0 | 16 | 1045170514
119 | K | 998766103 | Přesun hmot pro konstrukce truhlářské stanovený z hmotnosti přesunovaného materiálu vodorovná dopravní vzdálenost do 50 m v objektech výšky přes 12 do 24 m | t | 0.201 |  | 0 | CS ÚRS 2021 02 |  | základní |  | 0 | 0 | 0 | 0 | 0 | 16 | K | 2 |  |  |  | ROZPOCET | 0 | 0 | 0 | 0 | 0 | 1 | 0 | 16 | -1564157778
| Online PSC |  | https://podminky.urs.cz/item/CS_URS_2021_02/998766103 | [14 empty] | Online PSC | 2
| D | 767 | Konstrukce zámečnické |  |  |  | 0 |  |  |  |  | 0 |  | 1.3415 |  | 0.64901 | 2 | D | 1 |  |  |  | ROZPOCET | [6 empty] | 0
120 | K | 767161813 | Demontáž zábradlí do suti rovného nerozebíratelný spoj hmotnosti 1 m zábradlí do 20 kg | m | 5.11 |  | 0 | CS ÚRS 2021 02 |  | základní |  | 0 | 0 | 0 | 0.016 | 0.08176 | 16 | K | 2 |  |  |  | ROZPOCET | 0 | 0 | 0 | 0 | 0 | 1 | 0 | 16 | 1484955167
| Online PSC |  | https://podminky.urs.cz/item/CS_URS_2021_02/767161813 | [14 empty] | Online PSC | 2
| VV |  | "venkovní schody" | [14 empty] | VV | 2 | 1 | True | 0 | ROZPOCET
| VV |  | 2,81+1,75+0,55 |  | 5.11 | [12 empty] | VV | 2 | 2 | True | 0 | ROZPOCET
121 | K | 767161823 | Demontáž zábradlí do suti schodišťového nerozebíratelný spoj hmotnosti 1 m zábradlí do 20 kg | m | 8.2 |  | 0 | CS ÚRS 2021 02 |  | základní |  | 0 | 0 | 0 | 0.016 | 0.1312 | 16 | K | 2 |  |  |  | ROZPOCET | 0 | 0 | 0 | 0 | 0 | 1 | 0 | 16 | -1912289992
| Online PSC |  | https://podminky.urs.cz/item/CS_URS_2021_02/767161823 | [14 empty] | Online PSC | 2
| VV |  | "venkovní schody" | [14 empty] | VV | 2 | 1 | True | 0 | ROZPOCET
| VV |  | 2*4,1 |  | 8.2 | [12 empty] | VV | 2 | 2 | True | 0 | ROZPOCET
122 | K | 767584811R | Demontáž mřížek vzduchotechnických | kus | 120 |  | 0 |  |  | základní |  | 0 | 0 | 0 | 0.001 | 0.12 | 16 | K | 2 |  |  |  | ROZPOCET | 0 | 0 | 0 | 0 | 0 | 1 | 0 | 16 | -451173578
| P |  | Poznámka k položce: podrobný popis v TZ a výkresové části PD | [14 empty] | P | 2
| VV |  | "větrací mřížky pro střechu" 118 |  | 118 | [12 empty] | VV | 2 | 2 | True | 0 | ROZPOCET
| VV |  | "větrací mřížky na fasádě" 2 |  | 2 | [12 empty] | VV | 2 | 2 | True | 0 | ROZPOCET
123 | K | 767996701 | Demontáž ostatních zámečnických konstrukcí o hmotnosti jednotlivých dílů řezáním do 50 kg | kg | 316.05 |  | 0 | CS ÚRS 2021 02 |  | základní |  | 0 | 0 | 0 | 0.001 | 0.31605 | 16 | K | 2 |  |  |  | ROZPOCET | 0 | 0 | 0 | 0 | 0 | 1 | 0 | 16 | 697670950
| Online PSC |  | https://podminky.urs.cz/item/CS_URS_2021_02/767996701 | [14 empty] | Online PSC | 2
| PSC |  | Poznámka k souboru cen: 1. Cenami nelze oceňovat demontáž jmenovité konstrukce, pro kterou jsou ceny v katalogu již stanoveny. 2. Ceny lze užít pro sortiment zámečnických konstrukcí, nikoliv pro sloupy, kolejnice, vazníky apod. 3. Volba cen se řídí hmotností jednotlivě demontovaného dílu konstrukce. | [14 empty] | PSC | 2
| VV |  | "okenní mříže 2700x900 mm" | [14 empty] | VV | 2 | 1 | True | 0 | ROZPOCET
| VV |  | (3+9)*2,7*0,9*7,5 |  | 218.7 | [12 empty] | VV | 2 | 2 | True | 0 | ROZPOCET
| VV |  | "okenní mříže 1800x900 mm" | [14 empty] | VV | 2 | 1 | True | 0 | ROZPOCET
| VV |  | 1,8*0,9*7,5 |  | 12.15 | [12 empty] | VV | 2 | 2 | True | 0 | ROZPOCET
| VV |  | "okenní mříže 900x900 mm" | [14 empty] | VV | 2 | 1 | True | 0 | ROZPOCET
| VV |  | 7*0,9*0,9*7,5 |  | 42.525 | [12 empty] | VV | 2 | 2 | True | 0 | ROZPOCET
| VV |  | "okenní mříže 450x900 mm" | [14 empty] | VV | 2 | 1 | True | 0 | ROZPOCET
| VV |  | 2*0,45*0,9*7,5 |  | 6.075 | [12 empty] | VV | 2 | 2 | True | 0 | ROZPOCET
| VV |  | "mříž u popelnic" | [14 empty] | VV | 2 | 1 | True | 0 | ROZPOCET
| VV |  | 3,05*1,6*7,5 |  | 36.6 | [12 empty] | VV | 2 | 2 | True | 0 | ROZPOCET
124 | K | 767662120 | Montáž mříží pevných, připevněných svařováním | m2 | 42.14 |  | 0 | CS ÚRS 2021 02 |  | základní |  | 0 | 0.00038 | 0.016013 | 0 | 0 | 16 | K | 2 |  |  |  | ROZPOCET | 0 | 0 | 0 | 0 | 0 | 1 | 0 | 16 | 638014494
| Online PSC |  | https://podminky.urs.cz/item/CS_URS_2021_02/767662120 | [14 empty] | Online PSC | 2
| PSC |  | Poznámka k souboru cen: 1. Cenami lze oceňovat pouze montáž mříží dodaných vcelku. 2. Montáž mříží z jednotlivých tyčových prvků se oceňuje cenami 767 99- . . Montáž ostatních atypických zámečnických konstrukcí. 3. V cenách není započtena montáž dokončení okování mříží otvíravých; tyto práce se oceňují cenami souboru cen 767 64- . . Montáž dveří. | [14 empty] | PSC | 2
| P |  | Poznámka k položce: - cena vč. nového kotevního materiálu | [14 empty] | P | 2
| VV |  | "zpětná montáž mříží" | [14 empty] | VV | 2 | 1 | True | 0 | ROZPOCET
| VV |  | "okenní mříže 2700x900 mm" | [14 empty] | VV | 2 | 1 | True | 0 | ROZPOCET
| VV |  | (3+9)*2,7*0,9 |  | 29.16 | [12 empty] | VV | 2 | 2 | True | 0 | ROZPOCET
| VV |  | "okenní mříže 1800x900 mm" | [14 empty] | VV | 2 | 1 | True | 0 | ROZPOCET
| VV |  | 1,8*0,9 |  | 1.62 | [12 empty] | VV | 2 | 2 | True | 0 | ROZPOCET
| VV |  | "okenní mříže 900x900 mm" | [14 empty] | VV | 2 | 1 | True | 0 | ROZPOCET
| VV |  | 7*0,9*0,9 |  | 5.67 | [12 empty] | VV | 2 | 2 | True | 0 | ROZPOCET
| VV |  | "okenní mříže 450x900 mm" | [14 empty] | VV | 2 | 1 | True | 0 | ROZPOCET
| VV |  | 2*0,45*0,9 |  | 0.81 | [12 empty] | VV | 2 | 2 | True | 0 | ROZPOCET
| VV |  | "mříž u popelnic" | [14 empty] | VV | 2 | 1 | True | 0 | ROZPOCET
| VV |  | 3,05*1,6 |  | 4.88 | [12 empty] | VV | 2 | 2 | True | 0 | ROZPOCET
125 | K | 767210151 | Montáž schodišťových stupňů z oceli rovných nebo vřetenových šroubováním | kus | 12 |  | 0 | CS ÚRS 2021 02 |  | základní |  | 0 | 0 | 0 | 0 | 0 | 16 | K | 2 |  |  |  | ROZPOCET | 0 | 0 | 0 | 0 | 0 | 1 | 0 | 16 | 958385647
| Online PSC |  | https://podminky.urs.cz/item/CS_URS_2021_02/767210151 | [14 empty] | Online PSC | 2
126 | M | 553470320R | schodišťový stupeň pozinkovaný pororošt 1200 x 305 mm, 40x3 mm, oko PR 3030 | kus | 12 |  | 0 |  |  | základní |  | 0 | 0.024 | 0.288 | 0 | 0 | 32 | M | 2 |  |  |  | ROZPOCET | 0 | 0 | 0 | 0 | 0 | 1 | 0 | 16 | 119371298
| P |  | Poznámka k položce: podrobný popis v TZ a výkresové části PD | [14 empty] | P | 2
127 | K | 767995114 | Montáž ostatních atypických zámečnických konstrukcí hmotnosti přes 20 do 50 kg | kg | 918.129 |  | 0 | CS ÚRS 2021 02 |  | základní |  | 0 | 5e-05 | 0.045906 | 0 | 0 | 16 | K | 2 |  |  |  | ROZPOCET | 0 | 0 | 0 | 0 | 0 | 1 | 0 | 16 | -1456446890
| Online PSC |  | https://podminky.urs.cz/item/CS_URS_2021_02/767995114 | [14 empty] | Online PSC | 2
| PSC |  | Poznámka k souboru cen: 1. Určení cen se řídí hmotností jednotlivě montovaného dílu konstrukce. | [14 empty] | PSC | 2
| VV |  | "stříška hlavního vstupu" | [14 empty] | VV | 2 | 1 | True | 0 | ROZPOCET
| VV |  | "TB 50T" | [14 empty] | VV | 2 | 1 | True | 0 | ROZPOCET
| VV |  | 9*1,251*4,44 |  | 49.99 | [12 empty] | VV | 2 | 2 | True | 0 | ROZPOCET
| VV |  | "MR 80/40/2,9" | [14 empty] | VV | 2 | 1 | True | 0 | ROZPOCET
| VV |  | (2*1,35+2*1,544+2*3,585)*5,343 |  | 69.235 | [12 empty] | VV | 2 | 2 | True | 0 | ROZPOCET
| VV |  | "plech PL 300 x 250 x 8 mm" | [14 empty] | VV | 2 | 1 | True | 0 | ROZPOCET
| VV |  | 2*0,3*0,25*64,0 |  | 9.6 | [12 empty] | VV | 2 | 2 | True | 0 | ROZPOCET
| VV |  | "plech PL 250 x 250 x 8 mm" | [14 empty] | VV | 2 | 1 | True | 0 | ROZPOCET
| VV |  | 2*0,25*0,25*64,0 |  | 8 | [12 empty] | VV | 2 | 2 | True | 0 | ROZPOCET
| VV |  | "venkovní schody" | [14 empty] | VV | 2 | 1 | True | 0 | ROZPOCET
| VV |  | "J 40/3" | [14 empty] | VV | 2 | 1 | True | 0 | ROZPOCET
| VV |  | (2*1,0+5*1,12+2*(2*4,061+0,553+2,81+0,418+1,723))*3,404 |  | 118.636 | [12 empty] | VV | 2 | 2 | True | 0 | ROZPOCET
| VV |  | "J10/1" | [14 empty] | VV | 2 | 1 | True | 0 | ROZPOCET
| VV |  | (53+14+5)*0,87*0,28 |  | 17.539 | [12 empty] | VV | 2 | 2 | True | 0 | ROZPOCET
| VV |  | "plech PL 100 x 125 x 8 mm" | [14 empty] | VV | 2 | 1 | True | 0 | ROZPOCET
| VV |  | 7*0,1*0,125*64,0 |  | 5.6 | [12 empty] | VV | 2 | 2 | True | 0 | ROZPOCET
| VV |  | "plech PL 120 x 120 x 8 mm" | [14 empty] | VV | 2 | 1 | True | 0 | ROZPOCET
| VV |  | 0,12*0,12*64,0 |  | 0.922 | [12 empty] | VV | 2 | 2 | True | 0 | ROZPOCET
| VV |  | "plech PL 150 x 150 x 8 mm" | [14 empty] | VV | 2 | 1 | True | 0 | ROZPOCET
| VV |  | 0,15*0,15*64,0 |  | 1.44 | [12 empty] | VV | 2 | 2 | True | 0 | ROZPOCET
| VV |  | "plech PL 8" | [14 empty] | VV | 2 | 1 | True | 0 | ROZPOCET
| VV |  | 2*(3,675+0,25+0,152+0,13)*64,0 |  | 538.496 | [12 empty] | VV | 2 | 2 | True | 0 | ROZPOCET
| VV |  | 2*0,6*0,1*64,0 |  | 7.68 | [12 empty] | VV | 2 | 2 | True | 0 | ROZPOCET
| VV |  | "U100" | [14 empty] | VV | 2 | 1 | True | 0 | ROZPOCET
| VV |  | 5,1*10,6 |  | 54.06 | [12 empty] | VV | 2 | 2 | True | 0 | ROZPOCET
| VV |  | "TR 38/5" | [14 empty] | VV | 2 | 1 | True | 0 | ROZPOCET
| VV |  | 3,14*4,08 |  | 12.811 | [12 empty] | VV | 2 | 2 | True | 0 | ROZPOCET
| VV |  | "U120" | [14 empty] | VV | 2 | 1 | True | 0 | ROZPOCET
| VV |  | 1,8*13,4 |  | 24.12 | [12 empty] | VV | 2 | 2 | True | 0 | ROZPOCET
128 | M | 553970000R | atypické kovové výrobky pozinkované | kg | 991.579 |  | 0 |  |  | základní |  | 0 | 0.001 | 0.99158 | 0 | 0 | 32 | M | 2 |  |  |  | ROZPOCET | 0 | 0 | 0 | 0 | 0 | 1 | 0 | 16 | -87567033
| P |  | Poznámka k položce: podrobný popis v TZ a výkresové části PD | [14 empty] | P | 2
| VV |  | 918,129*1,08 'Přepočtené koeficientem množství |  | 991.579 | [12 empty] | VV | 2 | 2 | False | 1 | ROZPOCET
129 | K | 998767103 | Přesun hmot pro zámečnické konstrukce stanovený z hmotnosti přesunovaného materiálu vodorovná dopravní vzdálenost do 50 m v objektech výšky přes 12 do 24 m | t | 1.341 |  | 0 | CS ÚRS 2021 02 |  | základní |  | 0 | 0 | 0 | 0 | 0 | 16 | K | 2 |  |  |  | ROZPOCET | 0 | 0 | 0 | 0 | 0 | 1 | 0 | 16 | -968177212
| Online PSC |  | https://podminky.urs.cz/item/CS_URS_2021_02/998767103 | [14 empty] | Online PSC | 2
| PSC |  | Poznámka k souboru cen: 1. Ceny pro přesun hmot stanovený z hmotnosti přesunovaného materiálu se používají tehdy, pokud je možné určit hmotnost za celý stavební díl. Do této hmotnosti se započítává i hmotnost materiálů oceňovaných ve specifikaci. 2. Pokud nelze jednoznačně stanovit hmotnost přesunovaných materiálů, lze pro výpočet přesunu hmot použít orientačně procentní sazbu. Touto sazbou se vynásobí rozpočtové náklady za celý stavební díl včetně nákladů na materiál ve specifikacích. 3. Příplatek k cenám -7181 pro přesun prováděný bez použití mechanizace, tj. za ztížených podmínek, lze použít pouze pro hmotnost materiálu, která se tímto způsobem skutečně přemísťuje. | [14 empty] | PSC | 2
| D | 771 | Podlahy z dlaždic |  |  |  | 0 |  |  |  |  | 0 |  | 1.2932 |  | 1.4473 | 2 | D | 1 |  |  |  | ROZPOCET | [6 empty] | 0
130 | K | 771473810 | Demontáž soklíků z dlaždic keramických lepených rovných | m | 22.764 |  | 0 | CS ÚRS 2021 02 |  | základní |  | 0 | 0 | 0 | 0.00325 | 0.073983 | 16 | K | 2 |  |  |  | ROZPOCET | 0 | 0 | 0 | 0 | 0 | 1 | 0 | 16 | -726774024
| Online PSC |  | https://podminky.urs.cz/item/CS_URS_2021_02/771473810 | [14 empty] | Online PSC | 2
| VV |  | "lodžie" | [14 empty] | VV | 2 | 1 | True | 0 | ROZPOCET
| VV |  | 6*(2,96+2*1,185-2,4) |  | 17.58 | [12 empty] | VV | 2 | 2 | True | 0 | ROZPOCET
| VV |  | "vstup - lékař" | [14 empty] | VV | 2 | 1 | True | 0 | ROZPOCET
| VV |  | 3,884+2*1,15+4*0,2-2*0,9 |  | 5.184 | [12 empty] | VV | 2 | 2 | True | 0 | ROZPOCET
131 | K | 771573810 | Demontáž podlah z dlaždic keramických lepených | m2 | 38.903 |  | 0 | CS ÚRS 2021 02 |  | základní |  | 0 | 0 | 0 | 0.0353 | 1.3733 | 16 | K | 2 |  |  |  | ROZPOCET | 0 | 0 | 0 | 0 | 0 | 1 | 0 | 16 | 1085466679
| Online PSC |  | https://podminky.urs.cz/item/CS_URS_2021_02/771573810 | [14 empty] | Online PSC | 2
| VV |  | "lodžie" | [14 empty] | VV | 2 | 1 | True | 0 | ROZPOCET
| VV |  | 6*2,96*1,585 |  | 28.15 | [12 empty] | VV | 2 | 2 | True | 0 | ROZPOCET
| VV |  | "vstup - lékař" | [14 empty] | VV | 2 | 1 | True | 0 | ROZPOCET
| VV |  | 3,884*1,795+2,94*1,15+2*1,0*0,2 |  | 10.753 | [12 empty] | VV | 2 | 2 | True | 0 | ROZPOCET
132 | K | 771474113 | Montáž soklů z dlaždic keramických lepených flexibilním lepidlem rovných, výšky přes 90 do 120 mm | m | 22.764 |  | 0 | CS ÚRS 2021 02 |  | základní |  | 0 | 0.00058 | 0.013203 | 0 | 0 | 16 | K | 2 |  |  |  | ROZPOCET | 0 | 0 | 0 | 0 | 0 | 1 | 0 | 16 | 675758838
| Online PSC |  | https://podminky.urs.cz/item/CS_URS_2021_02/771474113 | [14 empty] | Online PSC | 2
| VV |  | "lodžie" | [14 empty] | VV | 2 | 1 | True | 0 | ROZPOCET
| VV |  | 6*(2,96+2*1,185-2,4) |  | 17.58 | [12 empty] | VV | 2 | 2 | True | 0 | ROZPOCET
| VV |  | "vstup - lékař" | [14 empty] | VV | 2 | 1 | True | 0 | ROZPOCET
| VV |  | 3,884+2*1,15+4*0,2-2*0,9 |  | 5.184 | [12 empty] | VV | 2 | 2 | True | 0 | ROZPOCET
133 | K | 771574131 | Montáž podlah z dlaždic keramických lepených flexibilním lepidlem velkoformátových reliéfních nebo z dekorů do 0,5 ks/m2 | m2 | 38.903 |  | 0 | CS ÚRS 2021 02 |  | základní |  | 0 | 0.009 | 0.35013 | 0 | 0 | 16 | K | 2 |  |  |  | ROZPOCET | 0 | 0 | 0 | 0 | 0 | 1 | 0 | 16 | -450697461
| Online PSC |  | https://podminky.urs.cz/item/CS_URS_2021_02/771574131 | [14 empty] | Online PSC | 2
| PSC |  | Poznámka k souboru cen: 1. Položky jsou učeny pro všechy druhy povrchových úprav. | [14 empty] | PSC | 2
| VV |  | "lodžie" | [14 empty] | VV | 2 | 1 | True | 0 | ROZPOCET
| VV |  | 6*2,96*1,585 |  | 28.15 | [12 empty] | VV | 2 | 2 | True | 0 | ROZPOCET
| VV |  | "vstup - lékař" | [14 empty] | VV | 2 | 1 | True | 0 | ROZPOCET
| VV |  | 3,884*1,795+2,94*1,15+2*1,0*0,2 |  | 10.753 | [12 empty] | VV | 2 | 2 | True | 0 | ROZPOCET
134 | M | 597611160R | dlaždice keramické venkovní mrazuvzdorné protiskluzné - dle výběru investora | m2 | 45.297 |  | 0 |  |  | základní |  | 0 | 0.0182 | 0.82441 | 0 | 0 | 32 | M | 2 |  |  |  | ROZPOCET | 0 | 0 | 0 | 0 | 0 | 1 | 0 | 16 | -1024079059
| P |  | Poznámka k položce: podrobný popis v TZ a výkresové části PD | [14 empty] | P | 2
| VV |  | "sokly" | [14 empty] | VV | 2 | 1 | True | 0 | ROZPOCET
| VV |  | "lodžie" | [14 empty] | VV | 2 | 1 | True | 0 | ROZPOCET
| VV |  | 6*(2,96+2*1,185-2,4)*0,1 |  | 1.758 | [12 empty] | VV | 2 | 2 | True | 0 | ROZPOCET
| VV |  | "vstup - lékař" | [14 empty] | VV | 2 | 1 | True | 0 | ROZPOCET
| VV |  | (3,884+2*1,15+4*0,2-2*0,9)*0,1 |  | 0.518 | [12 empty] | VV | 2 | 2 | True | 0 | ROZPOCET
| VV |  | "podlahy" | [14 empty] | VV | 2 | 1 | True | 0 | ROZPOCET
| VV |  | "lodžie" | [14 empty] | VV | 2 | 1 | True | 0 | ROZPOCET
| VV |  | 6*2,96*1,585 |  | 28.15 | [12 empty] | VV | 2 | 2 | True | 0 | ROZPOCET
| VV |  | "vstup - lékař" | [14 empty] | VV | 2 | 1 | True | 0 | ROZPOCET
| VV |  | 3,884*1,795+2,94*1,15+2*1,0*0,2 |  | 10.753 | [12 empty] | VV | 2 | 2 | True | 0 | ROZPOCET
| VV |  | 41,179*1,1 'Přepočtené koeficientem množství |  | 45.297 | [12 empty] | VV | 2 | 2 | False | 1 | ROZPOCET
135 | M | 597613370R | keramická dlažba venkovní mrazuvzdorná protiskluzná s ukončujícím nosem - dle výběru investora | m | 26.315 |  | 0 |  |  | základní |  | 0 | 0.004 | 0.10526 | 0 | 0 | 32 | M | 2 |  |  |  | ROZPOCET | 0 | 0 | 0 | 0 | 0 | 1 | 0 | 16 | 123603868
| P |  | Poznámka k položce: podrobný popis v TZ a výkresové části PD | [14 empty] | P | 2
| VV |  | "lodžie" | [14 empty] | VV | 2 | 1 | True | 0 | ROZPOCET
| VV |  | 6*(2,96+2*0,18) |  | 19.92 | [12 empty] | VV | 2 | 2 | True | 0 | ROZPOCET
| VV |  | "vstup - lékař" | [14 empty] | VV | 2 | 1 | True | 0 | ROZPOCET
| VV |  | 3,884+1,795+0,2 |  | 5.879 | [12 empty] | VV | 2 | 2 | True | 0 | ROZPOCET
| VV |  | 25,799*1,02 'Přepočtené koeficientem množství |  | 26.315 | [12 empty] | VV | 2 | 2 | False | 1 | ROZPOCET
136 | K | 771591162 | Příprava podkladu před provedením dlažby montáž profilu dilatační spáry koutové (při styku podlahy se stěnou) | m | 22.764 |  | 0 | CS ÚRS 2021 02 |  | základní |  | 0 | 0 | 0 | 0 | 0 | 16 | K | 2 |  |  |  | ROZPOCET | 0 | 0 | 0 | 0 | 0 | 1 | 0 | 16 | 706597931
| Online PSC |  | https://podminky.urs.cz/item/CS_URS_2021_02/771591162 | [14 empty] | Online PSC | 2
| PSC |  | Poznámka k souboru cen: 1. V cenách 771 12-1011 až 771 12-1015 jsou započteny i náklady na dodání nátěru. 2. V cenách 771 15-1011 až 771 15-1026 jsou započteny i náklady na dodání stěrky. 3. V cenách 771 16-1011 až -1023 nejsou započteny náklady na materiál, tyto se oceňují ve specifikaci. | [14 empty] | PSC | 2
| VV |  | "lodžie" | [14 empty] | VV | 2 | 1 | True | 0 | ROZPOCET
| VV |  | 6*(2,96+2*1,185-2,4) |  | 17.58 | [12 empty] | VV | 2 | 2 | True | 0 | ROZPOCET
| VV |  | "vstup - lékař" | [14 empty] | VV | 2 | 1 | True | 0 | ROZPOCET
| VV |  | 3,884+2*1,15+4*0,2-2*0,9 |  | 5.184 | [12 empty] | VV | 2 | 2 | True | 0 | ROZPOCET
137 | M | 590542470R | systémové hydoizolační tvarovky pro kouty v dlažbě | m | 25.04 |  | 0 |  |  | základní |  | 0 | 1e-05 | 0.0002504 | 0 | 0 | 32 | M | 2 |  |  |  | ROZPOCET | 0 | 0 | 0 | 0 | 0 | 1 | 0 | 16 | -779105554
| P |  | Poznámka k položce: podrobný popis v TZ a výkresové části PD | [14 empty] | P | 2
| VV |  | 22,764*1,1 'Přepočtené koeficientem množství |  | 25.04 | [12 empty] | VV | 2 | 2 | False | 1 | ROZPOCET
138 | K | 998771103 | Přesun hmot pro podlahy z dlaždic stanovený z hmotnosti přesunovaného materiálu vodorovná dopravní vzdálenost do 50 m v objektech výšky přes 12 do 24 m | t | 1.293 |  | 0 | CS ÚRS 2021 02 |  | základní |  | 0 | 0 | 0 | 0 | 0 | 16 | K | 2 |  |  |  | ROZPOCET | 0 | 0 | 0 | 0 | 0 | 1 | 0 | 16 | -1606265469
| Online PSC |  | https://podminky.urs.cz/item/CS_URS_2021_02/998771103 | [14 empty] | Online PSC | 2
| PSC |  | Poznámka k souboru cen: 1. Ceny pro přesun hmot stanovený z hmotnosti přesunovaného materiálu se používají tehdy, pokud je možné určit hmotnost za celý stavební díl. Do této hmotnosti se započítává i hmotnost materiálů oceňovaných ve specifikaci. 2. Pokud nelze jednoznačně stanovit hmotnost přesunovaných materiálů, lze pro výpočet přesunu hmot použít orientačně procentní sazbu. Touto sazbou se vynásobí rozpočtové náklady za celý stavební díl včetně nákladů na materiál ve specifikacích. 3. Příplatek k cenám -1181 pro přesun prováděný bez použití mechanizace, tj. za ztížených podmínek, lze použít pouze pro hmotnost materiálu, která se tímto způsobem skutečně přemísťuje. | [14 empty] | PSC | 2
| D | 783 | Dokončovací práce - nátěry |  |  |  | 0 |  |  |  |  | 0 |  | 0.093914 |  | 0 | 2 | D | 1 |  |  |  | ROZPOCET | [6 empty] | 0
139 | K | 783317101R | Krycí nátěr (email) zámečnických konstrukcí jednonásobný syntetický standardní | m2 | 84.28 |  | 0 | CS ÚRS 2021 02 |  | základní |  | 0 | 0.00012 | 0.010114 | 0 | 0 | 16 | K | 2 |  |  |  | ROZPOCET | 0 | 0 | 0 | 0 | 0 | 1 | 0 | 16 | -1415509678
| Online PSC |  | https://podminky.urs.cz/item/CS_URS_2021_02/783317101R | [14 empty] | Online PSC | 2
| VV |  | "zpětná montáž mříží" | [14 empty] | VV | 2 | 1 | True | 0 | ROZPOCET
| VV |  | "okenní mříže 2700x900 mm" | [14 empty] | VV | 2 | 1 | True | 0 | ROZPOCET
| VV |  | (3+9)*2,7*0,9*2 |  | 58.32 | [12 empty] | VV | 2 | 2 | True | 0 | ROZPOCET
| VV |  | "okenní mříže 1800x900 mm" | [14 empty] | VV | 2 | 1 | True | 0 | ROZPOCET
| VV |  | 1,8*0,9*2 |  | 3.24 | [12 empty] | VV | 2 | 2 | True | 0 | ROZPOCET
| VV |  | "okenní mříže 900x900 mm" | [14 empty] | VV | 2 | 1 | True | 0 | ROZPOCET
| VV |  | 7*0,9*0,9*2 |  | 11.34 | [12 empty] | VV | 2 | 2 | True | 0 | ROZPOCET
| VV |  | "okenní mříže 450x900 mm" | [14 empty] | VV | 2 | 1 | True | 0 | ROZPOCET
| VV |  | 2*0,45*0,9*2 |  | 1.62 | [12 empty] | VV | 2 | 2 | True | 0 | ROZPOCET
| VV |  | "mříž u popelnic" | [14 empty] | VV | 2 | 1 | True | 0 | ROZPOCET
| VV |  | 3,05*1,6*2 |  | 9.76 | [12 empty] | VV | 2 | 2 | True | 0 | ROZPOCET
140 | K | 783401303 | Příprava podkladu klempířských konstrukcí před provedením nátěru odrezivěním odrezovačem bezoplachovým | m2 | 0.725 |  | 0 | CS ÚRS 2021 02 |  | základní |  | 0 | 7e-05 | 5.075e-05 | 0 | 0 | 16 | K | 2 |  |  |  | ROZPOCET | 0 | 0 | 0 | 0 | 0 | 1 | 0 | 16 | -104303726
| Online PSC |  | https://podminky.urs.cz/item/CS_URS_2021_02/783401303 | [14 empty] | Online PSC | 2
| VV |  | "el. skříňka" 1,45*0,5 |  | 0.725 | [12 empty] | VV | 2 | 2 | True | 0 | ROZPOCET
141 | K | 783417101 | Krycí nátěr (email) klempířských konstrukcí jednonásobný syntetický standardní | m2 | 1.45 |  | 0 | CS ÚRS 2021 02 |  | základní |  | 0 | 0.00013 | 0.0001885 | 0 | 0 | 16 | K | 2 |  |  |  | ROZPOCET | 0 | 0 | 0 | 0 | 0 | 1 | 0 | 16 | -1272839175
| Online PSC |  | https://podminky.urs.cz/item/CS_URS_2021_02/783417101 | [14 empty] | Online PSC | 2
| VV |  | "el. skříňka - dvojnásobný nátěr" 1,45*0,5*2 |  | 1.45 | [12 empty] | VV | 2 | 2 | True | 0 | ROZPOCET
142 | K | 783823155 | Penetrační nátěr omítek hrubých betonových povrchů nebo omítek hrubých, rýhovaných tenkovrstvých nebo škrábaných (břízolitových) silikonový | m2 | 69.634 |  | 0 | CS ÚRS 2021 02 |  | základní |  | 0 | 0.00017 | 0.011838 | 0 | 0 | 16 | K | 2 |  |  |  | ROZPOCET | 0 | 0 | 0 | 0 | 0 | 1 | 0 | 16 | -1474050064
| Online PSC |  | https://podminky.urs.cz/item/CS_URS_2021_02/783823155 | [14 empty] | Online PSC | 2
| VV |  | "lodžie - spodní líc lodžiové desky" | [14 empty] | VV | 2 | 1 | True | 0 | ROZPOCET
| VV |  | 4*2,96*1,585 |  | 18.766 | [12 empty] | VV | 2 | 2 | True | 0 | ROZPOCET
| VV |  | "lodžie - zábradlí" | [14 empty] | VV | 2 | 1 | True | 0 | ROZPOCET
| VV |  | 6*(3,46*1,0+2*0,41*0,95)*2 |  | 50.868 | [12 empty] | VV | 2 | 2 | True | 0 | ROZPOCET
143 | K | 783827525 | Krycí (ochranný ) nátěr omítek dvojnásobný hrubých betonových povrchů nebo omítek hrubých, rýhovaných tenkovrstvých nebo škrábaných (břízolitových) silikonový | m2 | 69.634 |  | 0 | CS ÚRS 2021 02 |  | základní |  | 0 | 0.00101 | 0.07033 | 0 | 0 | 16 | K | 2 |  |  |  | ROZPOCET | 0 | 0 | 0 | 0 | 0 | 1 | 0 | 16 | 1930889837
| Online PSC |  | https://podminky.urs.cz/item/CS_URS_2021_02/783827525 | [14 empty] | Online PSC | 2
144 | K | 783897611 | Krycí (ochranný ) nátěr omítek Příplatek k cenám za provádění barevného nátěru v odstínu středně sytém dvojnásobného | m2 | 69.634 |  | 0 | CS ÚRS 2021 02 |  | základní |  | 0 | 2e-05 | 0.0013927 | 0 | 0 | 16 | K | 2 |  |  |  | ROZPOCET | 0 | 0 | 0 | 0 | 0 | 1 | 0 | 16 | 940201730
| Online PSC |  | https://podminky.urs.cz/item/CS_URS_2021_02/783897611 | [14 empty] | Online PSC | 2
| D | 786 | Dokončovací práce - čalounické úpravy |  |  |  | 0 |  |  |  |  | 0 |  | 0 |  | 0 | 2 | D | 1 |  |  |  | ROZPOCET | [6 empty] | 0
145 | K | 78662300R | Montáž venkovních žaluzií do okenního nebo dveřního otvoru, ovládaných manuálně, upevněných na rám | m2 | 243.18 |  | 0 |  |  | snížená |  | 0 | 0 | 0 | 0 | 0 | 16 | K | 2 |  |  |  | ROZPOCET | 0 | 0 | 0 | 0 | 0 | 2 | 0 | 16 | -1370995621
146 | M | 96000R1 | venkovní žaluzie do kastlíku s ručním ovládáním - dodávka komplet | m2 | 243.18 |  | 0 |  |  | základní |  | 0 | 0 | 0 | 0 | 0 | 32 | M | 2 |  |  |  | ROZPOCET | 0 | 0 | 0 | 0 | 0 | 1 | 0 | 16 | 809064706
| D | 789 | Povrchové úpravy ocelových konstrukcí a technologických zařízení |  |  |  | 0 |  |  |  |  | 0 |  | 0.421 |  | 0 | 2 | D | 1 |  |  |  | ROZPOCET | [6 empty] | 0
147 | K | 789221121 | Provedení otryskání povrchů ocelových konstrukcí suché abrazivní tryskání třídy I stupeň zrezivění B, stupeň přípravy Sa 3 | m2 | 84.28 |  | 0 | CS ÚRS 2021 02 |  | základní |  | 0 | 0 | 0 | 0 | 0 | 16 | K | 2 |  |  |  | ROZPOCET | 0 | 0 | 0 | 0 | 0 | 1 | 0 | 16 | -1840716247
| Online PSC |  | https://podminky.urs.cz/item/CS_URS_2021_02/789221121 | [14 empty] | Online PSC | 2
| VV |  | "zpětná montáž mříží" | [14 empty] | VV | 2 | 1 | True | 0 | ROZPOCET
| VV |  | "okenní mříže 2700x900 mm" | [14 empty] | VV | 2 | 1 | True | 0 | ROZPOCET
| VV |  | (3+9)*2,7*0,9*2 |  | 58.32 | [12 empty] | VV | 2 | 2 | True | 0 | ROZPOCET
| VV |  | "okenní mříže 1800x900 mm" | [14 empty] | VV | 2 | 1 | True | 0 | ROZPOCET
| VV |  | 1,8*0,9*2 |  | 3.24 | [12 empty] | VV | 2 | 2 | True | 0 | ROZPOCET
| VV |  | "okenní mříže 900x900 mm" | [14 empty] | VV | 2 | 1 | True | 0 | ROZPOCET
| VV |  | 7*0,9*0,9*2 |  | 11.34 | [12 empty] | VV | 2 | 2 | True | 0 | ROZPOCET
| VV |  | "okenní mříže 450x900 mm" | [14 empty] | VV | 2 | 1 | True | 0 | ROZPOCET
| VV |  | 2*0,45*0,9*2 |  | 1.62 | [12 empty] | VV | 2 | 2 | True | 0 | ROZPOCET
| VV |  | "mříž u popelnic" | [14 empty] | VV | 2 | 1 | True | 0 | ROZPOCET
| VV |  | 3,05*1,6*2 |  | 9.76 | [12 empty] | VV | 2 | 2 | True | 0 | ROZPOCET
148 | M | 421181000 | materiál tryskací z křemičitanu hlinitého | t | 0.421 |  | 0 | CS ÚRS 2021 02 |  | základní |  | 0 | 1 | 0.421 | 0 | 0 | 32 | M | 2 |  |  |  | ROZPOCET | 0 | 0 | 0 | 0 | 0 | 1 | 0 | 16 | -623969931
| VV |  | 84,28*5,0*0,001 |  | 0.421 | [12 empty] | VV | 2 | 2 | True | 0 | ROZPOCET
| D | M | Práce a dodávky M |  |  |  | 0 |  |  |  |  | 0 |  | 0.060465 |  | 0 | 3 | D | 0 |  |  |  | ROZPOCET | [6 empty] | 0
| D | 21-M | Elektromontáže |  |  |  | 0 |  |  |  |  | 0 |  | 0.060465 |  | 0 | 3 | D | 1 |  |  |  | ROZPOCET | [6 empty] | 0
149 | K | 210220101-D | Demontáž hromosvodného vedení svodových vodičů s podpěrami, průměru do 10 mm | m | 78.653 |  | 0 | CS ÚRS 2021 02 |  | základní |  | 0 | 0 | 0 | 0 | 0 | 64 | K | 2 |  |  |  | ROZPOCET | 0 | 0 | 0 | 0 | 0 | 1 | 0 | 64 | 1432152553
| Online PSC |  | https://podminky.urs.cz/item/CS_URS_2021_02/210220101-D | [14 empty] | Online PSC | 2
| P |  | Poznámka k položce: - uložit pro zpětné použití | [14 empty] | P | 2
| VV |  | "fasáda" | [14 empty] | VV | 2 | 1 | True | 0 | ROZPOCET
| VV |  | 12,6+12,285+12,6+14,6+13,705+12,863 |  | 78.653 | [12 empty] | VV | 2 | 2 | True | 0 | ROZPOCET
150 | K | 210220101 | Montáž hromosvodného vedení svodových vodičů s podpěrami, průměru do 10 mm | m | 78.653 |  | 0 | CS ÚRS 2021 02 |  | základní |  | 0 | 0 | 0 | 0 | 0 | 64 | K | 2 |  |  |  | ROZPOCET | 0 | 0 | 0 | 0 | 0 | 1 | 0 | 64 | -2025402423
| Online PSC |  | https://podminky.urs.cz/item/CS_URS_2021_02/210220101 | [14 empty] | Online PSC | 2
| VV |  | "fasáda - zpětná montáž" | [14 empty] | VV | 2 | 1 | True | 0 | ROZPOCET
| VV |  | 12,6+12,285+12,6+14,6+13,705+12,863 |  | 78.653 | [12 empty] | VV | 2 | 2 | True | 0 | ROZPOCET
151 | M | 354410730 | drát D 10mm FeZn | kg | 48.765 |  | 0 | CS ÚRS 2021 02 |  | základní |  | 0 | 0.001 | 0.048765 | 0 | 0 | 256 | M | 2 |  |  |  | ROZPOCET | 0 | 0 | 0 | 0 | 0 | 1 | 0 | 64 | -918940408
| P |  | Poznámka k položce: hmotnost 0,62 kg/m | [14 empty] | P | 2
| VV |  | 78,653*0,62 |  | 48.765 | [12 empty] | VV | 2 | 2 | True | 0 | ROZPOCET
152 | M | 35441415 | podpěra vedení FeZn do zdiva 150mm | kus | 45 |  | 0 | CS ÚRS 2021 02 |  | základní |  | 0 | 0.00014 | 0.0063 | 0 | 0 | 256 | M | 2 |  |  |  | ROZPOCET | 0 | 0 | 0 | 0 | 0 | 1 | 0 | 64 | 2075530910
153 | K | 210220301 | Montáž hromosvodného vedení svorek se 2 šrouby | kus | 27 |  | 0 | CS ÚRS 2021 02 |  | základní |  | 0 | 0 | 0 | 0 | 0 | 64 | K | 2 |  |  |  | ROZPOCET | 0 | 0 | 0 | 0 | 0 | 1 | 0 | 64 | -802433714
| Online PSC |  | https://podminky.urs.cz/item/CS_URS_2021_02/210220301 | [14 empty] | Online PSC | 2
| VV |  | "fasáda" | [14 empty] | VV | 2 | 1 | True | 0 | ROZPOCET
| VV |  | "78,65/3 = 26,218" 27 |  | 27 | [12 empty] | VV | 2 | 2 | True | 0 | ROZPOCET
154 | M | 35441925 | svorka zkušební pro lano D 6-12mm, FeZn | kus | 27 |  | 0 | CS ÚRS 2021 02 |  | základní |  | 0 | 0.0002 | 0.0054 | 0 | 0 | 256 | M | 2 |  |  |  | ROZPOCET | 0 | 0 | 0 | 0 | 0 | 1 | 0 | 64 | 285228602
155 | K | 210220101R | Příplatek za montáž hromosvodného vedení svodových vodičů do zateplovacího systému, vč. materiálu | m | 78.653 |  | 0 |  |  | základní |  | 0 | 0 | 0 | 0 | 0 | 64 | K | 2 |  |  |  | ROZPOCET | 0 | 0 | 0 | 0 | 0 | 1 | 0 | 64 | 197868625
| P |  | Poznámka k položce: podrobný popis v TZ a výkresové části PD | [14 empty] | P | 2
| VV |  | "fasáda - zpětná montáž" | [14 empty] | VV | 2 | 1 | True | 0 | ROZPOCET
| VV |  | 12,6+12,285+12,6+14,6+13,705+12,863 |  | 78.653 | [12 empty] | VV | 2 | 2 | True | 0 | ROZPOCET
| D | VRN | Vedlejší rozpočtové náklady |  |  |  | 0 |  |  |  |  | 0 |  | 0 |  | 0 | 5 | D | 0 |  |  |  | ROZPOCET | [6 empty] | 0
| D | VRN3 | Zařízení staveniště |  |  |  | 0 |  |  |  |  | 0 |  | 0 |  | 0 | 5 | D | 1 |  |  |  | ROZPOCET | [6 empty] | 0
156 | K | 030001000 | Zařízení staveniště | soubor | 1 |  | 0 | CS ÚRS 2021 02 |  | základní |  | 0 | 0 | 0 | 0 | 0 | 1024 | K | 2 |  |  |  | ROZPOCET | 0 | 0 | 0 | 0 | 0 | 1 | 0 | 1024 | 964286424
| Online PSC |  | https://podminky.urs.cz/item/CS_URS_2021_02/030001000 | [14 empty] | Online PSC | 2
| D | VRN9 | Ostatní náklady |  |  |  | 0 |  |  |  |  | 0 |  | 0 |  | 0 | 5 | D | 1 |  |  |  | ROZPOCET | [6 empty] | 0
157 | K | 090001000 | Ostatní náklady | soubor | 1 |  | 0 | CS ÚRS 2021 02 |  | základní |  | 0 | 0 | 0 | 0 | 0 | 1024 | K | 2 |  |  |  | ROZPOCET | 0 | 0 | 0 | 0 | 0 | 1 | 0 | 1024 | 632767753
| Online PSC |  | https://podminky.urs.cz/item/CS_URS_2021_02/090001000 | [14 empty] | Online PSC | 2

## D.1.4a - Vytápění
{cbd6461d-f54c-45e9-850c-109fdab8dc56}
2
| KRYCÍ LIST SOUPISU PRACÍ | [7 empty] | v --- níže se nacházejí doplnkové a pomocné údaje k sestavám --- v | [8 empty] | False
Stavba:
Zateplení objektu - penzion Hestia
Objekt:
D.1.4a - Vytápění
| KSO: |  |  |  |  | CC-CZ:
| Místo: |  | p.p.č. 1011/7, k.ú. Drahovice |  |  | Datum: | 23. 11. 2021
| Zadavatel: |  |  |  |  | IČ: | 00669725
|  | SOŠ stavební K. Vary, nám. Karla Sabiny 159/16, KV |  |  |  | DIČ:
| Uchazeč: |  |  |  |  | IČ: | Vyplň údaj
|  | Vyplň údaj |  |  |  | DIČ: | Vyplň údaj
| Projektant: |  |  |  |  | IČ:
|  | Ing. Karel Drahokoupil, Krále Jiřího 22, K.Vary |  |  |  | DIČ:
| Zpracovatel: |  |  |  |  | IČ:
|  | Ing. C. Janoušová |  |  |  | DIČ:
Poznámka:
| Cena bez DPH | [5 empty] | 0
|  |  | Základ daně |  |  | Sazba daně | Výše daně
| DPH | základní | 0 |  |  | 21% | 0
|  | snížená | 0 |  |  | 15% | 0
|  | zákl. přenesená | 0 |  |  | 21% | 0
|  | sníž. přenesená | 0 |  |  | 15% | 0
|  | nulová | 0 |  |  | 0% | 0
| Cena s DPH |  |  | v | CZK |  | 0
REKAPITULACE ČLENĚNÍ SOUPISU PRACÍ
Stavba:
Zateplení objektu - penzion Hestia
Objekt:
D.1.4a - Vytápění
Místo: |  |  | p.p.č. 1011/7, k.ú. Drahovice |  |  | Datum: | 23. 11. 2021
Zadavatel: |  |  | SOŠ stavební K. Vary, nám. Karla Sabiny 159/16, KV |  |  | Projektant: | Ing. Karel Drahokoupil, Krále Jiřího 22, K.Vary
Uchazeč: |  |  | Vyplň údaj |  |  | Zpracovatel: | Ing. C. Janoušová
Kód dílu - Popis | [6 empty] | Cena celkem [CZK]
Náklady stavby celkem | [6 empty] | 0 | [11 empty] | -1
| HSV - Práce a dodávky HSV | [5 empty] | 0
| 9 - Ostatní konstrukce a práce | [5 empty] | 0
| 954 - Ústřední vytápění - armatury pro otopná tělesa | [5 empty] | 0
| 998 - Hydronické vyvážení otopné soustavy | [5 empty] | 0
| PSV - Práce a dodávky PSV | [5 empty] | 0
| 713 - Izolace tepelné | [5 empty] | 0
| 722 - Zdravotechnika - vnitřní vodovod | [5 empty] | 0
| 732 - Ústřední vytápění - strojovny | [5 empty] | 0
| 733 - Ústřední vytápění - potrubí | [5 empty] | 0
| 734 - Ústřední vytápění - armatury | [5 empty] | 0
| 735 - Ústřední vytápění - otopná tělesa | [5 empty] | 0
| 783 - Dokončovací práce - nátěry | [5 empty] | 0
| M - Práce a dodávky M | [5 empty] | 0
| 23-M - Montáže potrubí | [5 empty] | 0
| 58-M - Revize vyhrazených technických zařízení | [5 empty] | 0
| VRN - Vedlejší rozpočtové náklady | [5 empty] | 0
| PP - Projektové práce | [5 empty] | 0
SOUPIS PRACÍ
Stavba:
Zateplení objektu - penzion Hestia
Objekt:
D.1.4a - Vytápění
Místo: |  |  | p.p.č. 1011/7, k.ú. Drahovice |  |  | Datum: | 23. 11. 2021
Zadavatel: |  |  | SOŠ stavební K. Vary, nám. Karla Sabiny 159/16, KV |  |  | Projektant: | Ing. Karel Drahokoupil, Krále Jiřího 22, K.Vary
Uchazeč: |  |  | Vyplň údaj |  |  | Zpracovatel: | Ing. C. Janoušová
PČ | Typ | Kód | Popis | MJ | Množství | J.cena [CZK] | Cena celkem [CZK] | Cenová soustava |  | DPH | J. Nh [h] | Nh celkem [h] | J. hmotnost [t] | Hmotnost celkem [t] | J. suť [t] | Suť Celkem [t]
Náklady soupisu celkem | [6 empty] | 0 |  |  |  |  | 0 |  | 0.4192 |  | 0.1624 |  | D | -1 | [7 empty] | 0
| D | HSV | Práce a dodávky HSV |  |  |  | 0 |  |  |  |  | 0 |  | 0 |  | 0 | 1 | D | 0 | ROZPOCET | [6 empty] | 0
| D | 9 | Ostatní konstrukce a práce |  |  |  | 0 |  |  |  |  | 0 |  | 0 |  | 0 | 1 | D | 1 | ROZPOCET | [6 empty] | 0
1 | K | 90003 | Ostatní materiál a montážní práce jako jsou: trubní přechody a redukce,uchycení potrubí,pomocné stavební práce na zvětšení otvorů pro instalování nových krycích dvířek v podhledech vč. nových plastových dvířek. | soub | 1 |  | 0 |  |  | základní |  | 0 | 0 | 0 | 0 | 0 | 4 | K | 2 | ROZPOCET | 0 | 0 | 0 | 0 | 0 | 1 | 0 | 4 | 2
2 | K | 90004 | Demontážní práce (demontáž starých míchacích stanic, armatur, části potrubí pro instalaci nového zařízení) | soub | 1 |  | 0 |  |  | základní |  | 0 | 0 | 0 | 0 | 0 | 4 | K | 2 | ROZPOCET | 0 | 0 | 0 | 0 | 0 | 1 | 0 | 4 | 4
3 | K | 90005 | Dokumentace MaR - Řízení míchacích stanic a topných režimů, ovládání čerpadel a třícestných ventilů, elektro rozvaděč v předávací stanici, dálkový sběr dat a energetický monitoring. Viz samostatný projekt MaR | soub | 1 |  | 0 |  |  | základní |  | 0 | 0 | 0 | 0 | 0 | 4 | K | 2 | ROZPOCET | 0 | 0 | 0 | 0 | 0 | 1 | 0 | 4 | 6
| D | 954 | Ústřední vytápění - armatury pro otopná tělesa |  |  |  | 0 |  |  |  |  | 0 |  | 0 |  | 0 | 1 | D | 1 | ROZPOCET | [6 empty] | 0
4 | K | 951951115R | Regulační a uzavírací šroubení přímé DN 15, typ DD 301 | kus | 1 |  | 0 |  |  | základní |  | 0 | 0 | 0 | 0 | 0 | 4 | K | 2 | ROZPOCET | 0 | 0 | 0 | 0 | 0 | 1 | 0 | 4 | -568676029
5 | K | 951951006R | Termostatický ventil přímý DN 15, typ VD 2101 | kus | 1 |  | 0 |  |  | základní |  | 0 | 0 | 0 | 0 | 0 | 4 | K | 2 | ROZPOCET | 0 | 0 | 0 | 0 | 0 | 1 | 0 | 4 | 107149088
| D | 998 | Hydronické vyvážení otopné soustavy |  |  |  | 0 |  |  |  |  | 0 |  | 0 |  | 0 | 1 | D | 1 | ROZPOCET | [6 empty] | 0
6 | K | 998-1 | Hydronické vyvážení přístrojem CBI - vyvažovací ventil STAD/STAF | kus | 44 |  | 0 |  |  | základní |  | 0 | 0 | 0 | 0 | 0 | 4 | K | 2 | ROZPOCET | 0 | 0 | 0 | 0 | 0 | 1 | 0 | 4 | -1692580623
7 | K | 998-2 | Hydronické vyvážení přístrojem CBI - regulátor dif. tlaku | kus | 4 |  | 0 |  |  | základní |  | 0 | 0 | 0 | 0 | 0 | 4 | K | 2 | ROZPOCET | 0 | 0 | 0 | 0 | 0 | 1 | 0 | 4 | -359299821
8 | K | 998-4 | Nastavení pracovního bodu oběhového čerpadla | kus | 3 |  | 0 |  |  | základní |  | 0 | 0 | 0 | 0 | 0 | 4 | K | 2 | ROZPOCET | 0 | 0 | 0 | 0 | 0 | 1 | 0 | 4 | 1795087641
9 | K | 998-3 | Vystavení protokolu o vyvážení | kus | 1 |  | 0 |  |  | základní |  | 0 | 0 | 0 | 0 | 0 | 4 | K | 2 | ROZPOCET | 0 | 0 | 0 | 0 | 0 | 1 | 0 | 4 | 1524604447
| D | PSV | Práce a dodávky PSV |  |  |  | 0 |  |  |  |  | 0 |  | 0.4192 |  | 0.1624 | 2 | D | 0 | ROZPOCET | [6 empty] | 0
| D | 713 | Izolace tepelné |  |  |  | 0 |  |  |  |  | 0 |  | 0.04851 |  | 0.0126 | 2 | D | 1 | ROZPOCET | [6 empty] | 0
10 | K | 713461811 | Odstranění tepelné izolace potrubí, ohybů a armatur tvarovkami nebo deskami potrubními pouzdry staženými drátem potrubí, tloušťka izolace do 100 mm | m | 30 |  | 0 | CS ÚRS 2021 02 |  | základní |  | 0 | 0 | 0 | 0.00042 | 0.0126 | 16 | K | 2 | ROZPOCET | 0 | 0 | 0 | 0 | 0 | 1 | 0 | 16 | 20
| Online PSC |  | https://podminky.urs.cz/item/CS_URS_2021_02/713461811 | [14 empty] | Online PSC | 2
11 | K | 713463311 | Montáž izolace tepelné potrubí a ohybů tvarovkami nebo deskami potrubními pouzdry s povrchovou úpravou hliníkovou fólií se samolepícím přesahem (izolační materiál ve specifikaci) přelepenými samolepící hliníkovou páskou potrubí jednovrstvá D do 50 mm | m | 52.5 |  | 0 | CS ÚRS 2021 02 |  | základní |  | 0 | 9e-05 | 0.004725 | 0 | 0 | 16 | K | 2 | ROZPOCET | 0 | 0 | 0 | 0 | 0 | 1 | 0 | 16 | 22
| Online PSC |  | https://podminky.urs.cz/item/CS_URS_2021_02/713463311 | [14 empty] | Online PSC | 2
12 | M | 631546050R | pouzdro potrubní izolační IS/HA CU54/50 mm | m | 10 |  | 0 |  |  | základní |  | 0 | 0.00121 | 0.0121 | 0 | 0 | 32 | M | 2 | ROZPOCET | 0 | 0 | 0 | 0 | 0 | 1 | 0 | 16 | 24
13 | M | 631546040R | pouzdro potrubní izolační IS/HA CU42/50 mm | m | 2 |  | 0 |  |  | základní |  | 0 | 0.00109 | 0.00218 | 0 | 0 | 32 | M | 2 | ROZPOCET | 0 | 0 | 0 | 0 | 0 | 1 | 0 | 16 | 26
14 | M | 631546030R | pouzdro potrubní izolační IS/HA CU35/50 mm | m | 5.5 |  | 0 |  |  | základní |  | 0 | 0.00101 | 0.005555 | 0 | 0 | 32 | M | 2 | ROZPOCET | 0 | 0 | 0 | 0 | 0 | 1 | 0 | 16 | 28
15 | M | 631546020R | pouzdro potrubní izolační IS/HA CU28/40 mm | m | 10 |  | 0 |  |  | základní |  | 0 | 0.00092 | 0.0092 | 0 | 0 | 32 | M | 2 | ROZPOCET | 0 | 0 | 0 | 0 | 0 | 1 | 0 | 16 | 30
16 | M | 631545710R | pouzdro potrubní izolační IS/HA CU22/40 mm | m | 25 |  | 0 |  |  | základní |  | 0 | 0.00059 | 0.01475 | 0 | 0 | 32 | M | 2 | ROZPOCET | 0 | 0 | 0 | 0 | 0 | 1 | 0 | 16 | 32
17 | M | 955955059R | Prefabrikovaná izolace pro DN 10/15/20 (52 189 615) | kus | 37 |  | 0 |  |  | základní |  | 0 | 0 | 0 | 0 | 0 | 32 | M | 2 | ROZPOCET | 0 | 0 | 0 | 0 | 0 | 1 | 0 | 16 | 34
18 | M | 955955060R | Prefabrikovaná izolace pro DN 25 (52 189 625) | kus | 1 |  | 0 |  |  | základní |  | 0 | 0 | 0 | 0 | 0 | 32 | M | 2 | ROZPOCET | 0 | 0 | 0 | 0 | 0 | 1 | 0 | 16 | 36
19 | M | 955955061R | Prefabrikovaná izolace pro DN 32 (52 189 632) | kus | 2 |  | 0 |  |  | základní |  | 0 | 0 | 0 | 0 | 0 | 32 | M | 2 | ROZPOCET | 0 | 0 | 0 | 0 | 0 | 1 | 0 | 16 | 38
20 | M | 955955062R | Prefabrikovaná izolace pro DN 50 (52 189 650) | kus | 5 |  | 0 |  |  | základní |  | 0 | 0 | 0 | 0 | 0 | 32 | M | 2 | ROZPOCET | 0 | 0 | 0 | 0 | 0 | 1 | 0 | 16 | 40
21 | M | 955955064R | Prefabrikovaná izolace pro DN 65 (52 189 865) | kus | 1 |  | 0 |  |  | základní |  | 0 | 0 | 0 | 0 | 0 | 32 | M | 2 | ROZPOCET | 0 | 0 | 0 | 0 | 0 | 1 | 0 | 16 | 42
22 | K | 998713202 | Přesun hmot pro izolace tepelné stanovený procentní sazbou (%) z ceny vodorovná dopravní vzdálenost do 50 m v objektech výšky přes 6 do 12 m | % |  |  | 0 | CS ÚRS 2021 02 |  | základní |  | 0 | 0 | 0 | 0 | 0 | 16 | K | 2 | ROZPOCET | 0 | 0 | 0 | 0 | 0 | 1 | 0 | 16 | 44
| Online PSC |  | https://podminky.urs.cz/item/CS_URS_2021_02/998713202 | [14 empty] | Online PSC | 2
| D | 722 | Zdravotechnika - vnitřní vodovod |  |  |  | 0 |  |  |  |  | 0 |  | 0.00348 |  | 0 | 2 | D | 1 | ROZPOCET | [6 empty] | 0
23 | K | 722263203R | Vodoměr pro TV, závitový Qn=6,0 m3/h, DN25, d=260mm s impulzním výstupem | kus | 1 |  | 0 |  |  | základní |  | 0 | 0.00348 | 0.00348 | 0 | 0 | 16 | K | 2 | ROZPOCET | 0 | 0 | 0 | 0 | 0 | 1 | 0 | 16 | 46
| D | 732 | Ústřední vytápění - strojovny |  |  |  | 0 |  |  |  |  | 0 |  | 0.01334 |  | 0 | 2 | D | 1 | ROZPOCET | [6 empty] | 0
24 | K | 732199100 | Montáž štítků orientačních | soubor | 1 |  | 0 | CS ÚRS 2021 02 |  | základní |  | 0 | 0.00112 | 0.00112 | 0 | 0 | 16 | K | 2 | ROZPOCET | 0 | 0 | 0 | 0 | 0 | 1 | 0 | 16 | 48
| Online PSC |  | https://podminky.urs.cz/item/CS_URS_2021_02/732199100 | [14 empty] | Online PSC | 2
25 | K | 732421452 | Čerpadla teplovodní závitová mokroběžná oběhová pro teplovodní vytápění (elektronicky řízená) PN 10, do 110°C DN přípojky/dopravní výška H (m) - čerpací výkon Q (m3/h) DN 32 / do 6,0 m / 4,0 m3/h | soubor | 2 |  | 0 | CS ÚRS 2021 02 |  | základní |  | 0 | 0.00339 | 0.00678 | 0 | 0 | 16 | K | 2 | ROZPOCET | 0 | 0 | 0 | 0 | 0 | 1 | 0 | 16 | 50
| Online PSC |  | https://podminky.urs.cz/item/CS_URS_2021_02/732421452 | [14 empty] | Online PSC | 2
26 | K | 732421452R | Čerpadlo teplovodní mokroběžné závitové oběhové DN 25 typ Evosta2 40-70/180 | soubor | 1 |  | 0 |  |  | základní |  | 0 | 0.0034 | 0.0034 | 0 | 0 | 16 | K | 2 | ROZPOCET | 0 | 0 | 0 | 0 | 0 | 1 | 0 | 16 | 52
27 | K | 732429212 | Čerpadla teplovodní montáž čerpadel (do potrubí) ostatních typů mokroběžných závitových DN 25 | soubor | 3 |  | 0 | CS ÚRS 2021 02 |  | základní |  | 0 | 0.00068 | 0.00204 | 0 | 0 | 16 | K | 2 | ROZPOCET | 0 | 0 | 0 | 0 | 0 | 1 | 0 | 16 | 54
| Online PSC |  | https://podminky.urs.cz/item/CS_URS_2021_02/732429212 | [14 empty] | Online PSC | 2
28 | K | 998732201 | Přesun hmot pro strojovny stanovený procentní sazbou (%) z ceny vodorovná dopravní vzdálenost do 50 m v objektech výšky do 6 m | % |  |  | 0 | CS ÚRS 2021 02 |  | základní |  | 0 | 0 | 0 | 0 | 0 | 16 | K | 2 | ROZPOCET | 0 | 0 | 0 | 0 | 0 | 1 | 0 | 16 | 56
| Online PSC |  | https://podminky.urs.cz/item/CS_URS_2021_02/998732201 | [14 empty] | Online PSC | 2
| D | 733 | Ústřední vytápění - potrubí |  |  |  | 0 |  |  |  |  | 0 |  | 0.14703 |  | 0.1498 | 2 | D | 1 | ROZPOCET | [6 empty] | 0
29 | K | 733110806 | Demontáž potrubí z trubek ocelových závitových DN přes 15 do 32 | m | 20 |  | 0 | CS ÚRS 2021 02 |  | základní |  | 0 | 2e-05 | 0.0004 | 0.0032 | 0.064 | 16 | K | 2 | ROZPOCET | 0 | 0 | 0 | 0 | 0 | 1 | 0 | 16 | 58
| Online PSC |  | https://podminky.urs.cz/item/CS_URS_2021_02/733110806 | [14 empty] | Online PSC | 2
30 | K | 733110810 | Demontáž potrubí z trubek ocelových závitových DN přes 50 do 80 | m | 10 |  | 0 | CS ÚRS 2021 02 |  | základní |  | 0 | 9e-05 | 0.0009 | 0.00858 | 0.0858 | 16 | K | 2 | ROZPOCET | 0 | 0 | 0 | 0 | 0 | 1 | 0 | 16 | 60
| Online PSC |  | https://podminky.urs.cz/item/CS_URS_2021_02/733110810 | [14 empty] | Online PSC | 2
31 | K | 733111112 | Potrubí z trubek ocelových závitových černých spojovaných svařováním bezešvých běžných nízkotlakých PN 16 do 115°C v kotelnách a strojovnách DN 10 | m | 5 |  | 0 | CS ÚRS 2021 02 |  | základní |  | 0 | 0.00117 | 0.00585 | 0 | 0 | 16 | K | 2 | ROZPOCET | 0 | 0 | 0 | 0 | 0 | 1 | 0 | 16 | 62
| Online PSC |  | https://podminky.urs.cz/item/CS_URS_2021_02/733111112 | [14 empty] | Online PSC | 2
32 | K | 733111113 | Potrubí z trubek ocelových závitových černých spojovaných svařováním bezešvých běžných nízkotlakých PN 16 do 115°C v kotelnách a strojovnách DN 15 | m | 20 |  | 0 | CS ÚRS 2021 02 |  | základní |  | 0 | 0.00158 | 0.0316 | 0 | 0 | 16 | K | 2 | ROZPOCET | 0 | 0 | 0 | 0 | 0 | 1 | 0 | 16 | 64
| Online PSC |  | https://podminky.urs.cz/item/CS_URS_2021_02/733111113 | [14 empty] | Online PSC | 2
33 | K | 733111114 | Potrubí z trubek ocelových závitových černých spojovaných svařováním bezešvých běžných nízkotlakých PN 16 do 115°C v kotelnách a strojovnách DN 20 | m | 10 |  | 0 | CS ÚRS 2021 02 |  | základní |  | 0 | 0.00199 | 0.0199 | 0 | 0 | 16 | K | 2 | ROZPOCET | 0 | 0 | 0 | 0 | 0 | 1 | 0 | 16 | 66
| Online PSC |  | https://podminky.urs.cz/item/CS_URS_2021_02/733111114 | [14 empty] | Online PSC | 2
34 | K | 733111115 | Potrubí z trubek ocelových závitových černých spojovaných svařováním bezešvých běžných nízkotlakých PN 16 do 115°C v kotelnách a strojovnách DN 25 | m | 5 |  | 0 | CS ÚRS 2021 02 |  | základní |  | 0 | 0.00296 | 0.0148 | 0 | 0 | 16 | K | 2 | ROZPOCET | 0 | 0 | 0 | 0 | 0 | 1 | 0 | 16 | 68
| Online PSC |  | https://podminky.urs.cz/item/CS_URS_2021_02/733111115 | [14 empty] | Online PSC | 2
35 | K | 733111116 | Potrubí z trubek ocelových závitových černých spojovaných svařováním bezešvých běžných nízkotlakých PN 16 do 115°C v kotelnách a strojovnách DN 32 | m | 0.5 |  | 0 | CS ÚRS 2021 02 |  | základní |  | 0 | 0.00376 | 0.00188 | 0 | 0 | 16 | K | 2 | ROZPOCET | 0 | 0 | 0 | 0 | 0 | 1 | 0 | 16 | 70
| Online PSC |  | https://podminky.urs.cz/item/CS_URS_2021_02/733111116 | [14 empty] | Online PSC | 2
36 | K | 733111117 | Potrubí z trubek ocelových závitových černých spojovaných svařováním bezešvých běžných nízkotlakých PN 16 do 115°C v kotelnách a strojovnách DN 40 | m | 2 |  | 0 | CS ÚRS 2021 02 |  | základní |  | 0 | 0.0044 | 0.0088 | 0 | 0 | 16 | K | 2 | ROZPOCET | 0 | 0 | 0 | 0 | 0 | 1 | 0 | 16 | 72
| Online PSC |  | https://podminky.urs.cz/item/CS_URS_2021_02/733111117 | [14 empty] | Online PSC | 2
37 | K | 733111118 | Potrubí z trubek ocelových závitových černých spojovaných svařováním bezešvých běžných nízkotlakých PN 16 do 115°C v kotelnách a strojovnách DN 50 | m | 10 |  | 0 | CS ÚRS 2021 02 |  | základní |  | 0 | 0.00629 | 0.0629 | 0 | 0 | 16 | K | 2 | ROZPOCET | 0 | 0 | 0 | 0 | 0 | 1 | 0 | 16 | 74
| Online PSC |  | https://podminky.urs.cz/item/CS_URS_2021_02/733111118 | [14 empty] | Online PSC | 2
38 | K | 733190108 | Zkoušky těsnosti potrubí, manžety prostupové z trubek ocelových zkoušky těsnosti potrubí (za provozu) z trubek ocelových závitových DN 40 do 50 | m | 52.5 |  | 0 | CS ÚRS 2021 02 |  | základní |  | 0 | 0 | 0 | 0 | 0 | 16 | K | 2 | ROZPOCET | 0 | 0 | 0 | 0 | 0 | 1 | 0 | 16 | 76
| Online PSC |  | https://podminky.urs.cz/item/CS_URS_2021_02/733190108 | [14 empty] | Online PSC | 2
39 | K | 733890803 | Vnitrostaveništní přemístění vybouraných (demontovaných) hmot rozvodů potrubí vodorovně do 100 m v objektech výšky přes 6 do 24 m | t | 0.2 |  | 0 | CS ÚRS 2021 02 |  | základní |  | 0 | 0 | 0 | 0 | 0 | 16 | K | 2 | ROZPOCET | 0 | 0 | 0 | 0 | 0 | 1 | 0 | 16 | 78
| Online PSC |  | https://podminky.urs.cz/item/CS_URS_2021_02/733890803 | [14 empty] | Online PSC | 2
40 | K | 998733203 | Přesun hmot pro rozvody potrubí stanovený procentní sazbou z ceny vodorovná dopravní vzdálenost do 50 m v objektech výšky přes 12 do 24 m | % |  |  | 0 | CS ÚRS 2021 02 |  | základní |  | 0 | 0 | 0 | 0 | 0 | 16 | K | 2 | ROZPOCET | 0 | 0 | 0 | 0 | 0 | 1 | 0 | 16 | 80
| Online PSC |  | https://podminky.urs.cz/item/CS_URS_2021_02/998733203 | [14 empty] | Online PSC | 2
| D | 734 | Ústřední vytápění - armatury |  |  |  | 0 |  |  |  |  | 0 |  | 0.14759 |  | 0 | 2 | D | 1 | ROZPOCET | [6 empty] | 0
41 | M | 957957121R | Vypouštěcí kulový kohout s páčkou, Euro M, 1/2~ (301010102) | kus | 60 |  | 0 |  |  | základní |  | 0 | 0 | 0 | 0 | 0 | 32 | M | 2 | ROZPOCET | 0 | 0 | 0 | 0 | 0 | 1 | 0 | 16 | 82
42 | M | 957957122R | Ruční odvzdušňovací ventil s nadobkou a potrubím svedeným do obslužné výšky, DN10 vč. montáže | kus | 6 |  | 0 |  |  | základní |  | 0 | 0 | 0 | 0 | 0 | 32 | M | 2 | ROZPOCET | 0 | 0 | 0 | 0 | 0 | 1 | 0 | 16 | 84
43 | M | 955955007R | Vyvažovací ventil bez vypouštění DN 10 (52 151 009) | kus | 13 |  | 0 |  |  | základní |  | 0 | 0.00061 | 0.00793 | 0 | 0 | 32 | M | 2 | ROZPOCET | 0 | 0 | 0 | 0 | 0 | 1 | 0 | 16 | 86
44 | M | 955955008R | Vyvažovací ventil bez vypouštění DN 15 (52 151 014) | kus | 19 |  | 0 |  |  | základní |  | 0 | 0.00061 | 0.01159 | 0 | 0 | 32 | M | 2 | ROZPOCET | 0 | 0 | 0 | 0 | 0 | 1 | 0 | 16 | 88
45 | M | 955955008R1 | Vyvažovací ventil s vypouštěním DN 15 (52 151 214) | kus | 1 |  | 0 |  |  | základní |  | 0 | 0.00061 | 0.00061 | 0 | 0 | 32 | M | 2 | ROZPOCET | 0 | 0 | 0 | 0 | 0 | 1 | 0 | 16 | 90
46 | M | 955955009R | Vyvažovací ventil bez vypouštění DN 20 (52 151 020) | kus | 4 |  | 0 |  |  | základní |  | 0 | 0.00065 | 0.0026 | 0 | 0 | 32 | M | 2 | ROZPOCET | 0 | 0 | 0 | 0 | 0 | 1 | 0 | 16 | 92
47 | M | 955955010R | Vyvažovací ventil bez vypouštění DN 25 (52 151 025) | kus | 1 |  | 0 |  |  | základní |  | 0 | 0.00113 | 0.00113 | 0 | 0 | 32 | M | 2 | ROZPOCET | 0 | 0 | 0 | 0 | 0 | 1 | 0 | 16 | 94
48 | M | 955955012R | Vyvažovací ventil bez vypouštění DN 50 (52 151 050) | kus | 3 |  | 0 |  |  | základní |  | 0 | 0.00152 | 0.00456 | 0 | 0 | 32 | M | 2 | ROZPOCET | 0 | 0 | 0 | 0 | 0 | 1 | 0 | 16 | 96
49 | M | 955955012R1 | Vyvažovací ventil s vypouštění, DN 50 (52 151 250) | kus | 2 |  | 0 |  |  | základní |  | 0 | 0.00152 | 0.00304 | 0 | 0 | 32 | M | 2 | ROZPOCET | 0 | 0 | 0 | 0 | 0 | 1 | 0 | 16 | 98
50 | M | 955955013R | Vyvažovací ventil DN 65 (52 181 065) | kus | 1 |  | 0 |  |  | základní |  | 0 | 0.00152 | 0.00152 | 0 | 0 | 32 | M | 2 | ROZPOCET | 0 | 0 | 0 | 0 | 0 | 1 | 0 | 16 | 100
51 | M | 955955438R | Regulátor dif. tlaku , DN 15, dp= 5-25 kPa (52 763 015) | kus | 1 |  | 0 |  |  | základní |  | 0 | 0.0023 | 0.0023 | 0 | 0 | 32 | M | 2 | ROZPOCET | 0 | 0 | 0 | 0 | 0 | 1 | 0 | 16 | 102
52 | M | 955955439R | Regulátor dif. tlaku DA 516, DN 40, dp= 10-60 kPa (52 795 1540) | kus | 2 |  | 0 |  |  | základní |  | 0 | 0.0023 | 0.0046 | 0 | 0 | 32 | M | 2 | ROZPOCET | 0 | 0 | 0 | 0 | 0 | 1 | 0 | 16 | 104
53 | M | 955955440R | Regulátor dif. tlaku DA 516, DN 65, dp= 10-60 kPa (52 795 165) | kus | 1 |  | 0 |  |  | základní |  | 0 | 0.0023 | 0.0023 | 0 | 0 | 32 | M | 2 | ROZPOCET | 0 | 0 | 0 | 0 | 0 | 1 | 0 | 16 | 106
54 | K | 734221679 | Ventily regulační závitové hlavice termostatické, pro ovládání ventilů PN 10 do 110°C kapalinové s dálkovým ovládáním ventilu | soubor | 41 |  | 0 | CS ÚRS 2021 02 |  | základní |  | 0 | 0.00027 | 0.01107 | 0 | 0 | 16 | K | 2 | ROZPOCET | 0 | 0 | 0 | 0 | 0 | 1 | 0 | 16 | 108
| Online PSC |  | https://podminky.urs.cz/item/CS_URS_2021_02/734221679 | [14 empty] | Online PSC | 2
55 | K | 73422167R | Naprogramování hlavice HR25 - Energy | soubor | 41 |  | 0 |  |  | základní |  | 0 | 0.00027 | 0.01107 | 0 | 0 | 16 | K | 2 | ROZPOCET | 0 | 0 | 0 | 0 | 0 | 1 | 0 | 16 | 110
56 | K | 73422168R | Termostatická hlavice typ Thera 4 s kroužkem proti odcizení | kus | 135 |  | 0 |  |  | základní |  | 0 | 0.00015 | 0.02025 | 0 | 0 | 16 | K | 2 | ROZPOCET | 0 | 0 | 0 | 0 | 0 | 1 | 0 | 16 | 112
57 | K | 734242413 | Ventily zpětné závitové PN 16 do 110°C přímé G 3/4 | kus | 1 |  | 0 | CS ÚRS 2021 02 |  | základní |  | 0 | 0.00018 | 0.00018 | 0 | 0 | 16 | K | 2 | ROZPOCET | 0 | 0 | 0 | 0 | 0 | 1 | 0 | 16 | 114
| Online PSC |  | https://podminky.urs.cz/item/CS_URS_2021_02/734242413 | [14 empty] | Online PSC | 2
58 | K | 734242417 | Ventily zpětné závitové PN 16 do 110°C přímé G 2 | kus | 2 |  | 0 | CS ÚRS 2021 02 |  | základní |  | 0 | 0.00078 | 0.00156 | 0 | 0 | 16 | K | 2 | ROZPOCET | 0 | 0 | 0 | 0 | 0 | 1 | 0 | 16 | 116
| Online PSC |  | https://podminky.urs.cz/item/CS_URS_2021_02/734242417 | [14 empty] | Online PSC | 2
59 | K | 734291242 | Ostatní armatury filtry závitové PN 16 do 130°C přímé s vnitřními závity G 1/2 | kus | 1 |  | 0 | CS ÚRS 2021 02 |  | základní |  | 0 | 0.00019 | 0.00019 | 0 | 0 | 16 | K | 2 | ROZPOCET | 0 | 0 | 0 | 0 | 0 | 1 | 0 | 16 | 118
| Online PSC |  | https://podminky.urs.cz/item/CS_URS_2021_02/734291242 | [14 empty] | Online PSC | 2
60 | K | 734291247 | Ostatní armatury filtry závitové PN 16 do 130°C přímé s vnitřními závity G 2 | kus | 2 |  | 0 | CS ÚRS 2021 02 |  | základní |  | 0 | 0.00173 | 0.00346 | 0 | 0 | 16 | K | 2 | ROZPOCET | 0 | 0 | 0 | 0 | 0 | 1 | 0 | 16 | 120
| Online PSC |  | https://podminky.urs.cz/item/CS_URS_2021_02/734291247 | [14 empty] | Online PSC | 2
61 | K | 734291951 | Opravy armatur závitových zpětná montáž hlavic ručního a termostatického ovládání | kus | 135 |  | 0 | CS ÚRS 2021 02 |  | základní |  | 0 | 0 | 0 | 0 | 0 | 16 | K | 2 | ROZPOCET | 0 | 0 | 0 | 0 | 0 | 1 | 0 | 16 | 122
| Online PSC |  | https://podminky.urs.cz/item/CS_URS_2021_02/734291951 | [14 empty] | Online PSC | 2
62 | K | 734292713 | Ostatní armatury kulové kohouty PN 42 do 185°C přímé vnitřní závit G 1/2 | kus | 12 |  | 0 | CS ÚRS 2021 02 |  | základní |  | 0 | 0.00021 | 0.00252 | 0 | 0 | 16 | K | 2 | ROZPOCET | 0 | 0 | 0 | 0 | 0 | 1 | 0 | 16 | 124
| Online PSC |  | https://podminky.urs.cz/item/CS_URS_2021_02/734292713 | [14 empty] | Online PSC | 2
63 | K | 73429271R | Kohout kulový přímý DN15 s odvodněním typ FIV.08011 | kus | 1 |  | 0 |  |  | základní |  | 0 | 0.00021 | 0.00021 | 0 | 0 | 16 | K | 2 | ROZPOCET | 0 | 0 | 0 | 0 | 0 | 1 | 0 | 16 | 126
64 | K | 734292714 | Ostatní armatury kulové kohouty PN 42 do 185°C přímé vnitřní závit G 3/4 | kus | 17 |  | 0 | CS ÚRS 2021 02 |  | základní |  | 0 | 0.00034 | 0.00578 | 0 | 0 | 16 | K | 2 | ROZPOCET | 0 | 0 | 0 | 0 | 0 | 1 | 0 | 16 | 128
| Online PSC |  | https://podminky.urs.cz/item/CS_URS_2021_02/734292714 | [14 empty] | Online PSC | 2
65 | K | 734292715 | Ostatní armatury kulové kohouty PN 42 do 185°C přímé vnitřní závit G 1 | kus | 7 |  | 0 | CS ÚRS 2021 02 |  | základní |  | 0 | 0.0005 | 0.0035 | 0 | 0 | 16 | K | 2 | ROZPOCET | 0 | 0 | 0 | 0 | 0 | 1 | 0 | 16 | 130
| Online PSC |  | https://podminky.urs.cz/item/CS_URS_2021_02/734292715 | [14 empty] | Online PSC | 2
66 | K | 734292719 | Ostatní armatury kulové kohouty PN 42 do 185°C přímé vnitřní závit G 2 1/2 | kus | 1 |  | 0 | CS ÚRS 2021 02 |  | základní |  | 0 | 0.00315 | 0.00315 | 0 | 0 | 16 | K | 2 | ROZPOCET | 0 | 0 | 0 | 0 | 0 | 1 | 0 | 16 | 132
| Online PSC |  | https://podminky.urs.cz/item/CS_URS_2021_02/734292719 | [14 empty] | Online PSC | 2
67 | K | 734292716 | Ostatní armatury kulové kohouty PN 42 do 185°C přímé vnitřní závit G 1 1/4 | kus | 2 |  | 0 | CS ÚRS 2021 02 |  | základní |  | 0 | 0.0007 | 0.0014 | 0 | 0 | 16 | K | 2 | ROZPOCET | 0 | 0 | 0 | 0 | 0 | 1 | 0 | 16 | 134
| Online PSC |  | https://podminky.urs.cz/item/CS_URS_2021_02/734292716 | [14 empty] | Online PSC | 2
68 | K | 734292718 | Ostatní armatury kulové kohouty PN 42 do 185°C přímé vnitřní závit G 2 | kus | 2 |  | 0 | CS ÚRS 2021 02 |  | základní |  | 0 | 0.00168 | 0.00336 | 0 | 0 | 16 | K | 2 | ROZPOCET | 0 | 0 | 0 | 0 | 0 | 1 | 0 | 16 | 136
| Online PSC |  | https://podminky.urs.cz/item/CS_URS_2021_02/734292718 | [14 empty] | Online PSC | 2
69 | K | 734295021 | Směšovací armatury otopných a chladících systémů ventily závitové PN 10 T= 120°C třícestné se servomotorem G 3/4 | kus | 1 |  | 0 | CS ÚRS 2021 02 |  | základní |  | 0 | 0.00145 | 0.00145 | 0 | 0 | 16 | K | 2 | ROZPOCET | 0 | 0 | 0 | 0 | 0 | 1 | 0 | 16 | 138
| Online PSC |  | https://podminky.urs.cz/item/CS_URS_2021_02/734295021 | [14 empty] | Online PSC | 2
70 | K | 734295022 | Směšovací armatury otopných a chladících systémů ventily závitové PN 10 T= 120°C třícestné se servomotorem G 1 | kus | 2 |  | 0 | CS ÚRS 2021 02 |  | základní |  | 0 | 0.00146 | 0.00292 | 0 | 0 | 16 | K | 2 | ROZPOCET | 0 | 0 | 0 | 0 | 0 | 1 | 0 | 16 | 140
| Online PSC |  | https://podminky.urs.cz/item/CS_URS_2021_02/734295022 | [14 empty] | Online PSC | 2
71 | K | 734412111 | Teploměry technické kompaktní měřiče tepla jmenovitý průtok Qn (m3/h) 0,6 1/2" | kus | 1 |  | 0 | CS ÚRS 2021 02 |  | základní |  | 0 | 0.002 | 0.002 | 0 | 0 | 16 | K | 2 | ROZPOCET | 0 | 0 | 0 | 0 | 0 | 1 | 0 | 16 | 142
| Online PSC |  | https://podminky.urs.cz/item/CS_URS_2021_02/734412111 | [14 empty] | Online PSC | 2
72 | K | 734412113 | Teploměry technické kompaktní měřiče tepla jmenovitý průtok Qn (m3/h) 2,5 3/4" | kus | 2 |  | 0 | CS ÚRS 2021 02 |  | základní |  | 0 | 0.002 | 0.004 | 0 | 0 | 16 | K | 2 | ROZPOCET | 0 | 0 | 0 | 0 | 0 | 1 | 0 | 16 | 144
| Online PSC |  | https://podminky.urs.cz/item/CS_URS_2021_02/734412113 | [14 empty] | Online PSC | 2
73 | K | 734411101 | Teploměry technické s pevným stonkem a jímkou zadní připojení (axiální) průměr 63 mm délka stonku 50 mm | kus | 6 |  | 0 | CS ÚRS 2021 02 |  | základní |  | 0 | 0.00053 | 0.00318 | 0 | 0 | 16 | K | 2 | ROZPOCET | 0 | 0 | 0 | 0 | 0 | 1 | 0 | 16 | 146
| Online PSC |  | https://podminky.urs.cz/item/CS_URS_2021_02/734411101 | [14 empty] | Online PSC | 2
74 | K | 734209103 | Montáž závitových armatur s 1 závitem G 1/2 (DN 15) | kus | 60 |  | 0 | CS ÚRS 2021 02 |  | základní |  | 0 | 3e-05 | 0.0018 | 0 | 0 | 16 | K | 2 | ROZPOCET | 0 | 0 | 0 | 0 | 0 | 1 | 0 | 16 | 148
| Online PSC |  | https://podminky.urs.cz/item/CS_URS_2021_02/734209103 | [14 empty] | Online PSC | 2
75 | K | 734209112 | Montáž závitových armatur se 2 závity G 3/8 (DN 10) | kus | 13 |  | 0 | CS ÚRS 2021 02 |  | základní |  | 0 | 6e-05 | 0.00078 | 0 | 0 | 16 | K | 2 | ROZPOCET | 0 | 0 | 0 | 0 | 0 | 1 | 0 | 16 | 150
| Online PSC |  | https://podminky.urs.cz/item/CS_URS_2021_02/734209112 | [14 empty] | Online PSC | 2
76 | K | 734209113 | Montáž závitových armatur se 2 závity G 1/2 (DN 15) | kus | 37 |  | 0 | CS ÚRS 2021 02 |  | základní |  | 0 | 8e-05 | 0.00296 | 0 | 0 | 16 | K | 2 | ROZPOCET | 0 | 0 | 0 | 0 | 0 | 1 | 0 | 16 | 152
| Online PSC |  | https://podminky.urs.cz/item/CS_URS_2021_02/734209113 | [14 empty] | Online PSC | 2
77 | K | 734209114 | Montáž závitových armatur se 2 závity G 3/4 (DN 20) | kus | 21 |  | 0 | CS ÚRS 2021 02 |  | základní |  | 0 | 0.0001 | 0.0021 | 0 | 0 | 16 | K | 2 | ROZPOCET | 0 | 0 | 0 | 0 | 0 | 1 | 0 | 16 | 154
| Online PSC |  | https://podminky.urs.cz/item/CS_URS_2021_02/734209114 | [14 empty] | Online PSC | 2
78 | K | 734209115 | Montáž závitových armatur se 2 závity G 1 (DN 25) | kus | 8 |  | 0 | CS ÚRS 2021 02 |  | základní |  | 0 | 0.00014 | 0.00112 | 0 | 0 | 16 | K | 2 | ROZPOCET | 0 | 0 | 0 | 0 | 0 | 1 | 0 | 16 | 156
| Online PSC |  | https://podminky.urs.cz/item/CS_URS_2021_02/734209115 | [14 empty] | Online PSC | 2
79 | K | 734209116 | Montáž závitových armatur se 2 závity G 5/4 (DN 32) | kus | 1 |  | 0 | CS ÚRS 2021 02 |  | základní |  | 0 | 0.00021 | 0.00021 | 0 | 0 | 16 | K | 2 | ROZPOCET | 0 | 0 | 0 | 0 | 0 | 1 | 0 | 16 | 158
| Online PSC |  | https://podminky.urs.cz/item/CS_URS_2021_02/734209116 | [14 empty] | Online PSC | 2
80 | K | 734209117 | Montáž závitových armatur se 2 závity G 6/4 (DN 40) | kus | 4 |  | 0 | CS ÚRS 2021 02 |  | základní |  | 0 | 0.00024 | 0.00096 | 0 | 0 | 16 | K | 2 | ROZPOCET | 0 | 0 | 0 | 0 | 0 | 1 | 0 | 16 | 160
| Online PSC |  | https://podminky.urs.cz/item/CS_URS_2021_02/734209117 | [14 empty] | Online PSC | 2
81 | K | 734209118 | Montáž závitových armatur se 2 závity G 2 (DN 50) | kus | 11 |  | 0 | CS ÚRS 2021 02 |  | základní |  | 0 | 0.00033 | 0.00363 | 0 | 0 | 16 | K | 2 | ROZPOCET | 0 | 0 | 0 | 0 | 0 | 1 | 0 | 16 | 162
| Online PSC |  | https://podminky.urs.cz/item/CS_URS_2021_02/734209118 | [14 empty] | Online PSC | 2
82 | K | 734209119 | Montáž závitových armatur se 2 závity G 2 1/2 (DN 65) | kus | 1 |  | 0 | CS ÚRS 2021 02 |  | základní |  | 0 | 0.00047 | 0.00047 | 0 | 0 | 16 | K | 2 | ROZPOCET | 0 | 0 | 0 | 0 | 0 | 1 | 0 | 16 | 164
| Online PSC |  | https://podminky.urs.cz/item/CS_URS_2021_02/734209119 | [14 empty] | Online PSC | 2
83 | K | 734209123 | Montáž závitových armatur se 3 závity G 1/2 (DN 15) | kus | 1 |  | 0 | CS ÚRS 2021 02 |  | základní |  | 0 | 0.00012 | 0.00012 | 0 | 0 | 16 | K | 2 | ROZPOCET | 0 | 0 | 0 | 0 | 0 | 1 | 0 | 16 | 166
| Online PSC |  | https://podminky.urs.cz/item/CS_URS_2021_02/734209123 | [14 empty] | Online PSC | 2
84 | K | 734209126 | Montáž závitových armatur se 3 závity G 5/4 (DN 32) | kus | 2 |  | 0 | CS ÚRS 2021 02 |  | základní |  | 0 | 0.00031 | 0.00062 | 0 | 0 | 16 | K | 2 | ROZPOCET | 0 | 0 | 0 | 0 | 0 | 1 | 0 | 16 | 168
| Online PSC |  | https://podminky.urs.cz/item/CS_URS_2021_02/734209126 | [14 empty] | Online PSC | 2
85 | K | 734109215 | Montáž armatur přírubových se dvěma přírubami PN 16 DN 65 | soubor | 1 |  | 0 | CS ÚRS 2021 02 |  | základní |  | 0 | 0.00939 | 0.00939 | 0 | 0 | 16 | K | 2 | ROZPOCET | 0 | 0 | 0 | 0 | 0 | 1 | 0 | 16 | 170
| Online PSC |  | https://podminky.urs.cz/item/CS_URS_2021_02/734109215 | [14 empty] | Online PSC | 2
86 | K | 734890803 | Vnitrostaveništní přemístění vybouraných (demontovaných) hmot armatur vodorovně do 100 m v objektech výšky přes 6 do 24 m | t | 0.2 |  | 0 | CS ÚRS 2021 02 |  | základní |  | 0 | 0 | 0 | 0 | 0 | 16 | K | 2 | ROZPOCET | 0 | 0 | 0 | 0 | 0 | 1 | 0 | 16 | 172
| Online PSC |  | https://podminky.urs.cz/item/CS_URS_2021_02/734890803 | [14 empty] | Online PSC | 2
87 | K | 998734203 | Přesun hmot pro armatury stanovený procentní sazbou (%) z ceny vodorovná dopravní vzdálenost do 50 m v objektech výšky přes 12 do 24 m | % |  |  | 0 | CS ÚRS 2021 02 |  | základní |  | 0 | 0 | 0 | 0 | 0 | 16 | K | 2 | ROZPOCET | 0 | 0 | 0 | 0 | 0 | 1 | 0 | 16 | 174
| Online PSC |  | https://podminky.urs.cz/item/CS_URS_2021_02/998734203 | [14 empty] | Online PSC | 2
| D | 735 | Ústřední vytápění - otopná tělesa |  |  |  | 0 |  |  |  |  | 0 |  | 0.0561 |  | 0 | 2 | D | 1 | ROZPOCET | [6 empty] | 0
88 | K | 735000911 | Regulace otopného systému při opravách vyregulování dvojregulačních ventilů a kohoutů s ručním ovládáním | kus | 1 |  | 0 | CS ÚRS 2021 02 |  | základní |  | 0 | 0 | 0 | 0 | 0 | 16 | K | 2 | ROZPOCET | 0 | 0 | 0 | 0 | 0 | 1 | 0 | 16 | 176
| Online PSC |  | https://podminky.urs.cz/item/CS_URS_2021_02/735000911 | [14 empty] | Online PSC | 2
89 | K | 735000912 | Regulace otopného systému při opravách vyregulování dvojregulačních ventilů a kohoutů s termostatickým ovládáním | kus | 1 |  | 0 | CS ÚRS 2021 02 |  | základní |  | 0 | 0 | 0 | 0 | 0 | 16 | K | 2 | ROZPOCET | 0 | 0 | 0 | 0 | 0 | 1 | 0 | 16 | 178
| Online PSC |  | https://podminky.urs.cz/item/CS_URS_2021_02/735000912 | [14 empty] | Online PSC | 2
90 | K | 735152597 | Otopná tělesa panelová VK dvoudesková PN 1,0 MPa, T do 110°C se dvěma přídavnými přestupními plochami výšky tělesa 900 mm stavební délky / výkonu 1000 mm / 2313 W | kus | 1 |  | 0 | CS ÚRS 2021 02 |  | základní |  | 0 | 0.0561 | 0.0561 | 0 | 0 | 16 | K | 2 | ROZPOCET | 0 | 0 | 0 | 0 | 0 | 1 | 0 | 16 | 180
| Online PSC |  | https://podminky.urs.cz/item/CS_URS_2021_02/735152597 | [14 empty] | Online PSC | 2
91 | K | 735191905 | Ostatní opravy otopných těles odvzdušnění tělesa | kus | 176 |  | 0 | CS ÚRS 2021 02 |  | základní |  | 0 | 0 | 0 | 0 | 0 | 16 | K | 2 | ROZPOCET | 0 | 0 | 0 | 0 | 0 | 1 | 0 | 16 | 182
| Online PSC |  | https://podminky.urs.cz/item/CS_URS_2021_02/735191905 | [14 empty] | Online PSC | 2
92 | K | 735191910 | Ostatní opravy otopných těles napuštění vody do otopného systému včetně potrubí (bez kotle a ohříváků) otopných těles | m2 | 450 |  | 0 | CS ÚRS 2021 02 |  | základní |  | 0 | 0 | 0 | 0 | 0 | 16 | K | 2 | ROZPOCET | 0 | 0 | 0 | 0 | 0 | 1 | 0 | 16 | 184
| Online PSC |  | https://podminky.urs.cz/item/CS_URS_2021_02/735191910 | [14 empty] | Online PSC | 2
93 | K | 735494811 | Vypuštění vody z otopných soustav bez kotlů, ohříváků, zásobníků a nádrží | m2 | 450 |  | 0 | CS ÚRS 2021 02 |  | základní |  | 0 | 0 | 0 | 0 | 0 | 16 | K | 2 | ROZPOCET | 0 | 0 | 0 | 0 | 0 | 1 | 0 | 16 | 186
| Online PSC |  | https://podminky.urs.cz/item/CS_URS_2021_02/735494811 | [14 empty] | Online PSC | 2
| D | 783 | Dokončovací práce - nátěry |  |  |  | 0 |  |  |  |  | 0 |  | 0.00315 |  | 0 | 2 | D | 1 | ROZPOCET | [6 empty] | 0
94 | K | 783614551 | Základní nátěr armatur a kovových potrubí jednonásobný potrubí do DN 50 mm syntetický | m | 52.5 |  | 0 | CS ÚRS 2021 02 |  | základní |  | 0 | 2e-05 | 0.00105 | 0 | 0 | 16 | K | 2 | ROZPOCET | 0 | 0 | 0 | 0 | 0 | 1 | 0 | 16 | 188
| Online PSC |  | https://podminky.urs.cz/item/CS_URS_2021_02/783614551 | [14 empty] | Online PSC | 2
95 | K | 783614653 | Základní antikorozní nátěr armatur a kovových potrubí jednonásobný potrubí do DN 50 mm syntetický samozákladující | m | 52.5 |  | 0 | CS ÚRS 2021 02 |  | základní |  | 0 | 2e-05 | 0.00105 | 0 | 0 | 16 | K | 2 | ROZPOCET | 0 | 0 | 0 | 0 | 0 | 1 | 0 | 16 | 1107753533
| Online PSC |  | https://podminky.urs.cz/item/CS_URS_2021_02/783614653 | [14 empty] | Online PSC | 2
96 | K | 783617601 | Krycí nátěr (email) armatur a kovových potrubí potrubí do DN 50 mm jednonásobný syntetický standardní | m | 52.5 |  | 0 | CS ÚRS 2021 02 |  | základní |  | 0 | 2e-05 | 0.00105 | 0 | 0 | 16 | K | 2 | ROZPOCET | 0 | 0 | 0 | 0 | 0 | 1 | 0 | 16 | -1538828746
| Online PSC |  | https://podminky.urs.cz/item/CS_URS_2021_02/783617601 | [14 empty] | Online PSC | 2
| D | M | Práce a dodávky M |  |  |  | 0 |  |  |  |  | 0 |  | 0 |  | 0 | 3 | D | 0 | ROZPOCET | [6 empty] | 0
| D | 23-M | Montáže potrubí |  |  |  | 0 |  |  |  |  | 0 |  | 0 |  | 0 | 3 | D | 1 | ROZPOCET | [6 empty] | 0
97 | K | 230040023 | Zhotovení vnějšího závitu "G" DN 3/8" | kus | 26 |  | 0 | CS ÚRS 2021 02 |  | základní |  | 0 | 0 | 0 | 0 | 0 | 64 | K | 2 | ROZPOCET | 0 | 0 | 0 | 0 | 0 | 1 | 0 | 64 | 190
| Online PSC |  | https://podminky.urs.cz/item/CS_URS_2021_02/230040023 | [14 empty] | Online PSC | 2
98 | K | 230040024 | Zhotovení vnějšího závitu "G" DN 1/2" | kus | 134 |  | 0 | CS ÚRS 2021 02 |  | základní |  | 0 | 0 | 0 | 0 | 0 | 64 | K | 2 | ROZPOCET | 0 | 0 | 0 | 0 | 0 | 1 | 0 | 64 | 192
| Online PSC |  | https://podminky.urs.cz/item/CS_URS_2021_02/230040024 | [14 empty] | Online PSC | 2
99 | K | 230040025 | Zhotovení vnějšího závitu "G" DN 3/4" | kus | 42 |  | 0 | CS ÚRS 2021 02 |  | základní |  | 0 | 0 | 0 | 0 | 0 | 64 | K | 2 | ROZPOCET | 0 | 0 | 0 | 0 | 0 | 1 | 0 | 64 | 194
| Online PSC |  | https://podminky.urs.cz/item/CS_URS_2021_02/230040025 | [14 empty] | Online PSC | 2
100 | K | 230040026 | Zhotovení vnějšího závitu "G" DN 1" | kus | 16 |  | 0 | CS ÚRS 2021 02 |  | základní |  | 0 | 0 | 0 | 0 | 0 | 64 | K | 2 | ROZPOCET | 0 | 0 | 0 | 0 | 0 | 1 | 0 | 64 | 196
| Online PSC |  | https://podminky.urs.cz/item/CS_URS_2021_02/230040026 | [14 empty] | Online PSC | 2
101 | K | 230040027 | Zhotovení vnějšího závitu "G" DN 1 1/4" | kus | 2 |  | 0 | CS ÚRS 2021 02 |  | základní |  | 0 | 0 | 0 | 0 | 0 | 64 | K | 2 | ROZPOCET | 0 | 0 | 0 | 0 | 0 | 1 | 0 | 64 | 198
| Online PSC |  | https://podminky.urs.cz/item/CS_URS_2021_02/230040027 | [14 empty] | Online PSC | 2
102 | K | 230040028 | Zhotovení vnějšího závitu "G" DN 1 1/2" | kus | 8 |  | 0 | CS ÚRS 2021 02 |  | základní |  | 0 | 0 | 0 | 0 | 0 | 64 | K | 2 | ROZPOCET | 0 | 0 | 0 | 0 | 0 | 1 | 0 | 64 | 200
| Online PSC |  | https://podminky.urs.cz/item/CS_URS_2021_02/230040028 | [14 empty] | Online PSC | 2
103 | K | 230040029 | Zhotovení vnějšího závitu "G" DN 2" | kus | 22 |  | 0 | CS ÚRS 2021 02 |  | základní |  | 0 | 0 | 0 | 0 | 0 | 64 | K | 2 | ROZPOCET | 0 | 0 | 0 | 0 | 0 | 1 | 0 | 64 | 202
| Online PSC |  | https://podminky.urs.cz/item/CS_URS_2021_02/230040029 | [14 empty] | Online PSC | 2
104 | K | 230040030 | Zhotovení vnějšího závitu "G" DN 2 1/2" | kus | 2 |  | 0 | CS ÚRS 2021 02 |  | základní |  | 0 | 0 | 0 | 0 | 0 | 64 | K | 2 | ROZPOCET | 0 | 0 | 0 | 0 | 0 | 1 | 0 | 64 | 204
| Online PSC |  | https://podminky.urs.cz/item/CS_URS_2021_02/230040030 | [14 empty] | Online PSC | 2
105 | K | 230120044 | Čištění potrubí profukováním nebo proplachováním DN 65 | m | 52.5 |  | 0 | CS ÚRS 2021 02 |  | základní |  | 0 | 0 | 0 | 0 | 0 | 64 | K | 2 | ROZPOCET | 0 | 0 | 0 | 0 | 0 | 1 | 0 | 64 | 206
| Online PSC |  | https://podminky.urs.cz/item/CS_URS_2021_02/230120044 | [14 empty] | Online PSC | 2
| D | 58-M | Revize vyhrazených technických zařízení |  |  |  | 0 |  |  |  |  | 0 |  | 0 |  | 0 | 3 | D | 1 | ROZPOCET | [6 empty] | 0
106 | K | 58M005 | Topná zkouška systému ÚT, 72 hodin | soub | 1 |  | 0 |  |  | základní |  | 0 | 0 | 0 | 0 | 0 | 64 | K | 2 | ROZPOCET | 0 | 0 | 0 | 0 | 0 | 1 | 0 | 64 | 208
107 | K | 58M001 | Revize elektroinstalace | soub | 1 |  | 0 |  |  | základní |  | 0 | 0 | 0 | 0 | 0 | 64 | K | 2 | ROZPOCET | 0 | 0 | 0 | 0 | 0 | 1 | 0 | 64 | 210
| D | VRN | Vedlejší rozpočtové náklady |  |  |  | 0 |  |  |  |  | 0 |  | 0 |  | 0 | 5 | D | 0 | ROZPOCET | [6 empty] | 0
| D | PP | Projektové práce |  |  |  | 0 |  |  |  |  | 0 |  | 0 |  | 0 | 1 | D | 1 | ROZPOCET | [6 empty] | 0
108 | K | 013254000 | Dokumentace skutečného provedení stavby | soubor | 1 |  | 0 | CS ÚRS 2021 02 |  | základní |  | 0 | 0 | 0 | 0 | 0 | 4 | K | 2 | ROZPOCET | 0 | 0 | 0 | 0 | 0 | 1 | 0 | 4 | 212
| Online PSC |  | https://podminky.urs.cz/item/CS_URS_2021_02/013254000 | [14 empty] | Online PSC | 2

## D.1.4b - Měření a regulace
{7e05b755-7203-4f8a-8feb-10c8a46ff3a5}
2
| KRYCÍ LIST SOUPISU PRACÍ | [7 empty] | v --- níže se nacházejí doplnkové a pomocné údaje k sestavám --- v | [8 empty] | False
Stavba:
Zateplení objektu - penzion Hestia
Objekt:
D.1.4b - Měření a regulace
| KSO: |  |  |  |  | CC-CZ:
| Místo: |  | p.p.č. 1011/7, k.ú. Drahovice |  |  | Datum: | 23. 11. 2021
| Zadavatel: |  |  |  |  | IČ: | 00669725
|  | SOŠ stavební K. Vary, nám. Karla Sabiny 159/16, KV |  |  |  | DIČ:
| Uchazeč: |  |  |  |  | IČ: | Vyplň údaj
|  | Vyplň údaj |  |  |  | DIČ: | Vyplň údaj
| Projektant: |  |  |  |  | IČ:
|  | Ing. Karel Drahokoupil, Krále Jiřího 22, K.Vary |  |  |  | DIČ:
| Zpracovatel: |  |  |  |  | IČ:
|  | Ing. C. Janoušová |  |  |  | DIČ:
Poznámka:
| Cena bez DPH | [5 empty] | 0
|  |  | Základ daně |  |  | Sazba daně | Výše daně
| DPH | základní | 0 |  |  | 21% | 0
|  | snížená | 0 |  |  | 15% | 0
|  | zákl. přenesená | 0 |  |  | 21% | 0
|  | sníž. přenesená | 0 |  |  | 15% | 0
|  | nulová | 0 |  |  | 0% | 0
| Cena s DPH |  |  | v | CZK |  | 0
REKAPITULACE ČLENĚNÍ SOUPISU PRACÍ
Stavba:
Zateplení objektu - penzion Hestia
Objekt:
D.1.4b - Měření a regulace
Místo: |  |  | p.p.č. 1011/7, k.ú. Drahovice |  |  | Datum: | 23. 11. 2021
Zadavatel: |  |  | SOŠ stavební K. Vary, nám. Karla Sabiny 159/16, KV |  |  | Projektant: | Ing. Karel Drahokoupil, Krále Jiřího 22, K.Vary
Uchazeč: |  |  | Vyplň údaj |  |  | Zpracovatel: | Ing. C. Janoušová
Kód dílu - Popis | [6 empty] | Cena celkem [CZK]
Náklady stavby celkem | [6 empty] | 0 | [11 empty] | -1
| D1 - 1. Čidla / Akční členy | [5 empty] | 0
| D2 - 2. Kabeláž | [5 empty] | 0
| D3 - 3. Rozvaděč RK - doplnění | [5 empty] | 0
| D4 - 4. Související náklady | [5 empty] | 0
SOUPIS PRACÍ
Stavba:
Zateplení objektu - penzion Hestia
Objekt:
D.1.4b - Měření a regulace
Místo: |  |  | p.p.č. 1011/7, k.ú. Drahovice |  |  | Datum: | 23. 11. 2021
Zadavatel: |  |  | SOŠ stavební K. Vary, nám. Karla Sabiny 159/16, KV |  |  | Projektant: | Ing. Karel Drahokoupil, Krále Jiřího 22, K.Vary
Uchazeč: |  |  | Vyplň údaj |  |  | Zpracovatel: | Ing. C. Janoušová
PČ | Typ | Kód | Popis | MJ | Množství | J.cena [CZK] | Cena celkem [CZK] | Cenová soustava |  | DPH | J. Nh [h] | Nh celkem [h] | J. hmotnost [t] | Hmotnost celkem [t] | J. suť [t] | Suť Celkem [t]
Náklady soupisu celkem | [6 empty] | 0 |  |  |  |  | 0 |  | 0 |  | 0 |  | D | -1 | [7 empty] | 0
| D | D1 | 1. Čidla / Akční členy |  |  |  | 0 |  |  |  |  | 0 |  | 0 |  | 0 | 1 | D | 0 | ROZPOCET | [6 empty] | 0
1 | K | Pol1 | M-Bus karta do kalorimetru přívodu topné vody | ks | 1 |  | 0 |  |  | základní |  | 0 | 0 | 0 | 0 | 0 | 4 | K | 1 | ROZPOCET | 0 | 0 | 0 | 0 | 0 | 1 | 0 | 4 | 2
2 | K | Pol2 | M-Bus snímač do vodoměru teplé vody | ks | 1 |  | 0 |  |  | základní |  | 0 | 0 | 0 | 0 | 0 | 4 | K | 1 | ROZPOCET | 0 | 0 | 0 | 0 | 0 | 1 | 0 | 4 | 4
3 | K | Pol3 | Vysílač pulsů NB IoT do elektroměru | ks | 1 |  | 0 |  |  | základní |  | 0 | 0 | 0 | 0 | 0 | 4 | K | 1 | ROZPOCET | 0 | 0 | 0 | 0 | 0 | 1 | 0 | 4 | 6
4 | K | Pol4 | Vysílač pulsů NB IoT do vodoíměru studené vody | ks | 1 |  | 0 |  |  | základní |  | 0 | 0 | 0 | 0 | 0 | 4 | K | 1 | ROZPOCET | 0 | 0 | 0 | 0 | 0 | 1 | 0 | 4 | 8
5 | K | Pol5 | ESBE VRG 131, DN15, Kvs 1 m3/h, regulační klapka 3-cestná směšovací | ks | 1 |  | 0 |  |  | základní |  | 0 | 0 | 0 | 0 | 0 | 4 | K | 1 | ROZPOCET | 0 | 0 | 0 | 0 | 0 | 1 | 0 | 4 | 10
6 | K | Pol6 | ESBE VRG 131, DN32, Kvs 16 m3/h, regulační klapka 3-cestná směšovací | ks | 2 |  | 0 |  |  | základní |  | 0 | 0 | 0 | 0 | 0 | 4 | K | 1 | ROZPOCET | 0 | 0 | 0 | 0 | 0 | 1 | 0 | 4 | 12
7 | K | Pol7 | ARA 691, servopohon 3-bodový, 120-1200 sec, napětí 230V AC | ks | 3 |  | 0 |  |  | základní |  | 0 | 0 | 0 | 0 | 0 | 4 | K | 1 | ROZPOCET | 0 | 0 | 0 | 0 | 0 | 1 | 0 | 4 | 14
8 | K | Pol8 | Kalorimetr, komunikace M-Bus, dodávka technologie | ks | 0 |  | 0 |  |  | základní |  | 0 | 0 | 0 | 0 | 0 | 4 | K | 1 | ROZPOCET | 0 | 0 | 0 | 0 | 0 | 1 | 0 | 4 | 16
9 | K | Pol9 | Snímač teploty, stávající | ks | 0 |  | 0 |  |  | základní |  | 0 | 0 | 0 | 0 | 0 | 4 | K | 1 | ROZPOCET | 0 | 0 | 0 | 0 | 0 | 1 | 0 | 4 | 18
| D | D2 | 2. Kabeláž |  |  |  | 0 |  |  |  |  | 0 |  | 0 |  | 0 | 1 | D | 0 | ROZPOCET | [6 empty] | 0
10 | K | Pol10 | J-Y(St)Y 1x2x0,8 : Komunikace M-Bus | m | 45 |  | 0 |  |  | základní |  | 0 | 0 | 0 | 0 | 0 | 4 | K | 1 | ROZPOCET | 0 | 0 | 0 | 0 | 0 | 1 | 0 | 4 | 20
11 | K | Pol11 | Instalační krabice na povrch | ks | 4 |  | 0 |  |  | základní |  | 0 | 0 | 0 | 0 | 0 | 4 | K | 1 | ROZPOCET | 0 | 0 | 0 | 0 | 0 | 1 | 0 | 4 | 22
12 | K | Pol12 | svorka | ks | 8 |  | 0 |  |  | základní |  | 0 | 0 | 0 | 0 | 0 | 4 | K | 1 | ROZPOCET | 0 | 0 | 0 | 0 | 0 | 1 | 0 | 4 | 24
13 | K | Pol13 | Trubka PVC 16 ohebná | m | 40 |  | 0 |  |  | základní |  | 0 | 0 | 0 | 0 | 0 | 4 | K | 1 | ROZPOCET | 0 | 0 | 0 | 0 | 0 | 1 | 0 | 4 | 26
14 | K | Pol14 | Průchodka guma 16 | ks | 5 |  | 0 |  |  | základní |  | 0 | 0 | 0 | 0 | 0 | 4 | K | 1 | ROZPOCET | 0 | 0 | 0 | 0 | 0 | 1 | 0 | 4 | 28
15 | K | Pol15 | Drobný úchytný montážní materiál | ks | 1 |  | 0 |  |  | základní |  | 0 | 0 | 0 | 0 | 0 | 4 | K | 1 | ROZPOCET | 0 | 0 | 0 | 0 | 0 | 1 | 0 | 4 | 30
| D | D3 | 3. Rozvaděč RK - doplnění |  |  |  | 0 |  |  |  |  | 0 |  | 0 |  | 0 | 1 | D | 0 | ROZPOCET | [6 empty] | 0
16 | K | Pol16 | GSM centrální jednotka, M-Bus do 8 měřidel, SIM kartu zajistí uživatel | ks | 1 |  | 0 |  |  | základní |  | 0 | 0 | 0 | 0 | 0 | 4 | K | 1 | ROZPOCET | 0 | 0 | 0 | 0 | 0 | 1 | 0 | 4 | 32
17 | K | Pol17 | Jistič 6A/1-B, 10kA | ks | 1 |  | 0 |  |  | základní |  | 0 | 0 | 0 | 0 | 0 | 4 | K | 1 | ROZPOCET | 0 | 0 | 0 | 0 | 0 | 1 | 0 | 4 | 34
18 | K | Pol18 | Montážní materiál ( vodiče, šroubky, dutinky, vývodky, zapojení ) | ks | 1 |  | 0 |  |  | základní |  | 0 | 0 | 0 | 0 | 0 | 4 | K | 1 | ROZPOCET | 0 | 0 | 0 | 0 | 0 | 1 | 0 | 4 | 36
| D | D4 | 4. Související náklady |  |  |  | 0 |  |  |  |  | 0 |  | 0 |  | 0 | 1 | D | 0 | ROZPOCET | [6 empty] | 0
19 | K | Pol19 | Demontáž stávajících servopohonů regulačních ventilů | ks | 3 |  | 0 |  |  | základní |  | 0 | 0 | 0 | 0 | 0 | 4 | K | 1 | ROZPOCET | 0 | 0 | 0 | 0 | 0 | 1 | 0 | 4 | 38
20 | K | Pol20 | Montáž kabelových tras a zapojení periférií | ks | 1 |  | 0 |  |  | základní |  | 0 | 0 | 0 | 0 | 0 | 4 | K | 1 | ROZPOCET | 0 | 0 | 0 | 0 | 0 | 1 | 0 | 4 | 40
21 | K | Pol21 | Nastavení jednotky a kalibrace měřidel | ks | 1 |  | 0 |  |  | základní |  | 0 | 0 | 0 | 0 | 0 | 4 | K | 1 | ROZPOCET | 0 | 0 | 0 | 0 | 0 | 1 | 0 | 4 | 42
22 | K | Pol22 | Úprava programu a nastavení systému | ks | 1 |  | 0 |  |  | základní |  | 0 | 0 | 0 | 0 | 0 | 4 | K | 1 | ROZPOCET | 0 | 0 | 0 | 0 | 0 | 1 | 0 | 4 | 44
23 | K | Pol23 | Měsíční licenční poplatek za měřidlo M-Bus | ks | 5 |  | 0 |  |  | základní |  | 0 | 0 | 0 | 0 | 0 | 4 | K | 1 | ROZPOCET | 0 | 0 | 0 | 0 | 0 | 1 | 0 | 4 | 46
24 | K | Pol24 | Měsíční licenční poplatek za měřidlo NB IoT | ks | 2 |  | 0 |  |  | základní |  | 0 | 0 | 0 | 0 | 0 | 4 | K | 1 | ROZPOCET | 0 | 0 | 0 | 0 | 0 | 1 | 0 | 4 | 48
25 | K | Pol25 | Měsíční poplatek přenosu dat z jednotky na server | ks | 1 |  | 0 |  |  | základní |  | 0 | 0 | 0 | 0 | 0 | 4 | K | 1 | ROZPOCET | 0 | 0 | 0 | 0 | 0 | 1 | 0 | 4 | 50
26 | K | Pol26 | Roční import historických dat za měřidlo M-Bus do programu | ks | 1 |  | 0 |  |  | základní |  | 0 | 0 | 0 | 0 | 0 | 4 | K | 1 | ROZPOCET | 0 | 0 | 0 | 0 | 0 | 1 | 0 | 4 | 52
27 | K | Pol27 | Oživování a test 1:1 | ks | 1 |  | 0 |  |  | základní |  | 0 | 0 | 0 | 0 | 0 | 4 | K | 1 | ROZPOCET | 0 | 0 | 0 | 0 | 0 | 1 | 0 | 4 | 54
28 | K | Pol28 | Komplexní zkoušky zařízení | ks | 1 |  | 0 |  |  | základní |  | 0 | 0 | 0 | 0 | 0 | 4 | K | 1 | ROZPOCET | 0 | 0 | 0 | 0 | 0 | 1 | 0 | 4 | 56
29 | K | Pol29 | Jednorázové zaškolení obsluhy | ks | 1 |  | 0 |  |  | základní |  | 0 | 0 | 0 | 0 | 0 | 4 | K | 1 | ROZPOCET | 0 | 0 | 0 | 0 | 0 | 1 | 0 | 4 | 58
30 | K | Pol30 | Výchozí revize včetně revizní zprávy | ks | 1 |  | 0 |  |  | základní |  | 0 | 0 | 0 | 0 | 0 | 4 | K | 1 | ROZPOCET | 0 | 0 | 0 | 0 | 0 | 1 | 0 | 4 | 60
31 | K | Pol31 | Inženýrská činnost | ks | 1 |  | 0 |  |  | základní |  | 0 | 0 | 0 | 0 | 0 | 4 | K | 1 | ROZPOCET | 0 | 0 | 0 | 0 | 0 | 1 | 0 | 4 | 62
32 | K | Pol32 | Doprava materiálu na stavbu | % |  |  | 0 |  |  | základní |  | 0 | 0 | 0 | 0 | 0 | 4 | K | 1 | ROZPOCET | 0 | 0 | 0 | 0 | 0 | 1 | 0 | 4 | 64
33 | K | Pol33 | Režie | ks | 1 |  | 0 |  |  | základní |  | 0 | 0 | 0 | 0 | 0 | 4 | K | 1 | ROZPOCET | 0 | 0 | 0 | 0 | 0 | 1 | 0 | 4 | 66
34 | K | Pol34 | Dokumentace dálkového odečtu spotřeb | ks | 1 |  | 0 |  |  | základní |  | 0 | 0 | 0 | 0 | 0 | 4 | K | 1 | ROZPOCET | 0 | 0 | 0 | 0 | 0 | 1 | 0 | 4 | 68
35 | K | Pol35 | Dokumentace skutečného stavu | ks | 1 |  | 0 |  |  | základní |  | 0 | 0 | 0 | 0 | 0 | 4 | K | 1 | ROZPOCET | 0 | 0 | 0 | 0 | 0 | 1 | 0 | 4 | 70

## Pokyny pro vyplnění
Struktura údajů, formát souboru a metodika pro zpracování
Struktura
Soubor je složen ze záložky Rekapitulace stavby a záložek s názvem soupisu prací pro jednotlivé objekty ve formátu XLSX. Každá ze záložek přitom obsahuje
ještě samostatné sestavy vymezené orámovaním a nadpisem sestavy.
Rekapitulace stavby obsahuje sestavu Rekapitulace stavby a Rekapitulace objektů stavby a soupisů prací.
V sestavě Rekapitulace stavby jsou uvedeny informace identifikující předmět veřejné zakázky na stavební práce, KSO, CC-CZ, CZ-CPV, CZ-CPA a rekapitulaci
celkové nabídkové ceny uchazeče.
Termínem "uchazeč" (resp. zhotovitel) se myslí "účastník zadávacího řízení" ve smyslu zákona o zadávání veřejných zakázek.
V sestavě Rekapitulace objektů stavby a soupisů prací je uvedena rekapitulace stavebních objektů, inženýrských objektů, provozních souborů,
vedlejších a ostatních nákladů a ostatních nákladů s rekapitulací nabídkové ceny za jednotlivé soupisy prací. Na základě údaje Typ je možné
identifikovat, zda se jedná o objekt nebo soupis prací pro daný objekt:
|  | STA | Stavební objekt pozemní
|  | ING | Stavební objekt inženýrský
|  | PRO | Provozní soubor
|  | VON | Vedlejší a ostatní náklady
|  | OST | Ostatní
|  | Soupis | Soupis prací pro daný typ objektu
Soupis prací pro jednotlivé objekty obsahuje sestavy Krycí list soupisu prací, Rekapitulace členění soupisu prací, Soupis prací. Za soupis prací může být považován
i objekt stavby v případě, že neobsahuje podřízenou zakázku.
Krycí list soupisu obsahuje rekapitulaci informací o předmětu veřejné zakázky ze sestavy Rekapitulace stavby, informaci o zařazení objektu do KSO,
CC-CZ, CZ-CPV, CZ-CPA a rekapitulaci celkové nabídkové ceny uchazeče za aktuální soupis prací.
Rekapitulace členění soupisu prací obsahuje rekapitulaci soupisu prací ve všech úrovních členění soupisu tak, jak byla tato členění použita (např.
stavební díly, funkční díly, případně jiné členění) s rekapitulací nabídkové ceny.
Soupis prací obsahuje položky veškerých stavebních nebo montážních prací, dodávek materiálů a služeb nezbytných pro zhotovení stavebního objektu,
inženýrského objektu, provozního souboru, vedlejších a ostatních nákladů.
Pro položky soupisu prací se zobrazují následující informace:
|  | PČ |  | Pořadové číslo položky v aktuálním soupisu
|  | TYP |  | Typ položky: K - konstrukce, M - materiál, PP - plný popis, PSC - poznámka k souboru cen, P - poznámka k položce, VV - výkaz výměr
|  | Kód |  | Kód položky
|  | Popis |  | Zkrácený popis položky
|  | MJ |  | Měrná jednotka položky
|  | Množství |  | Množství v měrné jednotce
|  | J.cena |  | Jednotková cena položky. Zadaní může obsahovat namísto J.ceny sloupce J.materiál a J.montáž, jejichž součet definuje
J.cenu položky.
|  | Cena celkem |  | Celková cena položky daná jako součin množství a j.ceny
|  | Cenová soustava |  | Příslušnost položky do cenové soustavy
Ke každé položce soupisu prací se na samostatných řádcích může zobrazovat:
Plný popis položky
Poznámka k souboru cen a poznámka zadavatele
Výkaz výměr
Pokud je k řádku výkazu výměr evidovaný údaj ve sloupci Kód, jedná se o definovaný odkaz, na který se může odvolávat výkaz výměr z jiné položky.
Metodika pro zpracování
Jednotlivé sestavy jsou v souboru provázány. Editovatelné pole jsou zvýrazněny žlutým podbarvením, ostatní pole neslouží k editaci a nesmí být jakkoliv
modifikovány.
Uchazeč je pro podání nabídky povinen vyplnit žlutě podbarvená pole:
Pole Uchazeč v sestavě Rekapitulace stavby - zde uchazeč vyplní svůj název (název subjektu)
Pole IČ a DIČ v sestavě Rekapitulace stavby - zde uchazeč vyplní svoje IČ a DIČ
Datum v sestavě Rekapitulace stavby - zde uchazeč vyplní datum vytvoření nabídky
J.cena = jednotková cena v sestavě Soupis prací o maximálním počtu desetinných míst uvedených v poli
- pokud sestavy soupisů prací obsahují pole J.cena, měla by být všechna tato pole vyplněna nenulovými
Poznámka - nepovinný údaj pro položku soupisu
V případě, že sestavy soupisů prací neobsahují pole J.cena, potom ve všech soupisech prací obsahují pole:
- J.materiál - jednotková cena materiálu
- J.montáž - jednotková cena montáže
Uchazeč v tomto případě by měl vyplnit všechna pole J.materiál a pole J.montáž nenulovými kladnými číslicemi. V případech, kdy položka
neobsahuje žádný materiál je přípustné, aby pole J.materiál bylo vyplněno nulou. V případech, kdy položka neobsahuje žádnou montáž je přípustné,
aby pole J.montáž bylo vyplněno nulou. Obě pole - J.materiál, J.Montáž u jedné položky by však neměly být vyplněny nulou.
Rekapitulace stavby
Název |  |  | Povinný |  | Popis | Typ | Max. počet
atributu |  |  | (A/N) |  |  |  | znaků
Kód |  |  | A |  | Kód stavby | String | 20
Stavba |  |  | A |  | Název stavby | String | 120
Místo |  |  | N |  | Místo stavby | String | 50
Datum |  |  | A |  | Datum vykonaného exportu | Date
KSO |  |  | N |  | Klasifikace stavebního objektu | String | 15
CC-CZ |  |  | N |  | Klasifikace stavbeních děl | String | 15
CZ-CPV |  |  | N |  | Společný slovník pro veřejné zakázky | String | 20
CZ-CPA |  |  | N |  | Klasifikace produkce podle činností | String | 20
Zadavatel |  |  | N |  | Zadavatel zadaní | String | 50
IČ |  |  | N |  | IČ zadavatele zadaní | String | 20
DIČ |  |  | N |  | DIČ zadavatele zadaní | String | 20
Uchazeč |  |  | N |  | Uchazeč veřejné zakázky | String | 50
Projektant |  |  | N |  | Projektant | String | 50
Poznámka |  |  | N |  | Poznámka k zadání | String | 255
Sazba DPH |  |  | A |  | Rekapitulace sazeb DPH u položek soupisů | eGSazbaDph
Základna DPH |  |  | A |  | Základna DPH určena součtem celkové ceny z položek soupisů | Double
Hodnota DPH |  |  | A |  | Hodnota DPH | Double
Cena bez DPH |  |  | A |  | Celková cena bez DPH za celou stavbu. Sčítává se ze všech listů. | Double
Cena s DPH |  |  | A |  | Celková cena s DPH za celou stavbu | Double
Rekapitulace objektů stavby a soupisů prací
Název |  |  | Povinný |  | Popis | Typ | Max. počet
atributu |  |  | (A/N) |  |  |  | znaků
Kód |  |  | A |  | Přebírá se z Rekapitulace stavby | String | 20
Stavba |  |  | A |  | Přebírá se z Rekapitulace stavby | String | 120
Místo |  |  | N |  | Přebírá se z Rekapitulace stavby | String | 50
Datum |  |  | A |  | Přebírá se z Rekapitulace stavby | Date
Zadavatel |  |  | N |  | Přebírá se z Rekapitulace stavby | String | 50
Projektant |  |  | N |  | Přebírá se z Rekapitulace stavby | String | 50
Uchazeč |  |  | N |  | Přebírá se z Rekapitulace stavby | String | 50
Kód |  |  | A |  | Kód objektu | String | 20
Objektu, Soupis prací |  |  | A |  | Název objektu | String | 120
Cena bez DPH |  |  | A |  | Cena bez DPH za daný objekt | Double
Cena s DPH |  |  | A |  | Cena spolu s DPH za daný objekt | Double
Typ |  |  | A |  | Typ zakázky | eGTypZakazky
Krycí list soupisu
Název |  |  | Povinný |  | Popis | Typ | Max. počet
atributu |  |  | (A/N) |  |  |  | znaků
Stavba |  |  | A |  | Přebírá se z Rekapitulace stavby | String | 120
Objekt |  |  | A |  | Kód a název objektu | String | 20 + 120
Soupis |  |  | A |  | Kód a název soupisu | String | 20 + 120
KSO |  |  | N |  | Klasifikace stavebního objektu | String | 15
CC-CZ |  |  | N |  | Klasifikace stavbeních děl | String | 15
CZ-CPV |  |  | N |  | Společný slovník pro veřejné zakázky | String | 20
CZ-CPA |  |  | N |  | Klasifikace produkce podle činností | String | 20
Místo |  |  | N |  | Přebírá se z Rekapitulace stavby | String | 50
Zadavatel |  |  | N |  | Přebírá se z Rekapitulace stavby | String | 50
Uchazeč |  |  | N |  | Přebírá se z Rekapitulace stavby | String | 50
Projektant |  |  | N |  | Přebírá se z Rekapitulace stavby | String | 50
Poznámka |  |  | N |  | Poznámka k soupisu prací | String | 255
Sazba DPH |  |  | A |  | Rekapitulace sazeb DPH na položkách aktuálního soupisu | eGSazbaDph
Základna DPH |  |  | A |  | Základna DPH určena součtem celkové ceny z položek aktuálního soupisu | Double
Hodnota DPH |  |  | A |  | Hodnota DPH | Double
Cena bez DPH |  |  | A |  | Cena bez DPH za daný soupis | Double
Cena s DPH |  |  | A |  | Cena s DPH za daný soupis | Double
Rekapitulace členění soupisu prací
Název |  |  | Povinný |  | Popis | Typ | Max. počet
atributu |  |  | (A/N) |  |  |  | znaků
Stavba |  |  | A |  | Přebírá se z Rekapitulace stavby | String | 120
Objekt |  |  | A |  | Kód a název objektu, přebírá se z Krycího listu soupisu | String | 20 + 120
Soupis |  |  | A |  | Kód a název objektu, přebírá se z Krycího listu soupisu | String | 20 + 120
Místo |  |  | N |  | Přebírá se z Rekapitulace stavby | String | 50
Datum |  |  | A |  | Přebírá se z Rekapitulace stavby | Date
Zadavatel |  |  | N |  | Přebírá se z Rekapitulace stavby | String | 50
Projektant |  |  | N |  | Přebírá se z Rekapitulace stavby | String | 50
Uchazeč |  |  | N |  | Přebírá se z Rekapitulace stavby | String | 50
Kód dílu - Popis |  |  | A |  | Kód a název dílu ze soupisu | String | 20 + 100
Cena celkem |  |  | A |  | Cena celkem za díl ze soupisu | Double
Soupis prací
Název |  |  | Povinný |  | Popis | Typ | Max. počet
atributu |  |  | (A/N) |  |  |  | znaků
Stavba |  |  | A |  | Přebírá se z Rekapitulace stavby | String | 120
Objekt |  |  | A |  | Kód a název objektu | String | 20 + 120
Soupis |  |  | A |  | Přebírá se z Krycího listu soupisu | String | 20 + 120
Místo |  |  | N |  | Přebírá se z Krycího listu soupisu | String | 50
Datum |  |  | A |  | Přebírá se z Krycího listu soupisu | Date
Zadavatel |  |  | N |  | Přebírá se z Krycího listu soupisu | String | 50
Projektant |  |  | N |  | Přebírá se z Krycího listu soupisu | String | 50
Uchazeč |  |  | N |  | Přebírá se z Krycího listu soupisu | String | 50
PČ |  |  | A |  | Pořadové číslo položky soupisu | Long
Typ |  |  | A |  | Typ položky soupisu | eGTypPolozky | 1
Kód |  |  | A |  | Kód položky ze soupisu | String | 20
Popis |  |  | A |  | Popis položky ze soupisu | String | 255
MJ |  |  | A |  | Měrná jednotka položky | String | 10
Množství |  |  | A |  | Množství položky soupisu | Double
J.Cena |  |  | A |  | Jednotková cena položky | Double
Cena celkem |  |  | A |  | Cena celkem vyčíslena jako J.Cena * Množství | Double
Cenová soustava |  |  | N |  | Zařazení položky do cenové soustavy | String | 50
p |  |  | N |  | Poznámka položky ze soupisu | Memo
psc |  |  | N |  | Poznámka k souboru cen ze soupisu | Memo
pp |  |  | N |  | Plný popis položky ze soupisu | Memo
vv |  |  | N |  | Výkaz výměr (figura, výraz, výměra) ze soupisu | Text,Text,Double | 20, 150
DPH |  |  | A |  | Sazba DPH pro položku | eGSazbaDPH
Hmotnost |  |  | A |  | Hmotnost položky ze soupisu | Double
Suť |  |  | A |  | Suť položky ze soupisu | Double
Nh |  |  | N |  | Normohodiny položky ze soupisu | Double
Datová věta
Typ věty |  |  | Hodnota |  | Význam
eGSazbaDPH |  |  | základní |  | Základní sazba DPH
|  |  | snížená |  | Snížená sazba DPH
|  |  | nulová |  | Nulová sazba DPH
|  |  | zákl. přenesená |  | Základní sazba DPH přenesená
|  |  | sníž. přenesená |  | Snížená sazba DPH přenesená
eGTypZakazky |  |  | STA |  | Stavební objekt
|  |  | PRO |  | Provozní soubor
|  |  | ING |  | Inženýrský objekt
|  |  | VON |  | Vedlejší a ostatní náklady
|  |  | OST |  | Ostatní náklady
eGTypPolozky |  |  | 1 |  | Položka typu HSV
|  |  | 2 |  | Položka typu PSV
|  |  | 3 |  | Položka typu M
|  |  | 4 |  | Položka typu OST