## Rekapitulace stavby
Export Komplet | [26 empty] | 2.0 |  |  |  |  | False | False | {eea5eb4b-70ea-440f-939c-a5140b012bc7}
[18 empty] | >> skryté sloupce << | [12 empty] | 0,01 | 21
[31 empty] | 0,01 | 15
|  | REKAPITULACE STAVBY | [16 empty] | v --- níže se nacházejí doplnkové a pomocné údaje k sestavám --- v | [11 empty] | 0,001
|  | Kód: | [28 empty] | 0,01
|  | Stavba: |  |  |  |  | Nemocnice v Karlových Varech lékárna-zřízení pracoviště pro přípravu a ředění cytostatik | [23 empty] | 0,1
|  | KSO: | [11 empty] | CC-CZ: | [16 empty] | 1
|  | Místo: |  |  |  |  | Karlovy Vary-areál nemocnice | [6 empty] | Datum: |  | 5. 1. 2022 | [14 empty] | 10
100
|  | Zadavatel: | [11 empty] | IČ: | [16 empty] | 0,1
[14 empty] | DIČ: | [16 empty] | 0,1
0,1
|  | Projektant: | [11 empty] | IČ: | [16 empty] | False
|  |  | ing.Karásková - A4 s.r.o. Jbc | [10 empty] | DIČ: | [16 empty] | True
0,01
|  | Zpracovatel: | [11 empty] | IČ: | [16 empty] | 0,01
[14 empty] | DIČ: | [16 empty] | True
Poznámka:
Ve spolupráci s projektantem část výkazů výměr/rozměrů/ je odečtena z PD automatickým vygenerováním, programem umožňující tuto aplikaci, a takto určená celková množství jsou převzata do rozpočtu (soupisu prací).
|  | Cena bez DPH | [11 empty] | 0
[8 empty] | Sazba daně |  | Základ daně |  |  |  | Výše daně
|  | DPH |  | základní |  |  |  | 21% |  | 0 |  |  |  | 0
|  |  |  | snížená |  |  |  | 15% |  | 0 |  |  |  | 0
|  |  |  | zákl. přenesená |  |  |  | 21% |  | 0 |  |  |  | 0
|  |  |  | sníž. přenesená |  |  |  | 15% |  | 0 |  |  |  | 0
|  |  |  | nulová |  |  |  | 0% |  | 0 |  |  |  | 0
|  | Cena s DPH | [6 empty] | v |  | CZK |  |  | 0
REKAPITULACE OBJEKTŮ STAVBY A SOUPISŮ PRACÍ
Kód:
| Stavba: | [6 empty] | Nemocnice v Karlových Varech lékárna-zřízení pracoviště pro přípravu a ředění cytostatik
| Místo: | [6 empty] | Karlovy Vary-areál nemocnice |  |  |  |  | Datum: |  | 5. 1. 2022
| Zadavatel: | [11 empty] | Projektant: |  | ing.Karásková - A4 s.r.o. Jbc |  |  |  | Informatívní údaje z listů zakázek
| Kód |  |  |  | Popis | [6 empty] | Cena bez DPH [CZK] |  |  |  | Cena s DPH [CZK] | Typ |  | z toho Ostat. náklady [CZK] | DPH [CZK] | Normohodiny [h] | DPH základní [CZK] | DPH snížená [CZK] | DPH základní přenesená [CZK] | DPH snížená přenesená [CZK] | Základna DPH základní | Základna DPH snížená | Základna DPH zákl. přenesená | Základna DPH sníž. přenesená | Základna DPH nulová
| Náklady z rozpočtů | [10 empty] | 0 |  |  |  | 0 |  |  | 0 | 0 | 1549.0798 | 0 | 0 | 0 | 0 | 0 | 0 | 0 | 0 | 0 | D | 0 | ###NOIMPORT### | IMPORT | {eea5eb4b-70ea-440f-939c-a5140b012bc7} | {00000000-0000-0000-0000-000000000000}
/ |  | 01 |  |  |  | Zřízení pracoviště pro přípravu a ředění cytostatik | [5 empty] | 0 |  |  |  | 0 | STA |  | 0 | 0 | 1549.0798 | 0 | 0 | 0 | 0 | 0 | 0 | 0 | 0 | 0 |  | 1 |  | IMPORT | {5ca32377-2bee-4c08-a430-8406231a761b} | {eea5eb4b-70ea-440f-939c-a5140b012bc7} | 2

## stavební část
[9 empty] | >> skryté sloupce << | [9 empty] | {5ca32377-2bee-4c08-a430-8406231a761b} | [5 empty] | dl1 | 17,66 | 2
[19 empty] | 2 | [5 empty] | o2 | 91,33 | 2
| KRYCÍ LIST SOUPISU PRACÍ | [8 empty] | v --- níže se nacházejí doplnkové a pomocné údaje k sestavám --- v | [8 empty] | False | [5 empty] | o5 | 40,71 | 2
[25 empty] | od1 | 0,41 | 2
| Stavba: | [23 empty] | od2 | 0,122 | 2
|  | Nemocnice v Karlových Varech lékárna-zřízení pracoviště pro přípravu a ředění cytostatik | [22 empty] | od3 | 4,61 | 2
| Objekt: | [23 empty] | od4 | 4,855 | 2
|  | 01 - Zřízení pracoviště pro přípravu a ředění cytostatik | [22 empty] | kl1 | 4 | 2
[25 empty] | panely1 | 112 | 2
| KSO: |  |  |  |  | CC-CZ: | [18 empty] | zazd1 | 4,405 | 2
| Místo: |  | Karlovy Vary-areál nemocnice |  |  | Datum: | 5. 1. 2022 | [17 empty] | om2 | 181,807 | 2
[25 empty] | po1 | 44,67 | 2
| Zadavatel: |  |  |  |  | IČ: | [18 empty] | sdk1 | 21,288 | 2
[6 empty] | DIČ: | [18 empty] | sdk2 | 24,375 | 2
[25 empty] | ob10 | 82,83 | 2
| Zhotovitel: |  |  |  |  | IČ: | #VALUE! | [17 empty] | om1 | 165,23 | 2
|  | #VALUE! |  |  |  | DIČ: | #VALUE! | [17 empty] | m1 | 232,678 | 2
| Projektant: |  |  |  |  | IČ:
|  | ing.Karásková-A4 s.r.o. Jbc |  |  |  | DIČ:
| Zpracovatel: |  |  |  |  | IČ:
DIČ:
Poznámka:
| Cena bez DPH | [5 empty] | 0
|  |  | Základ daně |  |  | Sazba daně | Výše daně
| DPH | základní | 0 |  |  | 21% | 0
|  | snížená | 0 |  |  | 15% | 0
|  | zákl. přenesená | 0 |  |  | 21% | 0
|  | sníž. přenesená | 0 |  |  | 15% | 0
|  | nulová | 0 |  |  | 0% | 0
| Cena s DPH |  |  | v | CZK |  | 0
| Projektant |  |  | Zpracovatel
| Datum a podpis: |  | Razítko | Datum a podpis: |  |  | Razítko
| Objednavatel |  |  | Zhotovitel
| Datum a podpis: |  | Razítko | Datum a podpis: |  |  | Razítko
REKAPITULACE ČLENĚNÍ SOUPISU PRACÍ
Stavba:
Nemocnice v Karlových Varech lékárna-zřízení pracoviště pro přípravu a ředění cytostatik
Objekt:
01 - Zřízení pracoviště pro přípravu a ředění cytostatik
Místo: |  |  | Karlovy Vary-areál nemocnice |  |  | Datum: | 5. 1. 2022
Zadavatel: | [5 empty] | Projektant: | ing.Karásková-A4 s.r.o. Jbc
Kód dílu - Popis | [6 empty] | Cena celkem [CZK]
Náklady ze soupisu prací | [6 empty] | 0 | [12 empty] | -1
| HSV - Práce a dodávky HSV | [5 empty] | 0
| 3 - Svislé a kompletní konstrukce | [5 empty] | 0
| 340 - Stěny ze sendvičových panelů, kovový podhled | [5 empty] | 0
| 6 - Úpravy povrchů, podlahy a osazování výplní | [5 empty] | 0
| 9 - Ostatní konstrukce a práce,lešení, bourání | [5 empty] | 0
| 997 - Přesun sutě | [5 empty] | 0
| 991 - Poplatky za skládky | [5 empty] | 0
| 998 - Přesun hmot | [5 empty] | 0
| PSV - Práce a dodávky PSV | [5 empty] | 0
| 721 - Zdravotechnika | [5 empty] | 0
| 731 - Ústřední vytápění | [5 empty] | 0
| 763 - SDK | [5 empty] | 0
| 764 - Konstrukce klempířské | [5 empty] | 0
| 766 - Konstrukce truhlářské | [5 empty] | 0
| 767 - Konstrukce zámečnické | [5 empty] | 0
| 771 - Podlahy z dlaždic | [5 empty] | 0
| 776 - Podlahy povlakové | [5 empty] | 0
| 783 - Nátěry,malby | [5 empty] | 0
| M - Práce a dodávky M | [5 empty] | 0
| 21-M - Elektroinstalace | [5 empty] | 0
| 22-M - Slabouproud | [5 empty] | 0
| 24-M - Vzduchotechnika | [5 empty] | 0
| 36-M - M a R | [5 empty] | 0
| VRN - Vedlejší rozpočtové náklady | [5 empty] | 0
| VRN1 - Průzkumné práce,inženýrská činnost,ost.vedlejší náklady | [5 empty] | 0
| VRN3 - Zařízení staveniště | [5 empty] | 0
| VRN7 - Provozní vlivy | [5 empty] | 0
SOUPIS PRACÍ
Stavba:
Nemocnice v Karlových Varech lékárna-zřízení pracoviště pro přípravu a ředění cytostatik
Objekt:
01 - Zřízení pracoviště pro přípravu a ředění cytostatik
Místo: |  |  | Karlovy Vary-areál nemocnice |  |  | Datum: | 5. 1. 2022
Zadavatel: | [5 empty] | Projektant: | ing.Karásková-A4 s.r.o. Jbc
PČ | Typ | Kód | Popis | MJ | Množství | J.cena [CZK] | Cena celkem [CZK] | Cenová soustava |  |  | DPH | J. Nh [h] | Nh celkem [h] | J. hmotnost [t] | Hmotnost celkem [t] | J. suť [t] | Suť Celkem [t]
Náklady soupisu celkem | [6 empty] | 0 | [5 empty] | 1549.0798 |  | 46.0812 |  | 41.8806 |  | D | -1 | [13 empty] | 0
| D | HSV | Práce a dodávky HSV |  |  |  | 0 | [5 empty] | 1201.2263 |  | 41.2594 |  | 41.0269 | 1 | D | 0 |  |  |  | ROZPOCET | [9 empty] | 0
| D | 3 | Svislé a kompletní konstrukce |  |  |  | 0 | [5 empty] | 43.2088 |  | 8.4311 |  | 0 | 1 | D | 1 |  |  |  | ROZPOCET | [9 empty] | 0
1 | K | 310279842 | Zazdívka otvorů pl do 4 m2 ve zdivu z porobetonovými tvárnicemi P2-500 na M2,5 tl.do300mm | m3 | 1.101 |  | 0 | CS ÚRS 2015 01 |  |  | základní | 3.699 | 4.0726 | 1.0796 | 1.1887 | 0 | 0 | 4 | K | 2 |  |  |  | ROZPOCET |  |  |  | 0 | 0 | 0 | 0 | 0 | 1 | 0 | 4 | 275310380
| VV |  | (0,90*1,80*3-(0,65*0,70))*0,25 |  | 1.101 | [13 empty] | VV | 2 | 2 | True | 1 | ROZPOCET
2 | K | 319202321 | Vyrovnání nerovného povrchu zdiva tl do 80 mm přizděním po hrubém vybourání | m2 | 4.523 |  | 0 | CS ÚRS 2013 01 |  |  | základní | 0.61 | 2.759 | 0.04795 | 0.21688 | 0 | 0 | 4 | K | 2 |  |  |  | ROZPOCET |  |  |  | 0 | 0 | 0 | 0 | 0 | 1 | 0 | 4 | 271928055
| VV |  | 3,35*6*0,20+3,35*0,15 |  | 4.523 | [13 empty] | VV | 2 | 2 | True | 1 | ROZPOCET
3 | K | 340231035 | Zazdívka otvorů ve stěnách plochy do 4 m2 keramzitovými příčkovkami na vylehčenou maltu tl 140 mm | m2 | 5.853 |  | 0 | CS ÚRS 2019 01 |  |  | základní | 0.728 | 4.261 | 0.12706 | 0.74368 | 0 | 0 | 4 | K | 2 |  |  |  | ROZPOCET |  |  |  | 0 | 0 | 0 | 0 | 0 | 1 | 0 | 4 | -789901803
| VV |  | (0,80+0,50+0,45)*2,10 + 0,65*3,35 "0,65m2 obezdění potrubí" |  | 5.853 | [13 empty] | VV | 2 | 2 | True | 1 | ROZPOCET
4 | K | 342272612 | Stěny (přizdívlky) z pórobetonových tvárnic hladkých na tenké maltové lože objemová hmotnost do 500 kg/m3, tloušťka příčky 100 mm | m2 | 28.875 |  | 0 |  |  |  | základní | 0.655 | 18.9131 | 0.14994 | 4.3295 | 0 | 0 | 4 | K | 2 |  |  |  | ROZPOCET |  |  |  | 0 | 0 | 0 | 0 | 0 | 1 | 0 | 4 | 918120079
| VV |  | "3N.P. přizdívka" (2,25*3,30) |  | 7.425 | [13 empty] | VV | 2 | 2 | True | 0 | ROZPOCET
| VV |  | 0,40*2*3,30 |  | 2.64 | [13 empty] | VV | 2 | 2 | True | 0 | ROZPOCET
| VV |  | "zazdívky /obezdívka/ potrubí "(1,11*2+0,55*3)*3,0+(0,75+0,45)*2*3,0 |  | 18.81 | [13 empty] | VV | 2 | 2 | True | 0 | ROZPOCET
| VV |  | Součet |  | 28.875 | [13 empty] | VV | 2 | 4 | True | 1 | ROZPOCET
5 | K | 342241000 | Příplatek k příčkám za provedení vyzdívky mezi potrubím apod. | m2 | 10 |  | 0 |  |  |  | základní | 0.253 | 2.53 | 0 | 0 | 0 | 0 | 4 | K | 2 |  |  |  | ROZPOCET |  |  |  | 0 | 0 | 0 | 0 | 0 | 1 | 0 | 4 | 1718416844
6 | K | 349231811 | Přizdívka ostění z cihel tl do 150 mm | m2 | 4.51 |  | 0 | CS ÚRS 2014 01 |  |  | základní | 1.606 | 7.2431 | 0.26723 | 1.2052 | 0 | 0 | 4 | K | 2 |  |  |  | ROZPOCET |  |  |  | 0 | 0 | 0 | 0 | 0 | 1 | 0 | 4 | 222661086
| VV |  | 2,60+1,05+0,86 |  | 4.51 | [13 empty] | VV | 2 | 2 | True | 1 | ROZPOCET
7 | K | 317300R01 | Osazování (montáž) ocelových překladů (osazení v rámci bouracích prací) | kg | 40.71 |  | 0 |  |  |  | základní | 0 | 0 | 0 | 0 | 0 | 0 | 4 | K | 2 |  |  |  | ROZPOCET |  |  |  | 0 | 0 | 0 | 0 | 0 | 1 | 0 | 4 | -408714237
| P |  | Poznámka k položce: Kilogramová cena provedení. | [15 empty] | P | 2
| VV |  | " viz výpis materiálu ocel.překladů" | [15 empty] | VV | 2 | 1 | True | 0 | ROZPOCET
| VV |  | " IPE 100+ pas.ocel 60/6" 10,53*2+0,71*2+11,75+6,48 |  | 40.71 | [13 empty] | VV | 2 | 2 | True | 0 | ROZPOCET
| VV | o5 | Součet |  | 40.71 | [13 empty] | VV | 2 | 4 | True | 1 | ROZPOCET
8 | M | 133100R02 | dtto,ale zhotovení ocel.překladů vč.dod.matateriálu s prořezem (IPE 100, pas.60/6) +.základní nátěr -kilogramová cena | kg | 46.817 |  | 0 |  |  |  | základní | 0 | 0 | 0.001 | 0.046817 | 0 | 0 | 8 | M | 2 |  |  |  | ROZPOCET |  |  |  | 0 | 0 | 0 | 0 | 0 | 1 | 0 | 4 | -1843510959
| VV |  | o5*1,15 |  | 46.817 | [13 empty] | VV | 2 | 2 | True | 1 | ROZPOCET
9 | M | 133100R03 | dtto,ale spojovací prostředky,svary,lepené kotvy, pomocně -montážní materiál | kg | 4.885 |  | 0 |  |  |  | základní | 0 | 0 | 0.001 | 0.004885 | 0 | 0 | 8 | M | 2 |  |  |  | ROZPOCET |  |  |  | 0 | 0 | 0 | 0 | 0 | 1 | 0 | 4 | -748061358
| VV |  | o5*0,12 "7,5%" |  | 4.885 | [13 empty] | VV | 2 | 2 | True | 1 | ROZPOCET
10 | K | 346244381 | Plentování jednostranné v do 200 mm válcovaných nosníků cihlami | m2 | 2.37 |  | 0 | CS ÚRS 2019 01 |  |  | základní | 1.21 | 2.8677 | 0.17818 | 0.42229 | 0 | 0 | 4 | K | 2 |  |  |  | ROZPOCET |  |  |  | 0 | 0 | 0 | 0 | 0 | 1 | 0 | 4 | -1582390931
| VV |  | "překlady" 1,45+ "ostatní" 0,92 |  | 2.37 | [13 empty] | VV | 2 | 2 | True | 1 | ROZPOCET
11 | K | 389381SC3 | Betonový podstavec (základ) z betonu tř. C 20/25 vč. bednění a výztuže z KARI sítě+ osazení rohože a dilatace -kompletní provedení | m3 | 0.1 |  | 0 |  |  |  | základní | 5.623 | 0.5623 | 2.5961 | 0.25961 | 0 | 0 | 4 | K | 2 |  |  |  | ROZPOCET |  |  |  | 0 | 0 | 0 | 0 | 0 | 1 | 0 | 4 | 679720504
12 | M | 631515R04 | dtto,ale dodávka antivibrační tlumící rohože rozm.700x750mm tl.40mm | kus | 1 |  | 0 |  |  |  | základní | 0 | 0 | 0.0135 | 0.0135 | 0 | 0 | 8 | M | 2 |  |  |  | ROZPOCET |  |  |  | 0 | 0 | 0 | 0 | 0 | 1 | 0 | 4 | -263925386
| D | 340 | Stěny ze sendvičových panelů, kovový podhled |  |  |  | 0 | [5 empty] | 110.124 |  | 8.0104 |  | 0 | 1 | D | 1 |  |  |  | ROZPOCET | [9 empty] | 0
13 | K | 340000R20 | Montáž (osazení) příček ze senvičových panelů tl.100mm (resp.120mm) s upevněním do připravených rýh v podlaze,dále napojení na stropní konstrukci (viz detaily a popis provedení v TZ PD) | m2 | 112 |  | 0 |  |  |  | základní | 0.421 | 47.152 | 0.056 | 6.272 | 0 | 0 | 4 | K | 2 |  |  |  | ROZPOCET |  |  |  | 0 | 0 | 0 | 0 | 0 | 1 | 0 | 4 | 602735034
| P |  | Poznámka k položce: Kompletizovaná montáž- panely musí být vzájemně vodivě pospojovány pod úrovní podlahy s napojením na zemnící síť, řešení styku panelů v rozích i ve styku s podhledem,instalace v panelech, prvky výztuh pro zařizovací předměty apod.- vše dle výrobní dokumentace dodavatele s dodržením technologického postupu výrobce. | [15 empty] | P | 2
| VV |  | (3,30+6,5+4,75+3,10*2+3,50+1,30*2+2,80+1,65)*3,55 |  | 111.115 | [13 empty] | VV | 2 | 2 | True | 0 | ROZPOCET
| VV |  | (0,25+0,35)*6*3,35+"zaokrouhl." 0,025 |  | 12.085 | [13 empty] | VV | 2 | 2 | True | 0 | ROZPOCET
| VV |  | "odpočet" - (1,80*2+1,60*3+1,40*2) |  | -11.2 | [13 empty] | VV | 2 | 2 | True | 0 | ROZPOCET
| VV |  | "pozn.: zahrnut i panel pro uchycení umyvadla" | [15 empty] | VV | 2 | 1 | True | 0 | ROZPOCET
| VV | panely1 | Součet |  | 112 | [13 empty] | VV | 2 | 4 | True | 1 | ROZPOCET
14 | M | 600000NC1 | systémové panely sendvičového typu tvořeny pláštěm s pozinkovaného plechu v odstínu RAL 9016 a vnitřní výplní PSE pěnový polystyrén tl.100mm (resp.120mm), stupeň požární bezpečnosti DP1 a reakci na oheň A1 nebo A2 | m2 | 112 |  | 0 |  |  |  | základní | 0 | 0 | 0 | 0 | 0 | 0 | 8 | M | 2 |  |  |  | ROZPOCET |  |  |  | 0 | 0 | 0 | 0 | 0 | 1 | 0 | 4 | -1194409761
| P |  | Poznámka k položce: Způměrovaná nabídková cena zahrnuje kompletizovanou dodávku panelů standardní rozměrové řady i panely atyp.rozměrů vč.systémového příslušenství a dopravy od výrobce. | [15 empty] | P | 2
| VV |  | panely1 |  | 112 | [13 empty] | VV | 2 | 2 | True | 1 | ROZPOCET
15 | K | 766660R22 | Montáž dveřních systémových křídel sendvičového typu, otočné 1křídlové šířky 700-900cm do kovové zárubně určené k uchycení příčkových panelů tl.100mm,montáž kování a další kompletizující úpravy osazení | kus | 7 |  | 0 |  |  |  | základní | 1.825 | 12.775 | 0 | 0 | 0 | 0 | 16 | K | 2 |  |  |  | ROZPOCET |  |  |  | 0 | 0 | 0 | 0 | 0 | 1 | 0 | 16 | 1927531461
16 | M | 610000NC2 | dveře otočné plné vel.700/2010mm sendvičového typu vč.systémové kovové zárubně,padacího prahu+ kování (klika/klika) - kompletizovaná dodávka - ozn.1/P, 2/P | kus | 2 |  | 0 |  |  |  | základní | 0 | 0 | 0.028 | 0.056 | 0 | 0 | 32 | M | 2 |  |  |  | ROZPOCET |  |  |  | 0 | 0 | 0 | 0 | 0 | 1 | 0 | 16 | 1268013403
| P |  | Poznámka k položce: Nabídková cena kompletizované dodávky dveří vč.dopravy od výrobce. | [15 empty] | P | 2
17 | M | 610000NC3 | dveře otočné s prokládacím proskleným okénkem 600x600mm sendvičového typu vel.900/2010mm vč.systémové kovové zárubně,padacího prahu+ kování (klika/klika) - kompletizovaná dodávka - ozn.6/L | kus | 3 |  | 0 |  |  |  | základní | 0 | 0 | 0.028 | 0.084 | 0 | 0 | 32 | M | 2 |  |  |  | ROZPOCET |  |  |  | 0 | 0 | 0 | 0 | 0 | 1 | 0 | 16 | 832541221
18 | M | 610000NC4 | dveře otočné částěčně prosklené bezpečnostním sklem sendvičového typu vel.900/2010mm vč.systémové kovové zárubně,padacího prahu+ kování (klika/klika) - kompletizovaná dodávka - ozn.7/L | kus | 2 |  | 0 |  |  |  | základní | 0 | 0 | 0.028 | 0.056 | 0 | 0 | 32 | M | 2 |  |  |  | ROZPOCET |  |  |  | 0 | 0 | 0 | 0 | 0 | 1 | 0 | 16 | 1595248727
19 | K | 340000R21 | Montáž předávací kabiny rozm.600/600600mm systému PD med s kompletním zatmelením spár silikonovým tmelem (provedení dle montážní dokumentace výrobce) | kus | 2 |  | 0 |  |  |  | základní | 0 | 0 | 0.04 | 0.08 | 0 | 0 | 16 | K | 2 |  |  |  | ROZPOCET |  |  |  | 0 | 0 | 0 | 0 | 0 | 1 | 0 | 16 | 2061860218
20 | M | 766000NC5 | předávací kabina vnitřního rozměru 600/600/600mm systému PD med (plášť ze sendvičových panelů tl.60mm,výplň,dvířka s prosklením, blokace dvířek doplněna optickou a zvukovou signalizací a ostatní příslušenství)-kompletizovaná dodávka | kus | 2 |  | 0 |  |  |  | základní | 0 | 0 | 0.04 | 0.08 | 0 | 0 | 32 | M | 2 |  |  |  | ROZPOCET |  |  |  | 0 | 0 | 0 | 0 | 0 | 1 | 0 | 16 | -1474678711
| P |  | Poznámka k položce: Nabídková cena kompletizované dodávky vč.dopravy od výrobce. | [15 empty] | P | 2
21 | K | 767584152 | Montáž kovových podhledů kazetových skrytého systému zavěšení v rastru 625x625mm plochy jednotlivě do 15 m2 vč.úprav pro osazení svítidel,prvků VZT apod. | m2 | 48 |  | 0 | CS ÚRS 2019 01 |  |  | základní | 1.037 | 49.776 | 5e-05 | 0.0024 | 0 | 0 | 4 | K | 2 |  |  |  | ROZPOCET |  |  |  | 0 | 0 | 0 | 0 | 0 | 1 | 0 | 4 | -154624852
| VV |  | "legenda podhledů -ozn.S30" | [15 empty] | VV | 2 | 1 | True | 0 | ROZPOCET
| VV |  | "míst.č.309" 6,10 |  | 6.1 | [13 empty] | VV | 2 | 2 | True | 0 | ROZPOCET
| VV |  | "míst.č.310" 15,65 |  | 15.65 | [13 empty] | VV | 2 | 2 | True | 0 | ROZPOCET
| VV |  | "míst.č.311" 6,45 |  | 6.45 | [13 empty] | VV | 2 | 2 | True | 0 | ROZPOCET
| VV |  | "míst.č.312" 13,0 |  | 13 | [13 empty] | VV | 2 | 2 | True | 0 | ROZPOCET
| VV |  | "míst.č.313a" 3,55 |  | 3.55 | [13 empty] | VV | 2 | 2 | True | 0 | ROZPOCET
| VV |  | "míst.č.313b" 1,55 |  | 1.55 | [13 empty] | VV | 2 | 2 | True | 0 | ROZPOCET
| VV |  | "míst.č.314" 1,70 |  | 1.7 | [13 empty] | VV | 2 | 2 | True | 0 | ROZPOCET
| VV |  | Součet |  | 48 | [13 empty] | VV | 2 | 4 | True | 1 | ROZPOCET
22 | M | 590000NC6 | lehký kazetový podhled - narážecíí kazeta 625x625mm (resp.poloviční 312,5x625mm),nosný profil a příslušenství ( spojky nosného profilu, narážecí a kotvící profil,obvodová lišta atd.) -kompletizovaná dodávka | m2 | 55.2 |  | 0 |  |  |  | základní | 0 | 0 | 0.025 | 1.38 | 0 | 0 | 8 | M | 2 |  |  |  | ROZPOCET |  |  |  | 0 | 0 | 0 | 0 | 0 | 1 | 0 | 4 | -1729479937
| P |  | Poznámka k položce: Nabídková cena kompletizované dodávky vč.dopravy od výrobce. | [15 empty] | P | 2
| VV |  | 48*1,15 'Přepočtené koeficientem množství |  | 55.2 | [13 empty] | VV | 2 | 2 | False | 1 | ROZPOCET
23 | K | 340000R23 | Náklady na vypracování výrobní dokumentace dodavatelem s dodržením všech technologických předpisů a postupů výrobce (určení množství dle skutečného stavu vč.skladby panelů a řešení všech detailů atd.) | Kč | 1 |  | 0 |  |  |  | základní | 0.421 | 0.421 | 0 | 0 | 0 | 0 | 4 | K | 2 |  |  |  | ROZPOCET |  |  |  | 0 | 0 | 0 | 0 | 0 | 1 | 0 | 4 | 259407434
| D | 6 | Úpravy povrchů, podlahy a osazování výplní |  |  |  | 0 | [5 empty] | 237.4809 |  | 24.8098 |  | 0 | 1 | D | 1 |  |  |  | ROZPOCET | [9 empty] | 0
24 | K | 612321141 | Vápenocementová omítka štuková dvouvrstvá vnitřních stěn nanášená ručně | m2 | 91.33 |  | 0 | CS ÚRS 2015 01 |  |  | základní | 0.47 | 42.9251 | 0.01838 | 1.6786 | 0 | 0 | 4 | K | 2 |  |  |  | ROZPOCET |  |  |  | 0 | 0 | 0 | 0 | 0 | 1 | 0 | 4 | -1765691169
| VV | o2 | ob10 + "přizdívka" 2,50*3,40 |  | 91.33 | [13 empty] | VV | 2 | 2 | True | 1 | ROZPOCET
25 | K | 612321191 | Příplatek k vápenocementové omítce vnitřních stěn za každých dalších 5 mm tloušťky ručně | m2 | 182.66 |  | 0 | CS ÚRS 2015 01 |  |  | základní | 0.09 | 16.4394 | 0.0079 | 1.443 | 0 | 0 | 4 | K | 2 |  |  |  | ROZPOCET |  |  |  | 0 | 0 | 0 | 0 | 0 | 1 | 0 | 4 | 1769032359
| VV |  | o2*2 |  | 182.66 | [13 empty] | VV | 2 | 2 | True | 1 | ROZPOCET
26 | K | 611325223 | Vápenocementová štuková omítka malých ploch do 1,0 m2 na stropech | kus | 6 |  | 0 | CS ÚRS 2019 01 |  |  | základní | 0.888 | 5.328 | 0.0415 | 0.249 | 0 | 0 | 4 | K | 2 |  |  |  | ROZPOCET |  |  |  | 0 | 0 | 0 | 0 | 0 | 1 | 0 | 4 | 2140615951
27 | K | 612325205 | Vápenocementová hrubá omítka malých ploch do 4,0 m2 na stěnách | kus | 6 |  | 0 | CS ÚRS 2019 01 |  |  | základní | 1.908 | 11.448 | 0.147 | 0.882 | 0 | 0 | 4 | K | 2 |  |  |  | ROZPOCET |  |  |  | 0 | 0 | 0 | 0 | 0 | 1 | 0 | 4 | -2113271255
28 | K | 612325302 | Vápenocementová štuková omítka ostění nebo nadpraží,dozdívky, zazdívky, malé plochy a vyspravení drobných ploch po vybourání otvorů | m2 | 34.99 |  | 0 | CS ÚRS 2015 01 |  |  | základní | 1.355 | 47.4115 | 0.03358 | 1.175 | 0 | 0 | 4 | K | 2 |  |  |  | ROZPOCET |  |  |  | 0 | 0 | 0 | 0 | 0 | 1 | 0 | 4 | 650017326
| VV |  | 1,40*2+0,40*2,0*2 +0,85*1,75*2 |  | 7.375 | [13 empty] | VV | 2 | 2 | True | 0 | ROZPOCET
| VV |  | (2,10*2+0,90)*3*(0,20*2+0,15)+ 1,48+1,16 |  | 11.055 | [13 empty] | VV | 2 | 2 | True | 0 | ROZPOCET
| VV |  | "obezdívky a přizdívky,zazdívky" (1,11+0,55)*2*3,0+(0,60+0,50)*2*3,0 |  | 16.56 | [13 empty] | VV | 2 | 2 | True | 0 | ROZPOCET
| VV |  | Součet |  | 34.99 | [13 empty] | VV | 2 | 4 | True | 1 | ROZPOCET
29 | K | 611325401 | Oprava vnitřní vápenocementové hrubé omítky stropů v rozsahu plochy do 10% | m2 | 76.74 |  | 0 | CS ÚRS 2019 01 |  |  | základní | 0.2 | 15.348 | 0.0052 | 0.39905 | 0 | 0 | 4 | K | 2 |  |  |  | ROZPOCET |  |  |  | 0 | 0 | 0 | 0 | 0 | 1 | 0 | 4 | 1045070878
| VV |  | "vyspavení pod podhledy" 6,06+15,65+6,42+13,01+3,53+1,55+1,66+18,16+10,70 |  | 76.74 | [13 empty] | VV | 2 | 2 | True | 1 | ROZPOCET
30 | K | 612325422 | Oprava vnitřní vápenocementové štukové omítky stěn v rozsahu plochy do 30% | m2 | 181.807 |  | 0 | CS ÚRS 2019 01 |  |  | základní | 0.344 | 62.5416 | 0.017 | 3.0907 | 0 | 0 | 4 | K | 2 |  |  |  | ROZPOCET |  |  |  | 0 | 0 | 0 | 0 | 0 | 1 | 0 | 4 | 1273848089
| VV |  | om2 |  | 181.807 | [13 empty] | VV | 2 | 2 | True | 1 | ROZPOCET
31 | K | 612325452 | Příplatek k cenám opravy vápenocementové omítky stěn za dalších 10 mm v rozsahu do 30% | m2 | 181.807 |  | 0 | CS ÚRS 2019 01 |  |  | základní | 0.05 | 9.0904 | 0.0062 | 1.1272 | 0 | 0 | 4 | K | 2 |  |  |  | ROZPOCET |  |  |  | 0 | 0 | 0 | 0 | 0 | 1 | 0 | 4 | 1766370814
| VV |  | om2 |  | 181.807 | [13 empty] | VV | 2 | 2 | True | 1 | ROZPOCET
32 | K | 622221021 | Montáž kontaktního zateplení vnějších stěn z minerální vlny s podélnou orientací vláken tl do 120 mm | m2 | 4.405 |  | 0 | CS ÚRS 2019 01 |  |  | základní | 1.06 | 4.6693 | 0.00938 | 0.041319 | 0 | 0 | 4 | K | 2 |  |  |  | ROZPOCET |  |  |  | 0 | 0 | 0 | 0 | 0 | 1 | 0 | 4 | -152397118
| VV | zazd1 | 0,90*1,80*3-(0,65*0,70) |  | 4.405 | [13 empty] | VV | 2 | 2 | True | 1 | ROZPOCET
33 | M | 63151527 | deska tepelně izolační minerální kontaktních fasád podélné vlákno λ=0,036-0,037 tl 100mm | m2 | 4.846 |  | 0 | CS ÚRS 2019 01 |  |  | základní | 0 | 0 | 0.0135 | 0.065421 | 0 | 0 | 8 | M | 2 |  |  |  | ROZPOCET |  |  |  | 0 | 0 | 0 | 0 | 0 | 1 | 0 | 4 | 539524566
| VV |  | 4,405*1,1 'Přepočtené koeficientem množství |  | 4.846 | [13 empty] | VV | 2 | 2 | False | 1 | ROZPOCET
34 | K | 622142001 | Potažení vnějších stěn sklovláknitým pletivem vtlačeným do tenkovrstvé hmoty | m2 | 4.405 |  | 0 |  |  |  | základní | 0.33 | 1.4537 | 0.00489 | 0.02154 | 0 | 0 | 4 | K | 2 |  |  |  | ROZPOCET |  |  |  | 0 | 0 | 0 | 0 | 0 | 1 | 0 | 4 | -444204833
| VV |  | 0,90*1,80*3-(0,65*0,70) |  | 4.405 | [13 empty] | VV | 2 | 2 | True | 1 | ROZPOCET
35 | K | 623531012 | Tenkovrstvá silikonová zrnitá omítka zrnitost do 2,0 mm vnějších stěn | m2 | 8.235 |  | 0 |  |  |  | základní | 0.245 | 2.0176 | 0.00478 | 0.039363 | 0 | 0 | 4 | K | 2 |  |  |  | ROZPOCET |  |  |  | 0 | 0 | 0 | 0 | 0 | 1 | 0 | 4 | -1692182061
| VV |  | zazd1 +3,83 " + úprava souvisejícího ostění" |  | 8.235 | [13 empty] | VV | 2 | 2 | True | 0 | ROZPOCET
| VV |  | Součet |  | 8.235 | [13 empty] | VV | 2 | 4 | True | 1 | ROZPOCET
36 | K | 631312141 | Doplnění rýh v dosavadních mazaninách betonem prostým s přehlazením povrchu | m3 | 0.585 |  | 0 | CS ÚRS 2015 01 |  |  | základní | 5.33 | 3.1181 | 2.2563 | 1.32 | 0 | 0 | 4 | K | 2 |  |  |  | ROZPOCET |  |  |  | 0 | 0 | 0 | 0 | 0 | 1 | 0 | 4 | -41286373
| VV |  | "kolem sendič.panelů" 0,382 |  | 0.382 | [13 empty] | VV | 2 | 2 | True | 0 | ROZPOCET
| VV |  | " po vybouraných výplní otvorů" 0,203 |  | 0.203 | [13 empty] | VV | 2 | 2 | True | 0 | ROZPOCET
| VV |  | Součet |  | 0.585 | [13 empty] | VV | 2 | 4 | True | 1 | ROZPOCET
37 | K | 632450133 | Vyrovnávací cementový potěr tl do 40 mm ze suchých směsí provedený v ploše | m2 | 2.2 |  | 0 | CS ÚRS 2015 01 |  |  | základní | 0.447 | 0.9834 | 0.084 | 0.1848 | 0 | 0 | 4 | K | 2 |  |  |  | ROZPOCET |  |  |  | 0 | 0 | 0 | 0 | 0 | 1 | 0 | 4 | -209999677
38 | K | 642942111 | Osazování zárubní dveřních kovových do 2,5 m2 na MC | kus | 3 |  | 0 | CS ÚRS 2015 01 |  |  | základní | 0.754 | 2.262 | 0.01698 | 0.05094 | 0 | 0 | 4 | K | 2 |  |  |  | ROZPOCET |  |  |  | 0 | 0 | 0 | 0 | 0 | 1 | 0 | 4 | 326796020
| VV |  | 3 |  | 3 | [13 empty] | VV | 2 | 2 | True | 0 | ROZPOCET
| VV |  | Součet |  | 3 | [13 empty] | VV | 2 | 4 | True | 1 | ROZPOCET
39 | M | 55331488 | zárubeň jednokřídlá ocelová pro zdění tl stěny 150mm rozměru 900/1970 - ozn.8/P | kus | 1 |  | 0 |  |  |  | základní | 0 | 0 | 0.0135 | 0.0135 | 0 | 0 | 8 | M | 2 |  |  |  | ROZPOCET |  |  |  | 0 | 0 | 0 | 0 | 0 | 1 | 0 | 4 | 2037321841
40 | M | 55331563 | zárubeň jednokřídlá ocelová pro zdění s protipožární úpravou tl stěny 150mm rozměru 900/1970 -ozn.9/L | kus | 1 |  | 0 |  |  |  | základní | 0 | 0 | 0.0141 | 0.0141 | 0 | 0 | 8 | M | 2 |  |  |  | ROZPOCET |  |  |  | 0 | 0 | 0 | 0 | 0 | 1 | 0 | 4 | 833324111
41 | M | 55331489 | zárubeň jednokřídlá ocelová pro zdění tl stěny 150mm rozměru 1100/1970 - ozn.10/P | kus | 1 |  | 0 |  |  |  | základní | 0 | 0 | 0.0135 | 0.0135 | 0 | 0 | 8 | M | 2 |  |  |  | ROZPOCET |  |  |  | 0 | 0 | 0 | 0 | 0 | 1 | 0 | 4 | 848385206
42 | K | 690000R03 | Provedení úpravy prostupů celého souvrství střešního pláště a stropu (tzn.úprava kazetového podhledu,zabetonování ŽB žebírkového stropu,tepelná izolace a bednění střechy) -kompletní zpětná úprava mimo oplechování | m2 | 5 |  | 0 |  |  |  | základní | 2.317 | 11.585 | 2.6 | 13 | 0 | 0 | 4 | K | 2 |  |  |  | ROZPOCET |  |  |  | 0 | 0 | 0 | 0 | 0 | 1 | 0 | 4 | 1283940013
43 | K | 953990R51 | Dokončující a související drobné stavební práce (osazení chrániček,protipožární ucpávky kolem potrubí, kryty potrubí ,dále veškeré tmelení a ostatní vypěňování, hmoždinky apod./dle skutečnosti/) | soub | 1 |  | 0 |  |  |  | základní | 0 | 0 | 0 | 0 | 0 | 0 | 4 | K | 2 |  |  |  | ROZPOCET |  |  |  | 0 | 0 | 0 | 0 | 0 | 1 | 0 | 4 | 1949372541
44 | K | 6419517SC1 | D+M PHP práškový PG6, s hasicí schopností 34A. | kus | 1 |  | 0 |  |  |  | základní | 0.86 | 0.86 | 0.00077 | 0.00077 | 0 | 0 | 16 | K | 2 |  |  |  | ROZPOCET |  |  |  | 0 | 0 | 0 | 0 | 0 | 1 | 0 | 16 | -401128776
| D | 9 | Ostatní konstrukce a práce,lešení, bourání |  |  |  | 0 | [5 empty] | 361.5923 |  | 0.00807 |  | 41.0269 | 1 | D | 1 |  |  |  | ROZPOCET | [9 empty] | 0
45 | K | 949111112 | Montáž lešení lehkého kozového trubkového v přes 1,2 do 1,9 m | sada | 8 |  | 0 |  |  |  | základní | 0.105 | 0.84 | 0.00013 | 0.00104 | 0 | 0 | 4 | K | 2 |  |  |  | ROZPOCET |  |  |  | 0 | 0 | 0 | 0 | 0 | 1 | 0 | 4 | 1985931892
46 | K | 949111114 | Montáž lešení lehkého kozového trubkového v přes 2,5 do 3,5 m | sada | 3 |  | 0 |  |  |  | základní | 0.126 | 0.378 | 0.00021 | 0.00063 | 0 | 0 | 4 | K | 2 |  |  |  | ROZPOCET |  |  |  | 0 | 0 | 0 | 0 | 0 | 1 | 0 | 4 | -1423282772
47 | K | 952901111 | Vyčištění budov občanské výstavby při výšce podlaží do 4 m | m2 | 160 |  | 0 | CS ÚRS 2015 01 |  |  | základní | 0.308 | 49.28 | 4e-05 | 0.0064 | 0 | 0 | 4 | K | 2 |  |  |  | ROZPOCET |  |  |  | 0 | 0 | 0 | 0 | 0 | 1 | 0 | 4 | 259858999
48 | K | 965081213 | Bourání podlah z dlaždic keramických tl do 10 mm plochy přes 1 m2 vč.soklíku | m2 | 83.306 |  | 0 | CS ÚRS 2014 01 |  |  | základní | 0.162 | 13.4956 | 0 | 0 | 0.035 | 2.9157 | 4 | K | 2 |  |  |  | ROZPOCET |  |  |  | 0 | 0 | 0 | 0 | 0 | 1 | 0 | 4 | 1487694601
| VV |  | "m.č. 309-317" (4,44*3,30+3,84*3,35+4,44*3,25+2,15*1,60*4+2,85*3,35+6,72*1,85) |  | 77.686 | [13 empty] | VV | 2 | 2 | True | 0 | ROZPOCET
| VV |  | "soklík" 56,20*0,10 |  | 5.62 | [13 empty] | VV | 2 | 2 | True | 0 | ROZPOCET
| VV |  | Součet |  | 83.306 | [13 empty] | VV | 2 | 4 | True | 1 | ROZPOCET
49 | K | 776201812 | Demontáž lepených povlakových podlah s podložkou ručně | m2 | 19.27 |  | 0 | CS ÚRS 2019 01 |  |  | základní | 0.255 | 4.9139 | 0 | 0 | 0.0043 | 0.082861 | 16 | K | 2 |  |  |  | ROZPOCET |  |  |  | 0 | 0 | 0 | 0 | 0 | 1 | 0 | 16 | -2087776931
| VV |  | "m.č.408" 19,27 |  | 19.27 | [13 empty] | VV | 2 | 2 | True | 1 | ROZPOCET
50 | K | 776991821 | dtto,odstranění lepidla ručně z podlah | m2 | 19.27 |  | 0 | CS ÚRS 2019 01 |  |  | základní | 0.42 | 8.0934 | 0 | 0 | 0 | 0 | 16 | K | 2 |  |  |  | ROZPOCET |  |  |  | 0 | 0 | 0 | 0 | 0 | 1 | 0 | 16 | 1444202132
51 | K | 968062R01 | Vybourání dřevěných rámů oken zdvojených do 2,0m2 včetně křídel s žaluziemi, parapetní desky,oplechování | m2 | 4.987 |  | 0 |  |  |  | základní | 0.471 | 2.3489 | 0 | 0 | 0.038 | 0.18951 | 4 | K | 2 |  |  |  | ROZPOCET |  |  |  | 0 | 0 | 0 | 0 | 0 | 1 | 0 | 4 | -1242716174
| VV |  | 0,95*1,750*3 |  | 4.987 | [13 empty] | VV | 2 | 2 | True | 1 | ROZPOCET
52 | K | 763100R01 | Demontáž podhledu vč.kotveného nosného rastru z ocelových profilů do suti | m2 | 78.55 |  | 0 |  |  |  | základní | 0.204 | 16.0242 | 0 | 0 | 0.01172 | 0.92061 | 16 | K | 2 |  |  |  | ROZPOCET |  |  |  | 0 | 0 | 0 | 0 | 0 | 1 | 0 | 16 | -751730954
| VV |  | 3,44*4+14,52+10,20+13,06+14,52+12,49 |  | 78.55 | [13 empty] | VV | 2 | 2 | True | 1 | ROZPOCET
53 | K | 766691914 | Vyvěšení dřevěných křídel dveří pl do 2 m2 | kus | 10 |  | 0 | CS ÚRS 2019 01 |  |  | základní | 0.05 | 0.5 | 0 | 0 | 0.024 | 0.24 | 16 | K | 2 |  |  |  | ROZPOCET |  |  |  | 0 | 0 | 0 | 0 | 0 | 1 | 0 | 16 | -1361864241
| VV |  | 10 |  | 10 | [13 empty] | VV | 2 | 2 | True | 1 | ROZPOCET
54 | K | 968072455 | Vybourání kovových dveřních zárubní pl do 2 m2 | m2 | 13.8 |  | 0 | CS ÚRS 2019 01 |  |  | základní | 0.939 | 12.9582 | 0 | 0 | 0.076 | 1.0488 | 4 | K | 2 |  |  |  | ROZPOCET |  |  |  | 0 | 0 | 0 | 0 | 0 | 1 | 0 | 4 | -1347456791
| VV |  | 1,60*3+1,80+1,20*6 |  | 13.8 | [13 empty] | VV | 2 | 2 | True | 1 | ROZPOCET
55 | K | 962031132 | Bourání příček na MVC tl do 100 mm | m2 | 19.17 |  | 0 | CS ÚRS 2015 01 |  |  | základní | 0.245 | 4.6966 | 0 | 0 | 0.131 | 2.5113 | 4 | K | 2 |  |  |  | ROZPOCET |  |  |  | 0 | 0 | 0 | 0 | 0 | 1 | 0 | 4 | -1859808315
| P |  | Poznámka k položce: Bourání i s omítkou resp.keram.obkladem. | [15 empty] | P | 2
| VV |  | (3,30+2,15+3,35+3,25+2,15)*(3,35-2,0) |  | 19.17 | [13 empty] | VV | 2 | 2 | True | 0 | ROZPOCET
| VV |  | Součet |  | 19.17 | [13 empty] | VV | 2 | 4 | True | 1 | ROZPOCET
56 | K | 962031133 | Bourání příček na MVC tl do 150 mm vč.omítky a keramického obkladu | m2 | 86.135 |  | 0 | CS ÚRS 2015 01 |  |  | základní | 0.284 | 24.4623 | 0 | 0 | 0.2061 | 17.7524 | 4 | K | 2 |  |  |  | ROZPOCET |  |  |  | 0 | 0 | 0 | 0 | 0 | 1 | 0 | 4 | -835176204
| P |  | Poznámka k položce: Bourání i s omítkou resp.keram.obkladem. | [15 empty] | P | 2
| VV |  | (6,70*3,35)*3-(1,60*2) |  | 64.135 | [13 empty] | VV | 2 | 2 | True | 0 | ROZPOCET
| VV |  | "příčky tl.10cm s oboustranným obkladem" (3,30+2,15+3,35+3,25+2,15)*2,0-(1,20*4+1,60) |  | 22 | [13 empty] | VV | 2 | 2 | True | 0 | ROZPOCET
| VV |  | Součet |  | 86.135 | [13 empty] | VV | 2 | 4 | True | 1 | ROZPOCET
57 | K | 971033631 | Vybourání otvorů ve zdivu cihelném pl do 4 m2 na MVC nebo MV tl do 150 mm | m2 | 5.4 |  | 0 | CS ÚRS 2014 01 |  |  | základní | 0.43 | 2.322 | 0 | 0 | 0.27 | 1.458 | 4 | K | 2 |  |  |  | ROZPOCET |  |  |  | 0 | 0 | 0 | 0 | 0 | 1 | 0 | 4 | 2127840117
| VV |  | 2,80+1,40+1,20 |  | 5.4 | [13 empty] | VV | 2 | 2 | True | 1 | ROZPOCET
58 | K | 971033331 | Vybourání otvorů ve zdivu cihelném pl do 0,09 m2 na MVC nebo MV tl do 150 mm | kus | 8 |  | 0 | CS ÚRS 2015 01 |  |  | základní | 0.213 | 1.704 | 0 | 0 | 0.025 | 0.2 | 4 | K | 2 |  |  |  | ROZPOCET |  |  |  | 0 | 0 | 0 | 0 | 0 | 1 | 0 | 4 | -1024015885
59 | K | 971033441 | Vybourání otvorů ve zdivu cihelném pl do 0,25 m2 na MVC nebo MV tl do 150 mm | kus | 7 |  | 0 | CS ÚRS 2015 01 |  |  | základní | 0.813 | 5.691 | 0 | 0 | 0.138 | 0.966 | 4 | K | 2 |  |  |  | ROZPOCET |  |  |  | 0 | 0 | 0 | 0 | 0 | 1 | 0 | 4 | 479620508
60 | K | 967031142 | Přisekání rovných ostění a ploch po hrubém vybourání | m2 | 16.968 |  | 0 | CS ÚRS 2015 01 |  |  | základní | 0.59 | 10.0111 | 0 | 0 | 0.059 | 1.0011 | 4 | K | 2 |  |  |  | ROZPOCET |  |  |  | 0 | 0 | 0 | 0 | 0 | 1 | 0 | 4 | -1393724059
| VV |  | (18,60+3,35*6)*0,20 |  | 7.74 | [13 empty] | VV | 2 | 2 | True | 0 | ROZPOCET
| VV |  | (3,35*3)*0,15+7,72 |  | 9.228 | [13 empty] | VV | 2 | 2 | True | 0 | ROZPOCET
| VV |  | Součet |  | 16.968 | [13 empty] | VV | 2 | 4 | True | 1 | ROZPOCET
61 | K | 971000R02 | Vybourání obezdnění vč.demontáže tr. prům.200mm | m3 | 1.1 |  | 0 |  |  |  | základní | 8.426 | 9.2686 | 0 | 0 | 1.2 | 1.32 | 4 | K | 2 |  |  |  | ROZPOCET |  |  |  | 0 | 0 | 0 | 0 | 0 | 1 | 0 | 4 | -857247338
| VV |  | 1,10 |  | 1.1 | [13 empty] | VV | 2 | 2 | True | 1 | ROZPOCET
62 | K | 977312112 | Řezání stávajících betonových mazanin vyztužených hl do 100 mm (celé souvrství pro sendvičové příčky) | m | 57.63 |  | 0 | CS ÚRS 2019 01 |  |  | základní | 0.511 | 29.4489 | 0 | 0 | 0 | 0 | 4 | K | 2 |  |  |  | ROZPOCET |  |  |  | 0 | 0 | 0 | 0 | 0 | 1 | 0 | 4 | 934048091
| VV |  | (0,38*2+0,20*2+3,25*2+0,33+6,70*2+1,20+3,70*2++0,33+3,05+1,25*2+1,18*2+0,33*2+1,70*2+1,20*2+1,15+1,35+0,80*2+3,44*2+0,38*2+0,20*2+0,50*2) |  | 57.63 | [13 empty] | VV | 2 | 2 | True | 1 | ROZPOCET
63 | K | 965042R03 | dtto,ale bourání mazanin betonových vyztužených v pruzích š.do 200mm vč.odstranění úplného souvrství podlahy,vyčištění | m3 | 1.48 |  | 0 |  |  |  | základní | 12.56 | 18.5888 | 0 | 0 | 2.2 | 3.256 | 4 | K | 2 |  |  |  | ROZPOCET |  |  |  | 0 | 0 | 0 | 0 | 0 | 1 | 0 | 4 | -2135082144
| VV |  | 1,48 |  | 1.48 | [13 empty] | VV | 2 | 2 | True | 1 | ROZPOCET
64 | K | 972054R04 | Vybourání otvorů v ŽB stropech do 0,15m2 tl.250mm | kus | 5 |  | 0 |  |  |  | základní | 1.255 | 6.275 | 0 | 0 | 0.09 | 0.45 | 4 | K | 2 |  |  |  | ROZPOCET |  |  |  | 0 | 0 | 0 | 0 | 0 | 1 | 0 | 4 | -797163345
| P |  | Poznámka k položce: Platí pro vybourání otvoru v celém souvrství ve střeše i ve stropě + sonda .Jednotková cena zahrnuje příplatek za složitost a pracnost provedení vč.podchycení. | [15 empty] | P | 2
| VV |  | 5 |  | 5 | [13 empty] | VV | 2 | 2 | True | 1 | ROZPOCET
65 | K | 973031812 | Vysekání kapes ve zdivu cihelném na MV nebo MVC pro zavázání příček tl do 100 mm | m | 6.8 |  | 0 | CS ÚRS 2019 01 |  |  | základní | 0.444 | 3.0192 | 0 | 0 | 0.007 | 0.0476 | 4 | K | 2 |  |  |  | ROZPOCET |  |  |  | 0 | 0 | 0 | 0 | 0 | 1 | 0 | 4 | 154909823
| VV |  | 5,60+1,20 |  | 6.8 | [13 empty] | VV | 2 | 2 | True | 1 | ROZPOCET
66 | K | 973031824 | Vysekání kapes ve zdivu cihelném na MV nebo MVC pro zavázání zdí tl do 300mm | m | 4 |  | 0 | CS ÚRS 2013 01 |  |  | základní | 1.053 | 4.212 | 0 | 0 | 0.009 | 0.036 | 4 | K | 2 |  |  |  | ROZPOCET |  |  |  | 0 | 0 | 0 | 0 | 0 | 1 | 0 | 4 | 955163171
| VV |  | 2,0*2 |  | 4 | [13 empty] | VV | 2 | 2 | True | 1 | ROZPOCET
67 | K | 973031824a | Vysekání kapes ve zdivu cihelném na MV nebo MVC pro zavázání zdí tl do 300 mm | m | 10.5 |  | 0 |  |  |  | základní | 1.215 | 12.7575 | 0 | 0 | 0.015 | 0.1575 | 4 | K | 2 |  |  |  | ROZPOCET |  |  |  | 0 | 0 | 0 | 0 | 0 | 1 | 0 | 4 | 1162442604
| VV |  | 1,75*6 |  | 10.5 | [13 empty] | VV | 2 | 2 | True | 1 | ROZPOCET
68 | K | 974031153 | Vysekání rýh ve zdivu cihelném hl do 100 mm š do 100 mm (pro instalace) | m | 33.6 |  | 0 | CS ÚRS 2013 01 |  |  | základní | 0.342 | 11.4912 | 0 | 0 | 0.018 | 0.6048 | 64 | K | 2 |  |  |  | ROZPOCET |  |  |  | 0 | 0 | 0 | 0 | 0 | 1 | 0 | 64 | -1258067231
69 | K | 974031154 | Vysekání rýh ve zdivu cihelném hl do 100 mm š do 150 mm | m | 14.8 |  | 0 | CS ÚRS 2013 01 |  |  | základní | 0.422 | 6.2456 | 0 | 0 | 0.027 | 0.3996 | 64 | K | 2 |  |  |  | ROZPOCET |  |  |  | 0 | 0 | 0 | 0 | 0 | 1 | 0 | 64 | 292667192
70 | K | 974031664 | Vysekání rýh ve zdivu cihelném pro vtahování překladů hl do 150 mm v do 150 mm | m | 4.9 |  | 0 | CS ÚRS 2013 01 |  |  | základní | 0.715 | 3.5035 | 0 | 0 | 0.042 | 0.2058 | 4 | K | 2 |  |  |  | ROZPOCET |  |  |  | 0 | 0 | 0 | 0 | 0 | 1 | 0 | 4 | 1921506438
| VV |  | 1,30+1,30+1,50+0,80 |  | 4.9 | [13 empty] | VV | 2 | 2 | True | 1 | ROZPOCET
71 | K | 978013141 | Otlučení vápenocementových omítek vnitřních ploch stěn s vyškrabáním spar, s očištěním zdiva, v rozsahu do 30 % | m2 | 181.807 |  | 0 |  |  |  | základní | 0.08 | 14.5446 | 0 | 0 | 0.01 | 1.8181 | 4 | K | 2 |  |  |  | ROZPOCET |  |  |  | 0 | 0 | 0 | 0 | 0 | 1 | 0 | 4 | -172144818
| VV |  | "dotčená část chodby a ploch po úpravě podhledů" (13,40*2+3,60+5,30)*3,30-12,60 |  | 105.21 | [13 empty] | VV | 2 | 2 | True | 0 | ROZPOCET
| VV |  | "omítka nad obklady" (6,59+3,30*2)*1,30 + 6,55*2*1,30+ (6,70+1,85*2)*1,30 |  | 47.697 | [13 empty] | VV | 2 | 2 | True | 0 | ROZPOCET
| VV |  | "4NP m.č.408" (5,50+3,90)*2,75+(1,50*2)*2,75-5,20 |  | 28.9 | [13 empty] | VV | 2 | 2 | True | 0 | ROZPOCET
| VV | om2 | Součet |  | 181.807 | [13 empty] | VV | 2 | 4 | True | 1 | ROZPOCET
72 | K | 978059511 | Odsekání a odebrání obkladů stěn z vnitřních obkládaček (z ploch zůstavajících stěn) | m2 | 82.83 |  | 0 | CS ÚRS 2015 01 |  |  | základní | 0.48 | 39.7584 | 0 | 0 | 0.01268 | 1.0503 | 4 | K | 2 |  |  |  | ROZPOCET |  |  |  | 0 | 0 | 0 | 0 | 0 | 1 | 0 | 4 | -2099919400
| VV |  | "osekáníz ploch na zůstavajících stěnách" | [15 empty] | VV | 2 | 1 | True | 0 | ROZPOCET
| VV |  | (6,59+3,30*2)*2,0-3,0-2,95 |  | 20.43 | [13 empty] | VV | 2 | 2 | True | 0 | ROZPOCET
| VV |  | 6,55*2*3,30-6,0-5,90 |  | 31.33 | [13 empty] | VV | 2 | 2 | True | 0 | ROZPOCET
| VV |  | (6,70+1,85*2)*3,30-1,80-1,45 |  | 31.07 | [13 empty] | VV | 2 | 2 | True | 0 | ROZPOCET
| VV | ob10 | Součet |  | 82.83 | [13 empty] | VV | 2 | 4 | True | 1 | ROZPOCET
73 | K | 978013191 | Otlučení vnitřní vápenné nebo vápenocementové omítky stěn | m2 | 82.83 |  | 0 | CS ÚRS 2015 01 |  |  | základní | 0.26 | 21.5358 | 0 | 0 | 0.02416 | 2.0012 | 4 | K | 2 |  |  |  | ROZPOCET |  |  |  | 0 | 0 | 0 | 0 | 0 | 1 | 0 | 4 | -1781055176
| VV |  | "po odsekání a odebrání keram.obkladů" ob10 |  | 82.83 | [13 empty] | VV | 2 | 2 | True | 1 | ROZPOCET
74 | K | 764001821 | Demontáž krytiny ze svitků nebo tabulí do suti | m2 | 4 |  | 0 | CS ÚRS 2019 01 |  |  | základní | 0.36 | 1.44 | 0 | 0 | 0.00594 | 0.02376 | 16 | K | 2 |  |  |  | ROZPOCET |  |  |  | 0 | 0 | 0 | 0 | 0 | 1 | 0 | 16 | -892009559
| VV |  | kl1 |  | 4 | [13 empty] | VV | 2 | 2 | True | 1 | ROZPOCET
75 | K | 740300SC2 | dtto,ale odstranění plochy ve střešním plášti v plném souvrství - bednění,tep.izolace,rošt,podhled (pro zhotovení prostupu střechou)-souhrnná cena | m2 | 4 |  | 0 |  |  |  | základní | 0.046 | 0.184 | 0 | 0 | 0.016 | 0.064 | 16 | K | 2 |  |  |  | ROZPOCET |  |  |  | 0 | 0 | 0 | 0 | 0 | 1 | 0 | 16 | 1448814947
| VV | kl1 | 4,0 |  | 4 | [13 empty] | VV | 2 | 2 | True | 1 | ROZPOCET
76 | K | 980000R06 | Ostatní drobné bourací a demontážní práce | hod | 45 |  | 0 |  |  |  | základní | 0.48 | 21.6 | 0 | 0 | 0.0068 | 0.306 | 4 | K | 2 |  |  |  | ROZPOCET |  |  |  | 0 | 0 | 0 | 0 | 0 | 1 | 0 | 4 | 504209131
| P |  | Poznámka k položce: Zahrnuje: vybourání polic,drobné prostupy zdmi a stropy,odstranění různých potrubí a vedení,zarovnání a vyčištění rýh v podlaze pro osazení sendvičových stěn,drobné sondy konstrukcí a další nespecifikované práce v rámci bourání. | [15 empty] | P | 2
| D | 997 | Přesun sutě |  |  |  | 0 | [5 empty] | 287.9939 |  | 0 |  | 0 | 1 | D | 1 |  |  |  | ROZPOCET | [9 empty] | 0
77 | K | 997013214 | Vnitrostaveništní doprava suti a vybouraných hmot pro budovy v do 15 m a vodorovně do 50,0m, ručně | t | 40.856 |  | 0 | CS ÚRS 2015 01 |  |  | základní | 6.68 | 272.9181 | 0 | 0 | 0 | 0 | 4 | K | 2 |  |  |  | ROZPOCET |  |  |  | 0 | 0 | 0 | 0 | 0 | 1 | 0 | 4 | -1733109390
78 | K | 997013511 | Odvoz suti a vybouraných hmot z meziskládky na skládku do 1 km s naložením a se složením | t | 40.856 |  | 0 | CS ÚRS 2015 01 |  |  | základní | 0.255 | 10.4183 | 0 | 0 | 0 | 0 | 4 | K | 2 |  |  |  | ROZPOCET |  |  |  | 0 | 0 | 0 | 0 | 0 | 1 | 0 | 4 | 1001157973
79 | K | 997013509 | Příplatek k odvozu suti a vybouraných hmot na skládku ZKD 1 km přes 1 km | t | 776.264 |  | 0 | CS ÚRS 2015 01 |  |  | základní | 0.006 | 4.6576 | 0 | 0 | 0 | 0 | 4 | K | 2 |  |  |  | ROZPOCET |  |  |  | 0 | 0 | 0 | 0 | 0 | 1 | 0 | 4 | -684080184
| VV |  | 40,856*19 'Přepočtené koeficientem množství |  | 776.264 | [13 empty] | VV | 2 | 2 | False | 1 | ROZPOCET
| D | 991 | Poplatky za skládky |  |  |  | 0 | [5 empty] | 0 |  | 0 |  | 0 | 1 | D | 1 |  |  |  | ROZPOCET | [9 empty] | 0
80 | K | 997013603 | Poplatek za uložení na skládce (skládkovné) stavebního odpadu cihelného,keramického kód odpadu 17 01 02 | t | 30.829 |  | 0 |  |  |  | základní | 0 | 0 | 0 | 0 | 0 | 0 | 4 | K | 2 |  |  |  | ROZPOCET |  |  |  | 0 | 0 | 0 | 0 | 0 | 1 | 0 | 4 | 1543489907
| VV |  | 40,856-od1-od2-od3-od4 |  | 30.829 | [13 empty] | VV | 2 | 2 | True | 1 | ROZPOCET
81 | K | 997013601 | Poplatek za uložení na skládce (skládkovné) stavebního odpadu betonového kód odpadu 17 01 01 | t | 4.61 |  | 0 |  |  |  | základní | 0 | 0 | 0 | 0 | 0 | 0 | 4 | K | 2 |  |  |  | ROZPOCET |  |  |  | 0 | 0 | 0 | 0 | 0 | 1 | 0 | 4 | 1860732624
| VV | od3 | 4,61 |  | 4.61 | [13 empty] | VV | 2 | 2 | True | 1 | ROZPOCET
82 | K | 997013814 | Poplatek za uložení na skládce (skládkovné) stavebního odpadu izolací ,Pvc kód odpadu 17 06 04 | t | 0.122 |  | 0 |  |  |  | základní | 0 | 0 | 0 | 0 | 0 | 0 | 4 | K | 2 |  |  |  | ROZPOCET |  |  |  | 0 | 0 | 0 | 0 | 0 | 1 | 0 | 4 | -1455696572
| VV | od2 | 0,122 |  | 0.122 | [13 empty] | VV | 2 | 2 | True | 1 | ROZPOCET
83 | K | 997013631 | Poplatek za uložení na skládce (skládkovné) stavebního odpadu směsného kód odpadu 17 09 04 | t | 4.855 |  | 0 |  |  |  | základní | 0 | 0 | 0 | 0 | 0 | 0 | 4 | K | 2 |  |  |  | ROZPOCET |  |  |  | 0 | 0 | 0 | 0 | 0 | 1 | 0 | 4 | -1308999098
| VV | od4 | 4,855 |  | 4.855 | [13 empty] | VV | 2 | 2 | True | 1 | ROZPOCET
84 | K | 997013811 | Poplatek za uložení na skládce (skládkovné) stavebního odpadu dřevěného kód odpadu 17 02 01 | t | 0.41 |  | 0 | CS ÚRS 2019 01 |  |  | základní | 0 | 0 | 0 | 0 | 0 | 0 | 4 | K | 2 |  |  |  | ROZPOCET |  |  |  | 0 | 0 | 0 | 0 | 0 | 1 | 0 | 4 | -1833369217
| VV | od1 | 0,410 |  | 0.41 | [13 empty] | VV | 2 | 2 | True | 1 | ROZPOCET
| D | 998 | Přesun hmot |  |  |  | 0 | [5 empty] | 160.8263 |  | 0 |  | 0 | 1 | D | 1 |  |  |  | ROZPOCET | [9 empty] | 0
85 | K | 998018002 | Přesun hmot pro budovy ruční - bez užití mechanizace vodorovná dopravní vzdálenost do 100 m pro budovy s jakoukoliv nosnou konstrukcí výšky do 12 m | t | 38.941 |  | 0 | CS ÚRS 2015 01 |  |  | základní | 4.13 | 160.8263 | 0 | 0 | 0 | 0 | 4 | K | 2 |  |  |  | ROZPOCET |  |  |  | 0 | 0 | 0 | 0 | 0 | 1 | 0 | 4 | 37075182
| D | PSV | Práce a dodávky PSV |  |  |  | 0 | [5 empty] | 347.8536 |  | 4.8218 |  | 0.85368 | 2 | D | 0 |  |  |  | ROZPOCET | [9 empty] | 0
| D | 721 | Zdravotechnika |  |  |  | 0 | [5 empty] | 0 |  | 0 |  | 0 | 2 | D | 1 |  |  |  | ROZPOCET | [9 empty] | 0
86 | K | 721000000 | Zdravotechnika (dle vlastní rekapitulace nákladů ) | Kč | 1 | 0 | 0 |  |  |  | základní | 0 | 0 | 0 | 0 | 0 | 0 | 16 | K | 2 |  |  |  | ROZPOCET |  |  |  | 0 | 0 | 0 | 0 | 0 | 1 | 0 | 16 | 264395023
| D | 731 | Ústřední vytápění |  |  |  | 0 | [5 empty] | 3.78 |  | 9e-05 |  | 0.14 | 2 | D | 1 |  |  |  | ROZPOCET | [9 empty] | 0
87 | K | 731000000 | Vytápění (dle vlastní rekapitulace nákladů ) | Kč | 1 | 0 | 0 |  |  |  | základní | 3.78 | 3.78 | 9e-05 | 9e-05 | 0.14 | 0.14 | 16 | K | 2 |  |  |  | ROZPOCET |  |  |  | 0 | 0 | 0 | 0 | 0 | 1 | 0 | 16 | 587480124
| D | 763 | SDK |  |  |  | 0 | [5 empty] | 144.8945 |  | 2.1704 |  | 0.46859 | 2 | D | 1 |  |  |  | ROZPOCET | [9 empty] | 0
88 | K | 763135812 | Demontáž (rozebrání) podhledu kazetového na roštu pro zpětnou montáž vč.deponie (uskladnění) | m2 | 44.67 |  | 0 |  |  |  | základní | 0.3 | 13.401 | 0 | 0 | 0.01049 | 0.46859 | 16 | K | 2 |  |  |  | ROZPOCET |  |  |  | 0 | 0 | 0 | 0 | 0 | 1 | 0 | 16 | 1078628981
| VV |  | "předpokládané plochy rozebrání" 3,0*2,15+2,40*1,20+16,0*1,80 |  | 38.13 | [13 empty] | VV | 2 | 2 | True | 0 | ROZPOCET
| VV |  | "4NP" 1,90*1,60+2,80*1,25 |  | 6.54 | [13 empty] | VV | 2 | 2 | True | 0 | ROZPOCET
| VV | po1 | Součet |  | 44.67 | [13 empty] | VV | 2 | 4 | True | 1 | ROZPOCET
89 | K | 763135R11 | Zpětná montáž podhledu z kazet na zavěšenou konstrukci vč.úprav (prostupy) a částečné doplnění poškozených kazet | m2 | 44.67 |  | 0 |  |  |  | základní | 0.548 | 24.4792 | 0.00139 | 0.062091 | 0 | 0 | 16 | K | 2 |  |  |  | ROZPOCET |  |  |  | 0 | 0 | 0 | 0 | 0 | 1 | 0 | 16 | -800244582
| VV |  | po1 |  | 44.67 | [13 empty] | VV | 2 | 2 | True | 1 | ROZPOCET
90 | K | 763113321 | SDK příčka akustická tl 155 mm zdvojený profil CW+UW 50 desky 2xDF 12,5 TI 50+50 mm EI 90 Rw 62 dB | m2 | 21.288 |  | 0 | CS ÚRS 2019 01 |  |  | základní | 1.689 | 35.9554 | 0.04553 | 0.96924 | 0 | 0 | 16 | K | 2 |  |  |  | ROZPOCET |  |  |  | 0 | 0 | 0 | 0 | 0 | 1 | 0 | 16 | 1782031424
| VV | sdk1 | 6,55*3,25 |  | 21.288 | [13 empty] | VV | 2 | 2 | True | 1 | ROZPOCET
91 | K | 763111771 | Příplatek k SDK příčce za rovinnost kvality Q3 | m2 | 42.576 |  | 0 | CS ÚRS 2019 01 |  |  | základní | 0.15 | 6.3864 | 0.0002 | 0.0085152 | 0 | 0 | 16 | K | 2 |  |  |  | ROZPOCET |  |  |  | 0 | 0 | 0 | 0 | 0 | 1 | 0 | 16 | -182150756
| VV |  | sdk1*2 |  | 42.576 | [13 empty] | VV | 2 | 2 | True | 1 | ROZPOCET
92 | K | 763121481 | SDK stěna předsazená tl 75 mm profil CW+UW 50 desky 2x akustická DF 12,5 TI 50 mm Rw min.62dB | m2 | 24.375 |  | 0 | CS ÚRS 2019 01 |  |  | základní | 0.959 | 23.3756 | 0.03082 | 0.75124 | 0 | 0 | 16 | K | 2 |  |  |  | ROZPOCET |  |  |  | 0 | 0 | 0 | 0 | 0 | 1 | 0 | 16 | -1658681364
| VV | sdk2 | (6,70+0,80)*3,25 |  | 24.375 | [13 empty] | VV | 2 | 2 | True | 1 | ROZPOCET
93 | K | 763121715 | SDK stěna předsazená úprava styku stěny a podhledu separační páskou a silikonováním | m | 7.5 |  | 0 | CS ÚRS 2019 01 |  |  | základní | 0.055 | 0.4125 | 4e-05 | 0.0003 | 0 | 0 | 16 | K | 2 |  |  |  | ROZPOCET |  |  |  | 0 | 0 | 0 | 0 | 0 | 1 | 0 | 16 | -574884421
| VV |  | 6,70+0,80 |  | 7.5 | [13 empty] | VV | 2 | 2 | True | 1 | ROZPOCET
94 | K | 763121761 | Příplatek k SDK stěně předsazené za rovinnost kvality Q3 | m2 | 24.375 |  | 0 | CS ÚRS 2019 01 |  |  | základní | 0.075 | 1.8281 | 0.0001 | 0.0024375 | 0 | 0 | 16 | K | 2 |  |  |  | ROZPOCET |  |  |  | 0 | 0 | 0 | 0 | 0 | 1 | 0 | 16 | -2076283785
| VV |  | sdk2 |  | 24.375 | [13 empty] | VV | 2 | 2 | True | 1 | ROZPOCET
95 | K | 763131R13 | SDK podhled desky 1xA 12,5 TI 100 mm dvouvrstvá spodní kce profil CD+UD vč.přípravy pro zapuštění svítidel m.č.315 | m2 | 18.2 |  | 0 |  |  |  | základní | 1.04 | 18.928 | 0.0158 | 0.28756 | 0 | 0 | 16 | K | 2 |  |  |  | ROZPOCET |  |  |  | 0 | 0 | 0 | 0 | 0 | 1 | 0 | 16 | 1234750640
| VV |  | 18,20 |  | 18.2 | [13 empty] | VV | 2 | 2 | True | 1 | ROZPOCET
96 | K | 763131771a | Příplatek k SDK podhledu za rovinnost kvality Q3 | m2 | 18.2 |  | 0 |  |  |  | základní | 0.1 | 1.82 | 0.0001 | 0.00182 | 0 | 0 | 16 | K | 2 |  |  |  | ROZPOCET |  |  |  | 0 | 0 | 0 | 0 | 0 | 1 | 0 | 16 | 1800495447
97 | K | 763164615 | SDK obklad potrubí ve tvaru U š do 0,6 m desky 1xDF 12,5 | m | 6.4 |  | 0 | CS ÚRS 2019 01 |  |  | základní | 0.904 | 5.7856 | 0.00748 | 0.047872 | 0 | 0 | 16 | K | 2 |  |  |  | ROZPOCET |  |  |  | 0 | 0 | 0 | 0 | 0 | 1 | 0 | 16 | -1725047594
98 | K | 763431001 | Montáž minerálního podhledu s vyjímatelnými panely vel. do 0,36 m2 na zavěšený viditelný rošt m.č.317 | m2 | 10.72 |  | 0 | CS ÚRS 2019 01 |  |  | základní | 0.578 | 6.1962 | 0.00117 | 0.012542 | 0 | 0 | 16 | K | 2 |  |  |  | ROZPOCET |  |  |  | 0 | 0 | 0 | 0 | 0 | 1 | 0 | 16 | -268458210
| VV |  | 6,70*1,60 |  | 10.72 | [13 empty] | VV | 2 | 2 | True | 1 | ROZPOCET
99 | M | 590360NC1 | panel akustický hladký, viditelný zapuštený rošt bílý rastr 600x600mm vč.přípravy pro zabudování svítidel | m2 | 11.792 |  | 0 |  |  |  | základní | 0 | 0 | 0.00176 | 0.020754 | 0 | 0 | 32 | M | 2 |  |  |  | ROZPOCET |  |  |  | 0 | 0 | 0 | 0 | 0 | 1 | 0 | 16 | -332874820
| VV |  | 10,72*1,1 'Přepočtené koeficientem množství |  | 11.792 | [13 empty] | VV | 2 | 2 | False | 1 | ROZPOCET
100 | K | 763431201 | Montáž podhledu minerálního napojení na stěnu lištou obvodovou | m | 16.6 |  | 0 |  |  |  | základní | 0.23 | 3.818 | 0.00026 | 0.004316 | 0 | 0 | 16 | K | 2 |  |  |  | ROZPOCET |  |  |  | 0 | 0 | 0 | 0 | 0 | 1 | 0 | 16 | -111676782
| VV |  | (6,70+1,60)*2 |  | 16.6 | [13 empty] | VV | 2 | 2 | True | 1 | ROZPOCET
101 | M | 553000R12 | obvodový profil, pro ukončení podhledů, barva bílá, | m | 17.43 |  | 0 |  |  |  | základní | 0 | 0 | 0.0001 | 0.001743 | 0 | 0 | 32 | M | 2 |  |  |  | ROZPOCET |  |  |  | 0 | 0 | 0 | 0 | 0 | 1 | 0 | 16 | -719176620
| VV |  | 16,60 |  | 16.6 | [13 empty] | VV | 2 | 2 | True | 1 | ROZPOCET
| VV |  | 16,6*1,05 'Přepočtené koeficientem množství |  | 17.43 | [13 empty] | VV | 2 | 2 | False | 1 | ROZPOCET
102 | K | 998763101 | Přesun hmot tonážní pro SDK | t | 2.17 |  | 0 | CS ÚRS 2015 01 |  |  | základní | 1.156 | 2.5085 | 0 | 0 | 0 | 0 | 16 | K | 2 |  |  |  | ROZPOCET |  |  |  | 0 | 0 | 0 | 0 | 0 | 1 | 0 | 16 | 1514419386
| D | 764 | Konstrukce klempířské |  |  |  | 0 | [5 empty] | 12.8711 |  | 0.046726 |  | 0 | 2 | D | 1 |  |  |  | ROZPOCET | [9 empty] | 0
103 | K | 764000R00 | D+M systémové podkladní pásy /folie/ pro krytinu z Cu | m | 4.6 |  | 0 |  |  |  | základní | 0.366 | 1.6836 | 0 | 0 | 0 | 0 | 16 | K | 2 |  |  |  | ROZPOCET |  |  |  | 0 | 0 | 0 | 0 | 0 | 1 | 0 | 16 | -2019035586
104 | K | 764131431 | Krytina střechy rovné drážkováním z tabulí z Cu plechu tl.1mm s napojením na lemování potrubí-ozn.K/3 | m2 | 4 |  | 0 | CS ÚRS 2019 01 |  |  | základní | 1.18 | 4.72 | 0.00693 | 0.02772 | 0 | 0 | 16 | K | 2 |  |  |  | ROZPOCET |  |  |  | 0 | 0 | 0 | 0 | 0 | 1 | 0 | 16 | -1607159563
105 | K | 764001910 | dtto,ale příplatek za napojení a úpravu klempířských konstrukcí k stávající krytině | m | 12 |  | 0 |  |  |  | základní | 0.366 | 4.392 | 0 | 0 | 0 | 0 | 16 | K | 2 |  |  |  | ROZPOCET |  |  |  | 0 | 0 | 0 | 0 | 0 | 1 | 0 | 16 | -1223904199
106 | K | 764331R01 | Lemování potrubí průběžné z Cu plechu tl.1mm rš 500 mm-ozn.K/1 | m | 3.8 |  | 0 |  |  |  | základní | 0.26 | 0.988 | 0.00427 | 0.016226 | 0 | 0 | 16 | K | 2 |  |  |  | ROZPOCET |  |  |  | 0 | 0 | 0 | 0 | 0 | 1 | 0 | 16 | -155210023
107 | K | 7643354R02 | Lemování Cu plechu tl.1mm potrubí průměru 200 mm-ozn.K/2 | kus | 1 |  | 0 |  |  |  | základní | 0.855 | 0.855 | 0.00278 | 0.00278 | 0 | 0 | 16 | K | 2 |  |  |  | ROZPOCET |  |  |  | 0 | 0 | 0 | 0 | 0 | 1 | 0 | 16 | -1982169787
108 | K | 998764103 | Přesun hmot tonážní pro konstrukce klempířské | t | 0.047 |  | 0 | CS ÚRS 2019 01 |  |  | základní | 4.947 | 0.23251 | 0 | 0 | 0 | 0 | 16 | K | 2 |  |  |  | ROZPOCET |  |  |  | 0 | 0 | 0 | 0 | 0 | 1 | 0 | 16 | -2051003319
| D | 766 | Konstrukce truhlářské |  |  |  | 0 | [5 empty] | 9.0821 |  | 0.4038 |  | 0 | 2 | D | 1 |  |  |  | ROZPOCET | [9 empty] | 0
109 | K | 766660002 | Montáž dveřních křídel otvíravých jednokřídlových š přes 0,8 m do ocelové zárubně | kus | 2 |  | 0 | CS ÚRS 2019 01 |  |  | základní | 1.825 | 3.65 | 0 | 0 | 0 | 0 | 16 | K | 2 |  |  |  | ROZPOCET |  |  |  | 0 | 0 | 0 | 0 | 0 | 1 | 0 | 16 | -1132196321
110 | K | 766660022 | Montáž dveřních křídel otvíravých jednokřídlových š přes 0,8 m požárních do ocelové zárubně | kus | 1 |  | 0 | CS ÚRS 2019 01 |  |  | základní | 3.304 | 3.304 | 0 | 0 | 0 | 0 | 16 | K | 2 |  |  |  | ROZPOCET |  |  |  | 0 | 0 | 0 | 0 | 0 | 1 | 0 | 16 | -1398029295
111 | M | 611603NC1a | dveře otočné s polodrážkou plné jednokřídlové, povrchová úprava hladká (vysokotlaký laminát), barva bílá vel.900/1970mm s padacím prahem- kompletizovaná dodávka - ozn.8/L | kus | 1 |  | 0 |  |  |  | základní | 0 | 0 | 0.028 | 0.028 | 0 | 0 | 32 | M | 2 |  |  |  | ROZPOCET |  |  |  | 0 | 0 | 0 | 0 | 0 | 1 | 0 | 16 | -857412674
112 | M | 611603NC1b | dveře otočné s polodrážkou plné s požární odolností EW30 DP1, povrchová úprava hladká (vysokotlaký laminát), barva bílá vel.900/1970mm s padacím prahem - kompletizovaná dodávka - ozn.9/L | kus | 1 |  | 0 |  |  |  | základní | 0 | 0 | 0.028 | 0.028 | 0 | 0 | 32 | M | 2 |  |  |  | ROZPOCET |  |  |  | 0 | 0 | 0 | 0 | 0 | 1 | 0 | 16 | -1444411885
113 | M | 611603NC1c | dveře otočné s polodrážkou plné jednokřídlové, povrchová úprava hladká (vysokotlaký laminát),barva bílá vel.1100/1970mm s padacím prahem- kompletizovaná dodávka - ozn.10/L | kus | 1 |  | 0 |  |  |  | základní | 0 | 0 | 0.028 | 0.028 | 0 | 0 | 32 | M | 2 |  |  |  | ROZPOCET |  |  |  | 0 | 0 | 0 | 0 | 0 | 1 | 0 | 16 | -135659414
114 | K | 766600R10 | Montáž dveřního kování | kus | 3 |  | 0 |  |  |  | základní | 0.3 | 0.9 | 0 | 0 | 0 | 0 | 16 | K | 2 |  |  |  | ROZPOCET |  |  |  | 0 | 0 | 0 | 0 | 0 | 1 | 0 | 16 | -1107788618
115 | M | 611820NC1d | dveřní kování -klika/klika mat. stříbrošedy matný kov vč.vložkového zámku-kompletiz.dodávka | kus | 1 |  | 0 |  |  |  | základní | 0 | 0 | 0.0032 | 0.0032 | 0 | 0 | 32 | M | 2 |  |  |  | ROZPOCET |  |  |  | 0 | 0 | 0 | 0 | 0 | 1 | 0 | 16 | 1010900812
116 | K | 766800SC1 | Montáž kuchyňské atypické linky ve tvaru U celk.rozvinuté délky 8,50m (korpus,dolní i horní skřínky,pracovní deska,zádové desky, stavěcí nohy a.ostatní doplňky a úpravy-viz výpis výrobků PD) -ozn.T1, T2 | soub | 1 |  | 0 |  |  |  | základní | 0.25 | 0.25 | 0.0966 | 0.0966 | 0 | 0 | 16 | K | 2 |  |  |  | ROZPOCET |  |  |  | 0 | 0 | 0 | 0 | 0 | 1 | 0 | 16 | 345484061
117 | M | 766000PC1 | pracovní deska Postrorming tl.30mm vč.výztuž.profilů a dodávky dřezu,regulační mřížky,lišty-kompletizovaná dodávka v rozměrech určených PD- ozn.T/1 | soub | 1 |  | 0 |  |  |  | základní | 0 | 0 | 0.22 | 0.22 | 0 | 0 | 32 | M | 2 |  |  |  | ROZPOCET |  |  |  | 0 | 0 | 0 | 0 | 0 | 1 | 0 | 16 | -1086373600
| P |  | Poznámka k položce: Kompletizovaná dodávka se sestává z pracovní desky pro kuchyńské linky tl. 30mm vč.stavěcích noh (8kusů), L profilu 50/50/3mm (dl.11,0m) a dřezu. | [15 empty] | P | 2
118 | M | 766000R61 | dtto, ale korpusy,skříňky s policemi,sokl,led pásek a ostatní příslušenství -kompletizovaná dodávka v rozměrech určených PD- ozn.T/2 | soub | 1 |  | 0 |  |  |  | základní | 0 | 0 | 0 | 0 | 0 | 0 | 32 | M | 2 |  |  |  | ROZPOCET |  |  |  | 0 | 0 | 0 | 0 | 0 | 1 | 0 | 16 | -1540773377
| P |  | Poznámka k položce: Kompletizovaná dodávka se sestává: skříňky pro kuchyňské linky -horní část police šíř.800mm (3 kusy) a spodní část dřezová skříńka šíř.800mm (1 kus). | [15 empty] | P | 2
119 | K | 766000R62 | Úprava stáv.oken rozm.840/1660mm na neotvíravá v místn.310 (demontáž závěsů a pevné spojením křídla s rámem vč.těsnění) -ozn.01 | kus | 2 |  | 0 |  |  |  | základní | 0 | 0 | 0 | 0 | 0 | 0 | 16 | K | 2 |  |  |  | ROZPOCET |  |  |  | 0 | 0 | 0 | 0 | 0 | 1 | 0 | 16 | -639255365
120 | K | 998766102 | Přesun hmot tonážní pro konstrukce truhlářské | t | 0.404 |  | 0 | CS ÚRS 2015 01 |  |  | základní | 2.421 | 0.97808 | 0 | 0 | 0 | 0 | 16 | K | 2 |  |  |  | ROZPOCET |  |  |  | 0 | 0 | 0 | 0 | 0 | 1 | 0 | 16 | 401788083
| D | 767 | Konstrukce zámečnické |  |  |  | 0 | [5 empty] | 1.4527 |  | 0.0092474 |  | 0 | 2 | D | 1 |  |  |  | ROZPOCET | [9 empty] | 0
121 | K | 766000R51 | D+M diferenční nástěnný přetlakoměr (0-60Pa)-kompletizované provedení | kus | 5 |  | 0 |  |  |  | základní | 0 | 0 | 0.0016 | 0.008 | 0 | 0 | 16 | K | 2 |  |  |  | ROZPOCET |  |  |  | 0 | 0 | 0 | 0 | 0 | 1 | 0 | 16 | -1951726828
122 | K | 767000001 | Montáž přechodových lišt- ozn.Z/2 | m | 5.4 |  | 0 |  |  |  | základní | 0.264 | 1.4256 | 0 | 0 | 0 | 0 | 16 | K | 2 |  |  |  | ROZPOCET |  |  |  | 0 | 0 | 0 | 0 | 0 | 1 | 0 | 16 | 737328116
| VV |  | 5,4 |  | 5.4 | [13 empty] | VV | 2 | 2 | True | 1 | ROZPOCET
123 | M | 55343118 | profil přechodový podlahový hliníkový | m | 5.94 |  | 0 | CS ÚRS 2019 01 |  |  | základní | 0 | 0 | 0.00021 | 0.0012474 | 0 | 0 | 32 | M | 2 |  |  |  | ROZPOCET |  |  |  | 0 | 0 | 0 | 0 | 0 | 1 | 0 | 16 | 297571421
| VV |  | 5,4*1,1 'Přepočtené koeficientem množství |  | 5.94 | [13 empty] | VV | 2 | 2 | False | 1 | ROZPOCET
124 | K | 998767102 | Přesun hmot tonážní pro zámečnické konstrukce | t | 0.009 |  | 0 | CS ÚRS 2019 01 |  |  | základní | 3.006 | 0.027054 | 0 | 0 | 0 | 0 | 16 | K | 2 |  |  |  | ROZPOCET |  |  |  | 0 | 0 | 0 | 0 | 0 | 1 | 0 | 16 | -1804182970
| D | 771 | Podlahy z dlaždic |  |  |  | 0 | [5 empty] | 40.5166 |  | 0.67973 |  | 0.24509 | 2 | D | 1 |  |  |  | ROZPOCET | [9 empty] | 0
125 | K | 771121011 | Podlahy penetrace podkladu | m2 | 17.66 |  | 0 |  |  |  | základní | 0.044 | 0.77704 | 0.0003 | 0.005298 | 0 | 0 | 16 | K | 2 |  |  |  | ROZPOCET |  |  |  | 0 | 0 | 0 | 0 | 0 | 1 | 0 | 16 | 1242192900
| VV | dl1 | " m.č.315-nová dlažba" 18,15-0,70*0,70 |  | 17.66 | [13 empty] | VV | 2 | 2 | True | 1 | ROZPOCET
126 | K | 771151012 | Samonivelační stěrka podlah pevnosti 30 MPa tl přes 3 do 5 mm | m2 | 17.66 |  | 0 |  |  |  | základní | 0.3 | 5.298 | 0.00715 | 0.12627 | 0 | 0 | 16 | K | 2 |  |  |  | ROZPOCET |  |  |  | 0 | 0 | 0 | 0 | 0 | 1 | 0 | 16 | -325712212
| VV |  | dl1 |  | 17.66 | [13 empty] | VV | 2 | 2 | True | 1 | ROZPOCET
127 | K | 771574118 | Montáž podlah keramických hladkých lepených flexibilním lepidlem přes 45 do 50 ks/m2 | m2 | 17.66 |  | 0 | CS ÚRS 2015 01 |  |  | základní | 0.63 | 11.1258 | 0.00376 | 0.066402 | 0 | 0 | 16 | K | 2 |  |  |  | ROZPOCET |  |  |  | 0 | 0 | 0 | 0 | 0 | 1 | 0 | 16 | -1148410125
| VV |  | dl1 |  | 17.66 | [13 empty] | VV | 2 | 2 | True | 1 | ROZPOCET
128 | K | 771474112 | Montáž soklů z dlaždic keramických rovných flexibilní lepidlo v přes 65 do 90 mm | m | 20.04 |  | 0 | CS ÚRS 2014 01 |  |  | základní | 0.19 | 3.8076 | 0.00046 | 0.0092184 | 0 | 0 | 16 | K | 2 |  |  |  | ROZPOCET |  |  |  | 0 | 0 | 0 | 0 | 0 | 1 | 0 | 16 | 1408624053
| VV |  | ((6,70+3,07)*2-0,90)+0,70*2 |  | 20.04 | [13 empty] | VV | 2 | 2 | True | 1 | ROZPOCET
129 | M | 597600NC1 | keramická dlažba protiskluzná,jak.I | m2 | 21.021 |  | 0 |  |  |  | základní | 0 | 0 | 0.01155 | 0.24279 | 0 | 0 | 32 | M | 2 |  |  |  | ROZPOCET |  |  |  | 0 | 0 | 0 | 0 | 0 | 1 | 0 | 16 | -1140594492
| VV |  | (dl1+20,04*0,09)*1,08 |  | 21.021 | [13 empty] | VV | 2 | 2 | True | 1 | ROZPOCET
130 | K | 771571918 | Oprava (doplnění)podlah z keramických dlaždic režných do malty do 45 ks/m2-kompletní provedení | kus | 133.2 |  | 0 | CS ÚRS 2015 01 |  |  | základní | 0.14 | 18.648 | 0.00111 | 0.14785 | 0.00184 | 0.24509 | 16 | K | 2 |  |  |  | ROZPOCET |  |  |  | 0 | 0 | 0 | 0 | 0 | 1 | 0 | 16 | -677298828
| VV |  | "doplnění po vybouraných příčkách" 2,96*45 |  | 133.2 | [13 empty] | VV | 2 | 2 | True | 1 | ROZPOCET
131 | M | 597619PC1 | dlaždice keramické (přizpůsobení stávajícím rozměrům, druhu a odstínu) | m2 | 4.5 |  | 0 |  |  |  | základní | 0 | 0 | 0.0182 | 0.0819 | 0 | 0 | 32 | M | 2 |  |  |  | ROZPOCET |  |  |  | 0 | 0 | 0 | 0 | 0 | 1 | 0 | 16 | 541087199
132 | K | 998771102 | Přesun hmot tonážní pro podlahy z dlaždic | t | 0.68 |  | 0 | CS ÚRS 2014 01 |  |  | základní | 1.265 | 0.8602 | 0 | 0 | 0 | 0 | 16 | K | 2 |  |  |  | ROZPOCET |  |  |  | 0 | 0 | 0 | 0 | 0 | 1 | 0 | 16 | -304733795
| D | 776 | Podlahy povlakové |  |  |  | 0 | [5 empty] | 62.9528 |  | 1.2581 |  | 0 | 2 | D | 1 |  |  |  | ROZPOCET | [9 empty] | 0
133 | K | 776111115 | Broušení podkladu podlah před litím stěrky | m2 | 77.85 |  | 0 | CS ÚRS 2019 01 |  |  | základní | 0.035 | 2.7247 | 0 | 0 | 0 | 0 | 16 | K | 2 |  |  |  | ROZPOCET |  |  |  | 0 | 0 | 0 | 0 | 0 | 1 | 0 | 16 | -334426940
| VV |  | "F30" 6,06+15,65+6,42+13,01+3,53 |  | 44.67 | [13 empty] | VV | 2 | 2 | True | 0 | ROZPOCET
| VV |  | "F31" 1,55+1,66 |  | 3.21 | [13 empty] | VV | 2 | 2 | True | 0 | ROZPOCET
| VV |  | "F34" 10,70 |  | 10.7 | [13 empty] | VV | 2 | 2 | True | 0 | ROZPOCET
| VV |  | "F40" 19,27 |  | 19.27 | [13 empty] | VV | 2 | 2 | True | 0 | ROZPOCET
| VV |  | Součet |  | 77.85 | [13 empty] | VV | 2 | 4 | True | 1 | ROZPOCET
134 | K | 776121312 | Penetrace podkladu povlakových podlah | m2 | 77.85 |  | 0 |  |  |  | základní | 0.058 | 4.5153 | 7e-05 | 0.0054495 | 0 | 0 | 16 | K | 2 |  |  |  | ROZPOCET |  |  |  | 0 | 0 | 0 | 0 | 0 | 1 | 0 | 16 | -1747225480
| VV |  | "F30" 6,06+15,65+6,42+13,01+3,53 |  | 44.67 | [13 empty] | VV | 2 | 2 | True | 0 | ROZPOCET
| VV |  | "F31" 1,55+1,66 |  | 3.21 | [13 empty] | VV | 2 | 2 | True | 0 | ROZPOCET
| VV |  | "F34" 10,70 |  | 10.7 | [13 empty] | VV | 2 | 2 | True | 0 | ROZPOCET
| VV |  | "F40" 19,27 |  | 19.27 | [13 empty] | VV | 2 | 2 | True | 0 | ROZPOCET
| VV |  | Součet |  | 77.85 | [13 empty] | VV | 2 | 4 | True | 1 | ROZPOCET
135 | K | 776141111 | Vyrovnání podkladu povlakových podlah stěrkou pevnosti 20 MPa tl 3 mm | m2 | 19.27 |  | 0 | CS ÚRS 2019 01 |  |  | základní | 0.192 | 3.6998 | 0.00455 | 0.087679 | 0 | 0 | 16 | K | 2 |  |  |  | ROZPOCET |  |  |  | 0 | 0 | 0 | 0 | 0 | 1 | 0 | 16 | 1935022794
| VV |  | "m.č.408" 19,27 |  | 19.27 | [13 empty] | VV | 2 | 2 | True | 1 | ROZPOCET
136 | K | 776141113 | Vyrovnání podkladu povlakových podlah stěrkou pevnosti 20 MPa tl 8 mm | m2 | 58.58 |  | 0 | CS ÚRS 2019 01 |  |  | základní | 0.291 | 17.0468 | 0.012 | 0.70296 | 0 | 0 | 16 | K | 2 |  |  |  | ROZPOCET |  |  |  | 0 | 0 | 0 | 0 | 0 | 1 | 0 | 16 | 51358237
| VV |  | "F30" 6,06+15,65+6,42+13,01+3,53 |  | 44.67 | [13 empty] | VV | 2 | 2 | True | 0 | ROZPOCET
| VV |  | "F31" 1,55+1,66 |  | 3.21 | [13 empty] | VV | 2 | 2 | True | 0 | ROZPOCET
| VV |  | "F34" 10,70 |  | 10.7 | [13 empty] | VV | 2 | 2 | True | 0 | ROZPOCET
| VV |  | Součet |  | 58.58 | [13 empty] | VV | 2 | 4 | True | 1 | ROZPOCET
137 | K | 776262111 | Lepení homegenní (resp.heterogenní) pásů s vytažením do soklíku,celoplošně lepená | m2 | 93.065 |  | 0 |  |  |  | základní | 0.141 | 13.1222 | 0.0006 | 0.055839 | 0 | 0 | 16 | K | 2 |  |  |  | ROZPOCET |  |  |  | 0 | 0 | 0 | 0 | 0 | 1 | 0 | 16 | 1939837252
| VV |  | "F30" 6,06+15,65+6,42+13,01+3,53 |  | 44.67 | [13 empty] | VV | 2 | 2 | True | 0 | ROZPOCET
| VV |  | "F31" 1,55+1,66 |  | 3.21 | [13 empty] | VV | 2 | 2 | True | 0 | ROZPOCET
| VV |  | "F34" 10,70 |  | 10.7 | [13 empty] | VV | 2 | 2 | True | 0 | ROZPOCET
| VV |  | "F40" 19,27 |  | 19.27 | [13 empty] | VV | 2 | 2 | True | 0 | ROZPOCET
| VV |  | "soklík" (10,20-1,80+16,18-1,70+10,20-3,40+14,60-1,70+7,95-2,30+17,0-0,80)*0,15 |  | 9.665 | [13 empty] | VV | 2 | 2 | True | 0 | ROZPOCET
| VV |  | "soklík m.č.408" (18,60-1,60)*0,15 |  | 2.55 | [13 empty] | VV | 2 | 2 | True | 0 | ROZPOCET
| VV |  | "za umyvadlem" 3,0 |  | 3 | [13 empty] | VV | 2 | 2 | True | 0 | ROZPOCET
| VV |  | Součet |  | 93.065 | [13 empty] | VV | 2 | 4 | True | 1 | ROZPOCET
138 | K | 776262999 | dtto,ale příplatek za lepení pásu na stěnu | m2 | 3 |  | 0 |  |  |  | základní | 0.141 | 0.423 | 0.0006 | 0.0018 | 0 | 0 | 16 | K | 2 |  |  |  | ROZPOCET |  |  |  | 0 | 0 | 0 | 0 | 0 | 1 | 0 | 16 | 2050230974
| VV |  | "pás za umyvadlem m.č.310" 3,0 |  | 3 | [13 empty] | VV | 2 | 2 | True | 1 | ROZPOCET
139 | M | 284000NC1 | homogenní vinylová podlaha elektrostaticky vodivá ,vodivé pásky napojené na zemnící soustavu,protiskluznost R11,odolnost proti chemikáliím tl.2mm -kompletní dodávka (F30) | m2 | 83.247 |  | 0 |  |  |  | základní | 0 | 0 | 0.00383 | 0.31884 | 0 | 0 | 32 | M | 2 |  |  |  | ROZPOCET |  |  |  | 0 | 0 | 0 | 0 | 0 | 1 | 0 | 16 | 1324594970
| VV |  | 44,67+19,27 |  | 63.94 | [13 empty] | VV | 2 | 2 | True | 0 | ROZPOCET
| VV |  | "soklík" (10,20-1,80+16,18-1,70+10,20-3,40+14,60-1,70+7,95-2,30)*0,15 |  | 7.235 | [13 empty] | VV | 2 | 2 | True | 0 | ROZPOCET
| VV |  | "soklík m.č.408" (18,60-1,60)*0,15 |  | 2.55 | [13 empty] | VV | 2 | 2 | True | 0 | ROZPOCET
| VV |  | 3,0 |  | 3 | [13 empty] | VV | 2 | 2 | True | 0 | ROZPOCET
| VV |  | Součet |  | 76.725 | [13 empty] | VV | 2 | 4 | True | 1 | ROZPOCET
| VV |  | 76,725*1,085 'Přepočtené koeficientem množství |  | 83.247 | [13 empty] | VV | 2 | 2 | False | 1 | ROZPOCET
140 | M | 284000NC1a | zátěžová heterogenní vinylová krytina (role), kompaktní podklad s výztužnou mřížkou ze skelných vláken,vrstva nesoucí tištěný dekor s transparentní nášlapnou vrstvou a povrchovou úpravou tl.2mm (F34) | m2 | 14.246 |  | 0 |  |  |  | základní | 0 | 0 | 0.0023 | 0.032766 | 0 | 0 | 32 | M | 2 |  |  |  | ROZPOCET |  |  |  | 0 | 0 | 0 | 0 | 0 | 1 | 0 | 16 | -373854298
| VV |  | 10,70 |  | 10.7 | [13 empty] | VV | 2 | 2 | True | 0 | ROZPOCET
| VV |  | "soklík" (17,0-0,80)*0,15 |  | 2.43 | [13 empty] | VV | 2 | 2 | True | 0 | ROZPOCET
| VV |  | Součet |  | 13.13 | [13 empty] | VV | 2 | 4 | True | 1 | ROZPOCET
| VV |  | 13,13*1,085 'Přepočtené koeficientem množství |  | 14.246 | [13 empty] | VV | 2 | 2 | False | 1 | ROZPOCET
141 | M | 284100NC2 | vinylová podlahová protiskluzná krytina (role), rubová kompaktní vrstva, výztužná vrstva ze skelných vláken, homogenní nášlapná vrstva s povrchovou úpravou tl.2mm (F31) | m2 | 4.973 |  | 0 |  |  |  | základní | 0 | 0 | 0.00275 | 0.013676 | 0 | 0 | 32 | M | 2 |  |  |  | ROZPOCET |  |  |  | 0 | 0 | 0 | 0 | 0 | 1 | 0 | 16 | -1292351918
| VV |  | 3,21 |  | 3.21 | [13 empty] | VV | 2 | 2 | True | 0 | ROZPOCET
| VV |  | (10,70-1,40)*0,15 |  | 1.395 | [13 empty] | VV | 2 | 2 | True | 0 | ROZPOCET
| VV |  | Součet |  | 4.605 | [13 empty] | VV | 2 | 4 | True | 1 | ROZPOCET
| VV |  | 4,605*1,08 'Přepočtené koeficientem množství |  | 4.973 | [13 empty] | VV | 2 | 2 | False | 1 | ROZPOCET
142 | K | 776421111 | Montáž obvodových lišt lepením | m | 97.13 |  | 0 |  |  |  | základní | 0.12 | 11.6556 | 0.00015 | 0.01457 | 0 | 0 | 16 | K | 2 |  |  |  | ROZPOCET |  |  |  | 0 | 0 | 0 | 0 | 0 | 1 | 0 | 16 | -269857748
| VV |  | (10,20-1,80+16,18-1,70+10,20-3,40+14,60-1,70+7,95-2,30+17,0-0,80) |  | 64.43 | [13 empty] | VV | 2 | 2 | True | 0 | ROZPOCET
| VV |  | 18,60-1,60 |  | 17 | [13 empty] | VV | 2 | 2 | True | 0 | ROZPOCET
| VV |  | 10,70-1,40 |  | 9.3 | [13 empty] | VV | 2 | 2 | True | 0 | ROZPOCET
| VV |  | 6,40 |  | 6.4 | [13 empty] | VV | 2 | 2 | True | 0 | ROZPOCET
| VV |  | Součet |  | 97.13 | [13 empty] | VV | 2 | 4 | True | 1 | ROZPOCET
143 | M | 283230NC3 | lišta ukončovací /čepcová/,těsnění | m | 108.786 |  | 0 |  |  |  | základní | 0 | 0 | 0.0002 | 0.021757 | 0 | 0 | 32 | M | 2 |  |  |  | ROZPOCET |  |  |  | 0 | 0 | 0 | 0 | 0 | 1 | 0 | 16 | 589633628
| VV |  | 97,13*1,12 'Přepočtené koeficientem množství |  | 108.786 | [13 empty] | VV | 2 | 2 | False | 1 | ROZPOCET
144 | K | 776991141 | Pastování a leštění podlahovin ručně | m2 | 93.1 |  | 0 |  |  |  | základní | 0.09 | 8.379 | 3e-05 | 0.002793 | 0 | 0 | 16 | K | 2 |  |  |  | ROZPOCET |  |  |  | 0 | 0 | 0 | 0 | 0 | 1 | 0 | 16 | -1623037686
| VV |  | 93,10 |  | 93.1 | [13 empty] | VV | 2 | 2 | True | 1 | ROZPOCET
145 | K | 998776102 | Přesun hmot tonážní pro podlahy povlakové | t | 1.258 |  | 0 | CS ÚRS 2015 01 |  |  | základní | 1.102 | 1.3863 | 0 | 0 | 0 | 0 | 16 | K | 2 |  |  |  | ROZPOCET |  |  |  | 0 | 0 | 0 | 0 | 0 | 1 | 0 | 16 | -1307544941
| D | 783 | Nátěry,malby |  |  |  | 0 | [5 empty] | 72.3038 |  | 0.25369 |  | 0 | 2 | D | 1 |  |  |  | ROZPOCET | [9 empty] | 0
146 | K | 783317100 | Nátěr dvojnásobný syntetický zámečnických konstrukcí barva dražší 3x antikorozní a 1x email /zárubně/ | m2 | 11.2 |  | 0 |  |  |  | základní | 0.493 | 5.5216 | 0.00091 | 0.010192 | 0 | 0 | 16 | K | 2 |  |  |  | ROZPOCET |  |  |  | 0 | 0 | 0 | 0 | 0 | 1 | 0 | 16 | 67902172
| VV |  | 11,2 |  | 11.2 | [13 empty] | VV | 2 | 2 | True | 1 | ROZPOCET
147 | K | 784171121 | Zakrytí vnitřních ploch výplní otvorů, z části vnitřích stěn, podlah a ostatních zařízení v místnostech výšky do 3,50 m (materiál ve specifikaci) | m2 | 210.7 |  | 0 |  |  |  | základní | 0.031 | 6.5317 | 0 | 0 | 0 | 0 | 16 | K | 2 |  |  |  | ROZPOCET |  |  |  | 0 | 0 | 0 | 0 | 0 | 1 | 0 | 16 | -1465207773
| VV |  | 76,70+19,50+28,80+10,0+2,20*7*2+36,0+8,90 |  | 210.7 | [13 empty] | VV | 2 | 2 | True | 1 | ROZPOCET
148 | M | 581248400 | fólie pro malířské potřeby zakrývací | m2 | 242.305 |  | 0 |  |  |  | základní | 0 | 0 | 0 | 0 | 0 | 0 | 32 | M | 2 |  |  |  | ROZPOCET |  |  |  | 0 | 0 | 0 | 0 | 0 | 1 | 0 | 16 | 1717512245
| VV |  | 76,70+19,50+28,80+10,0+2,20*7*2+36,0+8,90 |  | 210.7 | [13 empty] | VV | 2 | 2 | True | 1 | ROZPOCET
| VV |  | 210,7*1,15 'Přepočtené koeficientem množství |  | 242.305 | [13 empty] | VV | 2 | 2 | False | 1 | ROZPOCET
149 | K | 784181111 | Penetrace podkladu maleb na omítkách i SDK | m2 | 397.908 |  | 0 | CS ÚRS 2019 01 |  |  | základní | 0.033 | 13.131 | 0.00021 | 0.083561 | 0 | 0 | 16 | K | 2 |  |  |  | ROZPOCET |  |  |  | 0 | 0 | 0 | 0 | 0 | 1 | 0 | 16 | -1124854748
| VV |  | (3,30+1,80)*2,80 |  | 14.28 | [13 empty] | VV | 2 | 2 | True | 0 | ROZPOCET
| VV |  | (3,30*2+4,80)*2,80 |  | 31.92 | [13 empty] | VV | 2 | 2 | True | 0 | ROZPOCET
| VV |  | (2,0+3,80)*2,85 |  | 16.53 | [13 empty] | VV | 2 | 2 | True | 0 | ROZPOCET
| VV |  | ((16,50*2)+(6,0+2,0))*2,50 |  | 102.5 | [13 empty] | VV | 2 | 2 | True | 0 | ROZPOCET
| VV | om1 | Mezisoučet |  | 165.23 | [13 empty] | VV | 2 | 3 | True | 0 | ROZPOCET
| VV |  | ((1,30+0,90)+(3,07+6,60)*2)*3,20 + 18,16 |  | 87.088 | [13 empty] | VV | 2 | 2 | True | 0 | ROZPOCET
| VV |  | (6,70+1,60)*2*2,80 |  | 46.48 | [13 empty] | VV | 2 | 2 | True | 0 | ROZPOCET
| VV |  | (5,50+4,0)*2*2,80+(4,05*2,60+3,60*2,80)+19,30 |  | 93.11 | [13 empty] | VV | 2 | 2 | True | 0 | ROZPOCET
| VV |  | "ostatní" 2,0*3 |  | 6 | [13 empty] | VV | 2 | 2 | True | 0 | ROZPOCET
| VV | m1 | Mezisoučet |  | 232.678 | [13 empty] | VV | 2 | 3 | True | 0 | ROZPOCET
| VV |  | Součet |  | 397.908 | [13 empty] | VV | 2 | 4 | True | 1 | ROZPOCET
150 | K | 783899R01 | Malířský nátěr omítek stěn a stropu akrylátovou omyvatelnou barvou (provedení dle určení a technologického postupu výrobce barev) | m2 | 165.23 |  | 0 |  |  |  | základní | 0.135 | 22.306 | 0.0006 | 0.099138 | 0 | 0 | 4 | K | 2 |  |  |  | ROZPOCET |  |  |  | 0 | 0 | 0 | 0 | 0 | 1 | 0 | 4 | 951183745
| P |  | Poznámka k položce: Zahrnuje oškrabání a očištění původní malby. | [15 empty] | P | 2
| VV |  | om1 |  | 165.23 | [13 empty] | VV | 2 | 2 | True | 1 | ROZPOCET
151 | K | 784211111 | Dvojnásobné malby ze směsi velmi dobře otěruvzdorných v místnostech výšky do 3,80 m,bílá | m2 | 232.678 |  | 0 |  |  |  | základní | 0.104 | 24.1985 | 0.00026 | 0.060496 | 0 | 0 | 16 | K | 2 |  |  |  | ROZPOCET |  |  |  | 0 | 0 | 0 | 0 | 0 | 1 | 0 | 16 | 1132068403
| VV |  | m1 |  | 232.678 | [13 empty] | VV | 2 | 2 | True | 1 | ROZPOCET
152 | K | 784191R02 | Čištění (mytí) ploch oken,dveří,stěn, podlah po provedení malířských prací | hod | 15 |  | 0 |  |  |  | základní | 0.041 | 0.615 | 2e-05 | 0.0003 | 0 | 0 | 16 | K | 2 |  |  |  | ROZPOCET |  |  |  | 0 | 0 | 0 | 0 | 0 | 1 | 0 | 16 | 875101936
| D | M | Práce a dodávky M |  |  |  | 0 | [5 empty] | 0 |  | 0 |  | 0 | 3 | D | 0 |  |  |  | ROZPOCET | [9 empty] | 0
| D | 21-M | Elektroinstalace |  |  |  | 0 | [5 empty] | 0 |  | 0 |  | 0 | 3 | D | 1 |  |  |  | ROZPOCET | [9 empty] | 0
153 | K | 220000000 | Elektroinstalce (práce a dodávky dle vlastní rekapitulace nákladů ) | Kč | 1 | 0 | 0 |  |  |  | základní | 0 | 0 | 0 | 0 | 0 | 0 | 64 | K | 2 |  |  |  | ROZPOCET |  |  |  | 0 | 0 | 0 | 0 | 0 | 1 | 0 | 64 | -168582610
| D | 22-M | Slabouproud |  |  |  | 0 | [5 empty] | 0 |  | 0 |  | 0 | 3 | D | 1 |  |  |  | ROZPOCET | [9 empty] | 0
154 | K | 230000000 | Slaboproud (práce a dodávky dle vlastní rekapitulace nákladů ) | Kč | 1 | 0 | 0 |  |  |  | základní | 0 | 0 | 0 | 0 | 0 | 0 | 64 | K | 2 |  |  |  | ROZPOCET |  |  |  | 0 | 0 | 0 | 0 | 0 | 1 | 0 | 64 | -454994484
| D | 24-M | Vzduchotechnika |  |  |  | 0 | [5 empty] | 0 |  | 0 |  | 0 | 3 | D | 1 |  |  |  | ROZPOCET | [9 empty] | 0
155 | K | 240000000 | Vzduchotechnika (práce a dodávky dle vlastní rekapitulace nákladů ) | Kč | 1 | 0 | 0 |  |  |  | základní | 0 | 0 | 0 | 0 | 0 | 0 | 64 | K | 2 |  |  |  | ROZPOCET |  |  |  | 0 | 0 | 0 | 0 | 0 | 1 | 0 | 64 | 2059686936
| D | 36-M | M a R |  |  |  | 0 | [5 empty] | 0 |  | 0 |  | 0 | 3 | D | 1 |  |  |  | ROZPOCET | [9 empty] | 0
156 | K | 36000000 | Měření a regulace (práce a dodávky dle vlastní rekapitulace nákladů ) | Kč | 1 | 0 | 0 |  |  |  | základní | 0 | 0 | 0 | 0 | 0 | 0 | 64 | K | 2 |  |  |  | ROZPOCET |  |  |  | 0 | 0 | 0 | 0 | 0 | 1 | 0 | 64 | 1198366022
| D | VRN | Vedlejší rozpočtové náklady |  |  |  | 0 | [5 empty] | 0 |  | 0 |  | 0 | 5 | D | 0 |  |  |  | ROZPOCET | [9 empty] | 0
| D | VRN1 | Průzkumné práce,inženýrská činnost,ost.vedlejší náklady |  |  |  | 0 | [5 empty] | 0 |  | 0 |  | 0 | 5 | D | 1 |  |  |  | ROZPOCET | [9 empty] | 0
157 | K | 011503000 | Zjištění (monitoring) skutečného stavu před započetím stavby | Kč | 1 |  | 0 | CS ÚRS 2019 01 |  |  | základní | 0 | 0 | 0 | 0 | 0 | 0 | 1024 | K | 2 |  |  |  | ROZPOCET |  |  |  | 0 | 0 | 0 | 0 | 0 | 1 | 0 | 1024 | 1878502302
158 | K | 013291111 | Koordinační a kompletační činnost dodavatele a ostatní inž.činnost | Kč | 1 |  | 0 |  |  |  | základní | 0 | 0 | 0 | 0 | 0 | 0 | 1024 | K | 2 |  |  |  | ROZPOCET |  |  |  | 0 | 0 | 0 | 0 | 0 | 1 | 0 | 1024 | -563526625
159 | K | 013254000 | Dokumentace skutečného provedení stavby | Kč | 1 |  | 0 | CS ÚRS 2019 01 |  |  | základní | 0 | 0 | 0 | 0 | 0 | 0 | 1024 | K | 2 |  |  |  | ROZPOCET |  |  |  | 0 | 0 | 0 | 0 | 0 | 1 | 0 | 1024 | 774624603
| D | VRN3 | Zařízení staveniště |  |  |  | 0 | [5 empty] | 0 |  | 0 |  | 0 | 5 | D | 1 |  |  |  | ROZPOCET | [9 empty] | 0
160 | K | 031002000 | Zařízení staveniště | Kč | 1 |  | 0 | CS ÚRS 2015 01 |  |  | základní | 0 | 0 | 0 | 0 | 0 | 0 | 1024 | K | 2 |  |  |  | ROZPOCET |  |  |  | 0 | 0 | 0 | 0 | 0 | 1 | 0 | 1024 | -1379740297
| D | VRN7 | Provozní vlivy,ostatní vlivy |  |  |  | 0 | [5 empty] | 0 |  | 0 |  | 0 | 5 | D | 1 |  |  |  | ROZPOCET | [9 empty] | 0
161 | K | 071002000 | Provoz investora, třetích osob,mimostaveništní doprava,, doprava zaměstnacců | Kč | 1 |  | 0 | CS ÚRS 2015 01 |  |  | základní | 0 | 0 | 0 | 0 | 0 | 0 | 1024 | K | 2 |  |  |  | ROZPOCET |  |  |  | 0 | 0 | 0 | 0 | 0 | 1 | 0 | 1024 | -1273833285
| P |  | Poznámka k položce: Mimo jiné zahrnuje i zabezpečení nepřetržitého chodu provozu objektu po dobu stavebních úprav např.zřizováním oddělujících zástěn,zakrývání zařízení, dále mimostaveništní dopravu, dopravu zaměstnanců apod. | [15 empty] | P | 2

## zdravotechnika
[9 empty] | >> skryté sloupce << | [9 empty] | {82eb7f3f-b8cd-4739-85ac-5ec4cea2a7c4} | [5 empty] | o1 | 0,657 | 2
[19 empty] | 2 | [5 empty] | o2 | 0,262 | 2
| KRYCÍ LIST SOUPISU PRACÍ | [8 empty] | v --- níže se nacházejí doplnkové a pomocné údaje k sestavám --- v | [8 empty] | False | [5 empty] | t1 | 0,282 | 2
Stavba:
Zřízení pracoviště pro přípravu a ředění cytostatik - zdravotechnika
| KSO: |  |  |  |  | CC-CZ:
| Místo: |  | Karlovy Vary-areál nemocnice |  |  | Datum: | 5. 1. 2022
| Zadavatel: |  |  |  |  | IČ:
|  | Karlovarská krajská nemocnice a.s. |  |  |  | DIČ:
| Zhotovitel: |  |  |  |  | IČ:
|  | Atelier 4 s.r.o.Jablonec nad Nisou |  |  |  | DIČ:
| Projektant: |  |  |  |  | IČ:
|  | Šárka Chuchlíková |  |  |  | DIČ:
| Zpracovatel: |  |  |  |  | IČ:
DIČ:
Poznámka:
| Cena bez DPH | [5 empty] | 0
|  |  | Základ daně |  |  | Sazba daně | Výše daně
| DPH | základní | 0 |  |  | 20% | 0
|  | snížená | 0 |  |  | 10% | 0
|  | zákl. přenesená | 0 |  |  | 20% | 0
|  | sníž. přenesená | 0 |  |  | 10% | 0
|  | nulová | 0 |  |  | 0% | 0
| Cena s DPH |  |  | v | CZK |  | 0
| Projektant |  |  | Zpracovatel
| Datum a podpis: |  | Razítko | Datum a podpis: |  |  | Razítko
| Objednavatel |  |  | Zhotovitel
| Datum a podpis: |  | Razítko | Datum a podpis: |  |  | Razítko
REKAPITULACE ČLENĚNÍ SOUPISU PRACÍ
Stavba:
Zřízení pracoviště pro přípravu a ředění cytostatik - zdravotechnika
Místo: |  |  | Karlovy Vary-areál nemocnice |  |  | Datum: | 5. 1. 2022
Zadavatel: |  |  | Karlovarská krajská nemocnice a.s. |  |  | Projektant: | Šárka Chuchlíková
Zhotovitel: |  |  | Atelier 4 s.r.o.Jablonec nad Nisou |  |  | Zpracovatel:
Kód dílu - Popis | [6 empty] | Cena celkem [CZK]
Náklady ze soupisu prací | [6 empty] | 0 | [12 empty] | -1
| HSV - Práce a dodávky HSV | [5 empty] | 0
| 9 - Ostatní konstrukce a práce-bourání | [5 empty] | 0
| 979 - Přesun suti | [5 empty] | 0
| PSV - Práce a dodávky PSV | [5 empty] | 0
| 713 - Izolace tepelné | [5 empty] | 0
| 721 - Zdravotechnika - vnitřní kanalizace | [5 empty] | 0
| 722 - Zdravotechnika - vnitřní vodovod | [5 empty] | 0
| 725 - Zdravotechnika - zařizovací předměty | [5 empty] | 0
| M - Práce a dodávky M | [5 empty] | 0
| 23-M - Montáže potrubí | [5 empty] | 0
SOUPIS PRACÍ
Stavba:
Zřízení pracoviště pro přípravu a ředění cytostatik - zdravotechnika
Místo: |  |  | Karlovy Vary-areál nemocnice |  |  | Datum: | 5. 1. 2022
Zadavatel: |  |  | Karlovarská krajská nemocnice a.s. |  |  | Projektant: | Šárka Chuchlíková
Zhotovitel: |  |  | Atelier 4 s.r.o.Jablonec nad Nisou |  |  | Zpracovatel:
PČ | Typ | Kód | Popis | MJ | Množství | J.cena [CZK] | Cena celkem [CZK] | Cenová soustava |  |  | DPH | J. Nh [h] | Nh celkem [h] | J. hmotnost [t] | Hmotnost celkem [t] | J. suť [t] | Suť Celkem [t]
Náklady soupisu celkem | [6 empty] | 0 | [5 empty] | 104.0757 |  | 0.27433 |  | 0.69604 |  | D | -1 | [13 empty] | 0
| D | HSV | Práce a dodávky HSV |  |  |  | 0 | [5 empty] | 16.3314 |  | 0.00416 |  | 0.5058 | 1 | D | 0 |  |  |  | ROZPOCET | [9 empty] | 0
| D | 9 | Ostatní konstrukce a práce-bourání |  |  |  | 0 | [5 empty] | 12.4222 |  | 0.00416 |  | 0.5058 | 1 | D | 1 |  |  |  | ROZPOCET | [9 empty] | 0
1 | K | 949111112 | Montáž lešení lehkého kozového trubkového v přes 1,2 do 1,9 m | sada | 4 |  | 0 |  |  |  | základní | 0.105 | 0.42 | 0.00013 | 0.00052 | 0 | 0 | 4 | K | 2 |  |  |  | ROZPOCET |  |  |  | 0 | 0 | 0 | 0 | 0 | 1 | 0 | 4 | 725807276
2 | K | 971033231 | Vybourání otvorů ve zdivu cihelném pl do 0,0225 m2 na MVC nebo MV tl do 150 mm | kus | 3 |  | 0 |  |  |  | základní | 0.16 | 0.48 | 0 | 0 | 0.004 | 0.012 | 4 | K | 2 |  |  |  | ROZPOCET |  |  |  | 0 | 0 | 0 | 0 | 0 | 1 | 0 | 4 | -2079472697
3 | K | 972054R01 | Vybourání otvorů v ŽB stropech pl do 0,0225 m2 tl do 150 mm vč.podlahy a podhledu | kus | 1 |  | 0 |  |  |  | základní | 0.512 | 0.512 | 0 | 0 | 0.008 | 0.008 | 4 | K | 2 |  |  |  | ROZPOCET |  |  |  | 0 | 0 | 0 | 0 | 0 | 1 | 0 | 4 | 1456845094
4 | K | 972055R02 | Vybourání otvoru pro vpusť v ŽB stropu(podlahy) tl do 200 mm | kus | 1 |  | 0 |  |  |  | základní | 0.297 | 0.297 | 0 | 0 | 0.021 | 0.021 | 4 | K | 2 |  |  |  | ROZPOCET |  |  |  | 0 | 0 | 0 | 0 | 0 | 1 | 0 | 4 | 862128355
5 | K | 974031153 | Vysekání rýh ve zdivu cihelném hl do 100 mm š do 100 mm | m | 8.6 |  | 0 |  |  |  | základní | 0.342 | 2.9412 | 0 | 0 | 0.018 | 0.1548 | 4 | K | 2 |  |  |  | ROZPOCET |  |  |  | 0 | 0 | 0 | 0 | 0 | 1 | 0 | 4 | -275689857
6 | K | 974031154 | Vysekání rýh ve zdivu cihelném hl do 100 mm š do 150 mm | m | 8 |  | 0 |  |  |  | základní | 0.422 | 3.376 | 0 | 0 | 0.027 | 0.216 | 4 | K | 2 |  |  |  | ROZPOCET |  |  |  | 0 | 0 | 0 | 0 | 0 | 1 | 0 | 4 | 435212106
7 | K | 974042574 | Vysekání rýhy v podlaze monolitické hl do 200 mm š do 150 mm | m | 1 |  | 0 |  |  |  | základní | 1.456 | 1.456 | 0 | 0 | 0.066 | 0.066 | 4 | K | 2 |  |  |  | ROZPOCET |  |  |  | 0 | 0 | 0 | 0 | 0 | 1 | 0 | 4 | -205332548
8 | K | 979000001 | Zednické přípomoci (drobné bourací práce a zpětné zapravení prostupů stěnami a stropem vč.úprav povrchů apod.) | hod | 28 |  | 0 |  |  |  | základní | 0.105 | 2.94 | 0.00013 | 0.00364 | 0.001 | 0.028 | 4 | K | 2 |  |  |  | ROZPOCET |  |  |  | 0 | 0 | 0 | 0 | 0 | 1 | 0 | 4 | 2058549230
| D | 979 | Přesun suti |  |  |  | 0 | [5 empty] | 3.9091 |  | 0 |  | 0 | 1 | D | 1 |  |  |  | ROZPOCET | [9 empty] | 0
9 | K | 997013214 | Vnitrostaveništní doprava suti a vybouraných hmot pro budovy v do 15 m a vodorovně do 50,0m, ručně | t | 0.657 |  | 0 |  |  |  | základní | 5.46 | 3.5872 | 0 | 0 | 0 | 0 | 4 | K | 2 |  |  |  | ROZPOCET |  |  |  | 0 | 0 | 0 | 0 | 0 | 1 | 0 | 4 | -2085839365
| VV |  | o1 |  | 0.657 | [13 empty] | VV | 2 | 2 | True | 1 | ROZPOCET
10 | K | 997013511 | Odvoz suti a vybouraných hmot z meziskládky na skládku do 1 km s naložením a se složením | t | 0.657 |  | 0 |  |  |  | základní | 0.49 | 0.32193 | 0 | 0 | 0 | 0 | 4 | K | 2 |  |  |  | ROZPOCET |  |  |  | 0 | 0 | 0 | 0 | 0 | 1 | 0 | 4 | 1346783983
| VV | o1 | 0,395+0,262 |  | 0.657 | [13 empty] | VV | 2 | 2 | True | 1 | ROZPOCET
11 | K | 997013509 | Odvoz suti a vybouraných hmot na skládku ZKD 1 km přes 1 km | t | 12.483 |  | 0 |  |  |  | základní | 0 | 0 | 0 | 0 | 0 | 0 | 4 | K | 2 |  |  |  | ROZPOCET |  |  |  | 0 | 0 | 0 | 0 | 0 | 1 | 0 | 4 | -1365427801
| VV |  | o1 |  | 0.657 | [13 empty] | VV | 2 | 2 | True | 1 | ROZPOCET
| VV |  | 0,657*19 'Přepočtené koeficientem množství |  | 12.483 | [13 empty] | VV | 2 | 2 | False | 1 | ROZPOCET
12 | K | 997013601 | Poplatek za uložení na skládce (skládkovné) stavebního odpadu betonového,keramického kód odpadu 17 01 01 | t | 0.395 |  | 0 |  |  |  | základní | 0 | 0 | 0 | 0 | 0 | 0 | 4 | K | 2 |  |  |  | ROZPOCET |  |  |  | 0 | 0 | 0 | 0 | 0 | 1 | 0 | 4 | 1103810778
| VV |  | o1-o2 |  | 0.395 | [13 empty] | VV | 2 | 2 | True | 1 | ROZPOCET
13 | K | 997013631 | Poplatek za uložení na skládce (skládkovné) stavebního odpadu směsného kód odpadu 17 09 04 | t | 0.262 |  | 0 |  |  |  | základní | 0 | 0 | 0 | 0 | 0 | 0 | 4 | K | 2 |  |  |  | ROZPOCET |  |  |  | 0 | 0 | 0 | 0 | 0 | 1 | 0 | 4 | 123271729
| VV | o2 | 0,262 |  | 0.262 | [13 empty] | VV | 2 | 2 | True | 1 | ROZPOCET
| D | PSV | Práce a dodávky PSV |  |  |  | 0 | [5 empty] | 76.3004 |  | 0.27005 |  | 0.19024 | 2 | D | 0 |  |  |  | ROZPOCET | [9 empty] | 0
| D | 713 | Izolace tepelné |  |  |  | 0 | [5 empty] | 1.626 |  | 0.052 |  | 0 | 2 | D | 1 |  |  |  | ROZPOCET | [9 empty] | 0
14 | K | 713463411 | Montáž izolace tepelné potrubí a ohybů návlekovými izolačními pouzdry | m | 46 |  | 0 |  |  |  | základní | 0.033 | 1.518 | 0 | 0 | 0 | 0 | 16 | K | 2 |  |  |  | ROZPOCET |  |  |  | 0 | 0 | 0 | 0 | 0 | 1 | 0 | 16 | -987314014
| VV |  | 4+21+13+5+3,0 |  | 46 | [13 empty] | VV | 2 | 2 | True | 1 | ROZPOCET
15 | M | R71301 | izolace potrubí D16 tl.10mm | m | 4 |  | 0 |  |  |  | základní | 0 | 0 | 0.0013 | 0.0052 | 0 | 0 | 32 | M | 2 |  |  |  | ROZPOCET |  |  |  | 0 | 0 | 0 | 0 | 0 | 1 | 0 | 16 | 1272010529
16 | M | R71302 | izolace potrubí D20 tl.10mm | m | 21 |  | 0 |  |  |  | základní | 0 | 0 | 0.0013 | 0.0273 | 0 | 0 | 32 | M | 2 |  |  |  | ROZPOCET |  |  |  | 0 | 0 | 0 | 0 | 0 | 1 | 0 | 16 | -1086480218
17 | M | R71303 | izolace potrubí proti rosení a hluku tl.5mm do DN50 | m | 13 |  | 0 |  |  |  | základní | 0 | 0 | 0.0015 | 0.0195 | 0 | 0 | 32 | M | 2 |  |  |  | ROZPOCET |  |  |  | 0 | 0 | 0 | 0 | 0 | 1 | 0 | 16 | 796586715
18 | M | R71304 | izolace potrubí proti rosení a hluku tl.5mm do DN100 | m | 5 |  | 0 |  |  |  | základní | 0 | 0 | 0 | 0 | 0 | 0 | 32 | M | 2 |  |  |  | ROZPOCET |  |  |  | 0 | 0 | 0 | 0 | 0 | 1 | 0 | 16 | 2104865377
19 | K | 998713102 | Přesun hmot tonážní tonážní pro izolace tepelné v objektech v do 12 m | t | 0.059 |  | 0 |  |  |  | základní | 1.831 | 0.10803 | 0 | 0 | 0 | 0 | 16 | K | 2 |  |  |  | ROZPOCET |  |  |  | 0 | 0 | 0 | 0 | 0 | 1 | 0 | 16 | 1442006959
| VV |  | 0,059 |  | 0.059 | [13 empty] | VV | 2 | 2 | True | 1 | ROZPOCET
| D | 721 | Zdravotechnika - vnitřní kanalizace |  |  |  | 0 | [5 empty] | 17.8236 |  | 0.0192 |  | 0.0315 | 2 | D | 1 |  |  |  | ROZPOCET | [9 empty] | 0
20 | K | 721171803 | Demontáž potrubí z PVC do D 75 | m | 15 |  | 0 |  |  |  | základní | 0.031 | 0.465 | 0 | 0 | 0.0021 | 0.0315 | 16 | K | 2 |  |  |  | ROZPOCET |  |  |  | 0 | 0 | 0 | 0 | 0 | 1 | 0 | 16 | -58576740
21 | K | 721171904 | Potrubí z PP vsazení odbočky do hrdla DN 75 | kus | 1 |  | 0 |  |  |  | základní | 0.342 | 0.342 | 0.00089 | 0.00089 | 0 | 0 | 16 | K | 2 |  |  |  | ROZPOCET |  |  |  | 0 | 0 | 0 | 0 | 0 | 1 | 0 | 16 | 426503418
22 | K | 721171914 | Potrubí z PP propojení potrubí DN 75 | kus | 2 |  | 0 |  |  |  | základní | 0.356 | 0.712 | 0.00053 | 0.00106 | 0 | 0 | 16 | K | 2 |  |  |  | ROZPOCET |  |  |  | 0 | 0 | 0 | 0 | 0 | 1 | 0 | 16 | -574747811
23 | K | 721173704 | Potrubí kanalizační z PE odpadní DN 70 | m | 5 |  | 0 |  |  |  | základní | 0.638 | 3.19 | 0.00077 | 0.00385 | 0 | 0 | 16 | K | 2 |  |  |  | ROZPOCET |  |  |  | 0 | 0 | 0 | 0 | 0 | 1 | 0 | 16 | -768606769
24 | K | R72101 | Potrubí odpadní z PPR PN 20 připojovací D 25 - odpad od VZT | m | 1 |  | 0 |  |  |  | základní | 0 | 0 | 0 | 0 | 0 | 0 | 4 | K | 2 |  |  |  | ROZPOCET |  |  |  | 0 | 0 | 0 | 0 | 0 | 1 | 0 | 4 | -1620506364
25 | K | R72102 | Potrubí odpadní z PPR PN 20 připojovací D 32 - odpad od jednotky VZT | m | 14 |  | 0 |  |  |  | základní | 0 | 0 | 0 | 0 | 0 | 0 | 4 | K | 2 |  |  |  | ROZPOCET |  |  |  | 0 | 0 | 0 | 0 | 0 | 1 | 0 | 4 | -206368646
26 | K | 721174042 | Potrubí kanalizační z PP připojovací DN 40 | m | 1 |  | 0 |  |  |  | základní | 0.659 | 0.659 | 0.00082 | 0.00082 | 0 | 0 | 16 | K | 2 |  |  |  | ROZPOCET |  |  |  | 0 | 0 | 0 | 0 | 0 | 1 | 0 | 16 | -796782690
27 | K | 721174043 | Potrubí kanalizační z PP připojovací DN 50 | m | 12 |  | 0 |  |  |  | základní | 0.728 | 8.736 | 0.001 | 0.012 | 0 | 0 | 16 | K | 2 |  |  |  | ROZPOCET |  |  |  | 0 | 0 | 0 | 0 | 0 | 1 | 0 | 16 | -1809248431
28 | K | 721194104 | Vyvedení a upevnění odpadních výpustek DN 40 | kus | 2 |  | 0 |  |  |  | základní | 0.157 | 0.314 | 0 | 0 | 0 | 0 | 16 | K | 2 |  |  |  | ROZPOCET |  |  |  | 0 | 0 | 0 | 0 | 0 | 1 | 0 | 16 | -1902001118
29 | K | 721194105 | Vyvedení a upevnění odpadních výpustek DN 50 | kus | 3 |  | 0 |  |  |  | základní | 0.174 | 0.522 | 0 | 0 | 0 | 0 | 16 | K | 2 |  |  |  | ROZPOCET |  |  |  | 0 | 0 | 0 | 0 | 0 | 1 | 0 | 16 | -386244981
30 | K | R72103 | Kondenzační sifón z PP, s vodní uzávěrkou a mechanickým zabezpečením proti pronikání zápachu při vyschnutí s čisticí vložkou dodávka a montáž | kus | 1 |  | 0 |  |  |  | základní | 0 | 0 | 0 | 0 | 0 | 0 | 16 | K | 2 |  |  |  | ROZPOCET |  |  |  | 0 | 0 | 0 | 0 | 0 | 1 | 0 | 16 | -1009225151
31 | K | 721211911 | Montáž vpustí podlahových DN 40/50 | kus | 1 |  | 0 |  |  |  | základní | 0 | 0 | 0.00018 | 0.00018 | 0 | 0 | 16 | K | 2 |  |  |  | ROZPOCET |  |  |  | 0 | 0 | 0 | 0 | 0 | 1 | 0 | 16 | 628141617
32 | M | R72104 | podlahová vpusť celonerezová DN 50, s bočním odtokem | soubor | 1 |  | 0 |  |  |  | základní | 0 | 0 | 0 | 0 | 0 | 0 | 32 | M | 2 |  |  |  | ROZPOCET |  |  |  | 0 | 0 | 0 | 0 | 0 | 1 | 0 | 16 | 400281219
33 | K | R72105 | Přivzdušňovací ventil PP, DN 50, přivzdušnění připojovacího potrubí dodávka a montáž | soubor | 1 |  | 0 |  |  |  | základní | 0 | 0 | 0 | 0 | 0 | 0 | 16 | K | 2 |  |  |  | ROZPOCET |  |  |  | 0 | 0 | 0 | 0 | 0 | 1 | 0 | 16 | -1751935862
34 | K | R72106 | Přivzdušňovací ventil PP/ABS, DN50, přivzdušnění připojovacího potrubí, podomítková verze se stavební zátkou a krytem dodávka a montáž | soubor | 1 |  | 0 |  |  |  | základní | 0 | 0 | 0 | 0 | 0 | 0 | 16 | K | 2 |  |  |  | ROZPOCET |  |  |  | 0 | 0 | 0 | 0 | 0 | 1 | 0 | 16 | -1502531842
35 | K | R72107-1 | D+M nálevka se zápachovou uzávěrkou HL21 | kus | 1 |  | 0 |  |  |  | základní | 0 | 0 | 0.0004 | 0.0004 | 0 | 0 | 16 | K | 2 |  |  |  | ROZPOCET |  |  |  | 0 | 0 | 0 | 0 | 0 | 1 | 0 | 16 | 2015080125
36 | K | 721200SC1 | Zaslepení vody a kanalizace dle staební části dokumentace-souhrnná cena kompletního provedení | kpl | 1 |  | 0 |  |  |  | základní | 0.059 | 0.059 | 0 | 0 | 0 | 0 | 16 | K | 2 |  |  |  | ROZPOCET |  |  |  | 0 | 0 | 0 | 0 | 0 | 1 | 0 | 16 | -1113194793
37 | K | 721290113 | Zkouška těsnosti potrubí kanalizace kouřem do DN 300 | m | 43 |  | 0 |  |  |  | základní | 0.059 | 2.537 | 0 | 0 | 0 | 0 | 16 | K | 2 |  |  |  | ROZPOCET |  |  |  | 0 | 0 | 0 | 0 | 0 | 1 | 0 | 16 | -416727520
38 | K | 721290822 | Přemístění vnitrostaveništní demontovaných hmot vnitřní kanalizace v objektech výšky do 12 m | t | 0.052 |  | 0 |  |  |  | základní | 4.155 | 0.21606 | 0 | 0 | 0 | 0 | 16 | K | 2 |  |  |  | ROZPOCET |  |  |  | 0 | 0 | 0 | 0 | 0 | 1 | 0 | 16 | -89857056
39 | K | 998721102 | Přesun hmot tonážní pro vnitřní kanalizace v objektech do 12 m | t | 0.047 |  | 0 |  |  |  | základní | 1.523 | 0.071581 | 0 | 0 | 0 | 0 | 16 | K | 2 |  |  |  | ROZPOCET |  |  |  | 0 | 0 | 0 | 0 | 0 | 1 | 0 | 16 | 955562833
| D | 722 | Zdravotechnika - vnitřní vodovod |  |  |  | 0 | [5 empty] | 41.4726 |  | 0.03657 |  | 0.08413 | 2 | D | 1 |  |  |  | ROZPOCET | [9 empty] | 0
40 | K | 722130801 | Demontáž potrubí ocelové pozinkované závitové do DN 25 | m | 39 |  | 0 |  |  |  | základní | 0.173 | 6.747 | 0 | 0 | 0.00213 | 0.08307 | 16 | K | 2 |  |  |  | ROZPOCET |  |  |  | 0 | 0 | 0 | 0 | 0 | 1 | 0 | 16 | 567016379
41 | K | 722220861 | Demontáž armatur závitových se dvěma závity G do 3/4 | kus | 2 |  | 0 |  |  |  | základní | 0.062 | 0.124 | 0 | 0 | 0.00053 | 0.00106 | 16 | K | 2 |  |  |  | ROZPOCET |  |  |  | 0 | 0 | 0 | 0 | 0 | 1 | 0 | 16 | 450581278
42 | K | 722171933 | Potrubí plastové výměna trub nebo tvarovek D přes 20 do 25 mm | kus | 4 |  | 0 |  |  |  | základní | 0.244 | 0.976 | 4e-05 | 0.00016 | 0 | 0 | 16 | K | 2 |  |  |  | ROZPOCET |  |  |  | 0 | 0 | 0 | 0 | 0 | 1 | 0 | 16 | -1304513719
43 | K | 722174021 | Potrubí vodovodní plastové PPR svar polyfuze PN 20 D 16 x 2,7 mm | m | 5 |  | 0 |  |  |  | základní | 0.556 | 2.78 | 0.00071 | 0.00355 | 0 | 0 | 16 | K | 2 |  |  |  | ROZPOCET |  |  |  | 0 | 0 | 0 | 0 | 0 | 1 | 0 | 16 | 1927691950
44 | K | 722174022 | Potrubí vodovodní plastové PPR svar polyfuze PN 20 D 20 x 3,4 mm | m | 21 |  | 0 |  |  |  | základní | 0.529 | 11.109 | 0.0006 | 0.0126 | 0 | 0 | 16 | K | 2 |  |  |  | ROZPOCET |  |  |  | 0 | 0 | 0 | 0 | 0 | 1 | 0 | 16 | -141843058
45 | K | 722174023 | Potrubí vodovodní plastové PPR svar polyfuze PN 20 D 25 x 4,2 mm | m | 5 |  | 0 | CS ÚRS 2019 01 |  |  | základní | 0.616 | 3.08 | 0.00096 | 0.0048 | 0 | 0 | 16 | K | 2 |  |  |  | ROZPOCET |  |  |  | 0 | 0 | 0 | 0 | 0 | 1 | 0 | 16 | -990367546
46 | K | 722190401 | Vyvedení a upevnění výpustku do DN 25 | kus | 12 |  | 0 |  |  |  | základní | 0.425 | 5.1 | 0 | 0 | 0 | 0 | 16 | K | 2 |  |  |  | ROZPOCET |  |  |  | 0 | 0 | 0 | 0 | 0 | 1 | 0 | 16 | -1946522322
47 | K | 722220121 | Nástěnka pro baterii G 1/2 s jedním závitem | pár | 3 |  | 0 | CS ÚRS 2019 01 |  |  | základní | 0.457 | 1.371 | 0.00025 | 0.00075 | 0 | 0 | 4 | K | 2 |  |  |  | ROZPOCET |  |  |  | 0 | 0 | 0 | 0 | 0 | 1 | 0 | 4 | -501460731
48 | K | 722190901 | Uzavření nebo otevření vodovodního potrubí při opravách | kus | 4 |  | 0 |  |  |  | základní | 0.165 | 0.66 | 0 | 0 | 0 | 0 | 16 | K | 2 |  |  |  | ROZPOCET |  |  |  | 0 | 0 | 0 | 0 | 0 | 1 | 0 | 16 | 847787069
49 | K | 722224115 | Kohout vypouštěcí G 1/2 PN 10 s jedním závitem | kus | 1 |  | 0 | CS ÚRS 2019 01 |  |  | základní | 0.083 | 0.083 | 0.00022 | 0.00022 | 0 | 0 | 16 | K | 2 |  |  |  | ROZPOCET |  |  |  | 0 | 0 | 0 | 0 | 0 | 1 | 0 | 16 | 555030234
50 | K | 722231073 | Zpětná klapka G 3/4 PN 10 do 110°C se dvěma závity | kus | 1 |  | 0 | CS ÚRS 2019 01 |  |  | základní | 0.207 | 0.207 | 0.00017 | 0.00017 | 0 | 0 | 4 | K | 2 |  |  |  | ROZPOCET |  |  |  | 0 | 0 | 0 | 0 | 0 | 1 | 0 | 4 | -2083254983
51 | K | 722232043 | Kohout kulový přímý G 1/2 PN 42 do 185°C vnitřní závit | kus | 4 |  | 0 |  |  |  | základní | 0.16 | 0.64 | 0.00021 | 0.00084 | 0 | 0 | 16 | K | 2 |  |  |  | ROZPOCET |  |  |  | 0 | 0 | 0 | 0 | 0 | 1 | 0 | 16 | -1357265925
52 | K | 722232044 | Kohout kulový přímý G 3/4 PN 42 do 185°C vnitřní závit (na stoupačkách-chodba) | kus | 5 |  | 0 | CS ÚRS 2019 01 |  |  | základní | 0.2 | 1 | 0.00034 | 0.0017 | 0 | 0 | 16 | K | 2 |  |  |  | ROZPOCET |  |  |  | 0 | 0 | 0 | 0 | 0 | 1 | 0 | 16 | 1490520783
53 | K | R72201 | Zaslepení vodovodního potrubí montáž a dodávka | kus | 3 |  | 0 |  |  |  | základní | 0 | 0 | 0 | 0 | 0 | 0 | 16 | K | 2 |  |  |  | ROZPOCET |  |  |  | 0 | 0 | 0 | 0 | 0 | 1 | 0 | 16 | 1116389878
54 | K | 722239101 | Montáž armatur vodovodních se dvěma závity G 1/2 | kus | 6 |  | 0 |  |  |  | základní | 0.165 | 0.99 | 2e-05 | 0.00012 | 0 | 0 | 16 | K | 2 |  |  |  | ROZPOCET |  |  |  | 0 | 0 | 0 | 0 | 0 | 1 | 0 | 16 | 1197790365
55 | M | R 722-2 | ventil rohový G 1/2 pochromovaný se sítkem | kus | 6 |  | 0 |  |  |  | základní | 0 | 0 | 0 | 0 | 0 | 0 | 32 | M | 2 |  |  |  | ROZPOCET |  |  |  | 0 | 0 | 0 | 0 | 0 | 1 | 0 | 16 | -1069118940
56 | K | 722234264 | Filtr G 3/4 PN 20 s 2x vnitřním závitem | kus | 1 |  | 0 | CS ÚRS 2019 01 |  |  | základní | 0.2 | 0.2 | 0.00016 | 0.00016 | 0 | 0 | 16 | K | 2 |  |  |  | ROZPOCET |  |  |  | 0 | 0 | 0 | 0 | 0 | 1 | 0 | 16 | -715271754
57 | K | 722221R02 | Ventil s připojením na hadicivč.zpětné klapky | kus | 1 |  | 0 |  |  |  | základní | 0.207 | 0.207 | 0.0009 | 0.0009 | 0 | 0 | 16 | K | 2 |  |  |  | ROZPOCET |  |  |  | 0 | 0 | 0 | 0 | 0 | 1 | 0 | 16 | -637043728
58 | K | 724231R01 | D+M manometr s membránou | soubor | 1 |  | 0 |  |  |  | základní | 0.145 | 0.145 | 0.0036 | 0.0036 | 0 | 0 | 16 | K | 2 |  |  |  | ROZPOCET |  |  |  | 0 | 0 | 0 | 0 | 0 | 1 | 0 | 16 | -2004934124
59 | K | 722290226 | Zkouška těsnosti vodovodního potrubí závitového do DN 50 | m | 35 |  | 0 |  |  |  | základní | 0.067 | 2.345 | 0.00019 | 0.00665 | 0 | 0 | 16 | K | 2 |  |  |  | ROZPOCET |  |  |  | 0 | 0 | 0 | 0 | 0 | 1 | 0 | 16 | -901708247
60 | K | 722290234 | Proplach a dezinfekce vodovodního potrubí do DN 80 | m | 35 |  | 0 |  |  |  | základní | 0.082 | 2.87 | 1e-05 | 0.00035 | 0 | 0 | 16 | K | 2 |  |  |  | ROZPOCET |  |  |  | 0 | 0 | 0 | 0 | 0 | 1 | 0 | 16 | -2067799564
61 | K | 722290822 | Přemístění vnitrostaveništní demontovaných hmot pro vnitřní vodovod v objektech výšky do 12 m | t | 0.096 |  | 0 |  |  |  | základní | 4.155 | 0.39888 | 0 | 0 | 0 | 0 | 16 | K | 2 |  |  |  | ROZPOCET |  |  |  | 0 | 0 | 0 | 0 | 0 | 1 | 0 | 16 | 1698967481
62 | K | 998722102 | Přesun hmot pro vnitřní vodovod v objektech v do 12 m | t | 0.32 |  | 0 |  |  |  | základní | 1.374 | 0.43968 | 0 | 0 | 0 | 0 | 16 | K | 2 |  |  |  | ROZPOCET |  |  |  | 0 | 0 | 0 | 0 | 0 | 1 | 0 | 16 | 1066336513
| D | 725 | Zdravotechnika - zařizovací předměty |  |  |  | 0 | [5 empty] | 15.3781 |  | 0.16228 |  | 0.07461 | 2 | D | 1 |  |  |  | ROZPOCET | [9 empty] | 0
63 | K | 725210821 | Demontáž umyvadel bez výtokových armatur | soubor | 3 |  | 0 |  |  |  | základní | 0.362 | 1.086 | 0 | 0 | 0.02194 | 0.06582 | 16 | K | 2 |  |  |  | ROZPOCET |  |  |  | 0 | 0 | 0 | 0 | 0 | 1 | 0 | 16 | 798392838
64 | K | 725860811 | Demontáž uzávěrů zápachu jednoduchých | kus | 3 |  | 0 |  |  |  | základní | 0.038 | 0.114 | 0 | 0 | 0.00085 | 0.00255 | 16 | K | 2 |  |  |  | ROZPOCET |  |  |  | 0 | 0 | 0 | 0 | 0 | 1 | 0 | 16 | 829075102
65 | K | 725820801 | Demontáž baterie nástěnné do G 3 / 4 | soubor | 4 |  | 0 |  |  |  | základní | 0.217 | 0.868 | 0 | 0 | 0.00156 | 0.00624 | 16 | K | 2 |  |  |  | ROZPOCET |  |  |  | 0 | 0 | 0 | 0 | 0 | 1 | 0 | 16 | 994660099
66 | K | 725219102 | Montáž umyvadla připevněného na šrouby do zdiva | soubor | 2 |  | 0 |  |  |  | základní | 1.1 | 2.2 | 0.00264 | 0.00528 | 0 | 0 | 16 | K | 2 |  |  |  | ROZPOCET |  |  |  | 0 | 0 | 0 | 0 | 0 | 1 | 0 | 16 | -1125268310
67 | M | R72501 | umyvadlo keramické 60x47 s otvorem pro baterii | soubor | 2 |  | 0 |  |  |  | základní | 0 | 0 | 0.02 | 0.04 | 0 | 0 | 32 | M | 2 |  |  |  | ROZPOCET |  |  |  | 0 | 0 | 0 | 0 | 0 | 1 | 0 | 16 | -710384501
68 | K | 725241112 | D+M vanička sprchová čtvercová 900x900 mm | soubor | 1 |  | 0 | CS ÚRS 2019 01 |  |  | základní | 2.54 | 2.54 | 0.01452 | 0.01452 | 0 | 0 | 4 | K | 2 |  |  |  | ROZPOCET |  |  |  | 0 | 0 | 0 | 0 | 0 | 1 | 0 | 4 | -1306461381
69 | K | 725244SC1 | D+M dveře sprchové polorámové skleněné tl. 6 mm otvíravé jednokřídlové do niky na vaničku šířky 900 mm /sprchová zástěna/ | soubor | 1 |  | 0 |  |  |  | základní | 2.88 | 2.88 | 0.06323 | 0.06323 | 0 | 0 | 16 | K | 2 |  |  |  | ROZPOCET |  |  |  | 0 | 0 | 0 | 0 | 0 | 1 | 0 | 16 | 172292822
70 | K | 725339111 | Montáž závěsné výlevky | soubor | 1 |  | 0 |  |  |  | základní | 1.5 | 1.5 | 0.00059 | 0.00059 | 0 | 0 | 16 | K | 2 |  |  |  | ROZPOCET |  |  |  | 0 | 0 | 0 | 0 | 0 | 1 | 0 | 16 | 1448500000
71 | M | R72502 | výlevka keramická závěsná, odpad DN 50, vč.nerezové mřížky a kompletu pro připevnění | soubor | 1 |  | 0 |  |  |  | základní | 0 | 0 | 0.032 | 0.032 | 0 | 0 | 32 | M | 2 |  |  |  | ROZPOCET |  |  |  | 0 | 0 | 0 | 0 | 0 | 1 | 0 | 16 | -1102667896
72 | K | 725829101 | Montáž baterie nástěnné pákové pro výlevku | kus | 1 |  | 0 |  |  |  | základní | 0.414 | 0.414 | 0.00016 | 0.00016 | 0 | 0 | 16 | K | 2 |  |  |  | ROZPOCET |  |  |  | 0 | 0 | 0 | 0 | 0 | 1 | 0 | 16 | -1448592049
73 | M | R72503 | baterie umyvadlová nástěnná páková s otočným ramínkem délky 210 mm (výlevka) | kus | 1 |  | 0 |  |  |  | základní | 0 | 0 | 0 | 0 | 0 | 0 | 32 | M | 2 |  |  |  | ROZPOCET |  |  |  | 0 | 0 | 0 | 0 | 0 | 1 | 0 | 16 | 1394060816
74 | K | 725829111 | Montáž baterie stojánkové dřezové G 1/2 | kus | 1 |  | 0 |  |  |  | základní | 0.445 | 0.445 | 0 | 0 | 0 | 0 | 16 | K | 2 |  |  |  | ROZPOCET |  |  |  | 0 | 0 | 0 | 0 | 0 | 1 | 0 | 16 | -1837873689
75 | M | R72504 | baterie stojánková dřezová páková s otočným ramínkem a výsuvnou sprškou,chrom | soubor | 1 |  | 0 |  |  |  | základní | 0 | 0 | 0 | 0 | 0 | 0 | 32 | M | 2 |  |  |  | ROZPOCET |  |  |  | 0 | 0 | 0 | 0 | 0 | 1 | 0 | 16 | -527269652
76 | K | 725829131 | Montáž baterie umyvadlové stojánkové G 1/2 ostatní typ | kus | 2 |  | 0 |  |  |  | základní | 0.32 | 0.64 | 4e-05 | 8e-05 | 0 | 0 | 16 | K | 2 |  |  |  | ROZPOCET |  |  |  | 0 | 0 | 0 | 0 | 0 | 1 | 0 | 16 | 1854347047
77 | M | R72505 | baterie umyvadlová stojánková páková,chrom | soubor | 1 |  | 0 |  |  |  | základní | 0 | 0 | 0.005 | 0.005 | 0 | 0 | 32 | M | 2 |  |  |  | ROZPOCET |  |  |  | 0 | 0 | 0 | 0 | 0 | 1 | 0 | 16 | -423612303
78 | M | R72506 | baterie stojánková umyvadlová s lékařskou pákou a otočným ramenem ,chrom | soubor | 1 |  | 0 |  |  |  | základní | 0 | 0 | 0 | 0 | 0 | 0 | 32 | M | 2 |  |  |  | ROZPOCET |  |  |  | 0 | 0 | 0 | 0 | 0 | 1 | 0 | 16 | 2145645728
79 | K | 725849411 | Montáž baterie sprchové nástěnné s nastavitelnou výškou sprchy | kus | 1 |  | 0 |  |  |  | základní | 0.655 | 0.655 | 0.00013 | 0.00013 | 0 | 0 | 16 | K | 2 |  |  |  | ROZPOCET |  |  |  | 0 | 0 | 0 | 0 | 0 | 1 | 0 | 16 | -21881857
80 | M | R72507 | baterie sprchová nástěnná páková | soubor | 1 |  | 0 |  |  |  | základní | 0 | 0 | 0 | 0 | 0 | 0 | 32 | M | 2 |  |  |  | ROZPOCET |  |  |  | 0 | 0 | 0 | 0 | 0 | 1 | 0 | 16 | -1352646292
81 | M | R72508 | sprchový set (ruční sprcha, nerez hadice, stavitelný držák) | soubor | 1 |  | 0 |  |  |  | základní | 0 | 0 | 0 | 0 | 0 | 0 | 32 | M | 2 |  |  |  | ROZPOCET |  |  |  | 0 | 0 | 0 | 0 | 0 | 1 | 0 | 16 | 109108512
82 | K | 725861102 | Zápachová uzávěrka pro umyvadla DN 40 | kus | 2 |  | 0 |  |  |  | základní | 0.113 | 0.226 | 0.00023 | 0.00046 | 0 | 0 | 16 | K | 2 |  |  |  | ROZPOCET |  |  |  | 0 | 0 | 0 | 0 | 0 | 1 | 0 | 16 | -1747285535
83 | K | 725862103 | Zápachová uzávěrka pro dřez a výlevku DN 40/50 | kus | 2 |  | 0 |  |  |  | základní | 0.113 | 0.226 | 0.00028 | 0.00056 | 0 | 0 | 16 | K | 2 |  |  |  | ROZPOCET |  |  |  | 0 | 0 | 0 | 0 | 0 | 1 | 0 | 16 | -1568047983
84 | K | 725980122 | D+M dvířka 15/30 (u čisticích kusů kanalizace) | kus | 1 |  | 0 |  |  |  | základní | 0.021 | 0.021 | 0.00027 | 0.00027 | 0 | 0 | 16 | K | 2 |  |  |  | ROZPOCET |  |  |  | 0 | 0 | 0 | 0 | 0 | 1 | 0 | 16 | 1211549823
85 | K | 725590812 | Přemístění vnitrostaveništní demontovaných pro zařizovací předměty v objektech výšky do 12 m | t | 0.282 |  | 0 |  |  |  | základní | 3.97 | 1.1195 | 0 | 0 | 0 | 0 | 16 | K | 2 |  |  |  | ROZPOCET |  |  |  | 0 | 0 | 0 | 0 | 0 | 1 | 0 | 16 | -68665836
| VV | t1 | 0,282 |  | 0.282 | [13 empty] | VV | 2 | 2 | True | 1 | ROZPOCET
86 | K | 998725102 | Přesun hmot pro zařizovací předměty v objektech v do 12 m | t | 0.282 |  | 0 |  |  |  | základní | 1.573 | 0.44359 | 0 | 0 | 0 | 0 | 16 | K | 2 |  |  |  | ROZPOCET |  |  |  | 0 | 0 | 0 | 0 | 0 | 1 | 0 | 16 | 2097354259
| VV |  | t1 |  | 0.282 | [13 empty] | VV | 2 | 2 | True | 1 | ROZPOCET
| D | M | Práce a dodávky M |  |  |  | 0 | [5 empty] | 11.444 |  | 0.00012 |  | 0 | 3 | D | 0 |  |  |  | ROZPOCET | [9 empty] | 0
| D | 23-M | Montáže potrubí |  |  |  | 0 | [5 empty] | 11.444 |  | 0.00012 |  | 0 | 3 | D | 1 |  |  |  | ROZPOCET | [9 empty] | 0
87 | K | 230140027 | Montáž trubek z nerezavějící oceli tř.17 D 38 mm, tl 4 mm včetně materiálu | m | 10.5 |  | 0 |  |  |  | základní | 0.508 | 5.334 | 0 | 0 | 0 | 0 | 64 | K | 2 |  |  |  | ROZPOCET |  |  |  | 0 | 0 | 0 | 0 | 0 | 1 | 0 | 64 | -1165876587
88 | K | 230140147 | Montáž trubní dílce přivařovací z nerezavějící oceli tř.17 D 38 mm, tl 4 mm - trubní oblouky , cena včetně materiálu | kus | 2 |  | 0 |  |  |  | základní | 0.905 | 1.81 | 2e-05 | 4e-05 | 0 | 0 | 64 | K | 2 |  |  |  | ROZPOCET |  |  |  | 0 | 0 | 0 | 0 | 0 | 1 | 0 | 64 | 1538453613
89 | K | 230140157 | Montáž trubní dílce přivařovací z nerezavějící oceli tř.17 D 38 mm, tl 4 mm - trubní oblouky 3 kusy + T-kus 1 , cena včetně materiálu | kus | 4 |  | 0 |  |  |  | základní | 1.075 | 4.3 | 2e-05 | 8e-05 | 0 | 0 | 64 | K | 2 |  |  |  | ROZPOCET |  |  |  | 0 | 0 | 0 | 0 | 0 | 1 | 0 | 64 | -1593667260

## vytápění
Položkový rozpočet / soupis prací
Stavba : |  | Nemocnice Karlovy Vary - Lékárna ředění cytostatik
Objekt : |  | VYTÁPĚNÍ
P.č. | Číslo položky | Název položky | MJ | množství | cena / MJ | celkem (Kč)
Díl: | 97 | Prorážení otvorů |  |  |  |  | 1
1 | 970 05-1080.R00 | Vrtání jádrové do ŽB do D 80 mm | m | 2 |  | 0 | 2 | 12 | 0 | 1 | 1 | 0 | 0 | 0 | 0 | 0 | 0
2 | 974 04-2547.R00 | Vysekání rýh betonová, monolitická dlažba 7x30 cm | m | 2 |  | 0 | 2 | 12 | 0 | 2 | 1 | 0 | 0 | 0 | 0 | 0 | 0
| Celkem za | 97 Prorážení otvorů |  |  |  | 0 | 4 |  |  |  |  | 0 | 0 | 0 | 0 | 0
Díl: | 713 | Izolace tepelné |  |  |  |  | 1
3 | 713 46-1111.R00 | Izolace potrubí kaučuková, potrubí kapalinové rekuperace 28/20 | m | 4 |  | 0 | 2 | 12 | 0 | 3 | 2 | 0 | 0 | 0 | 0 | 0 | 0.00141
4 | 713 46-1112 | Izolace potrubí mineralní vlny, kašírovaná 42/30 s vyztuženou Al samolepící folií | m | 16 |  | 0 | 2 | 12 | 0 | 4 | 2 | 0 | 0 | 0 | 0 | 0 | 0.00205
5 | 713 46-1113 | Oprava izolace a nátěru potrubí po vyvaření odbočk | soubor | 2 |  | 0 | 2 | 12 | 0 | 5 | 2 | 0 | 0 | 0 | 0 | 0 | 0.00205
6 | 713 55-2151.R00 | Protipož.trubní ucpávka EI 120, do D 50 mm, strop | kus | 2 |  | 0 | 2 | 12 | 0 | 6 | 2 | 0 | 0 | 0 | 0 | 0 | 0.00246
| Celkem za | 713 Izolace tepelné |  |  |  | 0 | 4 |  |  |  |  | 0 | 0 | 0 | 0 | 0
Díl: | 732 | Strojovny |  |  |  |  | 1
7 | 732 41-2112.R00 | Ruční zkušební tlaková pumpa RP 30 | soubor | 1 |  | 0 | 2 | 12 | 0 | 7 | 2 | 0 | 0 | 0 | 0 | 0 | 0.03213
8 | 732 42-9111.R00 | Montáž čerpadel oběhových DN 25 vč. připojovacího šroubení | soubor | 2 |  | 0 | 2 | 12 | 0 | 8 | 2 | 0 | 0 | 0 | 0 | 0 | 0
9 | 732 42-1312 | Čerpadlo oběhové DAB Evosta 2 40-70/180M 230 V | soubor | 2 |  | 0 | 2 | 12 | 0 | 9 | 2 | 0 | 0 | 0 | 0 | 0 | 0.00671
10 | 732 21-0912 | Vypuštění a napuštění topného okruhu pro VZT | soubor | 2 |  | 0 | 2 | 12 | 0 | 10 | 2 | 0 | 0 | 0 | 0 | 0 | 0
11 | 732 21-0913.R00 | Vypuštění a napuštění topného systému radiátorů u rozdělovaže topných těles | soubor | 1 |  | 0 | 2 | 12 | 0 | 11 | 2 | 0 | 0 | 0 | 0 | 0 | 0
12 | 732 48-1232 | Nemrznoucí směs -25°C propylenglykol | litr | 40 |  | 0 | 2 | 12 | 0 | 12 | 2 | 0 | 0 | 0 | 0 | 0 | 0.02847
| Celkem za | 732 Strojovny |  |  |  | 0 | 4 |  |  |  |  | 0 | 0 | 0 | 0 | 0
Díl: | 733 | Rozvod potrubí |  |  |  |  | 1
13 | 733 17-0801.R00 | Demontáž potrubí z plastových trubek D 25 mm | m | 2 |  | 0 | 2 | 12 | 0 | 13 | 2 | 0 | 0 | 0 | 0 | 0 | 0
14 | 733 17-0804.R00 | Zazátkování potrubí, lisovací zátka | kus | 2 |  | 0 | 2 | 12 | 0 | 14 | 2 | 0 | 0 | 0 | 0 | 0 | 0
15 | 733 11-1103.R00 | Potrubí závitové bezešvé běžné nízkotlaké DN 15 | m | 1 |  | 0 | 2 | 12 | 0 | 15 | 2 | 0 | 0 | 0 | 0 | 0 | 0.00688
16 | 733 11-1105.R00 | Potrubí závitové bezešvé běžné nízkotlaké DN 25 | m | 1 |  | 0 | 2 | 12 | 0 | 16 | 2 | 0 | 0 | 0 | 0 | 0 | 0.00742
17 | 733 11-1106.R00 | Potrubí závitové bezešvé běžné nízkotlaké DN 32 | m | 16 |  | 0 | 2 | 12 | 0 | 17 | 2 | 0 | 0 | 0 | 0 | 0 | 0.00837
18 | 733 11-3115.R00 | Příplatek za zhotovení přípojky DN 25 | kus | 6 |  | 0 | 2 | 12 | 0 | 18 | 2 | 0 | 0 | 0 | 0 | 0 | 0
19 | 733 19-1926.R00 | Navaření odbočky na potrubí,DN odbočky 32 | kus | 2 |  | 0 | 2 | 12 | 0 | 19 | 2 | 0 | 0 | 0 | 0 | 0 | 0.00081
20 | 733 19-0106.R00 | Tlaková zkouška potrubí | soubor | 1 |  | 0 | 2 | 12 | 0 | 20 | 2 | 0 | 0 | 0 | 0 | 0 | 0
21 | 733 20-1115 | Připojení VZT jednotky DN 25, panc. hadice nebo Cats | kus | 6 |  | 0 | 2 | 12 | 0 | 21 | 2 | 0 | 0 | 0 | 0 | 0 | 0.00034
| Celkem za | 733 Rozvod potrubí |  |  |  | 0 | 4 |  |  |  |  | 0 | 0 | 0 | 0 | 0
Díl: | 734 | Armatury |  |  |  |  | 1
22 | 734 20-0821.R00 | Demontáž armatur se 2závity do G 1/2 radiátorové šroubení | kus | 2 |  | 0 | 2 | 12 | 0 | 22 | 2 | 0 | 0 | 0 | 0 | 0 | 9e-05
23 | 734 20-9113.R00 | Montáž armatur závitových,se 2závity, G 1/2 | kus | 1 |  | 0 | 2 | 12 | 0 | 23 | 2 | 0 | 0 | 0 | 0 | 0 | 0
24 | 734 20-9116.R00 | Montáž armatur závitových,se 2závity, G 5/4 | kus | 1 |  | 0 | 2 | 12 | 0 | 24 | 2 | 0 | 0 | 0 | 0 | 0 | 0
25 | 734 20-9125.R00 | Montáž armatur závitových,se 3závity, G 1 | kus | 1 |  | 0 | 2 | 12 | 0 | 25 | 2 | 0 | 0 | 0 | 0 | 0 | 0
26 | 734 21-3112.R00 | Ventil automatický odvzdušňovací DN 15 | kus | 5 |  | 0 | 2 | 12 | 0 | 26 | 2 | 0 | 0 | 0 | 0 | 0 | 0
27 | 734 23-3114.R00 | Kohout kulový, vnitř.-vnitř.z. DN 32 | kus | 2 |  | 0 | 2 | 12 | 0 | 27 | 2 | 0 | 0 | 0 | 0 | 0 | 0.00052
28 | 734 26-3314.R00 | Šroubení topenářské, přímé, DN 25 | kus | 10 |  | 0 | 2 | 12 | 0 | 28 | 2 | 0 | 0 | 0 | 0 | 0 | 0
29 | 734 29-3274.R00 | Kohout kulový FILTR BALL DN 32 | kus | 1 |  | 0 | 2 | 12 | 0 | 29 | 2 | 0 | 0 | 0 | 0 | 0 | 0.00185
30 | 734 29-3312.R00 | Kohout kulový vypouštěcí DN 15 | kus | 7 |  | 0 | 2 | 12 | 0 | 30 | 2 | 0 | 0 | 0 | 0 | 0 | 0
31 | 734 41-3123.R00 | Teploměr IVAR.TP 120 A, D 63 / dl.jímky 75 mm | kus | 4 |  | 0 | 2 | 12 | 0 | 31 | 2 | 0 | 0 | 0 | 0 | 0 | 0.00023
32 | 734 42-1130.R00 | Tlakoměr deformační 0-4 bar | kus | 1 |  | 0 | 2 | 12 | 0 | 32 | 2 | 0 | 0 | 0 | 0 | 0 | 0.00297
33 | 734 44-9111.R00 | Regulační ventil STAD 15 Hydronic | soubor | 1 |  | 0 | 2 | 12 | 0 | 33 | 2 | 0 | 0 | 0 | 0 | 0 | 0.00078
34 | 734 44-9114.R00 | Regulační ventil STAD DN 32 Hydronic | soubor | 1 |  | 0 | 2 | 12 | 0 | 34 | 2 | 0 | 0 | 0 | 0 | 0 | 0.00059
35 | 734 49-4213.R00 | Návarky s trubkovým závitem G 1/2 | kus | 15 |  | 0 | 2 | 12 | 0 | 35 | 2 | 0 | 0 | 0 | 0 | 0 | 0.00024
| Celkem za | 734 Armatury |  |  |  | 0 | 4 |  |  |  |  | 0 | 0 | 0 | 0 | 0
Díl: | 735 | Otopná tělesa |  |  |  |  | 1
36 | 735 15-1822.R00 | Demontáž otopných těles panelových 2řadých | kus | 2 |  | 0 | 2 | 12 | 0 | 36 | 2 | 0 | 0 | 0 | 0 | 0 | 8e-05
37 | 735 15-9230.R00 | Montáž panelových těles 2řadých | kus | 1 |  | 0 | 2 | 12 | 0 | 37 | 2 | 0 | 0 | 0 | 0 | 0 | 0
38 | 735 19-1903 | Topná zkouška, vyregulování a proplach systému | soubor | 1 |  | 0 | 2 | 12 | 0 | 38 | 2 | 0 | 0 | 0 | 0 | 0 | 0
39 | 735 29-1800.R00 | Demontáž konzol otopných těles do odpadu | kus | 6 |  | 0 | 2 | 12 | 0 | 39 | 2 | 0 | 0 | 0 | 0 | 0 | 1e-05
| Celkem za | 735 Otopná tělesa |  |  |  | 0 | 4 |  |  |  |  | 0 | 0 | 0 | 0 | 0
Díl: | 767 | Konstrukce zámečnické |  |  |  |  | 1
40 | 767 99-5101.R00 | Doplňkové konstrukce pro uchycení zařízení UT | soubor | 1 |  | 0 | 2 | 12 | 0 | 40 | 2 | 0 | 0 | 0 | 0 | 0 | 6e-05
| Celkem za | 767 Konstrukce zámečnické |  |  |  | 0 | 4 |  |  |  |  | 0 | 0 | 0 | 0 | 0
Díl: | 783 | Nátěry |  |  |  |  | 1
41 | 783 42-4140.R00 | Nátěr syntetický potrubí do DN 50 mm Z + 2x | m | 18 |  | 0 | 2 | 12 | 0 | 41 | 2 | 0 | 0 | 0 | 0 | 0 | 7e-05
| Celkem za | 783 Nátěry |  |  |  | 0 | 4 |  |  |  |  | 0 | 0 | 0 | 0 | 0
|  | CELKEM bez DPH |  |  |  | 0

## elektro
Projektový rozpočet
projekt: | NEMOCNICE V KARLOVÝCH VARECH – LÉKÁRNA ZŘÍZENÍ PRACOVIŠTĚ PRO PŘÍPRAVU A ŘEDĚNÍ CYTOSTATIK
část: | Elektroinstalace
vypracoval: | Štekr
datum: | 12/2021
revize:
Pozn.: | Veškeré zde specifikované přístroje a výrobky lze zaměnit za jiné se stejnými či lepšími vlastnostmi
poz. | název položky | jedn. | množ. | CJ/mat (dod) | CJ/mont | CC/mat (dod) | CC/mont | CC
Dodávky, specifikace
1 | Rozváděč R1 dle výkresové dokumentace | kpl | 1 |  |  | 0 | 0 | 0
Dozbrojení v rozvodně NN
2 | odpínač válcových pojistek OPV22/3 | ks | 1 |  |  | 0 | 0 | 0
3 | pojistka válcová PV22 63A gG | ks | 3 |  |  | 0 | 0 | 0
4 | jistič B63/3, 10kA | ks | 1 |  |  | 0 | 0 | 0
5 | digitální elektroměr, 3f, 1T, přímé měření, impulsní výstup, typ např. EC350 | ks | 1 |  |  | 0 | 0 | 0
6 | podružný a spojovací materiál | kpl | 1 |  |  | 0 | 0 | 0
Zásuvky, vypínače
7 | zásuvka dvojnásobná 230V/16A, bílá, s clonkami, např. ABB Tango | ks | 23 |  |  | 0 | 0 | 0
8 | zásuvka jednonásobná 230V/16A, bílá, se svodičem tř. D, s clonkami, např. ABB Tango | ks | 1 |  |  | 0 | 0 | 0
9 | zásuvka dvojnásobná 230V/16A, bílá, se svodičem tř. D, s clonkami, např. ABB Tango | ks | 12 |  |  | 0 | 0 | 0
10 | zásuvka jednonásobná 230V/16A, IP54, montáž na povrch, např. ABB Variant+ | ks | 4 |  |  | 0 | 0 | 0
11 | přístroj spínače ř.1, např. ABB Tango | ks | 2 |  |  | 0 | 0 | 0
12 | přístroj spínače ř.6, např. ABB Tango | ks | 8 |  |  | 0 | 0 | 0
13 | spínač ř.1, IP54, montáž na povrch, např. ABB Variant+ | ks | 1 |  |  | 0 | 0 | 0
14 | kryt spínače jednoduchý, bílá | ks | 10 |  |  | 0 | 0 | 0
15 | rámeček jednonásobný bílý | ks | 10 |  |  | 0 | 0 | 0
16 | ochranná přípojnice, např. OBO 1801VDE | ks | 1 |  |  | 0 | 0 | 0
17 | zásuvka pro vyrovnání potenciálů dvojnásobná, včetně rámečku, např. ABB 2095UC-214 | ks | 4 |  |  | 0 | 0 | 0
18 | zdířka úhlová pro ochranné pospojování, připojení lisováním, např. ABB 0299-0-0032 | ks | 8 |  |  | 0 | 0 | 0
19 | krabice KU68 | ks | 54 |  |  | 0 | 0 | 0
20 | víčko krabice KU68 šroubovací | ks | 1 |  |  | 0 | 0 | 0
Svítidla
21 | "A" - ZCLED4G39Q840/M623-OPAL-IP54+NZ, CLEAN, Opal, M623 IP54, 39W, 4900lm, Ra80, 4000K, NZ modul autonomnost 1 hod. | ks | 11 |  |  | 0 | 0 | 0
22 | "B" - ZCLED4G17L840/M623-OPAL-IP54+NZ, CLEAN, Opal, M623 IP54, 17W, 2100lm, Ra80, 4000K, NZ modul autonomnost 1 hod. | ks | 2 |  |  | 0 | 0 | 0
23 | "C" - ZCLED3G30L840/W1,2-PC-IP66, Waterproof, 30W, 4468lm, Ra80, 4000K | ks | 4 |  |  | 0 | 0 | 0
24 | "D" - ZCLED3G32Q840/EASY-M600-MIKRO-C, Easy M600 MIKRO-COMFORT, 32W, 3591lm, Ra80, 4000K | ks | 4 |  |  | 0 | 0 | 0
Kabelové trasy
25 | lišta vkládací 25x20mm | m | 36 |  |  | 0 | 0 | 0
26 | lišta vkládací 60x40mm | m | 90 |  |  | 0 | 0 | 0
27 | lišta vkládací 80x40mm | m | 18 |  |  | 0 | 0 | 0
28 | lišta vkládací 40x40mm | m | 6 |  |  | 0 | 0 | 0
29 | trubka KOPOFLEX KF 09075 | m | 6 |  |  | 0 | 0 | 0
Hromosvod a uzemnění
30 | drát FeZn D10 | m | 40 |  |  | 0 | 0 | 0
31 | podpěra vedení PV1s na stěnu | ks | 13 |  |  | 0 | 0 | 0
32 | ochranný úhelník OU2,0 | ks | 1 |  |  | 0 | 0 | 0
33 | držák ochranného úhelníku | ks | 2 |  |  | 0 | 0 | 0
34 | drát Cu D8 | m | 25 |  |  | 0 | 0 | 0
35 | podpěra vedení PV1h Cu do zdiva na hmoždinku | ks | 2 |  |  | 0 | 0 | 0
36 | svorka univerzání SU Cu | ks | 5 |  |  | 0 | 0 | 0
37 | svorka připojovací SP Cu | ks | 26 |  |  | 0 | 0 | 0
38 | svorka zkušební SZc, vč. plastové šachty | ks | 1 |  |  | 0 | 0 | 0
39 | svorka připojovací SP | ks | 2 |  |  | 0 | 0 | 0
Zemní práce
40 | hloubení kabelové rýhy v zemině tř.3 šíře 350mm, hloubka 600mm | m | 13 |  |  | 0 | 0 | 0
41 | zához kabelové rýhy v zemině tř.3 šíře 350mm, hloubka 600mm | m | 13 |  |  | 0 | 0 | 0
Kabely
42 | CYKY-J 5x35 | m | 92 |  |  | 0 | 0 | 0
43 | CYKY-J 5x4 | m | 18
44 | CYKY-J 3x4 | m | 12 |  |  | 0 | 0 | 0
45 | CYKY-J 3x2,5 | m | 210 |  |  | 0 | 0 | 0
46 | CYKY-J 5x1,5 | m | 50 |  |  | 0 | 0 | 0
47 | CYKY-J 3x1,5 | m | 108 |  |  | 0 | 0 | 0
48 | CYSY 3x1,5 | m | 5 |  |  | 0 | 0 | 0
49 | CYA 6 zž | m | 50 |  |  | 0 | 0 | 0
Přesun příčky - zásuvky
50 | zásuvka dvojnásobná 230V/16A, bílá, se svodičem tř. D, s clonkami, např. ABB Tango | ks | 1 |  |  | 0 | 0 | 0
51 | zásuvka dvojnásobná 230V/16A, bílá, s clonkami, např. ABB Tango | ks | 1 |  |  | 0 | 0 | 0
52 | CYKY-J 3x2,5 | m | 10 |  |  | 0 | 0 | 0
53 | kabelová spojka pro CYKY 3x2,5 | ks | 1 |  |  | 0 | 0 | 0
54 | krabice KU68 do SDK | ks | 2 |  |  | 0 | 0 | 0
55 | demontáž stávajících zásuvek na bourané příčce se zachováním kabeláže pro připojení nových zásuvek | hod | 2 |  |  | 0 | 0 | 0
Ostatní
56 | krabice ABOX 025 L - prázdná | ks | 5 |  |  | 0 | 0 | 0
57 | demontáž stávající elektroinstalace | hod. | 60 |  |  | 0 | 0 | 0
58 | koordinace s ostatními profesemi | hod. | 6 |  |  | 0 | 0 | 0
59 | zkušební provoz | hod. | 4 |  |  | 0 | 0 | 0
60 | požární ucpávky EI 45 min. | kpl | 1 |  |  | 0 | 0 | 0
61 | vysekání kabelových rýh pro montáž kabelů v cihelném zdivu, rozměr 3x3cm | bm | 120 |  |  | 0 | 0 | 0
62 | kabelový prostup zdí do průměru 50mm | ks | 8 |  |  | 0 | 0 | 0
63 | podružný a spojovací materiál | kpl | 1 |  |  |  |  | 0
64 | doprava osob, materiálu a rozvaděčů | kpl | 1 |  |  |  |  | 0
65 | PPV - podíl přidružených výkonů (% z mont) | % | 7 |  | 0 |  | 0 | 0
66 | recyklační poplatky za svítidla | kpl | 1 |  |  |  | 0 | 0
67 | dokumentace skutečného provedení, předávací dokumentace | kpl | 1 |  |  |  |  | 0
68 | revize elektro | kpl | 1 |  |  |  |  | 0
69 | nepředvídatelné náklady neobsažené v soupisu výkonů, čerpání na základě souhlasu technického dozoru | kpl | 1 |  |  |  |  | 0
| Celkem bez DPH |  |  |  |  | 0 | 0 | 0

## slaboproud
[9 empty] | >> skryté sloupce << | [8 empty] | {384770e6-001d-4976-ba7e-b1e4d83eeb56}
2
| KRYCÍ LIST SOUPISU PRACÍ | [8 empty] | v --- níže se nacházejí doplnkové a pomocné údaje k sestavám --- v | [7 empty] | False
Stavba:
Nemocnice v Karlových Varech lékárna-zřízení pracoviště pro přípravu a ředění cytostatik-SLABOUPROUD
| KSO: |  |  |  |  | CC-CZ:
| Místo: |  |  |  |  | Datum: | 17. 1. 2022
| Zhotovitel: |  |  |  |  | IČ:
DIČ:
| Projektant: |  |  |  |  | IČ:
DIČ:
| Zpracovatel: |  |  |  |  | IČ:
DIČ:
Poznámka:
Soupis prací je sestaven s využitím Cenové soustavy ÚRS. Položky, které pochází z této cenové soustavy, jsou ve sloupci 'Cenová soustava' označeny popisem 'CS ÚRS' a úrovní příslušného kalendářního pololetí. Veškeré další informace vymezující popis a podmínky použití těchto položek z Cenové soustavy, které nejsou uvedeny přímo v soupisu prací, jsou neomezeně dálkově k dispozici na webu podminky.urs.cz.
| Cena bez DPH | [5 empty] | 0
|  |  | Základ daně |  |  | Sazba daně | Výše daně
| DPH | základní | 0 |  |  | 21% | 0
|  | snížená | 0 |  |  | 15% | 0
|  | zákl. přenesená | 0 |  |  | 21% | 0
|  | sníž. přenesená | 0 |  |  | 15% | 0
|  | nulová | 0 |  |  | 0% | 0
| Cena s DPH |  |  | v | CZK |  | 0
REKAPITULACE ČLENĚNÍ SOUPISU PRACÍ
Stavba:
Nemocnice v Karlových Varech lékárna-zřízení pracoviště pro přípravu a ředění cytostatik-SLABOUPROUD
Místo: | [5 empty] | Datum: | 17. 1. 2022
Projektant:
Zhotovitel: | [5 empty] | Zpracovatel:
Kód dílu - Popis | [6 empty] | Cena celkem [CZK]
Náklady stavby celkem | [6 empty] | 0 | [11 empty] | -1
| PSV - Práce a dodávky PSV | [5 empty] | 0
| 742 - Elektroinstalace - slaboproud | [5 empty] | 0
| EPS - ELEKTRICKÁ POŽÁRNÍ SIGNALIZACE | [5 empty] | 0
| STK - STRUKTUROVANÁ KABELÁŽ | [5 empty] | 0
| SW - GRAFICKÁ NADSTAVBA | [5 empty] | 0
| HZS - Hodinové zúčtovací sazby | [5 empty] | 0
SOUPIS PRACÍ
Stavba:
Nemocnice v Karlových Varech lékárna-zřízení pracoviště pro přípravu a ředění cytostatik-SLABOUPROUD
Místo: | [5 empty] | Datum: | 17. 1. 2022
Projektant:
Zhotovitel: | [5 empty] | Zpracovatel:
PČ | Typ | Kód | Popis | MJ | Množství | J.cena [CZK] | Cena celkem [CZK] | Cenová soustava |  |  | J. Nh [h] | Nh celkem [h] | J. hmotnost [t] | Hmotnost celkem [t] | J. suť [t] | Suť Celkem [t]
Náklady soupisu celkem | [6 empty] | 0 |  |  |  |  | 412.531 |  | 0.23069 |  | 0 |  | D | -1 | [10 empty] | 0
| D | PSV | Práce a dodávky PSV |  |  |  | 0 |  |  |  |  | 284.531 |  | 0.23069 |  | 0 | 2 | D | 0 |  |  |  | ROZPOCET | [6 empty] | 0
| D | 742 | Elektroinstalace - slaboproud |  |  |  | 0 |  |  |  |  | 229.291 |  | 0.23069 |  | 0 | 2 | D | 1 |  |  |  | ROZPOCET | [6 empty] | 0
| D | EPS | ELEKTRICKÁ POŽÁRNÍ SIGNALIZACE |  |  |  | 0 |  |  |  |  | 97.823 |  | 0.0571 |  | 0 | 2 | D | 2 |  |  |  | ROZPOCET | [6 empty] | 0
1 | K | 742210002 | Montáž ústředny EPS bez čelního panelu dvou nebo tříkruhové | kus | 1 |  | 0 | CS ÚRS 2022 01 |  |  | 5.4 | 5.4 | 0 | 0 | 0 | 0 | 16 | K | 3 |  |  |  | ROZPOCET | 0 | 0 | 0 | 0 | 0 | 1 | 0 | 16 | -142867701
| Online PSC |  | https://podminky.urs.cz/item/CS_URS_2022_01/742210002
2 | M | 808004 | Ústředna EPS 1 - 7 linek | ks | 1 |  | 0 |  |  |  | 0 | 0 | 0 | 0 | 0 | 0 | 32 | M | 3 |  |  |  | ROZPOCET | 0 | 0 | 0 | 0 | 0 | 1 | 0 | 16 | 1846224276
3 | K | 742210006 | Montáž ústředny EPS karty rozšiřující | kus | 7 |  | 0 | CS ÚRS 2022 01 |  |  | 1.06 | 7.42 | 0 | 0 | 0 | 0 | 16 | K | 3 |  |  |  | ROZPOCET | 0 | 0 | 0 | 0 | 0 | 1 | 0 | 16 | -1415275050
| Online PSC |  | https://podminky.urs.cz/item/CS_URS_2022_01/742210002
4 | M | 772476 | Modul se třemi pozicemi pro mikromoduly | ks | 1 |  | 0 |  |  |  | 0 | 0 | 0 | 0 | 0 | 0 | 32 | M | 3 |  |  |  | ROZPOCET | 0 | 0 | 0 | 0 | 0 | 1 | 0 | 16 | 1172792191
5 | M | 784382.D0 | Mikromodul sběrnice kompatibilní se stávajícím systémem | ks | 3 |  | 0 |  |  |  | 0 | 0 | 0 | 0 | 0 | 0 | 32 | M | 3 |  |  |  | ROZPOCET | 0 | 0 | 0 | 0 | 0 | 1 | 0 | 16 | 1013223872
6 | M | 784840.10 | Mikromodul sítě ústředen kompatibilní se stávajícím systémem | ks | 2 |  | 0 |  |  |  | 0 | 0 | 0 | 0 | 0 | 0 | 32 | M | 3 |  |  |  | ROZPOCET | 0 | 0 | 0 | 0 | 0 | 1 | 0 | 16 | 482479401
7 | M | 784850 | Sériové rozhraní kompatibilní se stávajícím systémem EPS | ks | 1 |  | 0 |  |  |  | 0 | 0 | 0 | 0 | 0 | 0 | 32 | M | 3 |  |  |  | ROZPOCET | 0 | 0 | 0 | 0 | 0 | 1 | 0 | 16 | -560445433
8 | K | 742210005 | Montáž ústředny EPS panelu čelního | kus | 1 |  | 0 | CS ÚRS 2022 01 |  |  | 0.95 | 0.95 | 0 | 0 | 0 | 0 | 16 | K | 3 |  |  |  | ROZPOCET | 0 | 0 | 0 | 0 | 0 | 1 | 0 | 16 | -339022777
| Online PSC |  | https://podminky.urs.cz/item/CS_URS_2022_01/742210002
9 | M | 786009 | Čelní ovl. panel CZ | ks | 1 |  | 0 |  |  |  | 0 | 0 | 0 | 0 | 0 | 0 | 32 | M | 3 |  |  |  | ROZPOCET | 0 | 0 | 0 | 0 | 0 | 1 | 0 | 16 | -702863502
10 | K | 742210031 | Montáž zdroje napájecího pro ústřednu EPS dle EN54-4 | kus | 1 |  | 0 | CS ÚRS 2022 01 |  |  | 1.2 | 1.2 | 0 | 0 | 0 | 0 | 16 | K | 3 |  |  |  | ROZPOCET | 0 | 0 | 0 | 0 | 0 | 1 | 0 | 16 | -1098209286
| Online PSC |  | https://podminky.urs.cz/item/CS_URS_2022_01/742210002
11 | K | 742210041 | Montáž akumulátoru 2 x 12 V pro ústřednu EPS | kus | 1 |  | 0 | CS ÚRS 2022 01 |  |  | 0.31 | 0.31 | 0 | 0 | 0 | 0 | 16 | K | 3 |  |  |  | ROZPOCET | 0 | 0 | 0 | 0 | 0 | 1 | 0 | 16 | 919510833
| Online PSC |  | https://podminky.urs.cz/item/CS_URS_2022_01/742210002
12 | M | 018006 | Akumulátor 12 V DC / 24 Ah | ks | 2 |  | 0 |  |  |  | 0 | 0 | 0 | 0 | 0 | 0 | 32 | M | 3 |  |  |  | ROZPOCET | 0 | 0 | 0 | 0 | 0 | 1 | 0 | 16 | -597059151
13 | K | 742210121 | Montáž hlásiče automatického bodového | kus | 17 |  | 0 | CS ÚRS 2022 01 |  |  | 0.097 | 1.649 | 0 | 0 | 0 | 0 | 16 | K | 3 |  |  |  | ROZPOCET | 0 | 0 | 0 | 0 | 0 | 1 | 0 | 16 | 994566712
14 | M | 802271 | Termodiferenciální hlásič kompatibilní se stávajícím systémem | ks | 8 |  | 0 |  |  |  | 0 | 0 | 0 | 0 | 0 | 0 | 32 | M | 3 |  |  |  | ROZPOCET | 0 | 0 | 0 | 0 | 0 | 1 | 0 | 16 | 591297038
15 | M | 802371 | Opticko-kouřový hlásič kompatibilní se stávajícím systémem | ks | 9 |  | 0 |  |  |  | 0 | 0 | 0 | 0 | 0 | 0 | 32 | M | 3 |  |  |  | ROZPOCET | 0 | 0 | 0 | 0 | 0 | 1 | 0 | 16 | 727765738
16 | K | 742210131 | Montáž soklu hlásiče nebo patice | kus | 17 |  | 0 | CS ÚRS 2022 01 |  |  | 0.55 | 9.35 | 0 | 0 | 0 | 0 | 16 | K | 3 |  |  |  | ROZPOCET | 0 | 0 | 0 | 0 | 0 | 1 | 0 | 16 | 1571728284
| Online PSC |  | https://podminky.urs.cz/item/CS_URS_2022_01/742210002
17 | M | 805590 | Patice pro hlásiče kompatibilní se stávajícím systémem | ks | 17 |  | 0 |  |  |  | 0 | 0 | 0 | 0 | 0 | 0 | 32 | M | 3 |  |  |  | ROZPOCET | 0 | 0 | 0 | 0 | 0 | 1 | 0 | 16 | -1734638508
18 | K | 742210261 | Montáž světelných nebo zvukových prvků EPS sirény nebo majáku nebo signalizace | kus | 12 |  | 0 | CS ÚRS 2022 01 |  |  | 0.74 | 8.88 | 0 | 0 | 0 | 0 | 16 | K | 3 |  |  |  | ROZPOCET | 0 | 0 | 0 | 0 | 0 | 1 | 0 | 16 | -1257324431
| Online PSC |  | https://podminky.urs.cz/item/CS_URS_2022_01/742210002
19 | M | 801824 | Paralelní optická signalizace | ks | 8 |  | 0 |  |  |  | 0 | 0 | 0 | 0 | 0 | 0 | 32 | M | 3 |  |  |  | ROZPOCET | 0 | 0 | 0 | 0 | 0 | 1 | 0 | 16 | -1573653328
20 | M | CWSO-RR-S1 | Siréna - červená nízké provedení | ks | 4 |  | 0 |  |  |  | 0 | 0 | 0 | 0 | 0 | 0 | 32 | M | 3 |  |  |  | ROZPOCET | 0 | 0 | 0 | 0 | 0 | 1 | 0 | 16 | -248258952
21 | K | 742210305 | Montáž vstupně výstupního reléového prvku 5 a více kontaktů s krytem | kus | 1 |  | 0 | CS ÚRS 2022 01 |  |  | 1.4 | 1.4 | 0 | 0 | 0 | 0 | 16 | K | 3 |  |  |  | ROZPOCET | 0 | 0 | 0 | 0 | 0 | 1 | 0 | 16 | 1040407289
| Online PSC |  | https://podminky.urs.cz/item/CS_URS_2022_01/742210002
22 | M | 808610.10 | Koppler 12 relé kompatibilní se stávajícím systémem | ks | 1 |  | 0 |  |  |  | 0 | 0 | 0 | 0 | 0 | 0 | 32 | M | 3 |  |  |  | ROZPOCET | 0 | 0 | 0 | 0 | 0 | 1 | 0 | 16 | 906980264
23 | K | 742210311 | Montáž izolátoru na kruhovou linku | kus | 1 |  | 0 | CS ÚRS 2022 01 |  |  | 0.479 | 0.479 | 0 | 0 | 0 | 0 | 16 | K | 3 |  |  |  | ROZPOCET | 0 | 0 | 0 | 0 | 0 | 1 | 0 | 16 | 1733864429
| Online PSC |  | https://podminky.urs.cz/item/CS_URS_2022_01/742210002
24 | K | 742210401 | Nastavení a oživení EPS programování základních parametrů ústředny | kus | 1 |  | 0 | CS ÚRS 2022 01 |  |  | 0.85 | 0.85 | 0 | 0 | 0 | 0 | 16 | K | 3 |  |  |  | ROZPOCET | 0 | 0 | 0 | 0 | 0 | 1 | 0 | 16 | 1091958595
| Online PSC |  | https://podminky.urs.cz/item/CS_URS_2022_01/742210002
25 | K | 742210421 | Nastavení a oživení EPS oživení systému na jeden detektor | kus | 17 |  | 0 | CS ÚRS 2022 01 |  |  | 0.085 | 1.445 | 0 | 0 | 0 | 0 | 16 | K | 3 |  |  |  | ROZPOCET | 0 | 0 | 0 | 0 | 0 | 1 | 0 | 16 | 285145485
| Online PSC |  | https://podminky.urs.cz/item/CS_URS_2022_01/742210002
26 | K | 742210501 | Zkoušky a revize EPS zkoušky TIČR | kus | 1 |  | 0 | CS ÚRS 2022 01 |  |  | 9.4 | 9.4 | 0 | 0 | 0 | 0 | 16 | K | 3 |  |  |  | ROZPOCET | 0 | 0 | 0 | 0 | 0 | 1 | 0 | 16 | -1757868730
| Online PSC |  | https://podminky.urs.cz/item/CS_URS_2022_01/742210002
27 | K | 742210503 | Zkoušky a revize EPS zkoušky koordinační funkční EPS | kus | 1 |  | 0 | CS ÚRS 2022 01 |  |  | 11.2 | 11.2 | 0 | 0 | 0 | 0 | 16 | K | 3 |  |  |  | ROZPOCET | 0 | 0 | 0 | 0 | 0 | 1 | 0 | 16 | -110369661
| Online PSC |  | https://podminky.urs.cz/item/CS_URS_2022_01/742210002
28 | K | 742210521 | Zkoušky a revize EPS revize výchozí systému EPS na jeden detektor | kus | 17 |  | 0 | CS ÚRS 2022 01 |  |  | 0.17 | 2.89 | 0 | 0 | 0 | 0 | 16 | K | 3 |  |  |  | ROZPOCET | 0 | 0 | 0 | 0 | 0 | 1 | 0 | 16 | 913121046
| Online PSC |  | https://podminky.urs.cz/item/CS_URS_2022_01/742210002
29 | K | 742111001 | Montáž příchytek pro kabely samostatné ohniodolné včetně šroubu a hmoždinky | kus | 1500 |  | 0 | CS ÚRS 2022 01 |  |  | 0.01 | 15 | 0 | 0 | 0 | 0 | 16 | K | 3 |  |  |  | ROZPOCET | 0 | 0 | 0 | 0 | 0 | 1 | 0 | 16 | 1347326380
| Online PSC |  | https://podminky.urs.cz/item/CS_URS_2022_01/742210002
30 | M | 34571760 | příchytka kovová jednostranná 14,8x10mm | tis kus | 1.5 |  | 0 | CS ÚRS 2022 01 |  |  | 0 | 0 | 0.0014 | 0.0021 | 0 | 0 | 32 | M | 3 |  |  |  | ROZPOCET | 0 | 0 | 0 | 0 | 0 | 1 | 0 | 16 | 1377895235
31 | K | 742121001 | Montáž kabelů sdělovacích pro vnitřní rozvody počtu žil do 15 | m | 500 |  | 0 | CS ÚRS 2022 01 |  |  | 0.04 | 20 | 0 | 0 | 0 | 0 | 16 | K | 3 |  |  |  | ROZPOCET | 0 | 0 | 0 | 0 | 0 | 1 | 0 | 16 | -918849999
| Online PSC |  | https://podminky.urs.cz/item/CS_URS_2022_01/742210002
32 | M | 34121134 | kabel sdělovací oheň retardující bezhalogenový stíněný laminovanou Al fólií s příložným CuSn drátem s funkčností při požáru 180min a P90-R/PH120-R reakce na oheň B2cas1d1a1 jádro Cu plné 100V (SSKFH-V) 2x2x0,8mm2 | m | 500 |  | 0 | CS ÚRS 2022 01 |  |  | 0 | 0 | 0.00011 | 0.055 | 0 | 0 | 32 | M | 3 |  |  |  | ROZPOCET | 0 | 0 | 0 | 0 | 0 | 1 | 0 | 16 | -531639910
| D | STK | STRUKTUROVANÁ KABELÁŽ |  |  |  | 0 |  |  |  |  | 131.468 |  | 0.17359 |  | 0 | 2 | D | 2 |  |  |  | ROZPOCET | [6 empty] | 0
33 | K | 742330002 | Montáž strukturované kabeláže rozvaděče stojanového | kus | 1 |  | 0 | CS ÚRS 2022 01 |  |  | 6.1 | 6.1 | 0 | 0 | 0 | 0 | 16 | K | 3 |  |  |  | ROZPOCET | 0 | 0 | 0 | 0 | 0 | 1 | 0 | 16 | -482588894
| Online PSC |  | https://podminky.urs.cz/item/CS_URS_2022_01/742210002
34 | M | ADI.0051108.URS | Rozvaděč stojan. 42U/80x80, šedý, dveře sklo | kus | 1 |  | 0 |  |  |  | 0 | 0 | 0 | 0 | 0 | 0 | 32 | M | 3 |  |  |  | ROZPOCET | 0 | 0 | 0 | 0 | 0 | 1 | 0 | 16 | -496899958
35 | K | 742330023 | Montáž strukturované kabeláže příslušenství a ostatní práce k rozvaděčům vyvazovacíhoho panelu 1U | kus | 1 |  | 0 | CS ÚRS 2022 01 |  |  | 0.15 | 0.15 | 0 | 0 | 0 | 0 | 16 | K | 3 |  |  |  | ROZPOCET | 0 | 0 | 0 | 0 | 0 | 1 | 0 | 16 | -1962317704
| Online PSC |  | https://podminky.urs.cz/item/CS_URS_2022_01/742210002
36 | M | ADI.0051172.URS | 19" vyvazovací panel 1U, 6x vyvazovací háček 70x27mm, RAL9005 | kus | 1 |  | 0 |  |  |  | 0 | 0 | 0 | 0 | 0 | 0 | 32 | M | 3 |  |  |  | ROZPOCET | 0 | 0 | 0 | 0 | 0 | 1 | 0 | 16 | 485597956
37 | K | 742330024 | Montáž strukturované kabeláže příslušenství a ostatní práce k rozvaděčům patch panelu 24 portů UTP/FTP | kus | 1 |  | 0 | CS ÚRS 2022 01 |  |  | 4 | 4 | 0 | 0 | 0 | 0 | 16 | K | 3 |  |  |  | ROZPOCET | 0 | 0 | 0 | 0 | 0 | 1 | 0 | 16 | 1604493816
| Online PSC |  | https://podminky.urs.cz/item/CS_URS_2022_01/742210002
38 | M | ADI.0051293.URS | Patch panel osazený 24 portů UTP 1U, CAT6 s vyvazovací lištou | kus | 1 |  | 0 |  |  |  | 0 | 0 | 0 | 0 | 0 | 0 | 32 | M | 3 |  |  |  | ROZPOCET | 0 | 0 | 0 | 0 | 0 | 1 | 0 | 16 | -211828226
39 | K | 742110506 | Montáž krabic elektroinstalačních s víčkem zapuštěných plastových odbočných univerzálních | kus | 8 |  | 0 | CS ÚRS 2022 01 |  |  | 0.18 | 1.44 | 0 | 0 | 0 | 0 | 16 | K | 3 |  |  |  | ROZPOCET | 0 | 0 | 0 | 0 | 0 | 1 | 0 | 16 | -1806225579
| Online PSC |  | https://podminky.urs.cz/item/CS_URS_2022_01/742210002
40 | M | 34571451 | krabice pod omítku PVC přístrojová kruhová D 70mm hluboká | kus | 8 |  | 0 | CS ÚRS 2022 01 |  |  | 0 | 0 | 5e-05 | 0.0004 | 0 | 0 | 32 | M | 3 |  |  |  | ROZPOCET | 0 | 0 | 0 | 0 | 0 | 1 | 0 | 16 | -195970045
41 | K | 742330042 | Montáž strukturované kabeláže zásuvek datových pod omítku, do nábytku, do parapetního žlabu nebo podlahové krabice dvouzásuvky | kus | 8 |  | 0 | CS ÚRS 2022 01 |  |  | 0.3 | 2.4 | 0 | 0 | 0 | 0 | 16 | K | 3 |  |  |  | ROZPOCET | 0 | 0 | 0 | 0 | 0 | 1 | 0 | 16 | 1055456921
42 | M | 37451004 | třmen se soklem (pro 2x keystone) | kus | 8 |  | 0 | CS ÚRS 2022 01 |  |  | 0 | 0 | 3e-05 | 0.00024 | 0 | 0 | 32 | M | 3 |  |  |  | ROZPOCET | 0 | 0 | 0 | 0 | 0 | 1 | 0 | 16 | 97593252
43 | M | 37451022 | kryt zásuvky komunikační (pro nosnou masku) | kus | 8 |  | 0 | CS ÚRS 2022 01 |  |  | 0 | 0 | 4e-05 | 0.00032 | 0 | 0 | 32 | M | 3 |  |  |  | ROZPOCET | 0 | 0 | 0 | 0 | 0 | 1 | 0 | 16 | -146187232
44 | M | 34539059 | rámeček jednonásobný | kus | 8 |  | 0 | CS ÚRS 2022 01 |  |  | 0 | 0 | 1e-05 | 8e-05 | 0 | 0 | 32 | M | 3 |  |  |  | ROZPOCET | 0 | 0 | 0 | 0 | 0 | 1 | 0 | 16 | 1823800672
45 | M | ADI.0051305.URS | Samořezný keystone CAT6 UTP, černý | kus | 16 |  | 0 |  |  |  | 0 | 0 | 0 | 0 | 0 | 0 | 32 | M | 3 |  |  |  | ROZPOCET | 0 | 0 | 0 | 0 | 0 | 1 | 0 | 16 | 425273526
46 | K | 742330051 | Montáž strukturované kabeláže zásuvek datových popis portu zásuvky | kus | 16 |  | 0 | CS ÚRS 2022 01 |  |  | 0.018 | 0.288 | 0 | 0 | 0 | 0 | 16 | K | 3 |  |  |  | ROZPOCET | 0 | 0 | 0 | 0 | 0 | 1 | 0 | 16 | 62704207
| Online PSC |  | https://podminky.urs.cz/item/CS_URS_2022_01/742210002
47 | K | 742330052 | Montáž strukturované kabeláže zásuvek datových popis portů patchpanelu | kus | 1 |  | 0 | CS ÚRS 2022 01 |  |  | 0.17 | 0.17 | 0 | 0 | 0 | 0 | 16 | K | 3 |  |  |  | ROZPOCET | 0 | 0 | 0 | 0 | 0 | 1 | 0 | 16 | -1983676546
| Online PSC |  | https://podminky.urs.cz/item/CS_URS_2022_01/742210002
48 | K | 742330101 | Montáž strukturované kabeláže měření segmentu metalického s vyhotovením protokolu | kus | 16 |  | 0 | CS ÚRS 2022 01 |  |  | 0.37 | 5.92 | 0 | 0 | 0 | 0 | 16 | K | 3 |  |  |  | ROZPOCET | 0 | 0 | 0 | 0 | 0 | 1 | 0 | 16 | 1329104107
| Online PSC |  | https://podminky.urs.cz/item/CS_URS_2022_01/742210002
49 | K | 742110002 | Montáž trubek elektroinstalačních plastových ohebných uložených pod omítku | m | 500 |  | 0 | CS ÚRS 2022 01 |  |  | 0.1 | 50 | 0 | 0 | 0 | 0 | 16 | K | 3 |  |  |  | ROZPOCET | 0 | 0 | 0 | 0 | 0 | 1 | 0 | 16 | 2005078220
| Online PSC |  | https://podminky.urs.cz/item/CS_URS_2022_01/742210002
50 | M | 34571063 | trubka elektroinstalační ohebná z PVC (ČSN) 2323 | m | 525 |  | 0 | CS ÚRS 2022 01 |  |  | 0 | 0 | 7e-05 | 0.03675 | 0 | 0 | 32 | M | 3 |  |  |  | ROZPOCET | 0 | 0 | 0 | 0 | 0 | 1 | 0 | 16 | 2030682854
| VV |  | 500*1,05 "Přepočtené koeficientem množství |  | 525 | [12 empty] | VV | 3 | 2 | True | 1 | ROZPOCET
51 | K | 742111001 | Montáž příchytek pro kabely samostatné ohniodolné včetně šroubu a hmoždinky | kus | 500 |  | 0 | CS ÚRS 2022 01 |  |  | 0.01 | 5 | 0 | 0 | 0 | 0 | 16 | K | 3 |  |  |  | ROZPOCET | 0 | 0 | 0 | 0 | 0 | 1 | 0 | 16 | -717221280
52 | M | 35432540 | příchytka kabelová 11-18mm | kus | 500 |  | 0 | CS ÚRS 2022 01 |  |  | 0 | 0 | 7e-05 | 0.035 | 0 | 0 | 32 | M | 3 |  |  |  | ROZPOCET | 0 | 0 | 0 | 0 | 0 | 1 | 0 | 16 | 1091187892
53 | K | 742121001 | Montáž kabelů sdělovacích pro vnitřní rozvody počtu žil do 15 | m | 1400 |  | 0 | CS ÚRS 2022 01 |  |  | 0.04 | 56 | 0 | 0 | 0 | 0 | 16 | K | 3 |  |  |  | ROZPOCET | 0 | 0 | 0 | 0 | 0 | 1 | 0 | 16 | 1207870419
| Online PSC |  | https://podminky.urs.cz/item/CS_URS_2022_01/742210002
54 | M | 34121268 | kabel datový bezhalogenový třída reakce na oheň B2cas1d1a1 jádro Cu plné (U/UTP) kategorie 6 | m | 1680 |  | 0 | CS ÚRS 2022 01 |  |  | 0 | 0 | 6e-05 | 0.1008 | 0 | 0 | 32 | M | 3 |  |  |  | ROZPOCET | 0 | 0 | 0 | 0 | 0 | 1 | 0 | 16 | 569154126
| VV |  | 1400*1,2 "Přepočtené koeficientem množství |  | 1680 | [12 empty] | VV | 3 | 2 | True | 1 | ROZPOCET
| D | SW | GRAFICKÁ NADSTAVBA |  |  |  | 0 |  |  |  |  | 55.24 |  | 0 |  | 0 | 2 | D | 1 |  |  |  | ROZPOCET | [6 empty] | 0
55 | K | 742250011 | Montáž softwarové nástavby PC nadstavba implementace budovy | kus | 1 |  | 0 | CS ÚRS 2022 01 |  |  | 44 | 44 | 0 | 0 | 0 | 0 | 16 | K | 2 |  |  |  | ROZPOCET | 0 | 0 | 0 | 0 | 0 | 1 | 0 | 16 | -247042770
| Online PSC |  | https://podminky.urs.cz/item/CS_URS_2022_01/742210002
56 | M | ADI.0036472.URS | program Grafické nadstavby nad 300 adres bez DDE serveru | kus | 1 |  | 0 |  |  |  | 0 | 0 | 0 | 0 | 0 | 0 | 32 | M | 2 |  |  |  | ROZPOCET | 0 | 0 | 0 | 0 | 0 | 1 | 0 | 16 | -2038815621
57 | M | ADI.0036473.URS | 2. (3.) desktop licence v síti LAN k nadstavbě | kus | 1 |  | 0 |  |  |  | 0 | 0 | 0 | 0 | 0 | 0 | 32 | M | 2 |  |  |  | ROZPOCET | 0 | 0 | 0 | 0 | 0 | 1 | 0 | 16 | -1606061725
58 | M | ADI.0036566.URS | hardwarový klíč pro nadstavbu, provedení USB | kus | 2 |  | 0 |  |  |  | 0 | 0 | 0 | 0 | 0 | 0 | 32 | M | 2 |  |  |  | ROZPOCET | 0 | 0 | 0 | 0 | 0 | 1 | 0 | 16 | 1762716256
59 | K | 742250001 | Montáž softwarové nástavby převodníkový driver pro ústřednu EPS | kus | 1 |  | 0 | CS ÚRS 2022 01 |  |  | 2.05 | 2.05 | 0 | 0 | 0 | 0 | 16 | K | 2 |  |  |  | ROZPOCET | 0 | 0 | 0 | 0 | 0 | 1 | 0 | 16 | 1207809063
https://podminky.urs.cz/item/CS_URS_2022_01/742210002
60 | M | ADI.0036527.URS | DDE server pro EPS | kus | 1 |  | 0 |  |  |  | 0 | 0 | 0 | 0 | 0 | 0 | 32 | M | 2 |  |  |  | ROZPOCET | 0 | 0 | 0 | 0 | 0 | 1 | 0 | 16 | 758134983
61 | K | 742250021 | Montáž softwarové nástavby vizualizace symbolu | kus | 17 |  | 0 | CS ÚRS 2022 01 |  |  | 0.27 | 4.59 | 0 | 0 | 0 | 0 | 16 | K | 2 |  |  |  | ROZPOCET | 0 | 0 | 0 | 0 | 0 | 1 | 0 | 16 | -1270184413
| Online PSC |  | https://podminky.urs.cz/item/CS_URS_2022_01/742210002
62 | K | 742330011 | Montáž strukturované kabeláže zařízení do rozvaděče switche, UPS, DVR, server bez nastavení | kus | 2 |  | 0 | CS ÚRS 2022 01 |  |  | 2.3 | 4.6 | 0 | 0 | 0 | 0 | 16 | K | 2 |  |  |  | ROZPOCET | 0 | 0 | 0 | 0 | 0 | 1 | 0 | 16 | -781906769
| Online PSC |  | https://podminky.urs.cz/item/CS_URS_2022_01/742210002
63 | M | SERVER1 | PC server min. 32GB RAM, procesor min. 3.5 GHz / 4 jádra, celková kapacita HDD+SSD min. 2TB, včetně serverového OS, záruka NBD 5let | ks | 1 |  | 0 |  |  |  | 0 | 0 | 0 | 0 | 0 | 0 | 32 | M | 2 |  |  |  | ROZPOCET | 0 | 0 | 0 | 0 | 0 | 1 | 0 | 16 | -1736329490
64 | M | PCKLIENT1 | PC klient procesor min. 3.6GHz/8C/16T, grafická karta min. 4 GB GDDR5, min. 32GB RAM, 256GB SSD, OS s podporou síťových funkcí, záruka NBD 5 let | ks | 1 |  | 0 |  |  |  | 0 | 0 | 0 | 0 | 0 | 0 | 32 | M | 2 |  |  |  | ROZPOCET | 0 | 0 | 0 | 0 | 0 | 1 | 0 | 16 | 800413340
65 | M | ADI.0061093.URS | LCD LED monitor, 27", 16:9, Utra HD 4K, HDMI, DP, audio, 230V | kus | 1 |  | 0 |  |  |  | 0 | 0 | 0 | 0 | 0 | 0 | 32 | M | 2 |  |  |  | ROZPOCET | 0 | 0 | 0 | 0 | 0 | 1 | 0 | 16 | 1817816151
66 | M | ADI.0031421.URS | LCD LED monitor, 19", 16:9, 1366x786, VGA, HDMI, audio, 230V | kus | 1 |  | 0 |  |  |  | 0 | 0 | 0 | 0 | 0 | 0 | 32 | M | 2 |  |  |  | ROZPOCET | 0 | 0 | 0 | 0 | 0 | 1 | 0 | 16 | -2000154123
| D | HZS | Hodinové zúčtovací sazby |  |  |  | 0 |  |  |  |  | 128 |  | 0 |  | 0 | 4 | D | 0 |  |  |  | ROZPOCET | [6 empty] | 0
67 | K | HZS2232 | Hodinové zúčtovací sazby profesí PSV provádění stavebních instalací elektrikář odborný | hod | 40 |  | 0 | CS ÚRS 2022 01 |  |  | 1 | 40 | 0 | 0 | 0 | 0 | 512 | K | 1 |  |  |  | ROZPOCET | 0 | 0 | 0 | 0 | 0 | 1 | 0 | 512 | -396235585
68 | K | HZS2492 | Hodinové zúčtovací sazby profesí PSV zednické výpomoci a pomocné práce PSV pomocný dělník PSV | hod | 40 |  | 0 | CS ÚRS 2022 01 |  |  | 1 | 40 | 0 | 0 | 0 | 0 | 512 | K | 1 |  |  |  | ROZPOCET | 0 | 0 | 0 | 0 | 0 | 1 | 0 | 512 | -224063953
69 | K | HZS3222 | Hodinové zúčtovací sazby montáží technologických zařízení na stavebních objektech montér slaboproudých zařízení odborný | hod | 40 |  | 0 | CS ÚRS 2022 01 |  |  | 1 | 40 | 0 | 0 | 0 | 0 | 512 | K | 1 |  |  |  | ROZPOCET | 0 | 0 | 0 | 0 | 0 | 1 | 0 | 512 | -485646735
70 | K | HZS4212 | Hodinové zúčtovací sazby ostatních profesí revizní a kontrolní činnost revizní technik specialista | hod | 8 |  | 0 | CS ÚRS 2022 01 |  |  | 1 | 8 | 0 | 0 | 0 | 0 | 512 | K | 1 |  |  |  | ROZPOCET | 0 | 0 | 0 | 0 | 0 | 1 | 0 | 512 | 1851561401

## vzduchotechnika
ROZPOČET
Stavba: |  | NEMOCNICE V KARLOVÝCH VARECH-přípava a ředění cytostatik
Objekt: |  | LÉKÁRNA
Část: |  | vzduchotechnika
|  |  |  | Datum: |  | 2021-11-17
Objednatel: |  | Atelier 4 s r.o. |  | Projektant: |  | J.Kovář
Zhotovitel: |  | TOPKLIMA spol. s r.o. |  | Zpracovatel: |  | J.Kovář
PČ | Kód | Popis | MJ | Množství | J.cena [CZK] | Cena celkem [CZK] | Poznámka | DPH | J. Nh [h] | Nh celkem [h] | J. hmotnost [t] | Hmotnost celkem [t] | J. suť [t] | Suť Celkem [t]
Náklady z rozpočtu | [5 empty] | 0 |  |  |  | #REF! |  | #REF! |  | #REF!
| zař.č.1 - příprava a ředění cytostatik |  |  |  |  | 0 |  |  |  | 0 |  | 0 |  | 0
1 | 1-1 | Vzduchotechnická jednotka vnitřní dvouplášťové hygienické provedení, tloušťka pláště 60mm. Jednotka obsahuje kapsové filtry s třídou filtrace M5 a F9 na přívodu a M5 na odvodu. Vodní ohřívač o výkonu 20,0kW pro teploty topné vody 70/50°C. Dvoukruhový chladič s přímým výparem chladiva 20,0kW pro R32. Radiální ventilátory s volnými oběžnými koly. Kapalinový rekuperátor o výkonu 33kW pro tepelný spád -20/14 . Určující parametry v pracovním bodu: Pracovní průtok vzduchu přívod 3390m3/hod., dpext=800Pa, odvod 3090m3/hod., dpext=500Pa. Minimální účinnost rekuperace: 71,0 %. Celková hladina akustického výkonu do přívodního potrubí - výtlak 75dB(A), do přívodního potrubí - sání 70 dB(A) Celková hladina akustického výkonu do odvodního potrubí - výtlak 80 dB(A), do odvodního potrubí - sání 68 dB(A). Celková hladina akustického výkonu do okolí 58 dB(A). Příslušenství těsné uzavírací klapky na vstupu a výstupu, 4xmanžeta, sifony, volně frekvenční měniče IP55, čidla pro regulaci výkonu, servisní vypínače, rám s nožičkama. Součástí dodávky kapalinové rekuperace bude kompletní směšovací uzel s třícestným ventilem a ponorné teplotní čidlo zamrznutí. Orientační rozměry jednotky 3500x1100mm, výška jednotky 1700mm. Pro nastěhování bude připraven otvor 900x2000mm. Zprovoznění jednotky, uvedení do provozu. | ks | 1 |  | 0 |  | základní | 0 | 0 | 0 | 0 | 0 | 0
2 | 1-2 | protidešťová žaluzie 710x800, RAL | ks | 1 |  | 0
3 | 1-3 | výfuková hlavice DN200 PK120363 mat. měď | ks | 1 |  | 0
4 | 1-4 | výfuková hlavice DN450 PK120363 mat. měď | ks | 1 |  | 0
5 | 1-5 | invertorová kondenzační jednotka pro chlazení ve vzd. jednotce, chladící výkon 9,5kW, R32, 400V, jištění 20A, připojovací rozhraní, modul omezení výkonu, konzole pro zavěšení na zeď | ks | 2 |  | 0 |  | základní | 0 | 0 | 0 | 0 | 0 | 0
6 | 1-6 | Cu potrubí 10/16 s chladírenskou izolací tl.13mm | bm | 20 |  | 0 |  | základní | 0 | 0 | 0 | 0 | 0 | 0
7 | 1-7 | čištění, tlakování, zprovoznění, R32 | kpl | 2 |  | 0
8 | 1-8 | oplechování izolace ve venkovním prostředí Al plechem | m2 | 2 |  | 0
9 | 1-9 | elektrický parní odporový vyvíječ páry o výkonu 24kg páry/hod., s automatickým odstraňováním minerálních látek, s mikroprocesorovou plynulou regulací výkonu 0-100%, ovládání 0-10V, hlášení provozních stavů filtr 3/8", parní trubice 81-500, parní hadice 57/45-4bm, kondenzační hadice 12/8-4bm, bezpečnostní hygrostat, čidlo tlakové diference | kpl | 1 |  | 0
10 | 1-10 | Regulátor proměnného průtoku elektronický DN125-400/0m3/hod., napájecí napětí 24V AC/DC- rychlé servo doba přestavení 2 vteřiny | ks | 1 |  | 0
11 | 1-11 | Regulátor proměnného průtoku elektronický 300x300-2690/1545m3/hod., napájecí napětí 24V AC/DC- rychlé servo doba přestavení 2 vteřiny | ks | 1 |  | 0
12 | 1-12 | tlumič hluku kruhový DN200/900 | ks | 4 |  | 0
13 | 1-13 | tlumič hluku deskový 100x295x1000.1 do svislého potrubí | ks | 2 |  | 0
14 | 1-14 | tlumič hluku buňkový 200x500x1500 | ks | 3 |  | 0
15 | 1-15 | regulační klapka ruční DN200 s aretací polohy listu, spiro | ks | 4 |  | 0
16 | 1-16 | tlumič hluku buňkový 250x500x1500 do svislého potrubí | ks | 3 |  | 0
17 | 1-17 | regulační klapka ruční 200x280 s aretací polohy | ks | 1 |  | 0
18 | 1-18 | pružná manžeta DN200 | ks | 2 |  | 0
19 | 1-19 | pružná manžeta 260x150 | ks | 1 |  | 0
20 | 1-20 | vyústka jednořadá 280x200 s regulací R1 | ks | 2 |  | 0
21 | 1-21 | vyústka jednořadá 560x200 s regulací R1 | ks | 4 |  | 0
22 | 1-22 | talířový ventil odvod DN160 | ks | 2 |  | 0
23 | 1-23 | talířový ventil odvod DN200 | ks | 1 |  | 0
24 | 1-24 | čistý nástavec 318x318 pro 50m3/hod., s filtrační vložkou H13, děrovaný plech, klapka v hrdle, tlaková ztráta v čistém stavu 150Pa, horizontální připojení | ks | 1 |  | 0
25 | 1-25 | čistý nástavec 318x318 pro 100m3/hod., s filtrační vložkou H13, děrovaný plech, klapka v hrdle, tlaková ztráta v čistém stavu 150Pa, horizontální připojení | ks | 1 |  | 0
26 | 1-26 | čistý nástavec 318x318 pro 100m3/hod., s filtrační vložkou H13, děrovaný plech, klapka v hrdle, tlaková ztráta v čistém stavu 150Pa, vertikální připojení | ks | 2 |  | 0
27 | 1-27 | čistý nástavec 470x470 pro 220m3/hod., s filtrační vložkou H13, vířivá vyústka, klapka v hrdle, tlaková ztráta v čistém stavu 150Pa, horizontální připojení | ks | 1 |  | 0
28 | 1-28 | čistý nástavec 470x470 pro 330m3/hod., s filtrační vložkou H13, děrovaný plech, klapka v hrdle, tlaková ztráta v čistém stavu 150Pa, horizontální připojení | ks | 2 |  | 0
29 | 1-29 | čistý nástavec 587x587 pro 540m3/hod., s filtrační vložkou H13, děrovaný plech, klapka v hrdle, tlaková ztráta v čistém stavu 150Pa, horizontální připojení | ks | 4 |  | 0
30 | 1-30 | pružná manžeta 500x280 | ks | 1 |  | 0
31 | 1-31 | montáž ventilátoru pro technologii o výkonu 400m3/hod. | ks | 1 |  | 0
32 | 1-32 | silentbloky pod ventilátor izolátoru | kpl | 1 |  | 0
33 | 1-33 | akustické potrubí sono DN160 | bm | 8 |  | 0
34 | 1-34 | akustické potrubí sono DN200 | bm | 5 |  | 0
35 | 1-35 | akustické potrubí sono DN250 | bm | 6 |  | 0
36 | 1-36 | tepelná izolace kaučuková tl.20mm s povrchovou úpravou Al folií a se samolepkou | m2 | 24 |  | 0
37 | 1-37 | tepelná izolace z minerální plsti tl.40mm s povrchovou úpravou Al folií | m2 | 58 |  | 0
38 | 1-38 | požární izolace z minerální plsti tl.40mm s povrchovou úpravou Al folií s požární odolností 30minut, vzt.potrubí typ A | m2 | 8 |  | 0
39 | 1-39 | vzduchotechnické potrubí z pozink.plechu sk.I, SPIRO DN160-250/20% tvarovek, třída těsnosti D dle DIN EN 13779, dotěsnění prostupu požární ucpávkou | bm | 28 |  | 0
40 | 1-40 | vzduchotechnické potrubí z pozink.plechu sk.I, dle ON120405/40% tvarovek, těsné, třída těsnosti D dle DIN EN 13779- potrubí odvodu vzduchu | m2 | 23 |  | 0
41 | 1-41 | vzduchotechnické potrubí z pozink.plechu sk.I, dle ON120405/40% tvarovek, vodotěsné, třída těsnosti D dle DIN EN 13779- sací, výfukové a potrubí přívodu vzduchu, dotěsnění prostupu požární ucpávkou | m2 | 60 |  | 0
42 | 1-42 | vzduchotechnické potrubí z mědi sk.I, kruhové DN200/0% tvarovek, třída těsnosti D dle DIN EN 13779 | bm | 2 |  | 0
43 | 1-43 | vzduchotechnické potrubí z mědi sk.I, dle ON120405/40% tvarovek, vodotěsné, třída těsnosti D dle DIN EN 13779 | m2 | 4 |  | 0
44 | 1-44 | spojovací, těsnící a montážní materiál | kg | 60 |  | 0
| zař.č.2 -ostatní |  |  |  |  | 0
1 | 2-1 | Doprava zařízení | ks | 1 |  | 0
2 | 2-2 | Přesuny do výšek, jeřáb, zvedací zařízení, plošina | ks | 1 |  | 0
3 | 2-3 | Přesuny | ks | 1 |  | 0
4 | 2-4 | Příprava ke komplexnímu vyzkoušení, oživení a vyregulování všech zařízení | hod | 40 |  | 0
5 | 2-5 | Vypracování protokolu o proměření a vyregulování | ks | 1 |  | 0
6 | 2-6 | Komplexní vyzkoušení zařízení | hod | 40 |  | 0
7 | 2-7 | Zaškolení obsluhy | hod | 8 |  | 0
8 | 2-8 | Vypracování provozních předpisů | ks | 1 |  | 0
9 | 2-9 | Projekt skutečného provedení | ks | 1 |  | 0
10 | 2-10 | Validace zařízení | ks | 1 |  | 0
11 | 2-11 | vzduchotechnické potrubí z pozink.plechu sk.I, dle ON120405/40% tvarovek, třída těsnosti C dle DIN EN 13779- úprava trasy stávajícího potrubí | m2 | 42 |  | 0
12 | 2-12 | Zaměření na místě před zahájením výroby potrubí | ks | 1 |  | 0
13 | 2-13 | Zpracování výrobní dokumentace vzduchotechniky | ks | 1 |  | 0
14 | 2-14 | Ověření polohy osazeného izolátoru | ks | 1 |  | 0
15 | 2-15 | Související dodávky a práce nezahrnuté v ostatních položkách | kpl | 1 |  | 0
16 | 2-16 | Zaregulování stávajícího vzduchotechnického zařízení po demontáži části vzd. potrubí a vyústek a instalace nové trasy na původně projektované parametry | ks | 1 |  | 0

## MaR
Kódové označení | 1. Čidla / Akční členy VZT č.1 | MJ | Počet | Jed. cena | Cena celkem
1.1, 1.2 | TS-6360S-000, Pt1000 snímač teploty příložný pásek, -20 / +100°C | ks | 2 |  | 0
1.3 | TS-6360D-C10, Pt1000 snímač teploty, tyč 290mm, -40 / +120°C | ks | 1 |  | 0
1.4 | HT-9000-UD2, snímač vlhkosti, tyč 230mm, 0 / 100% RV | ks | 1 |  | 0
1.5, 1.6 | HT-9001-UD2, snímač vlhkosti a teploty, tyč 230mm, 0 / 100% RV, 0 / 40°C | ks | 2 |  | 0
1.7 | HT-9001-URW, snímač vlhkosti a teploty, prostorový, 0 / 100% RV, 0 / 40°C | ks | 1 |  | 0
1.10 | 270XT-95008, protimrazový termostat, -12 / +10°C, kapilára 6m, aut. reset | ks | 1 |  | 0
1.10 | KIT 012 N 600, montážní sada pro upevnění kapiláry, 6ks svorek | ks | 1 |  | 0
1.11, 1.12, 1.13, 1,14 1.15 1.16, 1.17, 1.18, 1.19 | P233A-4-PHC, diferenční manostat vzduchu, +50 / +400 Pa | ks | 9 |  | 0
1.20 | HC-1240-7001, potrubní humidistat, +15 / +95% RV | ks | 1 |  | 0
1.21, 1.22 | SFA, servopohon s havar. funkcí 20Nm, napětí 24V | ks | 2 |  | 0
1.23 | VG7802LT, regulační ventil DN20, Kv 6,3 m3/h | ks | 1 |  | 0
1.23 | VA7202-1001, servopohon, napětí 24V / 0-10V DC | ks | 1 |  | 0
1.24, 1.25 | Frekvenční měnič, dodávka technologie
1.26, 1.27 | Box chladič, dodávka technologie
1.28 | Parní zvlhčovač, dodávka technologie
1.29 | Izolátor Envair, dodávka technologie
1.30 | Regulační ventil vč. servopohonu, dodávka technologie
1.31, 1.33 | Regulátor průtoku vč. servopohonu, dodávka technologie
1.32, 1.34, 1.35, 1.36 | DP2500-R8-AZ, diferenční snímač tlaku vzduchu, 0 / +1,5 kPa, 0-10V DC | ks | 4 |  | 0
1.32, 1.34, 1.35, 1.36 | GMT 008 N 600R, montážní sada pro odběry tlaku | ks | 4 |  | 0
2. Rozvaděč DTD31
DTD31 | Rozvaděčová skříň 800x1800x300 včetně montážního plechu, IP54 | ks | 1 |  | 0
LCD Displej | MS-DIS1710-0, displej | ks | 1 |  | 0
HR | Doutnavka 230V AC, bílá | ks | 1 |  | 0
HL1 | Signálka kmitací, 24V AC, žlutá | ks | 1 |  | 0
SA1 | Otočný ovladač 2-polohový, bílý, 2x kontakt ZAP | ks | 1 |  | 0
SB1 | Tlačítkový ovladač zelený, 1x kontakt ZAP | ks | 1 |  | 0
SZ | Tlačítkový ovladač bílý, 1x kontakt ZAP | ks | 1 |  | 0
AR | 4. pólový vypínač, 400V AC, 25A | ks | 1 |  | 0
FAC | MS-FAC 4911-0, regulátor | ks | 1 |  | 0
11.IOM | MS-IOM 2723-0, vstupně / výstupní modul | ks | 1 |  | 0
12.IOM | MS-IOM 3723-0, vstupní modul | ks | 1 |  | 0
13.IOM | MS-IOM 3711-0, vstupně / výstupní modul | ks | 1 |  | 0
FU1, 2, 3 | Svorka pojistková 230V | ks | 3 |  | 0
KF | Z-UR/400, fázové podpěťové relé, 400V | ks | 1 |  | 0
F124, 125 | Pojistkový odpínač 10A gG/3 | ks | 2 |  | 0
FR, FB2, F13 | Jistič 6A 1/B | ks | 3 |  | 0
FM13 | Jistič 2A/1/C, pomocný kontakt k jističi 1x ZAP | ks | 1 |  | 0
FM14 | Jistič 4A/1/C, pomocný kontakt k jističi 1x ZAP | ks | 1 |  | 0
FB1, FL1 | Jistič 10A 1/B | ks | 2 |  | 0
F11, 12 | Jistič 2A 1/D | ks | 2 |  | 0
F21 | Jistič 10A 2/B | ks | 1 |  | 0
FL2 | Přepěťová ochrana DA-275 DFI 10, 3.stupeň | ks | 1 |  | 0
TR | Bezpečnostní transformátor 230V / 24V AC, 250VA | ks | 1 |  | 0
U24 | Stabilizovaný zdroj 230V AC / 24V DC, 20W | ks | 1 |  | 0
HUB | HUB Switch | ks | 1 |  | 0
FU01, 11, 12, 21, 22, 23 30, 31, 33 | Svorka pojistková 24V | ks | 9 |  | 0
K121, 124, 126, 127, 128 | G2R-2-SN-I, relé, cívka 24V AC, 2x kontakt P, P2RF-08-E patice | ks | 5 |  | 0
KM13, 14 | 4. pólový stykač 3TG10 4Z, 9A, cívka 24V AC, nutno dodržet typ | ks | 2 |  | 0
| Vnitřní svítidlo rozvaděče 230V AC | ks | 1 |  | 0
| Dveřní kontakt 230V AC, 10A | ks | 1 |  | 0
| Zásuvka 230V AC, 16A, montáž na DIN lištu | ks | 3 |  | 0
| Sběrnice, Řadové svorky, Pomocný materiál, Zapojení rozvaděče | kpl | 1 |  | 0
3. Seznam kabelů Rozvaděč DTD31
WM11 | CYKFY-J 4x1,5 : 1.24 - M11, Ventilátor silový přívod | m | 5 |  | 0
WB124 | CYKY-J 4x1,5 : 1.24 - FM Ventilátor, silový přívod | m | 15 |  | 0
WS124 | J-Y(St)Y 2x2x0,8 : 1.24 - FM Ventilátor, start + porucha | m | 15 |  | 0
WY124 | J-Y(St)Y 1x2x0,8 : 1.24 - FM Ventilátor, řízení otáček | m | 15 |  | 0
WM12 | CYKFY-J 4x1,5 : 1.25 - M12, Ventilátor silový přívod | m | 5 |  | 0
WB125 | CYKY-J 4x1,5 : 1.25 - FM Ventilátor, silový přívod | m | 15 |  | 0
WS125 | J-Y(St)Y 2x2x0,8 : 1.25 - FM Ventilátor, start + porucha | m | 15 |  | 0
WY125 | J-Y(St)Y 1x2x0,8 : 1.25 - FM Ventilátor, řízení otáček | m | 15 |  | 0
WM13 | CYKY-J 3x1,5 : M13 - Čerpadlo ohřívač | m | 15 |  | 0
WM14 | CYKY-J 3x1,5 : M14 - Čerpadlo ZZT | m | 15 |  | 0
Kódové označení | 3. Seznam kabelů Rozvaděč DTD31 | MJ | Počet | Jed. cena | Cena celkem
WS11 | J-Y(St)Y 1x2x0,8 : 1.1 - Teplota TV zpátečka ohřívač | m | 15 |  | 0
WS12 | J-Y(St)Y 1x2x0,8 : 1.2 - Teplota zpátečka ZZT | m | 15 |  | 0
WS13 | J-Y(St)Y 1x2x0,8 : 1.3 - Teplota nasávaná | m | 15 |  | 0
WS14 | J-Y(St)Y 1x2x0,8 : 1.4 - Vlhkost nasávaná | m | 15 |  | 0
WS15 | J-Y(St)Y 2x2x0,8 : 1.5 - Teplota / Vlhkost přívod | m | 15 |  | 0
WS16 | J-Y(St)Y 2x2x0,8 : 1.6 - Teplota / Vlhkost odtah | m | 15 |  | 0
WS17 | J-Y(St)Y 2x2x0,8 : 1.7 - Teplota / Vlhkost m.č. 312 | m | 30 |  | 0
WS110 | J-Y(St)Y 1x2x0,8 : 1.10 - PMO ohřívač | m | 15 |  | 0
WS111 | J-Y(St)Y 1x2x0,8 : 1.11 - Tlaková diference ventilátor přívod | m | 15 |  | 0
WS112 | J-Y(St)Y 1x2x0,8 : 1.12 - Tlaková diference ventilátor odtah | m | 15 |  | 0
WS113 | J-Y(St)Y 1x2x0,8 : 1.13 - Tlaková diference ZZT přívod | m | 15 |  | 0
WS114 | J-Y(St)Y 1x2x0,8 : 1.14 - Tlaková diference ZZT odtah | m | 15 |  | 0
WS115 | J-Y(St)Y 1x2x0,8 : 1.15 - Tlaková diference filtr sání | m | 15 |  | 0
WS116 | J-Y(St)Y 1x2x0,8 : 1.16 - Tlaková diference filtr přívod | m | 15 |  | 0
WS117 | J-Y(St)Y 1x2x0,8 : 1.17 - Tlaková diference filtr odtah | m | 15 |  | 0
WS118 | J-Y(St)Y 1x2x0,8 : 1.18 - Tlaková diference Hepa filtr m.č. 312 | m | 30 |  | 0
WS119 | J-Y(St)Y 1x2x0,8 : 1.19 - Tlaková diference Hepa filtr m.č. 313a | m | 25 |  | 0
WS120 | J-Y(St)Y 1x2x0,8 : 1.20 - Vlhkost za zvlhčovačem | m | 15 |  | 0
WS121 | J-Y(St)Y 1x2x0,8 : 1.21 - VZT klapka sání | m | 15 |  | 0
WS122 | J-Y(St)Y 1x2x0,8 : 1.22 - VZT klapka odtah | m | 15 |  | 0
WS123 | J-Y(St)Y 2x2x0,8 : 1.23 - Ventil ohřívač | m | 15 |  | 0
WS126 | J-Y(St)Y 4x2x0,8 : 1.26 - Chlazení porucha, odmrazování, start | m | 15 |  | 0
WY126 | J-Y(St)Y 1x2x0,8 : 1.26 - Chlazení výkon | m | 15 |  | 0
WS127 | J-Y(St)Y 4x2x0,8 : 1.27 - Chlazení porucha, odmrazování, start | m | 15 |  | 0
WY127 | J-Y(St)Y 1x2x0,8 : 1.27 - Chlazení výkon | m | 15 |  | 0
WS128 | J-Y(St)Y 1x2x0,8 : 1.28 - Zvlhčovač start | m | 15 |  | 0
WE128 | J-Y(St)Y 4x2x0,8 : 1.28 - Zvlhčovač připraven provoz, porucha, potřeba servisu | m | 15 |  | 0
WY128 | J-Y(St)Y 1x2x0,8 : 1.28 - Zvlhčovač výkon | m | 15 |  | 0
WS129 | J-Y(St)Y 4x2x0,8 : 1.29 - Izolátor Envair porucha, chod, dekontaminace | m | 30 |  | 0
WS130 | J-Y(St)Y 2x2x0,8 : 1.30 - Ventil ZZT | m | 15 |  | 0
WS131 | J-Y(St)Y 2x2x0,8 : 1.31 - Regulátor průtoku odtah m.č. 312 | m | 30 |  | 0
WS132 | J-Y(St)Y 2x2x0,8 : 1.32 - Tlaková diference m.č. 312 | m | 30 |  | 0
WS133 | J-Y(St)Y 2x2x0,8 : 1.33 - Regulátor průtoku odtah m.č. 313a | m | 25 |  | 0
WS134 | J-Y(St)Y 2x2x0,8 : 1.34 - Tlaková diference m.č. 313a | m | 25 |  | 0
WS135 | J-Y(St)Y 2x2x0,8 : 1.35 - Tlaková diference přívod | m | 15 |  | 0
WS136 | J-Y(St)Y 2x2x0,8 : 1.36 - Tlaková diference odtah | m | 15 |  | 0
WB1 | CYKY-J 3x1,5 : Ústředna signalizace poloh dveří | m | 30 |  | 0
Ethernet | UTP / CAT : Komunikace | m | 50 |  | 0
| FeZn 8 mm2 | m | 20 |  | 0
| Svorka ZSA, včetně Cu pásku | ks | 5 |  | 0
| 4. Související dodávky | MJ | Počet | Jed. cena | Cena celkem
| Montáž kabelů včetně kabelových tras | ks | 1 |  | 0
| Montáž periferií včetně zapojení, nastavení a oživení | ks | 1 |  | 0
| Zapojení vývodu 400V | ks | 2 |  | 0
| Zapojení vývodu 230V | ks | 3 |  | 0
| Zapojení vývodu 400V z FM | ks | 2 |  | 0
| Nastavení a seřízení FM | ks | 2 |  | 0
| Nastavení a seřízení servopohonu VZT klapek | ks | 2 |  | 0
| Nastavení a seřízení kondenzačních jednotek | ks | 2 |  | 0
| Nastavení hodnoty meze zásahu | ks | 11 |  | 0
| Definování bodu a konfigurace v regulátoru a modulech | ks | 61 |  | 0
| Uživatelský SW včetně odladění s technologií | ks | 1 |  | 0
| Test 1:1 | ks | 1 |  | 0
| Komplexní zkoušky zařízení | ks | 1 |  | 0
| Jednorázové zaškolení obsluhy | ks | 1 |  | 0
| Výchozí revize, včetně revizní zprávy | ks | 1 |  | 0
| Inženýrská činnost | ks | 1 |  | 0
| Doprava materiálu na stavbu | % | 2.1% | 0 | 0
| Režie | ks | 1 |  | 0
| Dokumentace skutečného stavu | ks | 1 |  | 0
| Technická inspekce České republiky | ks | 1 |  | 0
| Vizualizace technologického zařízení na stávajíící pracovní stanici řídicího systému se 100% stejným uživatelským přístupem k ovládání a monitoringu | ks | 1 |  | 0
| Programové vybavení archivu historických dat a trendů se 100% kompatibilitou se stávajícím centrálním řídicím systémem | ks | 1 |  | 0
4. Související dodávky
| Programové vybavení archivu alarmových zpráv se 100% kompatibilitou se stávajícím centrálním řídicím systémem | ks | 1 |  | 0
| Programové vybavení úvodních obrazovek (systémový strom) na stávajícím centrálním operátorském pracovišti | ks | 1 |  | 0
| Programové vybavení pro sledování trendů sledovaných veličin na stávajícím centrálním operátorském pracovišti | ks | 1 |  | 0
| Doplnění systémových databází stávající části řídicího systému včetně aktualizace aplikačního datového serveru pro zabezpečení 100% kompatibility a stejného uživatelského přístupu k ovládané technologii | ks | 1 |  | 0
| Cena za realizaci celkem bez % sazby DPH |  |  |  | 0