## Rekapitulace stavby
Export Komplet | [24 empty] | VZ | 2.0 | ZAMOK |  |  |  |  | False | False | {6b7f17b8-2a9a-46fe-a72c-e0545c99dd06}
[31 empty] | 0,01 | 21
[31 empty] | 0,01 | 15
|  | REKAPITULACE STAVBY | [15 empty] | v --- níže se nacházejí doplnkové a pomocné údaje k sestavám --- v | [11 empty] | Návod na vyplnění | 0,001
|  | Kód: |  |  |  |  | 08/2022 | [22 empty] | Měnit lze pouze buňky se žlutým podbarvením! 1) v Rekapitulaci stavby vyplňte údaje o Uchazeči (přenesou se do ostatních sestav i v jiných listech) 2) na vybraných listech vyplňte v sestavě Soupis prací ceny u položek | 0,01
|  | Stavba: |  |  |  |  | Nemocnice Sokolov, Slovenská 545 Pavilon D / 2.NP - ONP A | [23 empty] | 0,01
|  | KSO: |  |  |  |  | 801 11 | [6 empty] | CC-CZ: |  | 1264 | [14 empty] | 0,01
|  | Místo: |  |  |  |  | Sokolov | [6 empty] | Datum: |  | 29. 9. 2022 | [14 empty] | 0,01
|  | CZ-CPV: |  |  |  |  | 45000000-7 | [6 empty] | CZ-CPA: |  | 41.00.28 | [14 empty] | 0,01
|  | Zadavatel: | [11 empty] | IČ: | [16 empty] | 0,01
|  |  | Karlovarský kraj | [10 empty] | DIČ: | [16 empty] | 0,01
0,01
|  | Uchazeč: | [11 empty] | IČ: |  | Vyplň údaj | [14 empty] | 0,01
|  |  | Vyplň údaj | [10 empty] | DIČ: |  | Vyplň údaj | [14 empty] | 0,01
False
|  | Projektant: | [11 empty] | IČ: |  | 26384795 | [14 empty] | False
|  |  | JURICA a.s. - Ateliér Sokolov | [10 empty] | DIČ: | [16 empty] | True
0,01
|  | Zpracovatel: | [11 empty] | IČ: | [16 empty] | 0,01
|  |  | Eva Marková | [10 empty] | DIČ: | [16 empty] | False
Poznámka:
Soupis prací je sestaven s využitím Cenové soustavy ÚRS. Položky, které pochází z této cenové soustavy, jsou ve sloupci 'Cenová soustava' označeny popisem 'CS ÚRS' a úrovní příslušného kalendářního pololetí. Veškeré další informace vymezující popis a podmínky použití těchto položek z Cenové soustavy, které nejsou uvedeny přímo v soupisu prací, jsou neomezeně dálkově k dispozici na webu podminky.urs.cz.
|  | Cena bez DPH | [11 empty] | 0
[8 empty] | Sazba daně |  | Základ daně |  |  |  | Výše daně
|  | DPH |  | základní |  |  |  | 21% |  | 0 |  |  |  | 0
|  |  |  | snížená |  |  |  | 15% |  | 0 |  |  |  | 0
|  |  |  | zákl. přenesená |  |  |  | 21% |  | 0 |  |  |  | 0
|  |  |  | sníž. přenesená |  |  |  | 15% |  | 0 |  |  |  | 0
|  |  |  | nulová |  |  |  | 0% |  | 0 |  |  |  | 0
|  | Cena s DPH | [6 empty] | v |  | CZK |  |  | 0
REKAPITULACE OBJEKTŮ STAVBY A SOUPISŮ PRACÍ
| Kód: | [6 empty] | 08/2022
| Stavba: | [6 empty] | Nemocnice Sokolov, Slovenská 545 Pavilon D / 2.NP - ONP A
| Místo: | [6 empty] | Sokolov |  |  |  |  | Datum: |  | 29. 9. 2022
| Zadavatel: | [6 empty] | Karlovarský kraj |  |  |  |  | Projektant: |  | JURICA a.s. - Ateliér Sokolov |  |  | Informatívní údaje z listů zakázek
| Uchazeč: | [11 empty] | Zpracovatel: |  | Eva Marková
| Kód |  |  |  | Popis | [6 empty] | Cena bez DPH [CZK] |  |  |  | Cena s DPH [CZK] | Typ | z toho Ostat. náklady [CZK] | DPH [CZK] | Normohodiny [h] | DPH základní [CZK] | DPH snížená [CZK] | DPH základní přenesená [CZK] | DPH snížená přenesená [CZK] | Základna DPH základní | Základna DPH snížená | Základna DPH zákl. přenesená | Základna DPH sníž. přenesená | Základna DPH nulová
| Náklady stavby celkem | [10 empty] | 0 |  |  |  | 0 |  | 0 | 0 | 0 | 0 | 0 | 0 | 0 | 0 | 0 | 0 | 0 | 0 |  | D | 0 | ###NOIMPORT### | IMPORT | {6b7f17b8-2a9a-46fe-a72c-e0545c99dd06} | {00000000-0000-0000-0000-000000000000} | 801 11
/ |  | D.1.1./ST |  |  |  | Stavební část | [5 empty] | 0 |  |  |  | 0 | STA | 0 | 0 | 0 | 0 | 0 | 0 | 0 | 0 | 0 | 0 | 0 | 0 |  |  | 1 |  | IMPORT | {c0f94058-4549-45ae-ba57-306b51b7a3df} | {6b7f17b8-2a9a-46fe-a72c-e0545c99dd06} | 801 11 | 2
/ |  | D.1.1./MOB |  |  |  | Mobiliář | [5 empty] | 0 |  |  |  | 0 | STA | 0 | 0 | 0 | 0 | 0 | 0 | 0 | 0 | 0 | 0 | 0 | 0 |  |  | 1 |  | IMPORT | {40a4b6c2-2519-42f3-b55c-bb22a7e74591} | {6b7f17b8-2a9a-46fe-a72c-e0545c99dd06} | 801 11 | 2
/ |  | D.1.4./VZT |  |  |  | Vzduchotechnika | [5 empty] | 0 |  |  |  | 0 | STA | 0 | 0 | 0 | 0 | 0 | 0 | 0 | 0 | 0 | 0 | 0 | 0 |  |  | 1 |  | IMPORT | {6a8ce005-e15b-41e6-bc75-fae4531e1f59} | {6b7f17b8-2a9a-46fe-a72c-e0545c99dd06} |  | 2
/ |  | D.1.4./ZTI |  |  |  | Zdravotní instalace | [5 empty] | 0 |  |  |  | 0 | STA | 0 | 0 | 0 | 0 | 0 | 0 | 0 | 0 | 0 | 0 | 0 | 0 |  |  | 1 |  | IMPORT | {09830d1a-6370-4c02-84b0-bed65b9feff6} | {6b7f17b8-2a9a-46fe-a72c-e0545c99dd06} | 801 11 | 2
/ |  | D.1.4./ÚT |  |  |  | Vytápění | [5 empty] | 0 |  |  |  | 0 | STA | 0 | 0 | 0 | 0 | 0 | 0 | 0 | 0 | 0 | 0 | 0 | 0 |  |  | 1 |  | IMPORT | {98d0ca4a-7d60-4074-a2a5-d8b4a8753755} | {6b7f17b8-2a9a-46fe-a72c-e0545c99dd06} | 801 11 | 2
/ |  | D.1.4./MP |  |  |  | Medicinální plyny a lůžkové rampy | [5 empty] | 0 |  |  |  | 0 | STA | 0 | 0 | 0 | 0 | 0 | 0 | 0 | 0 | 0 | 0 | 0 | 0 |  |  | 1 |  | IMPORT | {bf7bfeb7-9cd3-4b5d-b63b-a5f6b0421d83} | {6b7f17b8-2a9a-46fe-a72c-e0545c99dd06} |  | 2
/ |  | D.1.4./EL |  |  |  | Silnoproudá elektrotechnika | [5 empty] | 0 |  |  |  | 0 | STA | 0 | 0 | 0 | 0 | 0 | 0 | 0 | 0 | 0 | 0 | 0 | 0 |  |  | 1 |  | IMPORT | {6bcb080a-acff-4499-8250-dc8f57299d02} | {6b7f17b8-2a9a-46fe-a72c-e0545c99dd06} |  | 2
/ |  | D.1.4./SLA |  |  |  | Slaboproudé instalace | [5 empty] | 0 |  |  |  | 0 | STA | 0 | 0 | 0 | 0 | 0 | 0 | 0 | 0 | 0 | 0 | 0 | 0 |  |  | 1 |  | IMPORT | {0f6fcffc-7910-457b-964a-8846d3f73c86} | {6b7f17b8-2a9a-46fe-a72c-e0545c99dd06} |  | 2
/ |  | D.1.4./EPS |  |  |  | Elektrická požární signalizace | [5 empty] | 0 |  |  |  | 0 | STA | 0 | 0 | 0 | 0 | 0 | 0 | 0 | 0 | 0 | 0 | 0 | 0 |  |  | 1 |  | IMPORT | {c5efc90d-e074-4cfe-bac1-08f09477e2bb} | {6b7f17b8-2a9a-46fe-a72c-e0545c99dd06} |  | 2
/ |  | D.1.4./NZS |  |  |  | Nouzový zvukový systém | [5 empty] | 0 |  |  |  | 0 | STA | 0 | 0 | 0 | 0 | 0 | 0 | 0 | 0 | 0 | 0 | 0 | 0 |  |  | 1 |  | IMPORT | {6b780efa-6dd4-467b-8693-44473e3fca0e} | {6b7f17b8-2a9a-46fe-a72c-e0545c99dd06} |  | 2
/ |  | VRN |  |  |  | Vedlejší rozpočtové náklady | [5 empty] | 0 |  |  |  | 0 | STA | 0 | 0 | 0 | 0 | 0 | 0 | 0 | 0 | 0 | 0 | 0 | 0 |  |  | 1 |  | IMPORT | {7f06d10e-861e-49d9-bf22-6d0d6cdcb06d} | {6b7f17b8-2a9a-46fe-a72c-e0545c99dd06} |  | 2

## D.1.1.-ST - Stavební část
{c0f94058-4549-45ae-ba57-306b51b7a3df}
2
| KRYCÍ LIST SOUPISU PRACÍ | [7 empty] | v --- níže se nacházejí doplnkové a pomocné údaje k sestavám --- v | [8 empty] | False
Stavba:
Nemocnice Sokolov, Slovenská 545 Pavilon D / 2.NP - ONP A
Objekt:
D.1.1./ST - Stavební část
| KSO: |  | 801 11 |  |  | CC-CZ:
| Místo: |  | Sokolov |  |  | Datum: | 29. 9. 2022
| Zadavatel: |  |  |  |  | IČ:
|  | Karlovarský kraj |  |  |  | DIČ:
| Uchazeč: |  |  |  |  | IČ: | Vyplň údaj
|  | Vyplň údaj |  |  |  | DIČ: | Vyplň údaj
| Projektant: |  |  |  |  | IČ: | 26384795
|  | JURICA a.s. - Ateliér Sokolov |  |  |  | DIČ:
| Zpracovatel: |  |  |  |  | IČ:
|  | Eva Marková |  |  |  | DIČ:
Poznámka:
Soupis prací je sestaven s využitím Cenové soustavy ÚRS. Položky, které pochází z této cenové soustavy, jsou ve sloupci 'Cenová soustava' označeny popisem 'CS ÚRS' a úrovní příslušného kalendářního pololetí. Veškeré další informace vymezující popis a podmínky použití těchto položek z Cenové soustavy, které nejsou uvedeny přímo v soupisu prací, jsou neomezeně dálkově k dispozici na webu podminky.urs.cz.
| Cena bez DPH | [5 empty] | 0
|  |  | Základ daně |  |  | Sazba daně | Výše daně
| DPH | základní | 0 |  |  | 21% | 0
|  | snížená | 0 |  |  | 15% | 0
|  | zákl. přenesená | 0 |  |  | 21% | 0
|  | sníž. přenesená | 0 |  |  | 15% | 0
|  | nulová | 0 |  |  | 0% | 0
| Cena s DPH |  |  | v | CZK |  | 0
REKAPITULACE ČLENĚNÍ SOUPISU PRACÍ
Stavba:
Nemocnice Sokolov, Slovenská 545 Pavilon D / 2.NP - ONP A
Objekt:
D.1.1./ST - Stavební část
Místo: |  |  | Sokolov |  |  | Datum: | 29. 9. 2022
Zadavatel: |  |  | Karlovarský kraj |  |  | Projektant: | JURICA a.s. - Ateliér Sokolov
Uchazeč: |  |  | Vyplň údaj |  |  | Zpracovatel: | Eva Marková
Kód dílu - Popis | [6 empty] | Cena celkem [CZK]
Náklady stavby celkem | [6 empty] | 0 | [11 empty] | -1
| HSV - Práce a dodávky HSV | [5 empty] | 0
| 3 - Svislé a kompletní konstrukce | [5 empty] | 0
| 4 - Vodorovné konstrukce | [5 empty] | 0
| 6 - Úpravy povrchů, podlahy a osazování výplní | [5 empty] | 0
| 9 - Ostatní konstrukce a práce, bourání | [5 empty] | 0
| 997 - Přesun sutě | [5 empty] | 0
| 998 - Přesun hmot | [5 empty] | 0
| PSV - Práce a dodávky PSV | [5 empty] | 0
| 762 - Konstrukce tesařské | [5 empty] | 0
| 763 - Konstrukce suché výstavby | [5 empty] | 0
| 766 - Konstrukce truhlářské | [5 empty] | 0
| 767 - Konstrukce zámečnické | [5 empty] | 0
| 771 - Podlahy z dlaždic | [5 empty] | 0
| 776 - Podlahy povlakové | [5 empty] | 0
| 781 - Dokončovací práce - obklady | [5 empty] | 0
| 783 - Dokončovací práce - nátěry | [5 empty] | 0
| 784 - Dokončovací práce - malby | [5 empty] | 0
| 786 - Dokončovací práce - čalounické úpravy | [5 empty] | 0
SOUPIS PRACÍ
Stavba:
Nemocnice Sokolov, Slovenská 545 Pavilon D / 2.NP - ONP A
Objekt:
D.1.1./ST - Stavební část
Místo: |  |  | Sokolov |  |  | Datum: | 29. 9. 2022
Zadavatel: |  |  | Karlovarský kraj |  |  | Projektant: | JURICA a.s. - Ateliér Sokolov
Uchazeč: |  |  | Vyplň údaj |  |  | Zpracovatel: | Eva Marková
PČ | Typ | Kód | Popis | MJ | Množství | J.cena [CZK] | Cena celkem [CZK] | Cenová soustava |  | DPH | J. Nh [h] | Nh celkem [h] | J. hmotnost [t] | Hmotnost celkem [t] | J. suť [t] | Suť Celkem [t]
Náklady soupisu celkem | [6 empty] | 0 |  |  |  |  | 0 |  | 176.917 |  | 185.0567 |  | D | -1 | [10 empty] | 0
| D | HSV | Práce a dodávky HSV |  |  |  | 0 |  |  |  |  | 0 |  | 141.9709 |  | 154.0524 | 1 | D | 0 |  |  |  | ROZPOCET | [6 empty] | 0
| D | 3 | Svislé a kompletní konstrukce |  |  |  | 0 |  |  |  |  | 0 |  | 15.6848 |  | 0 | 1 | D | 1 |  |  |  | ROZPOCET | [6 empty] | 0
1 | K | 317941121 | Osazování ocelových válcovaných nosníků na zdivu I nebo IE nebo U nebo UE nebo L do č. 12 nebo výšky do 120 mm | t | 0.102 |  | 0 | CS ÚRS 2022 02 |  | základní |  | 0 | 0.01954 | 0.0019931 | 0 | 0 | 4 | K | 2 |  |  |  | ROZPOCET | 0 | 0 | 0 | 0 | 0 | 1 | 0 | 4 | -811998384
| Online PSC |  | https://podminky.urs.cz/item/CS_URS_2022_02/317941121 | [14 empty] | Online PSC | 2
| VV |  | dlevýpis oceli - bourání | [14 empty] | VV | 2 | 1 | True | 0 | ROZPOCET
| VV |  | L 60/60/6 = 5,42 kg/m | [14 empty] | VV | 2 | 1 | True | 0 | ROZPOCET
| VV |  | "OP.04" 5,42*2*1,05*3/1000 |  | 0.034 | [12 empty] | VV | 2 | 2 | True | 0 | ROZPOCET
| VV |  | "OP.06" 5,42*2*1,25*5/1000 |  | 0.068 | [12 empty] | VV | 2 | 2 | True | 0 | ROZPOCET
| VV |  | Součet |  | 0.102 | [12 empty] | VV | 2 | 4 | True | 1 | ROZPOCET
2 | M | 13010424 | úhelník ocelový rovnostranný jakost S235JR (11 375) 60x60x6mm | t | 0.107 |  | 0 | CS ÚRS 2022 02 |  | základní |  | 0 | 1 | 0.107 | 0 | 0 | 8 | M | 2 |  |  |  | ROZPOCET | 0 | 0 | 0 | 0 | 0 | 1 | 0 | 4 | -1078953919
| VV |  | 0,102*1,05 'Přepočtené koeficientem množství |  | 0.107 | [12 empty] | VV | 2 | 2 | False | 1 | ROZPOCET
3 | K | 317944321 | Válcované nosníky dodatečně osazované do připravených otvorů bez zazdění hlav do č. 12 | t | 0.481 |  | 0 | CS ÚRS 2022 02 |  | základní |  | 0 | 1.09 | 0.52429 | 0 | 0 | 4 | K | 2 |  |  |  | ROZPOCET | 0 | 0 | 0 | 0 | 0 | 1 | 0 | 4 | -817010513
| Online PSC |  | https://podminky.urs.cz/item/CS_URS_2022_02/317944321 | [14 empty] | Online PSC | 2
| VV |  | dlevýpis oceli - bourání | [14 empty] | VV | 2 | 1 | True | 0 | ROZPOCET
| VV |  | L 60/60/6 = 5,42 kg/m | [14 empty] | VV | 2 | 1 | True | 0 | ROZPOCET
| VV |  | "OP.01" 5,42*0,6*13/1000 |  | 0.042 | [12 empty] | VV | 2 | 2 | True | 0 | ROZPOCET
| VV |  | "OP.02" 5,42*2*0,65*2/1000 |  | 0.014 | [12 empty] | VV | 2 | 2 | True | 0 | ROZPOCET
| VV |  | "OP.03" 5,42*2*0,9*3/1000 |  | 0.029 | [12 empty] | VV | 2 | 2 | True | 0 | ROZPOCET
| VV |  | "OP.04" 5,42*2*1,05/1000 |  | 0.011 | [12 empty] | VV | 2 | 2 | True | 0 | ROZPOCET
| VV |  | "OP.05" 5,42*2*1,15*5/1000 |  | 0.062 | [12 empty] | VV | 2 | 2 | True | 0 | ROZPOCET
| VV |  | "OP.06" 5,42*2*1,25*5/1000 |  | 0.068 | [12 empty] | VV | 2 | 2 | True | 0 | ROZPOCET
| VV |  | "OP.07" 5,42*2*1,4*2/1000 |  | 0.03 | [12 empty] | VV | 2 | 2 | True | 0 | ROZPOCET
| VV |  | "OP.08" 5,42*2*1,45*12/1000 |  | 0.189 | [12 empty] | VV | 2 | 2 | True | 0 | ROZPOCET
| VV |  | I 100 = 8,34 kg/m | [14 empty] | VV | 2 | 1 | True | 0 | ROZPOCET
| VV |  | "OP.09" 8,34*2*2,15/1000 |  | 0.036 | [12 empty] | VV | 2 | 2 | True | 0 | ROZPOCET
| VV |  | Součet |  | 0.481 | [12 empty] | VV | 2 | 4 | True | 1 | ROZPOCET
4 | K | 340238212 | Zazdívka otvorů v příčkách nebo stěnách cihlami plnými pálenými plochy přes 0,25 m2 do 1 m2, tloušťky přes 100 mm | m2 | 13.5 |  | 0 | CS ÚRS 2022 02 |  | základní |  | 0 | 0.25365 | 3.4243 | 0 | 0 | 4 | K | 2 |  |  |  | ROZPOCET | 0 | 0 | 0 | 0 | 0 | 1 | 0 | 4 | -603722235
| Online PSC |  | https://podminky.urs.cz/item/CS_URS_2022_02/340238212 | [14 empty] | Online PSC | 2
| VV |  | "m.č. 224*2" 2,0*0,35 |  | 0.7 | [12 empty] | VV | 2 | 2 | True | 0 | ROZPOCET
| VV |  | "m.č. 227" 2,0*0,35 |  | 0.7 | [12 empty] | VV | 2 | 2 | True | 0 | ROZPOCET
| VV |  | "m.č. 231" 2,0*0,35 |  | 0.7 | [12 empty] | VV | 2 | 2 | True | 0 | ROZPOCET
| VV |  | "m.č. 232" 2,0*0,55 |  | 1.1 | [12 empty] | VV | 2 | 2 | True | 0 | ROZPOCET
| VV |  | "m.č. 233" 2,0*0,55 |  | 1.1 | [12 empty] | VV | 2 | 2 | True | 0 | ROZPOCET
| VV |  | "m.č. 234" 2,0*0,55 |  | 1.1 | [12 empty] | VV | 2 | 2 | True | 0 | ROZPOCET
| VV |  | "m.č. 235" 2,0*0,55 |  | 1.1 | [12 empty] | VV | 2 | 2 | True | 0 | ROZPOCET
| VV |  | "m.č. 236" 2,0*0,55 |  | 1.1 | [12 empty] | VV | 2 | 2 | True | 0 | ROZPOCET
| VV |  | "m.č. 237" 2,0*0,55 |  | 1.1 | [12 empty] | VV | 2 | 2 | True | 0 | ROZPOCET
| VV |  | "m.č. 238" 2,0*0,55 |  | 1.1 | [12 empty] | VV | 2 | 2 | True | 0 | ROZPOCET
| VV |  | "m.č. 239" 2,0*0,35 |  | 0.7 | [12 empty] | VV | 2 | 2 | True | 0 | ROZPOCET
| VV |  | "m.č. 241-43" 2,0*0,35*2 |  | 1.4 | [12 empty] | VV | 2 | 2 | True | 0 | ROZPOCET
| VV |  | "m.č. 251" 2,0*0,55 |  | 1.1 | [12 empty] | VV | 2 | 2 | True | 0 | ROZPOCET
| VV |  | "m.č. 256" 2,0*0,25 |  | 0.5 | [12 empty] | VV | 2 | 2 | True | 0 | ROZPOCET
| VV |  | Součet |  | 13.5 | [12 empty] | VV | 2 | 4 | True | 1 | ROZPOCET
5 | K | 340239212 | Zazdívka otvorů v příčkách nebo stěnách cihlami plnými pálenými plochy přes 1 m2 do 4 m2, tloušťky přes 100 mm | m2 | 6.5 |  | 0 | CS ÚRS 2022 02 |  | základní |  | 0 | 0.25365 | 1.6487 | 0 | 0 | 4 | K | 2 |  |  |  | ROZPOCET | 0 | 0 | 0 | 0 | 0 | 1 | 0 | 4 | -1527130919
| Online PSC |  | https://podminky.urs.cz/item/CS_URS_2022_02/340239212 | [14 empty] | Online PSC | 2
| VV |  | "m.č. 222" 2,0*0,65 |  | 1.3 | [12 empty] | VV | 2 | 2 | True | 0 | ROZPOCET
| VV |  | "m.č. 244-45" 2,0*1,1 |  | 2.2 | [12 empty] | VV | 2 | 2 | True | 0 | ROZPOCET
| VV |  | "m.č. 249" 2,0*0,85 |  | 1.7 | [12 empty] | VV | 2 | 2 | True | 0 | ROZPOCET
| VV |  | "m.č. 254" 2,0*0,65 |  | 1.3 | [12 empty] | VV | 2 | 2 | True | 0 | ROZPOCET
| VV |  | Součet |  | 6.5 | [12 empty] | VV | 2 | 4 | True | 1 | ROZPOCET
6 | K | 340271041 | Zazdívka otvorů v příčkách nebo stěnách pórobetonovými tvárnicemi plochy přes 0,025 m2 do 1 m2, objemová hmotnost 500 kg/m3, tloušťka příčky 150 mm | m2 | 2.4 |  | 0 | CS ÚRS 2022 02 |  | základní |  | 0 | 0.08061 | 0.19346 | 0 | 0 | 4 | K | 2 |  |  |  | ROZPOCET | 0 | 0 | 0 | 0 | 0 | 1 | 0 | 4 | 1414050126
| Online PSC |  | https://podminky.urs.cz/item/CS_URS_2022_02/340271041 | [14 empty] | Online PSC | 2
| VV |  | "m.č.227" 2,0*(0,85+0,35) |  | 2.4 | [12 empty] | VV | 2 | 2 | True | 1 | ROZPOCET
7 | K | 342272225 | Příčky z pórobetonových tvárnic hladkých na tenké maltové lože objemová hmotnost do 500 kg/m3, tloušťka příčky 100 mm | m2 | 39.928 |  | 0 | CS ÚRS 2022 02 |  | základní |  | 0 | 0.06172 | 2.4644 | 0 | 0 | 4 | K | 2 |  |  |  | ROZPOCET | 0 | 0 | 0 | 0 | 0 | 1 | 0 | 4 | 1087684643
| Online PSC |  | https://podminky.urs.cz/item/CS_URS_2022_02/342272225 | [14 empty] | Online PSC | 2
| VV |  | "m.č. 225" (3,4+0,1)*0,675 |  | 2.363 | [12 empty] | VV | 2 | 2 | True | 0 | ROZPOCET
| VV |  | "m.č. 226+29" (3,4+0,1)*0,7 |  | 2.45 | [12 empty] | VV | 2 | 2 | True | 0 | ROZPOCET
| VV |  | "m.č. 241" (3,4+0,1)*1,56-0,7*2,0 |  | 4.06 | [12 empty] | VV | 2 | 2 | True | 0 | ROZPOCET
| VV |  | "m.č. 2449-253" (3,4+0,1)*(3,57*2+1,67*2+0,45)-(0,9*2,0*4) |  | 31.055 | [12 empty] | VV | 2 | 2 | True | 0 | ROZPOCET
| VV |  | Součet |  | 39.928 | [12 empty] | VV | 2 | 4 | True | 1 | ROZPOCET
8 | K | 342272235 | Příčky z pórobetonových tvárnic hladkých na tenké maltové lože objemová hmotnost do 500 kg/m3, tloušťka příčky 125 mm | m2 | 74.9 |  | 0 | CS ÚRS 2022 02 |  | základní |  | 0 | 0.06998 | 5.2415 | 0 | 0 | 4 | K | 2 |  |  |  | ROZPOCET | 0 | 0 | 0 | 0 | 0 | 1 | 0 | 4 | 1265143538
| Online PSC |  | https://podminky.urs.cz/item/CS_URS_2022_02/342272235 | [14 empty] | Online PSC | 2
| VV |  | "m.č. 226+29" (3,4+0,1)*(2,675*2)-0,7*2,0*2 |  | 15.925 | [12 empty] | VV | 2 | 2 | True | 0 | ROZPOCET
| VV |  | "m.č. 243" (3,4+0,1)*3,57 |  | 12.495 | [12 empty] | VV | 2 | 2 | True | 0 | ROZPOCET
| VV |  | "m.č. 244" (3,4+0,1)*3,57 |  | 12.495 | [12 empty] | VV | 2 | 2 | True | 0 | ROZPOCET
| VV |  | "m.č. 247" (3,4+0,1)*3,57*2 |  | 24.99 | [12 empty] | VV | 2 | 2 | True | 0 | ROZPOCET
| VV |  | "m.č. 256" (3,4+0,1)*2,57 |  | 8.995 | [12 empty] | VV | 2 | 2 | True | 0 | ROZPOCET
| VV |  | Součet |  | 74.9 | [12 empty] | VV | 2 | 4 | True | 1 | ROZPOCET
9 | K | 342272245 | Příčky z pórobetonových tvárnic hladkých na tenké maltové lože objemová hmotnost do 500 kg/m3, tloušťka příčky 150 mm | m2 | 26.058 |  | 0 | CS ÚRS 2022 02 |  | základní |  | 0 | 0.07921 | 2.0641 | 0 | 0 | 4 | K | 2 |  |  |  | ROZPOCET | 0 | 0 | 0 | 0 | 0 | 1 | 0 | 4 | 312617963
| Online PSC |  | https://podminky.urs.cz/item/CS_URS_2022_02/342272245 | [14 empty] | Online PSC | 2
| VV |  | "m.č.223" (3,4+0,1)*(3,72+1,55) |  | 18.445 | [12 empty] | VV | 2 | 2 | True | 0 | ROZPOCET
| VV |  | "m.č.226+29" (3,4+0,1)*(2,675-0,5) |  | 7.613 | [12 empty] | VV | 2 | 2 | True | 0 | ROZPOCET
| VV |  | Součet |  | 26.058 | [12 empty] | VV | 2 | 4 | True | 1 | ROZPOCET
10 | K | 342291111 | Ukotvení příček polyuretanovou pěnou, tl. příčky do 100 mm | m | 13.865 |  | 0 | CS ÚRS 2022 02 |  | základní |  | 0 | 8e-05 | 0.0011092 | 0 | 0 | 4 | K | 2 |  |  |  | ROZPOCET | 0 | 0 | 0 | 0 | 0 | 1 | 0 | 4 | -1765499021
| Online PSC |  | https://podminky.urs.cz/item/CS_URS_2022_02/342291111 | [14 empty] | Online PSC | 2
| VV |  | u etropu tl. 100 mm | [14 empty] | VV | 2 | 1 | True | 0 | ROZPOCET
| VV |  | "m.č. 225" 0,675 |  | 0.675 | [12 empty] | VV | 2 | 2 | True | 0 | ROZPOCET
| VV |  | "m.č. 226+29" 0,7 |  | 0.7 | [12 empty] | VV | 2 | 2 | True | 0 | ROZPOCET
| VV |  | "m.č. 241" 1,56 |  | 1.56 | [12 empty] | VV | 2 | 2 | True | 0 | ROZPOCET
| VV |  | "m.č. 2449-253" (3,57*2+1,67*2+0,45) |  | 10.93 | [12 empty] | VV | 2 | 2 | True | 0 | ROZPOCET
| VV |  | Součet |  | 13.865 | [12 empty] | VV | 2 | 4 | True | 1 | ROZPOCET
11 | K | 342291112 | Ukotvení příček polyuretanovou pěnou, tl. příčky přes 100 mm | m | 29.645 |  | 0 | CS ÚRS 2022 02 |  | základní |  | 0 | 0.00012 | 0.0035574 | 0 | 0 | 4 | K | 2 |  |  |  | ROZPOCET | 0 | 0 | 0 | 0 | 0 | 1 | 0 | 4 | -1735204785
| Online PSC |  | https://podminky.urs.cz/item/CS_URS_2022_02/342291112 | [14 empty] | Online PSC | 2
| VV |  | u stropu tl. 125 mm | [14 empty] | VV | 2 | 1 | True | 0 | ROZPOCET
| VV |  | "m.č. 226+29" (2,675*2) |  | 5.35 | [12 empty] | VV | 2 | 2 | True | 0 | ROZPOCET
| VV |  | "m.č. 243" 3,57 |  | 3.57 | [12 empty] | VV | 2 | 2 | True | 0 | ROZPOCET
| VV |  | "m.č. 244" 3,57 |  | 3.57 | [12 empty] | VV | 2 | 2 | True | 0 | ROZPOCET
| VV |  | "m.č. 247" 3,57*2 |  | 7.14 | [12 empty] | VV | 2 | 2 | True | 0 | ROZPOCET
| VV |  | "m.č. 256" 2,57 |  | 2.57 | [12 empty] | VV | 2 | 2 | True | 0 | ROZPOCET
| VV |  | u stropu tl. 150 mm | [14 empty] | VV | 2 | 1 | True | 0 | ROZPOCET
| VV |  | "m.č.223" (3,72+1,55) |  | 5.27 | [12 empty] | VV | 2 | 2 | True | 0 | ROZPOCET
| VV |  | "m.č.226+29" (2,675-0,5) |  | 2.175 | [12 empty] | VV | 2 | 2 | True | 0 | ROZPOCET
| VV |  | Součet |  | 29.645 | [12 empty] | VV | 2 | 4 | True | 1 | ROZPOCET
12 | K | 342291121 | Ukotvení příček plochými kotvami, do konstrukce cihelné | m | 80.5 |  | 0 | CS ÚRS 2022 02 |  | základní |  | 0 | 0.00013 | 0.010465 | 0 | 0 | 4 | K | 2 |  |  |  | ROZPOCET | 0 | 0 | 0 | 0 | 0 | 1 | 0 | 4 | 1425946536
| Online PSC |  | https://podminky.urs.cz/item/CS_URS_2022_02/342291121 | [14 empty] | Online PSC | 2
| VV |  | po výšce | [14 empty] | VV | 2 | 1 | True | 0 | ROZPOCET
| VV |  | (3,4+0,1)*23 |  | 80.5 | [12 empty] | VV | 2 | 2 | True | 1 | ROZPOCET
| D | 4 | Vodorovné konstrukce |  |  |  | 0 |  |  |  |  | 0 |  | 3.0525 |  | 0 | 1 | D | 1 |  |  |  | ROZPOCET | [6 empty] | 0
13 | K | 411321414 | Stropy z betonu železového (bez výztuže) stropů deskových, plochých střech, desek balkonových, desek hřibových stropů včetně hlavic hřibových sloupů tř. C 25/30 | m3 | 0.87 |  | 0 | CS ÚRS 2022 02 |  | základní |  | 0 | 2.502 | 2.1767 | 0 | 0 | 4 | K | 2 |  |  |  | ROZPOCET | 0 | 0 | 0 | 0 | 0 | 1 | 0 | 4 | -137896472
| Online PSC |  | https://podminky.urs.cz/item/CS_URS_2022_02/411321414 | [14 empty] | Online PSC | 2
| VV |  | zabetonování ocelových nosníků pod příčky | [14 empty] | VV | 2 | 1 | True | 0 | ROZPOCET
| VV |  | (0,3-0,082)*0,2*6,65*3 |  | 0.87 | [12 empty] | VV | 2 | 2 | True | 1 | ROZPOCET
14 | K | 413941123 | Osazování ocelových válcovaných nosníků ve stropech I nebo IE nebo U nebo UE nebo L č. 14 až 22 nebo výšky přes 120 do 220 mm | t | 0.861 |  | 0 | CS ÚRS 2022 02 |  | základní |  | 0 | 0.01709 | 0.014714 | 0 | 0 | 4 | K | 2 |  |  |  | ROZPOCET | 0 | 0 | 0 | 0 | 0 | 1 | 0 | 4 | -1731573528
| Online PSC |  | https://podminky.urs.cz/item/CS_URS_2022_02/413941123 | [14 empty] | Online PSC | 2
| VV |  | podlahové nosníky pod příčky I 180 = 21,9 kg/m | [14 empty] | VV | 2 | 1 | True | 0 | ROZPOCET
| VV |  | 21,9*2*6,55*3/1000 |  | 0.861 | [12 empty] | VV | 2 | 2 | True | 1 | ROZPOCET
15 | M | 13010720 | ocel profilová jakost S235JR (11 375) průřez I (IPN) 180 | t | 0.861 |  | 0 | CS ÚRS 2022 02 |  | základní |  | 0 | 1 | 0.861 | 0 | 0 | 8 | M | 2 |  |  |  | ROZPOCET | 0 | 0 | 0 | 0 | 0 | 1 | 0 | 4 | -1059438598
| D | 6 | Úpravy povrchů, podlahy a osazování výplní |  |  |  | 0 |  |  |  |  | 0 |  | 123.0851 |  | 0 | 1 | D | 1 |  |  |  | ROZPOCET | [6 empty] | 0
16 | K | 612131121 | Podkladní a spojovací vrstva vnitřních omítaných ploch penetrace disperzní nanášená ručně stěn | m2 | 1167.987 |  | 0 | CS ÚRS 2022 02 |  | základní |  | 0 | 0.00026 | 0.30368 | 0 | 0 | 4 | K | 2 |  |  |  | ROZPOCET | 0 | 0 | 0 | 0 | 0 | 1 | 0 | 4 | 1464996528
| Online PSC |  | https://podminky.urs.cz/item/CS_URS_2022_02/612131121 | [14 empty] | Online PSC | 2
| VV |  | na stávající zdivo | [14 empty] | VV | 2 | 1 | True | 0 | ROZPOCET
| VV |  | 886,215 |  | 886.215 | [12 empty] | VV | 2 | 2 | True | 0 | ROZPOCET
| VV |  | nové příčky | [14 empty] | VV | 2 | 1 | True | 0 | ROZPOCET
| VV |  | 2*(39,928+74,9+26,058) |  | 281.772 | [12 empty] | VV | 2 | 2 | True | 0 | ROZPOCET
| VV |  | Součet |  | 1167.987 | [12 empty] | VV | 2 | 4 | True | 1 | ROZPOCET
17 | K | 612131301 | Podkladní a spojovací vrstva vnitřních omítaných ploch cementový postřik nanášený strojně celoplošně stěn | m2 | 886.215 |  | 0 | CS ÚRS 2022 02 |  | základní |  | 0 | 0.00735 | 6.5137 | 0 | 0 | 4 | K | 2 |  |  |  | ROZPOCET | 0 | 0 | 0 | 0 | 0 | 1 | 0 | 4 | -170482436
| Online PSC |  | https://podminky.urs.cz/item/CS_URS_2022_02/612131301 | [14 empty] | Online PSC | 2
| VV |  | stávající otlučené zdivo | [14 empty] | VV | 2 | 1 | True | 0 | ROZPOCET
| VV |  | 886,215 |  | 886.215 | [12 empty] | VV | 2 | 2 | True | 1 | ROZPOCET
18 | K | 612142001 | Potažení vnitřních ploch pletivem v ploše nebo pruzích, na plném podkladu sklovláknitým vtlačením do tmelu stěn | m2 | 291.997 |  | 0 | CS ÚRS 2022 02 |  | základní |  | 0 | 0.00438 | 1.2789 | 0 | 0 | 4 | K | 2 |  |  |  | ROZPOCET | 0 | 0 | 0 | 0 | 0 | 1 | 0 | 4 | -398550081
| Online PSC |  | https://podminky.urs.cz/item/CS_URS_2022_02/612142001 | [14 empty] | Online PSC | 2
| VV |  | na stávající zdivo (1/4) | [14 empty] | VV | 2 | 1 | True | 0 | ROZPOCET
| VV |  | 886,215/4 |  | 221.554 | [12 empty] | VV | 2 | 2 | True | 0 | ROZPOCET
| VV |  | nové příčky (1/4) | [14 empty] | VV | 2 | 1 | True | 0 | ROZPOCET
| VV |  | 2*(39,928+74,9+26,058)/4 |  | 70.443 | [12 empty] | VV | 2 | 2 | True | 0 | ROZPOCET
| VV |  | Součet |  | 291.997 | [12 empty] | VV | 2 | 4 | True | 1 | ROZPOCET
19 | K | 612321131 | Potažení vnitřních ploch vápenocementovým štukem tloušťky do 3 mm svislých konstrukcí stěn | m2 | 1227.552 |  | 0 | CS ÚRS 2022 02 |  | základní |  | 0 | 0.003 | 3.6827 | 0 | 0 | 4 | K | 2 |  |  |  | ROZPOCET | 0 | 0 | 0 | 0 | 0 | 1 | 0 | 4 | 1256346738
| Online PSC |  | https://podminky.urs.cz/item/CS_URS_2022_02/612321131 | [14 empty] | Online PSC | 2
| VV |  | přeštukování nových i původních neoklepaných (obvodové zdivé) omítek | [14 empty] | VV | 2 | 1 | True | 0 | ROZPOCET
| VV |  | "m.č.220" 3,4*2*(46,8+2,25)-(2,0*(0,8*3+1,1*12+1,8+0,9*5+1,0*2+0,7)+0,4*0,6*13+1,4*2,1+1,1*2,3) |  | 275.75 | [12 empty] | VV | 2 | 2 | True | 0 | ROZPOCET
| VV |  | "m.č.221" 3,4*(3,72*2+3,65)-1,3*2,0*2 |  | 32.506 | [12 empty] | VV | 2 | 2 | True | 0 | ROZPOCET
| VV |  | "m.č.222" 3,4*2*(3,5+5,4)-(1,35*2,0*2+0,8*2,0+1,1*2,0) |  | 51.32 | [12 empty] | VV | 2 | 2 | True | 0 | ROZPOCET
| VV |  | "m.č.223" 3,4*2*(3,5+1,55)-(1,35*2,0+0,8*2,0) |  | 30.04 | [12 empty] | VV | 2 | 2 | True | 0 | ROZPOCET
| VV |  | "m.č.224" 3,4*2*(2,675+1,16)-(0,8*2,0*2+0,7*2,0) |  | 21.478 | [12 empty] | VV | 2 | 2 | True | 0 | ROZPOCET
| VV |  | "m.č.225" 3,4*2*(3,15+6,87+0,675)-(2,4*2,0*2+0,8*2,0) |  | 61.526 | [12 empty] | VV | 2 | 2 | True | 0 | ROZPOCET
| VV |  | "m.č.226" 3,4*2*(3,4+2,675)-0,7*2,0 |  | 39.91 | [12 empty] | VV | 2 | 2 | True | 0 | ROZPOCET
| VV |  | "m.č.227" 3,4*2*(1,165+2,675)-(0,7*2,0+0,8*2,0+0,9*2,0) |  | 21.312 | [12 empty] | VV | 2 | 2 | True | 0 | ROZPOCET
| VV |  | "m.č.228" 3,4*2*(5,91+3,65)-(2,4*2,0+0,9*2,0) |  | 58.408 | [12 empty] | VV | 2 | 2 | True | 0 | ROZPOCET
| VV |  | "m.č.229" 3,4*2*(2,45+2,675)-0,7*2,0 |  | 33.45 | [12 empty] | VV | 2 | 2 | True | 0 | ROZPOCET
| VV |  | "m.č.231" 3,4*2*(5,91+3,375)-(2,4*2,0+1,1*2,0) |  | 56.138 | [12 empty] | VV | 2 | 2 | True | 0 | ROZPOCET
| VV |  | "m.č.232" 3,4*2*(5,91+3,46)-(2,4*2,0+1,1*2,0) |  | 56.716 | [12 empty] | VV | 2 | 2 | True | 0 | ROZPOCET
| VV |  | "m.č.233" 3,4*2*(5,91+3,345)-(2,4*2,0+1,1*2,0) |  | 55.934 | [12 empty] | VV | 2 | 2 | True | 0 | ROZPOCET
| VV |  | "m.č.234" 3,4*2*(5,91+3,425)-(2,4*2,0+1,1*2,0) |  | 56.478 | [12 empty] | VV | 2 | 2 | True | 0 | ROZPOCET
| VV |  | "m.č.235" 3,4*2*(5,91+3,375)-(2,4*2,0+1,1*2,0) |  | 56.138 | [12 empty] | VV | 2 | 2 | True | 0 | ROZPOCET
| VV |  | "m.č.236" 3,4*2*(5,91+3,365)-(2,4*2,0+1,1*2,0) |  | 56.07 | [12 empty] | VV | 2 | 2 | True | 0 | ROZPOCET
| VV |  | "m.č.237" 3,4*2*(5,91+3,365)-(2,4*2,0+1,1*2,0) |  | 56.07 | [12 empty] | VV | 2 | 2 | True | 0 | ROZPOCET
| VV |  | "m.č.238" 3,4*2*(5,91+3,365)-(2,4*2,0+1,1*2,0) |  | 56.07 | [12 empty] | VV | 2 | 2 | True | 0 | ROZPOCET
| VV |  | "m.č.239" 3,4*2*(5,91+3,385)-(2,4*2,0+1,1*2,0) |  | 56.206 | [12 empty] | VV | 2 | 2 | True | 0 | ROZPOCET
| VV |  | "m.č.240" 3,4*2*(5,91+3,355)-(2,4*2,0+1,35*2,0+1,1*2,0) |  | 53.302 | [12 empty] | VV | 2 | 2 | True | 0 | ROZPOCET
| VV |  | "m.č.241" 3,4*2*(2,145+1,56)-0,7*2,0*2 |  | 22.394 | [12 empty] | VV | 2 | 2 | True | 0 | ROZPOCET
| VV |  | "m.č.242" 3,4*2*(1,325+1,56)-(1,35*2,0+0,7*2,0) |  | 15.518 | [12 empty] | VV | 2 | 2 | True | 0 | ROZPOCET
| VV |  | "m.č.243" 3,4*2*(3,57+1,615)-(1,35*2,0+0,9*2,0) |  | 30.758 | [12 empty] | VV | 2 | 2 | True | 0 | ROZPOCET
| VV |  | "m.č.244" 3,4*2*(3,57+1,665)-(1,35*2,0+0,9*2,0) |  | 31.098 | [12 empty] | VV | 2 | 2 | True | 0 | ROZPOCET
| VV |  | "m.č.245" 3,4*2*(3,57+3,48)-(1,35*2,0*2+1,0*2,0) |  | 40.54 | [12 empty] | VV | 2 | 2 | True | 0 | ROZPOCET
| VV |  | "m.č.246" 3,4*2*(3,57+5,235+1,0)-(1,35*2,0*3+1,0*2,0) |  | 56.574 | [12 empty] | VV | 2 | 2 | True | 0 | ROZPOCET
| VV |  | "m.č.247" 3,4*2*(3,57+1,7)-(1,35*2,0+0,9*2,0) |  | 31.336 | [12 empty] | VV | 2 | 2 | True | 0 | ROZPOCET
| VV |  | "m.č.248" 3,4*2*(3,57+1,57)-(1,35*2,0+0,9*2,0*3) |  | 26.852 | [12 empty] | VV | 2 | 2 | True | 0 | ROZPOCET
| VV |  | "m.č.249" 3,4*2*(1,735+1,7)-0,9*2,0 |  | 21.558 | [12 empty] | VV | 2 | 2 | True | 0 | ROZPOCET
| VV |  | "m.č.250" 3,4*2*(1,735+1,7)-(0,9*2,0+1,35*2,0) |  | 18.858 | [12 empty] | VV | 2 | 2 | True | 0 | ROZPOCET
| VV |  | "m.č.251" 3,4*2*(3,57+1,6)-(1,35*2,0+0,9*2,0*3) |  | 27.056 | [12 empty] | VV | 2 | 2 | True | 0 | ROZPOCET
| VV |  | "m.č.252" 3,4*2*(1,735+1,7)-0,9*2,0 |  | 21.558 | [12 empty] | VV | 2 | 2 | True | 0 | ROZPOCET
| VV |  | "m.č.253" 3,4*2*(1,735+1,7)-(0,9*2,0+1,35*2,0) |  | 18.858 | [12 empty] | VV | 2 | 2 | True | 0 | ROZPOCET
| VV |  | "m.č.254" 3,4*2*(3,57+3,445)-(1,1*2,0*1,35*2,0*2) |  | 35.822 | [12 empty] | VV | 2 | 2 | True | 0 | ROZPOCET
| VV |  | "m.č.255" 3,4*2*(3,57+3,5)-(1,1*2,0*1,35*2,0*2) |  | 36.196 | [12 empty] | VV | 2 | 2 | True | 0 | ROZPOCET
| VV |  | "m.č.256" 3,4*2*(3,57+1,7-0,5)-1,35*2,0 |  | 29.736 | [12 empty] | VV | 2 | 2 | True | 0 | ROZPOCET
| VV |  | "m.č.257" 3,4*2*(3,57+3,43-0,5)-(1,35*2,0+2,4*2,0+1,8*2,0) |  | 33.1 | [12 empty] | VV | 2 | 2 | True | 0 | ROZPOCET
| VV |  | Mezisoučet |  | 1682.634 | [12 empty] | VV | 2 | 3 | True | 0 | ROZPOCET
| VV |  | 15% ostění | [14 empty] | VV | 2 | 1 | True | 0 | ROZPOCET
| VV |  | 1682,634*0,15 |  | 252.395 | [12 empty] | VV | 2 | 2 | True | 0 | ROZPOCET
| VV |  | méně obklady | [14 empty] | VV | 2 | 1 | True | 0 | ROZPOCET
| VV |  | -423,937 |  | -423.937 | [12 empty] | VV | 2 | 2 | True | 0 | ROZPOCET
| VV |  | méně SDK stěny | [14 empty] | VV | 2 | 1 | True | 0 | ROZPOCET
| VV |  | -283,54 |  | -283.54 | [12 empty] | VV | 2 | 2 | True | 0 | ROZPOCET
| VV |  | Součet |  | 1227.552 | [12 empty] | VV | 2 | 4 | True | 1 | ROZPOCET
20 | K | 612321321 | Omítka vápenocementová vnitřních ploch nanášená strojně jednovrstvá, tloušťky do 10 mm hladká svislých konstrukcí stěn | m2 | 1167.987 |  | 0 | CS ÚRS 2022 02 |  | základní |  | 0 | 0.0136 | 15.8846 | 0 | 0 | 4 | K | 2 |  |  |  | ROZPOCET | 0 | 0 | 0 | 0 | 0 | 1 | 0 | 4 | 163589629
| Online PSC |  | https://podminky.urs.cz/item/CS_URS_2022_02/612321321 | [14 empty] | Online PSC | 2
| VV |  | na stávající zdivo | [14 empty] | VV | 2 | 1 | True | 0 | ROZPOCET
| VV |  | 886,215 |  | 886.215 | [12 empty] | VV | 2 | 2 | True | 0 | ROZPOCET
| VV |  | nové příčky | [14 empty] | VV | 2 | 1 | True | 0 | ROZPOCET
| VV |  | 2*(39,928+74,9+26,058) |  | 281.772 | [12 empty] | VV | 2 | 2 | True | 0 | ROZPOCET
| VV |  | Součet |  | 1167.987 | [12 empty] | VV | 2 | 4 | True | 1 | ROZPOCET
21 | K | 612321391 | Omítka vápenocementová vnitřních ploch nanášená strojně Příplatek k cenám za každých dalších i započatých 5 mm tloušťky omítky přes 10 mm stěn | m2 | 1167.987 |  | 0 | CS ÚRS 2022 02 |  | základní |  | 0 | 0.0068 | 7.9423 | 0 | 0 | 4 | K | 2 |  |  |  | ROZPOCET | 0 | 0 | 0 | 0 | 0 | 1 | 0 | 4 | -197356825
| Online PSC |  | https://podminky.urs.cz/item/CS_URS_2022_02/612321391 | [14 empty] | Online PSC | 2
22 | K | 619991011 | Zakrytí vnitřních ploch před znečištěním včetně pozdějšího odkrytí konstrukcí a prvků obalením fólií a přelepením páskou | m2 | 86.64 |  | 0 | CS ÚRS 2022 02 |  | základní |  | 0 | 0 | 0 | 0 | 0 | 4 | K | 2 |  |  |  | ROZPOCET | 0 | 0 | 0 | 0 | 0 | 1 | 0 | 4 | -1017402377
| Online PSC |  | https://podminky.urs.cz/item/CS_URS_2022_02/619991011 | [14 empty] | Online PSC | 2
| VV |  | okna | [14 empty] | VV | 2 | 1 | True | 0 | ROZPOCET
| VV |  | 2,2+1,55*25 |  | 40.95 | [12 empty] | VV | 2 | 2 | True | 0 | ROZPOCET
| VV |  | 2,2+2,6*14 |  | 38.6 | [12 empty] | VV | 2 | 2 | True | 0 | ROZPOCET
| VV |  | dveře | [14 empty] | VV | 2 | 1 | True | 0 | ROZPOCET
| VV |  | 1,6*2,4+1,3*2,5 |  | 7.09 | [12 empty] | VV | 2 | 2 | True | 0 | ROZPOCET
| VV |  | Součet |  | 86.64 | [12 empty] | VV | 2 | 4 | True | 1 | ROZPOCET
23 | K | 622143003 | Montáž omítkových profilů plastových, pozinkovaných nebo dřevěných upevněných vtlačením do podkladní vrstvy nebo přibitím rohových s tkaninou | m | 374 |  | 0 | CS ÚRS 2022 02 |  | základní |  | 0 | 0 | 0 | 0 | 0 | 4 | K | 2 |  |  |  | ROZPOCET | 0 | 0 | 0 | 0 | 0 | 1 | 0 | 4 | 1826029514
| Online PSC |  | https://podminky.urs.cz/item/CS_URS_2022_02/622143003 | [14 empty] | Online PSC | 2
| VV |  | rohy | [14 empty] | VV | 2 | 1 | True | 0 | ROZPOCET
| VV |  | 3,4*34 |  | 115.6 | [12 empty] | VV | 2 | 2 | True | 0 | ROZPOCET
| VV |  | okna, dveře | [14 empty] | VV | 2 | 1 | True | 0 | ROZPOCET
| VV |  | 3,2*2*39+2,3*2+2,1*2 |  | 258.4 | [12 empty] | VV | 2 | 2 | True | 0 | ROZPOCET
| VV |  | Součet |  | 374 | [12 empty] | VV | 2 | 4 | True | 1 | ROZPOCET
24 | M | 55343020 | profil rohový Pz s ostrou hlavou pro vnitřní omítky tl 12mm | m | 392.7 |  | 0 | CS ÚRS 2022 02 |  | základní |  | 0 | 0.0001 | 0.03927 | 0 | 0 | 8 | M | 2 |  |  |  | ROZPOCET | 0 | 0 | 0 | 0 | 0 | 1 | 0 | 4 | 273200845
| VV |  | 374*1,05 'Přepočtené koeficientem množství |  | 392.7 | [12 empty] | VV | 2 | 2 | False | 1 | ROZPOCET
25 | K | 622143004 | Montáž omítkových profilů plastových, pozinkovaných nebo dřevěných upevněných vtlačením do podkladní vrstvy nebo přibitím začišťovacích samolepících pro vytvoření dilatujícího spoje s okenním rámem | m | 229.05 |  | 0 | CS ÚRS 2022 02 |  | základní |  | 0 | 0 | 0 | 0 | 0 | 4 | K | 2 |  |  |  | ROZPOCET | 0 | 0 | 0 | 0 | 0 | 1 | 0 | 4 | 2070890424
| Online PSC |  | https://podminky.urs.cz/item/CS_URS_2022_02/622143004 | [14 empty] | Online PSC | 2
| VV |  | okna | [14 empty] | VV | 2 | 1 | True | 0 | ROZPOCET
| VV |  | 2*2,0*25+1,35*25 |  | 133.75 | [12 empty] | VV | 2 | 2 | True | 0 | ROZPOCET
| VV |  | 2*2,0*14+2,4*14 |  | 89.6 | [12 empty] | VV | 2 | 2 | True | 0 | ROZPOCET
| VV |  | dveře | [14 empty] | VV | 2 | 1 | True | 0 | ROZPOCET
| VV |  | 2,3*2+1,1 |  | 5.7 | [12 empty] | VV | 2 | 2 | True | 0 | ROZPOCET
| VV |  | Součet |  | 229.05 | [12 empty] | VV | 2 | 4 | True | 1 | ROZPOCET
26 | M | 28342205 | profil začišťovací PVC 6mm s výztužnou tkaninou pro ostění ETICS | m | 229.05 |  | 0 | CS ÚRS 2022 02 |  | základní |  | 0 | 4e-05 | 0.009162 | 0 | 0 | 8 | M | 2 |  |  |  | ROZPOCET | 0 | 0 | 0 | 0 | 0 | 1 | 0 | 4 | -590511813
27 | K | 631311116 | Mazanina z betonu prostého bez zvýšených nároků na prostředí tl. přes 50 do 80 mm tř. C 25/30 | m3 | 5.76 |  | 0 | CS ÚRS 2022 02 |  | základní |  | 0 | 2.5019 | 14.4108 | 0 | 0 | 4 | K | 2 |  |  |  | ROZPOCET | 0 | 0 | 0 | 0 | 0 | 1 | 0 | 4 | 1996828575
| Online PSC |  | https://podminky.urs.cz/item/CS_URS_2022_02/631311116 | [14 empty] | Online PSC | 2
| VV |  | část podlahy m.č. 222 | [14 empty] | VV | 2 | 1 | True | 0 | ROZPOCET
| VV |  | 2,0*3,6*0,8 |  | 5.76 | [12 empty] | VV | 2 | 2 | True | 1 | ROZPOCET
28 | K | 631312141 | Doplnění dosavadních mazanin prostým betonem s dodáním hmot, bez potěru, plochy jednotlivě rýh v dosavadních mazaninách | m3 | 1.07 |  | 0 | CS ÚRS 2022 02 |  | základní |  | 0 | 2.301 | 2.4621 | 0 | 0 | 4 | K | 2 |  |  |  | ROZPOCET | 0 | 0 | 0 | 0 | 0 | 1 | 0 | 4 | 1289001329
| Online PSC |  | https://podminky.urs.cz/item/CS_URS_2022_02/631312141 | [14 empty] | Online PSC | 2
| VV |  | po vyzdění nových příček | [14 empty] | VV | 2 | 1 | True | 0 | ROZPOCET
| VV |  | rýhy pro uložení nových příček | [14 empty] | VV | 2 | 1 | True | 0 | ROZPOCET
| VV |  | 87,02*0,1*0,1 |  | 0.87 | [12 empty] | VV | 2 | 2 | True | 0 | ROZPOCET
| VV |  | drážky do podlahy pro uložení nosníků pod příčky | [14 empty] | VV | 2 | 1 | True | 0 | ROZPOCET
| VV |  | 6,65*0,1*0,1*3 |  | 0.2 | [12 empty] | VV | 2 | 2 | True | 0 | ROZPOCET
| VV |  | Součet |  | 1.07 | [12 empty] | VV | 2 | 4 | True | 1 | ROZPOCET
29 | K | 632450131 | Potěr cementový vyrovnávací ze suchých směsí v ploše o průměrné (střední) tl. od 10 do 20 mm | m2 | 524.4 |  | 0 | CS ÚRS 2022 02 |  | základní |  | 0 | 0.042 | 22.0248 | 0 | 0 | 4 | K | 2 |  |  |  | ROZPOCET | 0 | 0 | 0 | 0 | 0 | 1 | 0 | 4 | -1989187318
| Online PSC |  | https://podminky.urs.cz/item/CS_URS_2022_02/632450131 | [14 empty] | Online PSC | 2
| VV |  | Tmelení hrubých nerovností | [14 empty] | VV | 2 | 1 | True | 0 | ROZPOCET
| VV |  | skladba P1 | [14 empty] | VV | 2 | 1 | True | 0 | ROZPOCET
| VV |  | 110+14+18,75+3,35+22,4+3,25+21,8+20*10+6,3+13+19,5+6,35+6,25+13,5 |  | 458.45 | [12 empty] | VV | 2 | 2 | True | 0 | ROZPOCET
| VV |  | skladba P2a | [14 empty] | VV | 2 | 1 | True | 0 | ROZPOCET
| VV |  | 65,95 |  | 65.95 | [12 empty] | VV | 2 | 2 | True | 0 | ROZPOCET
| VV |  | Součet |  | 524.4 | [12 empty] | VV | 2 | 4 | True | 1 | ROZPOCET
30 | K | 632451033 | Potěr cementový vyrovnávací z malty (MC-15) v ploše o průměrné (střední) tl. přes 30 do 40 mm | m2 | 12.45 |  | 0 | CS ÚRS 2022 02 |  | základní |  | 0 | 0.09868 | 1.2286 | 0 | 0 | 4 | K | 2 |  |  |  | ROZPOCET | 0 | 0 | 0 | 0 | 0 | 1 | 0 | 4 | 1118713680
| Online PSC |  | https://podminky.urs.cz/item/CS_URS_2022_02/632451033 | [14 empty] | Online PSC | 2
| VV |  | skladba P2b - spádový potěr | [14 empty] | VV | 2 | 1 | True | 0 | ROZPOCET
| VV |  | 12,45 |  | 12.45 | [12 empty] | VV | 2 | 2 | True | 1 | ROZPOCET
31 | K | 632451252 | Potěr cementový samonivelační litý tř. C 30, tl. přes 35 do 40 mm | m2 | 524.4 |  | 0 | CS ÚRS 2022 02 |  | základní |  | 0 | 0.088 | 46.1472 | 0 | 0 | 4 | K | 2 |  |  |  | ROZPOCET | 0 | 0 | 0 | 0 | 0 | 1 | 0 | 4 | -1250392990
| Online PSC |  | https://podminky.urs.cz/item/CS_URS_2022_02/632451252 | [14 empty] | Online PSC | 2
| VV |  | skladba P1 | [14 empty] | VV | 2 | 1 | True | 0 | ROZPOCET
| VV |  | 458,45 |  | 458.45 | [12 empty] | VV | 2 | 2 | True | 0 | ROZPOCET
| VV |  | skladba P2a | [14 empty] | VV | 2 | 1 | True | 0 | ROZPOCET
| VV |  | 65,95 |  | 65.95 | [12 empty] | VV | 2 | 2 | True | 0 | ROZPOCET
| VV |  | Součet |  | 524.4 | [12 empty] | VV | 2 | 4 | True | 1 | ROZPOCET
32 | K | 632683112 | Sešívání trhlin v betonových podlahách ocelovými sponkami se zálivkou pryskyřicí vzdálenosti sponek přes 10 do 15 cm | m | 3.6 |  | 0 | CS ÚRS 2022 02 |  | základní |  | 0 | 0.00105 | 0.00378 | 0 | 0 | 4 | K | 2 |  |  |  | ROZPOCET | 0 | 0 | 0 | 0 | 0 | 1 | 0 | 4 | -1556255547
| Online PSC |  | https://podminky.urs.cz/item/CS_URS_2022_02/632683112 | [14 empty] | Online PSC | 2
| VV |  | m.č. 222 stará podlaha s novou | [14 empty] | VV | 2 | 1 | True | 0 | ROZPOCET
| VV |  | 3,6 |  | 3.6 | [12 empty] | VV | 2 | 2 | True | 1 | ROZPOCET
33 | K | 642942111 | Osazování zárubní nebo rámů kovových dveřních lisovaných nebo z úhelníků bez dveřních křídel na cementovou maltu, plochy otvoru do 2,5 m2 | kus | 25 |  | 0 | CS ÚRS 2022 02 |  | základní |  | 0 | 0.01777 | 0.44425 | 0 | 0 | 4 | K | 2 |  |  |  | ROZPOCET | 0 | 0 | 0 | 0 | 0 | 1 | 0 | 4 | 453299984
| Online PSC |  | https://podminky.urs.cz/item/CS_URS_2022_02/642942111 | [14 empty] | Online PSC | 2
| VV |  | 1+3+5+4+12 |  | 25 | [12 empty] | VV | 2 | 2 | True | 1 | ROZPOCET
34 | M | dod342-01 | ocelová zárubeň pro zazdění se stínovou drážkou vč. těsnění 100/900/1970 mm | kus | 4 |  | 0 | R-položka |  | základní |  | 0 | 0.024 | 0.096 | 0 | 0 | 8 | M | 2 |  |  |  | ROZPOCET | 0 | 0 | 0 | 0 | 0 | 1 | 0 | 4 | -761710013
35 | M | dod342-02 | ocelová zárubeň pro zazdění se stínovou drážkou vč. těsnění 150/700/1970 mm | kus | 1 |  | 0 | R-položka |  | základní |  | 0 | 0.024 | 0.024 | 0 | 0 | 8 | M | 2 |  |  |  | ROZPOCET | 0 | 0 | 0 | 0 | 0 | 1 | 0 | 4 | 459338257
36 | M | dod342-03 | ocelová zárubeň pro zazdění se stínovou drážkou vč. těsnění 150/800/1970 mm | kus | 2 |  | 0 | R-položka |  | základní |  | 0 | 0.024 | 0.048 | 0 | 0 | 8 | M | 2 |  |  |  | ROZPOCET | 0 | 0 | 0 | 0 | 0 | 1 | 0 | 4 | -5643558
37 | M | dod342-04 | ocelová zárubeň pro zazdění se stínovou drážkou vč. těsnění 150/900/1970 mm | kus | 5 |  | 0 | R-položka |  | základní |  | 0 | 0.024 | 0.12 | 0 | 0 | 8 | M | 2 |  |  |  | ROZPOCET | 0 | 0 | 0 | 0 | 0 | 1 | 0 | 4 | -1205093062
38 | M | dod342-05 | ocelová zárubeň pro zazdění se stínovou drážkou vč. těsnění 150/1100/1970 mm nemocniční | kus | 2 |  | 0 | R-položka |  | základní |  | 0 | 0.026 | 0.052 | 0 | 0 | 8 | M | 2 |  |  |  | ROZPOCET | 0 | 0 | 0 | 0 | 0 | 1 | 0 | 4 | 1485872605
39 | M | dod342-06 | ocelová zárubeň pro zazdění se stínovou drážkou vč. těsnění 225/800/1970 mm | kus | 1 |  | 0 | R-položka |  | základní |  | 0 | 0.024 | 0.024 | 0 | 0 | 8 | M | 2 |  |  |  | ROZPOCET | 0 | 0 | 0 | 0 | 0 | 1 | 0 | 4 | -137538829
40 | M | dod342-07 | ocelová zárubeň pro zazdění se stínovou drážkou vč. těsnění 225/1100/1970 mm nemocniční | kus | 10 |  | 0 | R-položka |  | základní |  | 0 | 0.026 | 0.26 | 0 | 0 | 8 | M | 2 |  |  |  | ROZPOCET | 0 | 0 | 0 | 0 | 0 | 1 | 0 | 4 | 357747162
41 | K | 642942221 | Osazování zárubní nebo rámů kovových dveřních lisovaných nebo z úhelníků bez dveřních křídel na cementovou maltu, plochy otvoru přes 2,5 do 4,5 m2 | kus | 1 |  | 0 | CS ÚRS 2022 02 |  | základní |  | 0 | 0.03532 | 0.03532 | 0 | 0 | 4 | K | 2 |  |  |  | ROZPOCET | 0 | 0 | 0 | 0 | 0 | 1 | 0 | 4 | -139743605
| Online PSC |  | https://podminky.urs.cz/item/CS_URS_2022_02/642942221 | [14 empty] | Online PSC | 2
42 | M | dod342-09 | ocelová zárubeň pro zazdění se stínovou drážkou vč. těsnění 150/1800/1970 mm nemocniční | kus | 1 |  | 0 | R-položka |  | základní |  | 0 | 0.05 | 0.05 | 0 | 0 | 8 | M | 2 |  |  |  | ROZPOCET | 0 | 0 | 0 | 0 | 0 | 1 | 0 | 4 | 96416012
| D | 9 | Ostatní konstrukce a práce, bourání |  |  |  | 0 |  |  |  |  | 0 |  | 0.14851 |  | 154.0524 | 1 | D | 1 |  |  |  | ROZPOCET | [6 empty] | 0
43 | K | 949101111 | Lešení pomocné pracovní pro objekty pozemních staveb pro zatížení do 150 kg/m2, o výšce lešeňové podlahy do 1,9 m | m2 | 552 |  | 0 | CS ÚRS 2022 02 |  | základní |  | 0 | 0.00013 | 0.07176 | 0 | 0 | 4 | K | 2 |  |  |  | ROZPOCET | 0 | 0 | 0 | 0 | 0 | 1 | 0 | 4 | 1270605393
| Online PSC |  | https://podminky.urs.cz/item/CS_URS_2022_02/949101111 | [14 empty] | Online PSC | 2
| VV |  | 46*12 |  | 552 | [12 empty] | VV | 2 | 2 | True | 1 | ROZPOCET
44 | K | 952901111 | Vyčištění budov nebo objektů před předáním do užívání budov bytové nebo občanské výstavby, světlé výšky podlaží do 4 m | m2 | 622.05 |  | 0 | CS ÚRS 2022 02 |  | základní |  | 0 | 4e-05 | 0.024882 | 0 | 0 | 4 | K | 2 |  |  |  | ROZPOCET | 0 | 0 | 0 | 0 | 0 | 1 | 0 | 4 | -309529732
| Online PSC |  | https://podminky.urs.cz/item/CS_URS_2022_02/952901111 | [14 empty] | Online PSC | 2
| VV |  | 47,85*13,0 |  | 622.05 | [12 empty] | VV | 2 | 2 | True | 1 | ROZPOCET
45 | K | 952902611 | Čištění budov při provádění oprav a udržovacích prací vysátím prachu z ostatních ploch | m2 | 2488.2 |  | 0 | CS ÚRS 2022 02 |  | základní |  | 0 | 0 | 0 | 0 | 0 | 4 | K | 2 |  |  |  | ROZPOCET | 0 | 0 | 0 | 0 | 0 | 1 | 0 | 4 | 508650937
| Online PSC |  | https://podminky.urs.cz/item/CS_URS_2022_02/952902611 | [14 empty] | Online PSC | 2
| VV |  | 622,05*4 |  | 2488.2 | [12 empty] | VV | 2 | 2 | True | 1 | ROZPOCET
46 | K | 953943211 | Osazování drobných kovových předmětů kotvených do stěny hasicího přístroje | kus | 4 |  | 0 | CS ÚRS 2022 02 |  | základní |  | 0 | 0.00018 | 0.00072 | 0 | 0 | 4 | K | 2 |  |  |  | ROZPOCET | 0 | 0 | 0 | 0 | 0 | 1 | 0 | 4 | 1064270238
| Online PSC |  | https://podminky.urs.cz/item/CS_URS_2022_02/953943211 | [14 empty] | Online PSC | 2
47 | M | 44932114 | přístroj hasicí ruční práškový PG 6 LE | kus | 4 |  | 0 | CS ÚRS 2022 02 |  | základní |  | 0 | 0.012 | 0.048 | 0 | 0 | 8 | M | 2 |  |  |  | ROZPOCET | 0 | 0 | 0 | 0 | 0 | 1 | 0 | 4 | -785335630
48 | K | 962031133 | Bourání příček z cihel, tvárnic nebo příčkovek z cihel pálených, plných nebo dutých na maltu vápennou nebo vápenocementovou, tl. do 150 mm | m2 | 113.776 |  | 0 | CS ÚRS 2022 02 |  | základní |  | 0 | 0 | 0 | 0.261 | 29.6955 | 4 | K | 2 |  |  |  | ROZPOCET | 0 | 0 | 0 | 0 | 0 | 1 | 0 | 4 | 1271037673
| Online PSC |  | https://podminky.urs.cz/item/CS_URS_2022_02/962031133 | [14 empty] | Online PSC | 2
| VV |  | dle stávajícího stavu | [14 empty] | VV | 2 | 1 | True | 0 | ROZPOCET
| VV |  | "m.č.248" (3,4+0,1)*(1,42+1,74) |  | 11.06 | [12 empty] | VV | 2 | 2 | True | 0 | ROZPOCET
| VV |  | "m.č.250-254" (3,4+0,1)*(3,55*3+1,8*2)-(0,6*2,0+0,8*2,0+1,1*2,0) |  | 44.875 | [12 empty] | VV | 2 | 2 | True | 0 | ROZPOCET
| VV |  | "m.č.255" (3,4+0,1)*2,565 |  | 8.978 | [12 empty] | VV | 2 | 2 | True | 0 | ROZPOCET
| VV |  | "m.č.259-262" (3,4+0,1)*(3,55+1,7*2)-(0,6*2,0*3) |  | 20.725 | [12 empty] | VV | 2 | 2 | True | 0 | ROZPOCET
| VV |  | "m.č.265-268" (3,4+0,1)*(2,675*3+0,7)-(0,6*2,0*2) |  | 28.138 | [12 empty] | VV | 2 | 2 | True | 0 | ROZPOCET
| VV |  | Součet |  | 113.776 | [12 empty] | VV | 2 | 4 | True | 1 | ROZPOCET
49 | K | 963051113 | Bourání železobetonových stropů deskových, tl. přes 80 mm | m3 | 0.399 |  | 0 | CS ÚRS 2022 02 |  | základní |  | 0 | 0 | 0 | 2.4 | 0.9576 | 4 | K | 2 |  |  |  | ROZPOCET | 0 | 0 | 0 | 0 | 0 | 1 | 0 | 4 | -1416671404
| Online PSC |  | https://podminky.urs.cz/item/CS_URS_2022_02/963051113 | [14 empty] | Online PSC | 2
| VV |  | drážky do podlahy pro uložení nosníků pod příčky | [14 empty] | VV | 2 | 1 | True | 0 | ROZPOCET
| VV |  | 6,65*0,2*0,1*3 |  | 0.399 | [12 empty] | VV | 2 | 2 | True | 0 | ROZPOCET
| VV |  | Součet |  | 0.399 | [12 empty] | VV | 2 | 4 | True | 1 | ROZPOCET
50 | K | 965043321 | Bourání mazanin betonových s potěrem nebo teracem tl. do 100 mm, plochy do 1 m2 | m3 | 2.139 |  | 0 | CS ÚRS 2022 02 |  | základní |  | 0 | 0 | 0 | 2.2 | 4.7058 | 4 | K | 2 |  |  |  | ROZPOCET | 0 | 0 | 0 | 0 | 0 | 1 | 0 | 4 | 1736081766
| Online PSC |  | https://podminky.urs.cz/item/CS_URS_2022_02/965043321 | [14 empty] | Online PSC | 2
| VV |  | rýhy pro uložení nových příček | [14 empty] | VV | 2 | 1 | True | 0 | ROZPOCET
| VV |  | 87,02*0,2*0,1 |  | 1.74 | [12 empty] | VV | 2 | 2 | True | 0 | ROZPOCET
| VV |  | drážky do podlahy pro uložení nosníků pod příčky | [14 empty] | VV | 2 | 1 | True | 0 | ROZPOCET
| VV |  | 6,65*0,2*0,1*3 |  | 0.399 | [12 empty] | VV | 2 | 2 | True | 0 | ROZPOCET
| VV |  | Součet |  | 2.139 | [12 empty] | VV | 2 | 4 | True | 1 | ROZPOCET
51 | K | 965043341 | Bourání mazanin betonových s potěrem nebo teracem tl. do 100 mm, plochy přes 4 m2 | m3 | 0.72 |  | 0 | CS ÚRS 2022 02 |  | základní |  | 0 | 0 | 0 | 2.2 | 1.584 | 4 | K | 2 |  |  |  | ROZPOCET | 0 | 0 | 0 | 0 | 0 | 1 | 0 | 4 | -255013974
| Online PSC |  | https://podminky.urs.cz/item/CS_URS_2022_02/965043341 | [14 empty] | Online PSC | 2
| VV |  | m.č. 222 | [14 empty] | VV | 2 | 1 | True | 0 | ROZPOCET
| VV |  | 2,0*3,6*0,1 |  | 0.72 | [12 empty] | VV | 2 | 2 | True | 1 | ROZPOCET
52 | K | 965046111 | Broušení stávajících betonových podlah úběr do 3 mm | m2 | 536.85 |  | 0 | CS ÚRS 2022 02 |  | základní |  | 0 | 0 | 0 | 0 | 0 | 4 | K | 2 |  |  |  | ROZPOCET | 0 | 0 | 0 | 0 | 0 | 1 | 0 | 4 | -1546619568
| Online PSC |  | https://podminky.urs.cz/item/CS_URS_2022_02/965046111 | [14 empty] | Online PSC | 2
| VV |  | P1+P2 | [14 empty] | VV | 2 | 1 | True | 0 | ROZPOCET
| VV |  | 458,45+(65,95+12,45) |  | 536.85 | [12 empty] | VV | 2 | 2 | True | 1 | ROZPOCET
53 | K | 965046119 | Broušení stávajících betonových podlah Příplatek k ceně za každý další 1 mm úběru | m2 | 3221.1 |  | 0 | CS ÚRS 2022 02 |  | základní |  | 0 | 0 | 0 | 0 | 0 | 4 | K | 2 |  |  |  | ROZPOCET | 0 | 0 | 0 | 0 | 0 | 1 | 0 | 4 | -1805389326
| Online PSC |  | https://podminky.urs.cz/item/CS_URS_2022_02/965046119 | [14 empty] | Online PSC | 2
| VV |  | do 1 cm =10-3-1 | [14 empty] | VV | 2 | 1 | True | 0 | ROZPOCET
| VV |  | 536,85*6 |  | 3221.1 | [12 empty] | VV | 2 | 2 | True | 1 | ROZPOCET
54 | K | 968072455 | Vybourání kovových rámů oken s křídly, dveřních zárubní, vrat, stěn, ostění nebo obkladů dveřních zárubní, plochy do 2 m2 | m2 | 21 |  | 0 | CS ÚRS 2022 02 |  | základní |  | 0 | 0 | 0 | 0.076 | 1.596 | 4 | K | 2 |  |  |  | ROZPOCET | 0 | 0 | 0 | 0 | 0 | 1 | 0 | 4 | -206864621
| Online PSC |  | https://podminky.urs.cz/item/CS_URS_2022_02/968072455 | [14 empty] | Online PSC | 2
55 | K | 968072456 | Vybourání kovových rámů oken s křídly, dveřních zárubní, vrat, stěn, ostění nebo obkladů dveřních zárubní, plochy přes 2 m2 | m2 | 13 |  | 0 | CS ÚRS 2022 02 |  | základní |  | 0 | 0 | 0 | 0.063 | 0.819 | 4 | K | 2 |  |  |  | ROZPOCET | 0 | 0 | 0 | 0 | 0 | 1 | 0 | 4 | 1672401369
| Online PSC |  | https://podminky.urs.cz/item/CS_URS_2022_02/968072456 | [14 empty] | Online PSC | 2
56 | K | 971033331 | Vybourání otvorů ve zdivu základovém nebo nadzákladovém z cihel, tvárnic, příčkovek z cihel pálených na maltu vápennou nebo vápenocementovou plochy do 0,09 m2, tl. do 150 mm | kus | 5 |  | 0 | CS ÚRS 2022 02 |  | základní |  | 0 | 0 | 0 | 0.025 | 0.125 | 4 | K | 2 |  |  |  | ROZPOCET | 0 | 0 | 0 | 0 | 0 | 1 | 0 | 4 | 188471120
| Online PSC |  | https://podminky.urs.cz/item/CS_URS_2022_02/971033331 | [14 empty] | Online PSC | 2
| VV |  | pro podlahové nosníky | [14 empty] | VV | 2 | 1 | True | 0 | ROZPOCET
| VV |  | 5 |  | 5 | [12 empty] | VV | 2 | 2 | True | 1 | ROZPOCET
57 | K | 971033431 | Vybourání otvorů ve zdivu základovém nebo nadzákladovém z cihel, tvárnic, příčkovek z cihel pálených na maltu vápennou nebo vápenocementovou plochy do 0,25 m2, tl. do 150 mm | kus | 54 |  | 0 | CS ÚRS 2022 02 |  | základní |  | 0 | 0 | 0 | 0.069 | 3.726 | 4 | K | 2 |  |  |  | ROZPOCET | 0 | 0 | 0 | 0 | 0 | 1 | 0 | 4 | -1871924229
| Online PSC |  | https://podminky.urs.cz/item/CS_URS_2022_02/971033431 | [14 empty] | Online PSC | 2
| VV |  | pro VZT pr. 200-300 | [14 empty] | VV | 2 | 1 | True | 0 | ROZPOCET
| VV |  | 30 |  | 30 | [12 empty] | VV | 2 | 2 | True | 0 | ROZPOCET
| VV |  | pro VZT pr. 350-450 | [14 empty] | VV | 2 | 1 | True | 0 | ROZPOCET
| VV |  | 8 |  | 8 | [12 empty] | VV | 2 | 2 | True | 0 | ROZPOCET
| VV |  | "pro VZT 450x400" 2 |  | 2 | [12 empty] | VV | 2 | 2 | True | 0 | ROZPOCET
| VV |  | "pro VZT 600x300" 1 |  | 1 | [12 empty] | VV | 2 | 2 | True | 0 | ROZPOCET
| VV |  | "pro VZT400x600" 13 |  | 13 | [12 empty] | VV | 2 | 2 | True | 0 | ROZPOCET
| VV |  | Součet |  | 54 | [12 empty] | VV | 2 | 4 | True | 1 | ROZPOCET
58 | K | 971033531 | Vybourání otvorů ve zdivu základovém nebo nadzákladovém z cihel, tvárnic, příčkovek z cihel pálených na maltu vápennou nebo vápenocementovou plochy do 1 m2, tl. do 150 mm | m2 | 10.25 |  | 0 | CS ÚRS 2022 02 |  | základní |  | 0 | 0 | 0 | 0.27 | 2.7675 | 4 | K | 2 |  |  |  | ROZPOCET | 0 | 0 | 0 | 0 | 0 | 1 | 0 | 4 | -381003727
| Online PSC |  | https://podminky.urs.cz/item/CS_URS_2022_02/971033531 | [14 empty] | Online PSC | 2
| VV |  | rozšiřování otvorů | [14 empty] | VV | 2 | 1 | True | 0 | ROZPOCET
| VV |  | 2,05*0,5*10 |  | 10.25 | [12 empty] | VV | 2 | 2 | True | 1 | ROZPOCET
59 | K | 971033631 | Vybourání otvorů ve zdivu základovém nebo nadzákladovém z cihel, tvárnic, příčkovek z cihel pálených na maltu vápennou nebo vápenocementovou plochy do 4 m2, tl. do 150 mm | m2 | 22.081 |  | 0 | CS ÚRS 2022 02 |  | základní |  | 0 | 0 | 0 | 0.27 | 5.9619 | 4 | K | 2 |  |  |  | ROZPOCET | 0 | 0 | 0 | 0 | 0 | 1 | 0 | 4 | -451568759
| Online PSC |  | https://podminky.urs.cz/item/CS_URS_2022_02/971033631 | [14 empty] | Online PSC | 2
| VV |  | otvory do místností | [14 empty] | VV | 2 | 1 | True | 0 | ROZPOCET
| VV |  | "m.č. 222" 0,8*2,05 |  | 1.64 | [12 empty] | VV | 2 | 2 | True | 0 | ROZPOCET
| VV |  | "m.č. 232" 0,7*2,05 |  | 1.435 | [12 empty] | VV | 2 | 2 | True | 0 | ROZPOCET
| VV |  | "m.č. 233" 0,7*2,05 |  | 1.435 | [12 empty] | VV | 2 | 2 | True | 0 | ROZPOCET
| VV |  | "m.č. 234" 0,7*2,05 |  | 1.435 | [12 empty] | VV | 2 | 2 | True | 0 | ROZPOCET
| VV |  | "m.č. 235" 0,7*2,05 |  | 1.435 | [12 empty] | VV | 2 | 2 | True | 0 | ROZPOCET
| VV |  | "m.č. 236" 0,7*2,05 |  | 1.435 | [12 empty] | VV | 2 | 2 | True | 0 | ROZPOCET
| VV |  | "m.č. 237" 0,7*2,05 |  | 1.435 | [12 empty] | VV | 2 | 2 | True | 0 | ROZPOCET
| VV |  | "m.č. 238" 0,7*2,05 |  | 1.435 | [12 empty] | VV | 2 | 2 | True | 0 | ROZPOCET
| VV |  | "m.č. 239" 0,55*2,05 |  | 1.128 | [12 empty] | VV | 2 | 2 | True | 0 | ROZPOCET
| VV |  | "m.č. 241" 0,55*2,05 |  | 1.128 | [12 empty] | VV | 2 | 2 | True | 0 | ROZPOCET
| VV |  | "m.č. 243" 0,55*2,05 |  | 1.128 | [12 empty] | VV | 2 | 2 | True | 0 | ROZPOCET
| VV |  | "m.č. 245" 1,07*2,05 |  | 2.194 | [12 empty] | VV | 2 | 2 | True | 0 | ROZPOCET
| VV |  | "m.č. 247" 0,9*2,05 |  | 1.845 | [12 empty] | VV | 2 | 2 | True | 0 | ROZPOCET
| VV |  | "m.č. 248" 0,9*2,05 |  | 1.845 | [12 empty] | VV | 2 | 2 | True | 0 | ROZPOCET
| VV |  | "m.č. 251" 0,55*2,05 |  | 1.128 | [12 empty] | VV | 2 | 2 | True | 0 | ROZPOCET
| VV |  | Součet |  | 22.081 | [12 empty] | VV | 2 | 4 | True | 1 | ROZPOCET
60 | K | 973031325 | Vysekání výklenků nebo kapes ve zdivu z cihel na maltu vápennou nebo vápenocementovou kapes, plochy do 0,10 m2, hl. do 300 mm | kus | 1 |  | 0 | CS ÚRS 2022 02 |  | základní |  | 0 | 0 | 0 | 0.031 | 0.031 | 4 | K | 2 |  |  |  | ROZPOCET | 0 | 0 | 0 | 0 | 0 | 1 | 0 | 4 | -696716761
| Online PSC |  | https://podminky.urs.cz/item/CS_URS_2022_02/973031325 | [14 empty] | Online PSC | 2
| VV |  | pro podlahové nosníky | [14 empty] | VV | 2 | 1 | True | 0 | ROZPOCET
| VV |  | 1 |  | 1 | [12 empty] | VV | 2 | 2 | True | 1 | ROZPOCET
61 | K | 976081111 | Vybourání drobných zámečnických a jiných konstrukcí pozedního madla zazděného ve zdivu | m | 56.1 |  | 0 | CS ÚRS 2022 02 |  | základní |  | 0 | 0 | 0 | 0.003 | 0.1683 | 4 | K | 2 |  |  |  | ROZPOCET | 0 | 0 | 0 | 0 | 0 | 1 | 0 | 4 | -1341643653
| Online PSC |  | https://podminky.urs.cz/item/CS_URS_2022_02/976081111 | [14 empty] | Online PSC | 2
| VV |  | chodba zleva | [14 empty] | VV | 2 | 1 | True | 0 | ROZPOCET
| VV |  | 4,0+1,1+1,4+6,3+2,4+4,4+2,2+0,6*2+4,4+4,4+4,3+0,6*2+4,3+3,1+0,6+0,9+4,2+2,5+1,0+2,2 |  | 56.1 | [12 empty] | VV | 2 | 2 | True | 1 | ROZPOCET
62 | K | 977211111 | Řezání konstrukcí stěnovou pilou betonových nebo železobetonových průměru řezané výztuže do 16 mm hloubka řezu do 200 mm | m | 39.3 |  | 0 | CS ÚRS 2022 02 |  | základní |  | 0 | 8e-05 | 0.003144 | 0 | 0 | 4 | K | 2 |  |  |  | ROZPOCET | 0 | 0 | 0 | 0 | 0 | 1 | 0 | 4 | 65659279
| Online PSC |  | https://podminky.urs.cz/item/CS_URS_2022_02/977211111 | [14 empty] | Online PSC | 2
| VV |  | do podlahy pro uložení podlahových nosníků I 180 pod nové příčky | [14 empty] | VV | 2 | 1 | True | 0 | ROZPOCET
| VV |  | 6,55*2*3 |  | 39.3 | [12 empty] | VV | 2 | 2 | True | 1 | ROZPOCET
63 | K | 977312112 | Řezání stávajících betonových mazanin s vyztužením hloubky přes 50 do 100 mm | m | 126.32 |  | 0 | CS ÚRS 2022 02 |  | základní |  | 0 | 0 | 0 | 0 | 0 | 4 | K | 2 |  |  |  | ROZPOCET | 0 | 0 | 0 | 0 | 0 | 1 | 0 | 4 | -296424074
| Online PSC |  | https://podminky.urs.cz/item/CS_URS_2022_02/977312112 | [14 empty] | Online PSC | 2
| VV |  | 100 mm pro uložení nových příček | [14 empty] | VV | 2 | 1 | True | 0 | ROZPOCET
| VV |  | (13,865+29,645)*2 |  | 87.02 | [12 empty] | VV | 2 | 2 | True | 0 | ROZPOCET
| VV |  | do podlahy pro uložení podlahových nosníků I 180 pod nové příčky | [14 empty] | VV | 2 | 1 | True | 0 | ROZPOCET
| VV |  | 6,55*2*3 |  | 39.3 | [12 empty] | VV | 2 | 2 | True | 0 | ROZPOCET
| VV |  | Součet |  | 126.32 | [12 empty] | VV | 2 | 4 | True | 1 | ROZPOCET
64 | K | 978013191 | Otlučení vápenných nebo vápenocementových omítek vnitřních ploch stěn s vyškrabáním spar, s očištěním zdiva, v rozsahu přes 50 do 100 % | m2 | 2215.538 |  | 0 | CS ÚRS 2022 02 |  | základní |  | 0 | 0 | 0 | 0.046 | 101.9147 | 4 | K | 2 |  |  |  | ROZPOCET | 0 | 0 | 0 | 0 | 0 | 1 | 0 | 4 | 667839785
| Online PSC |  | https://podminky.urs.cz/item/CS_URS_2022_02/978013191 | [14 empty] | Online PSC | 2
| VV |  | tl. 2cm | [14 empty] | VV | 2 | 1 | True | 0 | ROZPOCET
| VV |  | "m.č. 220" 3,4*(46,8*2+2,25*2)-2,0*(0,8*3+1,1*9+1,8+1,1*2+0,9*3+1,0*2+0,9*2+0,7+1,35*2+1,1) |  | 278.94 | [12 empty] | VV | 2 | 2 | True | 0 | ROZPOCET
| VV |  | "m.č. 221" 3,4*2,72 |  | 9.248 | [12 empty] | VV | 2 | 2 | True | 0 | ROZPOCET
| VV |  | "m.č. 222" 3,4*(3,5*2)-0,8*2,0 |  | 22.2 | [12 empty] | VV | 2 | 2 | True | 0 | ROZPOCET
| VV |  | "m.č. 223" 3,4*3,5-0,8*2,0 |  | 10.3 | [12 empty] | VV | 2 | 2 | True | 0 | ROZPOCET
| VV |  | "m.č. 224" 3,4*1,16*2-0,8*2,0*2 |  | 4.688 | [12 empty] | VV | 2 | 2 | True | 0 | ROZPOCET
| VV |  | "m.č. 225" 3,4*(6,87+3,15)-0,8*2,0 |  | 32.468 | [12 empty] | VV | 2 | 2 | True | 0 | ROZPOCET
| VV |  | "m.č. 226" 3,4*(2,37+1,6+0,5) |  | 15.198 | [12 empty] | VV | 2 | 2 | True | 0 | ROZPOCET
| VV |  | "m.č. 227" 3,4*1,165*2-0,8*2,0*2 |  | 4.722 | [12 empty] | VV | 2 | 2 | True | 0 | ROZPOCET
| VV |  | "m.č. 228" 3,4*(3,65+0,45*2) |  | 15.47 | [12 empty] | VV | 2 | 2 | True | 0 | ROZPOCET
| VV |  | "m.č. 229" 3,4*(2,37+1,75+0,5) |  | 15.708 | [12 empty] | VV | 2 | 2 | True | 0 | ROZPOCET
| VV |  | "m.č. 231" 3,4*(5,5+0,41*2+3,375-2,6) |  | 24.123 | [12 empty] | VV | 2 | 2 | True | 0 | ROZPOCET
| VV |  | "m.č. 232" 3,4*(5,5*2+0,41*2+3,46-2,6) |  | 43.112 | [12 empty] | VV | 2 | 2 | True | 0 | ROZPOCET
| VV |  | "m.č. 233" 3,4*(5,5*2+0,41*2+3,345-2,6) |  | 42.721 | [12 empty] | VV | 2 | 2 | True | 0 | ROZPOCET
| VV |  | "m.č. 234" 3,4*(5,5+0,41*2+3,425-2,6) |  | 24.293 | [12 empty] | VV | 2 | 2 | True | 0 | ROZPOCET
| VV |  | "m.č. 235" 3,4*(5,5+0,41*2+3,375-2,6) |  | 24.123 | [12 empty] | VV | 2 | 2 | True | 0 | ROZPOCET
| VV |  | "m.č. 236" 3,4*(5,5+0,41*2+3,365-2,6) |  | 24.089 | [12 empty] | VV | 2 | 2 | True | 0 | ROZPOCET
| VV |  | "m.č. 237" 3,4*(5,5+0,41*2+3,365-2,6) |  | 24.089 | [12 empty] | VV | 2 | 2 | True | 0 | ROZPOCET
| VV |  | "m.č. 238" 3,4*(5,5+0,41*2+3,365-2,6) |  | 24.089 | [12 empty] | VV | 2 | 2 | True | 0 | ROZPOCET
| VV |  | "m.č. 239" 3,4*(5,5+0,41*2+3,385-2,6) |  | 24.157 | [12 empty] | VV | 2 | 2 | True | 0 | ROZPOCET
| VV |  | "m.č. 240" 3,4*(0,41*2+3,385-2,6) |  | 5.457 | [12 empty] | VV | 2 | 2 | True | 0 | ROZPOCET
| VV |  | "m.č. 240" 3,4*(0,41*2+3,385-2,6) |  | 5.457 | [12 empty] | VV | 2 | 2 | True | 0 | ROZPOCET
| VV |  | "m.č. 241" 3,4*2,145 |  | 7.293 | [12 empty] | VV | 2 | 2 | True | 0 | ROZPOCET
| VV |  | "m.č. 242" 3,4*1,425 |  | 4.845 | [12 empty] | VV | 2 | 2 | True | 0 | ROZPOCET
| VV |  | "m.č. 243" 3,4*(1,615+3,57)-0,9*2,0 |  | 15.829 | [12 empty] | VV | 2 | 2 | True | 0 | ROZPOCET
| VV |  | "m.č. 244" 3,4*(1,665+3,57)-0,9*2,0 |  | 15.999 | [12 empty] | VV | 2 | 2 | True | 0 | ROZPOCET
| VV |  | "m.č. 245" 3,4*(3,48+3,57)-1,0*2,0 |  | 21.97 | [12 empty] | VV | 2 | 2 | True | 0 | ROZPOCET
| VV |  | "m.č. 246" 3,4*(5,235+3,57+1,05*2)-1,0*2,0 |  | 35.077 | [12 empty] | VV | 2 | 2 | True | 0 | ROZPOCET
| VV |  | "m.č. 247" 3,4*1,565-0,9*2,0 |  | 3.521 | [12 empty] | VV | 2 | 2 | True | 0 | ROZPOCET
| VV |  | "m.č. 248" 3,4*1,565-0,9*2,0 |  | 3.521 | [12 empty] | VV | 2 | 2 | True | 0 | ROZPOCET
| VV |  | "m.č. 249+52" 3,4*3,85 |  | 13.09 | [12 empty] | VV | 2 | 2 | True | 0 | ROZPOCET
| VV |  | "m.č. 251" 3,4*(1,6+3,57)-0,9*2,0 |  | 15.778 | [12 empty] | VV | 2 | 2 | True | 0 | ROZPOCET
| VV |  | "m.č. 254" 3,4*(3,445+3,57+1,5)-1,1*2,0 |  | 26.751 | [12 empty] | VV | 2 | 2 | True | 0 | ROZPOCET
| VV |  | "m.č. 255" 3,4*(3,5+3,57)-1,1*2,0 |  | 21.838 | [12 empty] | VV | 2 | 2 | True | 0 | ROZPOCET
| VV |  | "m.č. 256" 3,4*(1,721+3,57) |  | 17.989 | [12 empty] | VV | 2 | 2 | True | 0 | ROZPOCET
| VV |  | "m.č. 257" 3,4*3,43-1,8*2,0 |  | 8.062 | [12 empty] | VV | 2 | 2 | True | 0 | ROZPOCET
| VV |  | Mezisoučet |  | 886.215 | [12 empty] | VV | 2 | 3 | True | 0 | ROZPOCET
| VV |  | celkem uvařováno tl. 5cm | [14 empty] | VV | 2 | 1 | True | 0 | ROZPOCET
| VV |  | 886,215*1,5 |  | 1329.323 | [12 empty] | VV | 2 | 2 | True | 0 | ROZPOCET
| VV |  | Součet |  | 2215.538 | [12 empty] | VV | 2 | 4 | True | 1 | ROZPOCET
| D | 997 | Přesun sutě |  |  |  | 0 |  |  |  |  | 0 |  | 0 |  | 0 | 1 | D | 1 |  |  |  | ROZPOCET | [6 empty] | 0
65 | K | 997013151 | Vnitrostaveništní doprava suti a vybouraných hmot vodorovně do 50 m svisle s omezením mechanizace pro budovy a haly výšky do 6 m | t | 185.057 |  | 0 | CS ÚRS 2022 02 |  | základní |  | 0 | 0 | 0 | 0 | 0 | 4 | K | 2 |  |  |  | ROZPOCET | 0 | 0 | 0 | 0 | 0 | 1 | 0 | 4 | 375641568
| Online PSC |  | https://podminky.urs.cz/item/CS_URS_2022_02/997013151 | [14 empty] | Online PSC | 2
66 | K | 997013311 | Doprava suti shozem montáž a demontáž shozu výšky do 10 m | m | 10 |  | 0 | CS ÚRS 2022 02 |  | základní |  | 0 | 0 | 0 | 0 | 0 | 4 | K | 2 |  |  |  | ROZPOCET | 0 | 0 | 0 | 0 | 0 | 1 | 0 | 4 | -1509058637
| Online PSC |  | https://podminky.urs.cz/item/CS_URS_2022_02/997013311 | [14 empty] | Online PSC | 2
67 | K | 997013321 | Doprava suti shozem montáž a demontáž shozu výšky Příplatek za první a každý další den použití shozu k ceně -3311 | m | 600 |  | 0 | CS ÚRS 2022 02 |  | základní |  | 0 | 0 | 0 | 0 | 0 | 4 | K | 2 |  |  |  | ROZPOCET | 0 | 0 | 0 | 0 | 0 | 1 | 0 | 4 | -1489471510
| Online PSC |  | https://podminky.urs.cz/item/CS_URS_2022_02/997013321 | [14 empty] | Online PSC | 2
| VV |  | 10*60 |  | 600 | [12 empty] | VV | 2 | 2 | True | 1 | ROZPOCET
68 | K | 997013501 | Odvoz suti a vybouraných hmot na skládku nebo meziskládku se složením, na vzdálenost do 1 km | t | 185.057 |  | 0 | CS ÚRS 2022 02 |  | základní |  | 0 | 0 | 0 | 0 | 0 | 4 | K | 2 |  |  |  | ROZPOCET | 0 | 0 | 0 | 0 | 0 | 1 | 0 | 4 | -175515271
| Online PSC |  | https://podminky.urs.cz/item/CS_URS_2022_02/997013501 | [14 empty] | Online PSC | 2
69 | K | 997013509 | Odvoz suti a vybouraných hmot na skládku nebo meziskládku se složením, na vzdálenost Příplatek k ceně za každý další i započatý 1 km přes 1 km | t | 1314.527 |  | 0 | CS ÚRS 2022 02 |  | základní |  | 0 | 0 | 0 | 0 | 0 | 4 | K | 2 |  |  |  | ROZPOCET | 0 | 0 | 0 | 0 | 0 | 1 | 0 | 4 | -1174935056
| Online PSC |  | https://podminky.urs.cz/item/CS_URS_2022_02/997013509 | [14 empty] | Online PSC | 2
| VV |  | (169,361-3)*7 |  | 1164.527 | [12 empty] | VV | 2 | 2 | True | 0 | ROZPOCET
| VV |  | azbest | [14 empty] | VV | 2 | 1 | True | 0 | ROZPOCET
| VV |  | 3*50 |  | 150 | [12 empty] | VV | 2 | 2 | True | 0 | ROZPOCET
| VV |  | Součet |  | 1314.527 | [12 empty] | VV | 2 | 4 | True | 1 | ROZPOCET
70 | K | 997013821 | Poplatek za uložení stavebního odpadu na skládce (skládkovné) ze stavebních materiálů obsahujících azbest zatříděných do Katalogu odpadů pod kódem 17 06 05 | t | 3 |  | 0 | CS ÚRS 2022 02 |  | základní |  | 0 | 0 | 0 | 0 | 0 | 4 | K | 2 |  |  |  | ROZPOCET | 0 | 0 | 0 | 0 | 0 | 1 | 0 | 4 | -1885281870
| Online PSC |  | https://podminky.urs.cz/item/CS_URS_2022_02/997013821 | [14 empty] | Online PSC | 2
71 | K | 997013871 | Poplatek za uložení stavebního odpadu na recyklační skládce (skládkovné) směsného stavebního a demoličního zatříděného do Katalogu odpadů pod kódem 17 09 04 | t | 429.765 |  | 0 | CS ÚRS 2022 02 |  | základní |  | 0 | 0 | 0 | 0 | 0 | 4 | K | 2 |  |  |  | ROZPOCET | 0 | 0 | 0 | 0 | 0 | 1 | 0 | 4 | 1409216832
| Online PSC |  | https://podminky.urs.cz/item/CS_URS_2022_02/997013871 | [14 empty] | Online PSC | 2
| D | 998 | Přesun hmot |  |  |  | 0 |  |  |  |  | 0 |  | 0 |  | 0 | 1 | D | 1 |  |  |  | ROZPOCET | [6 empty] | 0
72 | K | 998011001 | Přesun hmot pro budovy občanské výstavby, bydlení, výrobu a služby s nosnou svislou konstrukcí zděnou z cihel, tvárnic nebo kamene vodorovná dopravní vzdálenost do 100 m pro budovy výšky do 6 m | t | 142.11 |  | 0 | CS ÚRS 2022 02 |  | základní |  | 0 | 0 | 0 | 0 | 0 | 4 | K | 2 |  |  |  | ROZPOCET | 0 | 0 | 0 | 0 | 0 | 1 | 0 | 4 | 2000346508
| Online PSC |  | https://podminky.urs.cz/item/CS_URS_2022_02/998011001 | [14 empty] | Online PSC | 2
| D | PSV | Práce a dodávky PSV |  |  |  | 0 |  |  |  |  | 0 |  | 34.9461 |  | 31.0043 | 2 | D | 0 |  |  |  | ROZPOCET | [6 empty] | 0
| D | 762 | Konstrukce tesařské |  |  |  | 0 |  |  |  |  | 0 |  | 0 |  | 14.0343 | 2 | D | 1 |  |  |  | ROZPOCET | [6 empty] | 0
73 | K | 762526811 | Demontáž podlah z desek dřevotřískových, překližkových, sololitových tl. do 20 mm bez polštářů | m2 | 467.81 |  | 0 | CS ÚRS 2022 02 |  | základní |  | 0 | 0 | 0 | 0.03 | 14.0343 | 16 | K | 2 |  |  |  | ROZPOCET | 0 | 0 | 0 | 0 | 0 | 1 | 0 | 16 | 251485583
| Online PSC |  | https://podminky.urs.cz/item/CS_URS_2022_02/762526811 | [14 empty] | Online PSC | 2
| VV |  | pod linem | [14 empty] | VV | 2 | 1 | True | 0 | ROZPOCET
| VV |  | 467,81 |  | 467.81 | [12 empty] | VV | 2 | 2 | True | 1 | ROZPOCET
| D | 763 | Konstrukce suché výstavby |  |  |  | 0 |  |  |  |  | 0 |  | 13.5979 |  | 0 | 2 | D | 1 |  |  |  | ROZPOCET | [6 empty] | 0
74 | K | 763121422 | Stěna předsazená ze sádrokartonových desek s nosnou konstrukcí z ocelových profilů CW, UW jednoduše opláštěná deskou impregnovanou H2 tl. 12,5 mm bez izolace, EI 15, stěna tl. 62,5 mm, profil 50 | m2 | 18.328 |  | 0 | CS ÚRS 2022 02 |  | základní |  | 0 | 0.01213 | 0.22232 | 0 | 0 | 16 | K | 2 |  |  |  | ROZPOCET | 0 | 0 | 0 | 0 | 0 | 1 | 0 | 16 | -779056509
| Online PSC |  | https://podminky.urs.cz/item/CS_URS_2022_02/763121422 | [14 empty] | Online PSC | 2
| VV |  | dle SDK 2 | [14 empty] | VV | 2 | 1 | True | 0 | ROZPOCET
| VV |  | "m.č.223" 1,2*(1,2+0,2)+1,2*0,2 |  | 1.92 | [12 empty] | VV | 2 | 2 | True | 0 | ROZPOCET
| VV |  | "m.č.226B" 1,2*0,9+0,9*0,2 |  | 1.26 | [12 empty] | VV | 2 | 2 | True | 0 | ROZPOCET
| VV |  | "m.č.229B" 1,2*1,2+1,2*0,2 |  | 1.68 | [12 empty] | VV | 2 | 2 | True | 0 | ROZPOCET
| VV |  | "m.č.241" 1,2*1,75+1,75*0,2 |  | 2.45 | [12 empty] | VV | 2 | 2 | True | 0 | ROZPOCET
| VV |  | "m.č.242" 1,2*1,325+1,325*0,2+1,2*1,36+1,36*0,45 |  | 4.099 | [12 empty] | VV | 2 | 2 | True | 0 | ROZPOCET
| VV |  | "m.č.243" 1,5*(1,425+0,25)+1,425*0,25 |  | 2.869 | [12 empty] | VV | 2 | 2 | True | 0 | ROZPOCET
| VV |  | "m.č.254" 1,5*(2,1+0,25)+2,1*0,25 |  | 4.05 | [12 empty] | VV | 2 | 2 | True | 0 | ROZPOCET
| VV |  | Součet |  | 18.328 | [12 empty] | VV | 2 | 4 | True | 1 | ROZPOCET
75 | K | 763121466 | Stěna předsazená ze sádrokartonových desek s nosnou konstrukcí z ocelových profilů CW, UW dvojitě opláštěná deskami protipožárními impregnovanými DFH2 tl. 2 x 12,5 mm s izolací, EI 45, stěna tl. 100 mm, profil 75 | m2 | 26.996 |  | 0 | CS ÚRS 2022 02 |  | základní |  | 0 | 0.028415 | 0.76708 | 0 | 0 | 16 | K | 2 |  |  |  | ROZPOCET | 0 | 0 | 0 | 0 | 0 | 1 | 0 | 16 | -1802764173
| Online PSC |  | https://podminky.urs.cz/item/CS_URS_2022_02/763121466 | [14 empty] | Online PSC | 2
| VV |  | m.č. 241 - tl. izolace 60 mm | [14 empty] | VV | 2 | 1 | True | 0 | ROZPOCET
| VV |  | 3,4*0,5*2 |  | 3.4 | [12 empty] | VV | 2 | 2 | True | 0 | ROZPOCET
| VV |  | m.č. 249-253 - tl. izolace 60 mm | [14 empty] | VV | 2 | 1 | True | 0 | ROZPOCET
| VV |  | 3,4*1,735*4 |  | 23.596 | [12 empty] | VV | 2 | 2 | True | 0 | ROZPOCET
| VV |  | Součet |  | 26.996 | [12 empty] | VV | 2 | 4 | True | 1 | ROZPOCET
76 | K | 763121457 | Stěna předsazená ze sádrokartonových desek s nosnou konstrukcí z ocelových profilů CW, UW jednoduše opláštěná deskou vysokopevnostní protipožární impregnovanou s vysokou mechanickou odolností DFRIH2 tl. 12,5 mm s izolací, EI 30, Rw do 15 dB, stěna tl. 87,5 mm, profil 75 | m2 | 17.799 |  | 0 | CS ÚRS 2022 02 |  | základní |  | 0 | 0.017852 | 0.31775 | 0 | 0 | 16 | K | 2 |  |  |  | ROZPOCET | 0 | 0 | 0 | 0 | 0 | 1 | 0 | 16 | -1827052757
| Online PSC |  | https://podminky.urs.cz/item/CS_URS_2022_02/763121457 | [14 empty] | Online PSC | 2
| VV |  | m.č. 246 - tl. izolace 60 mm | [14 empty] | VV | 2 | 1 | True | 0 | ROZPOCET
| VV |  | 3,4*3,5 |  | 11.9 | [12 empty] | VV | 2 | 2 | True | 0 | ROZPOCET
| VV |  | m.č. 255 - tl. izolace 60 mm | [14 empty] | VV | 2 | 1 | True | 0 | ROZPOCET
| VV |  | 3,4*1,735 |  | 5.899 | [12 empty] | VV | 2 | 2 | True | 0 | ROZPOCET
| VV |  | Součet |  | 17.799 | [12 empty] | VV | 2 | 4 | True | 1 | ROZPOCET
77 | K | 763121481 | Stěna předsazená ze sádrokartonových desek s nosnou konstrukcí z ocelových profilů CW, UW dvojitě opláštěná deskami akustickými tl. 2 x 12,5 mm s izolací, EI 30, Rw do 28 dB, stěna tl. 77,5 mm, profil 50 | m2 | 283.54 |  | 0 | CS ÚRS 2022 02 |  | základní |  | 0 | 0.02931 | 8.3106 | 0 | 0 | 16 | K | 2 |  |  |  | ROZPOCET | 0 | 0 | 0 | 0 | 0 | 1 | 0 | 16 | -2074059929
| Online PSC |  | https://podminky.urs.cz/item/CS_URS_2022_02/763121481 | [14 empty] | Online PSC | 2
| VV |  | "m.č. 222" 3,4*(5,4+0,4)-1,1*2,0 |  | 17.52 | [12 empty] | VV | 2 | 2 | True | 0 | ROZPOCET
| VV |  | "m.č. 228" 3,4*5,5*2-0,9*2,0 |  | 35.6 | [12 empty] | VV | 2 | 2 | True | 0 | ROZPOCET
| VV |  | "m.č. 231" 3,4*5,5+3,20*2,7-0,8*2,0 |  | 25.74 | [12 empty] | VV | 2 | 2 | True | 0 | ROZPOCET
| VV |  | "m.č. 232" 3,20*2,6-1,1*2,0 |  | 6.12 | [12 empty] | VV | 2 | 2 | True | 0 | ROZPOCET
| VV |  | "m.č. 233" 3,4*5,5+3,20*2,6-1,1*2,0 |  | 24.82 | [12 empty] | VV | 2 | 2 | True | 0 | ROZPOCET
| VV |  | "m.č. 234" 3,4*5,5+3,20*2,6-1,1*2,0 |  | 24.82 | [12 empty] | VV | 2 | 2 | True | 0 | ROZPOCET
| VV |  | "m.č. 235" 3,4*5,5+3,20*2,6-1,1*2,0 |  | 24.82 | [12 empty] | VV | 2 | 2 | True | 0 | ROZPOCET
| VV |  | "m.č. 236" 3,4*5,5+3,20*2,6-1,1*2,0 |  | 24.82 | [12 empty] | VV | 2 | 2 | True | 0 | ROZPOCET
| VV |  | "m.č. 237" 3,4*5,5+3,20*2,6-1,1*2,0 |  | 24.82 | [12 empty] | VV | 2 | 2 | True | 0 | ROZPOCET
| VV |  | "m.č. 238" 3,4*5,5+3,20*2,6-1,1*2,0 |  | 24.82 | [12 empty] | VV | 2 | 2 | True | 0 | ROZPOCET
| VV |  | "m.č. 239" 3,4*5,5+3,20*2,6-1,1*2,0 |  | 24.82 | [12 empty] | VV | 2 | 2 | True | 0 | ROZPOCET
| VV |  | "m.č. 240" 3,4*5,5+3,20*2,6-1,1*2,0 |  | 24.82 | [12 empty] | VV | 2 | 2 | True | 0 | ROZPOCET
| VV |  | Součet |  | 283.54 | [12 empty] | VV | 2 | 4 | True | 1 | ROZPOCET
78 | K | 763121714 | Stěna předsazená ze sádrokartonových desek ostatní konstrukce a práce na předsazených stěnách ze sádrokartonových desek základní penetrační nátěr | m2 | 346.663 |  | 0 | CS ÚRS 2022 02 |  | základní |  | 0 | 0.0001 | 0.034666 | 0 | 0 | 16 | K | 2 |  |  |  | ROZPOCET | 0 | 0 | 0 | 0 | 0 | 1 | 0 | 16 | 1199197576
| Online PSC |  | https://podminky.urs.cz/item/CS_URS_2022_02/763121714 | [14 empty] | Online PSC | 2
| VV |  | 18,328+26,996+17,799+283,54 |  | 346.663 | [12 empty] | VV | 2 | 2 | True | 1 | ROZPOCET
79 | K | 763121715 | Stěna předsazená ze sádrokartonových desek ostatní konstrukce a práce na předsazených stěnách ze sádrokartonových desek úprava styku stěny a podhledu separační páskou s akrylátem | m | 87.975 |  | 0 | CS ÚRS 2022 02 |  | základní |  | 0 | 0.0001 | 0.0087975 | 0 | 0 | 16 | K | 2 |  |  |  | ROZPOCET | 0 | 0 | 0 | 0 | 0 | 1 | 0 | 16 | 310245332
| Online PSC |  | https://podminky.urs.cz/item/CS_URS_2022_02/763121715 | [14 empty] | Online PSC | 2
| VV |  | m.č. 241 - tl. izolace 60 mm | [14 empty] | VV | 2 | 1 | True | 0 | ROZPOCET
| VV |  | 0,5*2 |  | 1 | [12 empty] | VV | 2 | 2 | True | 0 | ROZPOCET
| VV |  | m.č. 249-253 - tl. izolace 60 mm | [14 empty] | VV | 2 | 1 | True | 0 | ROZPOCET
| VV |  | 1,735*4 |  | 6.94 | [12 empty] | VV | 2 | 2 | True | 0 | ROZPOCET
| VV |  | m.č. 246 - tl. izolace 60 mm | [14 empty] | VV | 2 | 1 | True | 0 | ROZPOCET
| VV |  | 3,5 |  | 3.5 | [12 empty] | VV | 2 | 2 | True | 0 | ROZPOCET
| VV |  | m.č. 255 - tl. izolace 60 mm | [14 empty] | VV | 2 | 1 | True | 0 | ROZPOCET
| VV |  | 1,735 |  | 1.735 | [12 empty] | VV | 2 | 2 | True | 0 | ROZPOCET
| VV |  | "m.č. 222" (5,4+0,4) |  | 5.8 | [12 empty] | VV | 2 | 2 | True | 0 | ROZPOCET
| VV |  | "m.č. 228" 5,5*2 |  | 11 | [12 empty] | VV | 2 | 2 | True | 0 | ROZPOCET
| VV |  | "m.č. 231" 5,5+2,7 |  | 8.2 | [12 empty] | VV | 2 | 2 | True | 0 | ROZPOCET
| VV |  | "m.č. 232" 2,6 |  | 2.6 | [12 empty] | VV | 2 | 2 | True | 0 | ROZPOCET
| VV |  | "m.č. 233" 5,5+2,6-1,1*2,0 |  | 5.9 | [12 empty] | VV | 2 | 2 | True | 0 | ROZPOCET
| VV |  | "m.č. 234" 5,9 |  | 5.9 | [12 empty] | VV | 2 | 2 | True | 0 | ROZPOCET
| VV |  | "m.č. 235" 5,9 |  | 5.9 | [12 empty] | VV | 2 | 2 | True | 0 | ROZPOCET
| VV |  | "m.č. 236" 5,9 |  | 5.9 | [12 empty] | VV | 2 | 2 | True | 0 | ROZPOCET
| VV |  | "m.č. 237" 5,9 |  | 5.9 | [12 empty] | VV | 2 | 2 | True | 0 | ROZPOCET
| VV |  | "m.č. 238" 5,9 |  | 5.9 | [12 empty] | VV | 2 | 2 | True | 0 | ROZPOCET
| VV |  | "m.č. 239" 5,9 |  | 5.9 | [12 empty] | VV | 2 | 2 | True | 0 | ROZPOCET
| VV |  | "m.č. 240" 5,9 |  | 5.9 | [12 empty] | VV | 2 | 2 | True | 0 | ROZPOCET
| VV |  | Součet |  | 87.975 | [12 empty] | VV | 2 | 4 | True | 1 | ROZPOCET
80 | K | 763121761 | Stěna předsazená ze sádrokartonových desek Příplatek k cenám za rovinnost kvality speciální tmelení kvality Q3 | m2 | 283.54 |  | 0 | CS ÚRS 2022 02 |  | základní |  | 0 | 0.0007 | 0.19848 | 0 | 0 | 16 | K | 2 |  |  |  | ROZPOCET | 0 | 0 | 0 | 0 | 0 | 1 | 0 | 16 | -1833411391
| Online PSC |  | https://podminky.urs.cz/item/CS_URS_2022_02/763121761 | [14 empty] | Online PSC | 2
| VV |  | viz SDK 3 | [14 empty] | VV | 2 | 1 | True | 0 | ROZPOCET
| VV |  | 283,54 |  | 283.54 | [12 empty] | VV | 2 | 2 | True | 1 | ROZPOCET
81 | K | 763131511 | Podhled ze sádrokartonových desek jednovrstvá zavěšená spodní konstrukce z ocelových profilů CD, UD jednoduše opláštěná deskou standardní A, tl. 12,5 mm, bez izolace | m2 | 104.657 |  | 0 | CS ÚRS 2022 02 |  | základní |  | 0 | 0.01217 | 1.2737 | 0 | 0 | 16 | K | 2 |  |  |  | ROZPOCET | 0 | 0 | 0 | 0 | 0 | 1 | 0 | 16 | -1674871207
| Online PSC |  | https://podminky.urs.cz/item/CS_URS_2022_02/763131511 | [14 empty] | Online PSC | 2
| VV |  | "m.č. 220" 0,825*1,25 |  | 1.031 | [12 empty] | VV | 2 | 2 | True | 0 | ROZPOCET
| VV |  | "m.č. 221" 1,25*3,65 |  | 4.563 | [12 empty] | VV | 2 | 2 | True | 0 | ROZPOCET
| VV |  | "m.č. 222" 1,1*3,6 |  | 3.96 | [12 empty] | VV | 2 | 2 | True | 0 | ROZPOCET
| VV |  | "m.č. 223" 1,165*1,55 |  | 1.806 | [12 empty] | VV | 2 | 2 | True | 0 | ROZPOCET
| VV |  | "m.č. 225" 1,05*(6,87+1,2*2) |  | 9.734 | [12 empty] | VV | 2 | 2 | True | 0 | ROZPOCET
| VV |  | "m.č. 228" 1,185*3,65 |  | 4.325 | [12 empty] | VV | 2 | 2 | True | 0 | ROZPOCET
| VV |  | "m.č. 231-239" 1,1*(3,375+3,46+3,345+3,425+3,375+3,365*3+3,385) |  | 33.506 | [12 empty] | VV | 2 | 2 | True | 0 | ROZPOCET
| VV |  | "m.č. 240" 0,955*5,5 |  | 5.253 | [12 empty] | VV | 2 | 2 | True | 0 | ROZPOCET
| VV |  | "m.č. 242" 0,725*1,56 |  | 1.131 | [12 empty] | VV | 2 | 2 | True | 0 | ROZPOCET
| VV |  | "m.č. 243-248" 1,165*(1,615+1,665+3,48+5,235+1,68+1,565) |  | 17.755 | [12 empty] | VV | 2 | 2 | True | 0 | ROZPOCET
| VV |  | "m.č. 250" 1,135*1,67 |  | 1.895 | [12 empty] | VV | 2 | 2 | True | 0 | ROZPOCET
| VV |  | "m.č. 251" 1,165*1,58 |  | 1.841 | [12 empty] | VV | 2 | 2 | True | 0 | ROZPOCET
| VV |  | "m.č. 253" 1,1735*1,67 |  | 1.96 | [12 empty] | VV | 2 | 2 | True | 0 | ROZPOCET
| VV |  | "m.č. 254-256" 1,165*(3,445+3,5+1,7) |  | 10.071 | [12 empty] | VV | 2 | 2 | True | 0 | ROZPOCET
| VV |  | "m.č. 257" 1,165*2,41+1,025*2,945 |  | 5.826 | [12 empty] | VV | 2 | 2 | True | 0 | ROZPOCET
| VV |  | Součet |  | 104.657 | [12 empty] | VV | 2 | 4 | True | 1 | ROZPOCET
82 | K | 763131714 | Podhled ze sádrokartonových desek ostatní práce a konstrukce na podhledech ze sádrokartonových desek základní penetrační nátěr | m2 | 159.064 |  | 0 | CS ÚRS 2022 02 |  | základní |  | 0 | 0.0001 | 0.015906 | 0 | 0 | 16 | K | 2 |  |  |  | ROZPOCET | 0 | 0 | 0 | 0 | 0 | 1 | 0 | 16 | -2048152397
| Online PSC |  | https://podminky.urs.cz/item/CS_URS_2022_02/763131714 | [14 empty] | Online PSC | 2
| VV |  | 104,657+54,407 |  | 159.064 | [12 empty] | VV | 2 | 2 | True | 1 | ROZPOCET
83 | K | 763131722 | Podhled ze sádrokartonových desek ostatní práce a konstrukce na podhledech ze sádrokartonových desek skokové změny výšky podhledu přes 0,5 m | m | 94.83 |  | 0 | CS ÚRS 2022 02 |  | základní |  | 0 | 0.00663 | 0.62872 | 0 | 0 | 16 | K | 2 |  |  |  | ROZPOCET | 0 | 0 | 0 | 0 | 0 | 1 | 0 | 16 | -707809752
| Online PSC |  | https://podminky.urs.cz/item/CS_URS_2022_02/763131722 | [14 empty] | Online PSC | 2
| VV |  | zleva nahoře v=525 mm | [14 empty] | VV | 2 | 1 | True | 0 | ROZPOCET
| VV |  | 6,87+3,65+3,375+3,46+3,345+3,425+3,375+3,365*3+3,385+5,5+0,6+0,85+1,25+3,65+3,6+1,1 |  | 57.53 | [12 empty] | VV | 2 | 2 | True | 0 | ROZPOCET
| VV |  | zprava dole v=600 mm | [14 empty] | VV | 2 | 1 | True | 0 | ROZPOCET
| VV |  | 1,8+1,025+2,41+1,7+3,5+3,445+5,325+3,5 |  | 22.705 | [12 empty] | VV | 2 | 2 | True | 0 | ROZPOCET
| VV |  | v=725 mm | [14 empty] | VV | 2 | 1 | True | 0 | ROZPOCET
| VV |  | 1,6+1,67+1,67+1,565+1,7+1,665+1,615+1,56+1,55 |  | 14.595 | [12 empty] | VV | 2 | 2 | True | 0 | ROZPOCET
| VV |  | Součet |  | 94.83 | [12 empty] | VV | 2 | 4 | True | 1 | ROZPOCET
84 | M | 59030021 | deska SDK A tl 12,5mm | m2 | 57.127 |  | 0 | CS ÚRS 2022 02 |  | základní |  | 0 | 0.009 | 0.51414 | 0 | 0 | 32 | M | 2 |  |  |  | ROZPOCET | 0 | 0 | 0 | 0 | 0 | 1 | 0 | 16 | 1127697853
| VV |  | zleva nahoře v=525 mm | [14 empty] | VV | 2 | 1 | True | 0 | ROZPOCET
| VV |  | (6,87+3,65+3,375+3,46+3,345+3,425+3,375+3,365*3+3,385+5,5+0,6+0,85+1,25+3,65+3,6+1,1)*0,525 |  | 30.203 | [12 empty] | VV | 2 | 2 | True | 0 | ROZPOCET
| VV |  | zprava dole v=600 mm | [14 empty] | VV | 2 | 1 | True | 0 | ROZPOCET
| VV |  | (1,8+1,025+2,41+1,7+3,5+3,445+5,325+3,5)*0,6 |  | 13.623 | [12 empty] | VV | 2 | 2 | True | 0 | ROZPOCET
| VV |  | v=725 mm | [14 empty] | VV | 2 | 1 | True | 0 | ROZPOCET
| VV |  | (1,6+1,67+1,67+1,565+1,7+1,665+1,615+1,56+1,55)*0,725 |  | 10.581 | [12 empty] | VV | 2 | 2 | True | 0 | ROZPOCET
| VV |  | Součet |  | 54.407 | [12 empty] | VV | 2 | 4 | True | 1 | ROZPOCET
| VV |  | 54,407*1,05 'Přepočtené koeficientem množství |  | 57.127 | [12 empty] | VV | 2 | 2 | False | 1 | ROZPOCET
85 | K | 763131761 | Podhled ze sádrokartonových desek Příplatek k cenám za plochu do 3 m2 jednotlivě | m2 | 37.49 |  | 0 | CS ÚRS 2022 02 |  | základní |  | 0 | 0 | 0 | 0 | 0 | 16 | K | 2 |  |  |  | ROZPOCET | 0 | 0 | 0 | 0 | 0 | 1 | 0 | 16 | -1484210375
| Online PSC |  | https://podminky.urs.cz/item/CS_URS_2022_02/763131761 | [14 empty] | Online PSC | 2
| VV |  | "m.č. 220" 0,825*1,25 |  | 1.031 | [12 empty] | VV | 2 | 2 | True | 0 | ROZPOCET
| VV |  | "m.č. 223" 1,165*1,55 |  | 1.806 | [12 empty] | VV | 2 | 2 | True | 0 | ROZPOCET
| VV |  | "m.č. 242" 0,725*1,56 |  | 1.131 | [12 empty] | VV | 2 | 2 | True | 0 | ROZPOCET
| VV |  | "m.č. 243-248" 1,165*(1,615+1,665+3,48+5,235+1,68+1,565) |  | 17.755 | [12 empty] | VV | 2 | 2 | True | 0 | ROZPOCET
| VV |  | "m.č. 250" 1,135*1,67 |  | 1.895 | [12 empty] | VV | 2 | 2 | True | 0 | ROZPOCET
| VV |  | "m.č. 251" 1,165*1,58 |  | 1.841 | [12 empty] | VV | 2 | 2 | True | 0 | ROZPOCET
| VV |  | "m.č. 253" 1,1735*1,67 |  | 1.96 | [12 empty] | VV | 2 | 2 | True | 0 | ROZPOCET
| VV |  | "m.č. 254-256" 1,165*(3,445+3,5+1,7) |  | 10.071 | [12 empty] | VV | 2 | 2 | True | 0 | ROZPOCET
| VV |  | Součet |  | 37.49 | [12 empty] | VV | 2 | 4 | True | 1 | ROZPOCET
86 | K | 763131771 | Podhled ze sádrokartonových desek Příplatek k cenám za rovinnost kvality speciální tmelení kvality Q3 | m2 | 159.064 |  | 0 | CS ÚRS 2022 02 |  | základní |  | 0 | 0.0007 | 0.11134 | 0 | 0 | 16 | K | 2 |  |  |  | ROZPOCET | 0 | 0 | 0 | 0 | 0 | 1 | 0 | 16 | 493476259
| Online PSC |  | https://podminky.urs.cz/item/CS_URS_2022_02/763131771 | [14 empty] | Online PSC | 2
87 | K | 763411116 | Sanitární příčky vhodné do mokrého prostředí dělící z kompaktních desek tl. 13 mm | m2 | 8.978 |  | 0 | CS ÚRS 2022 02 |  | základní |  | 0 | 0.02012 | 0.18064 | 0 | 0 | 16 | K | 2 |  |  |  | ROZPOCET | 0 | 0 | 0 | 0 | 0 | 1 | 0 | 16 | -1128365834
| Online PSC |  | https://podminky.urs.cz/item/CS_URS_2022_02/763411116 | [14 empty] | Online PSC | 2
| VV |  | "SA.1" 2,1*(1,75-0,6) |  | 2.415 | [12 empty] | VV | 2 | 2 | True | 0 | ROZPOCET
| VV |  | "SA.2" 2,1*(1,735-0,6) |  | 2.384 | [12 empty] | VV | 2 | 2 | True | 0 | ROZPOCET
| VV |  | "SA.3" 2,1*(1,67-0,6) |  | 2.247 | [12 empty] | VV | 2 | 2 | True | 0 | ROZPOCET
| VV |  | "SA.4" 2,1*(0,6+0,92-0,6) |  | 1.932 | [12 empty] | VV | 2 | 2 | True | 0 | ROZPOCET
| VV |  | Součet |  | 8.978 | [12 empty] | VV | 2 | 4 | True | 1 | ROZPOCET
88 | K | 763411126 | Sanitární příčky vhodné do mokrého prostředí dveře vnitřní do sanitárních příček šířky do 800 mm, výšky do 2 000 mm z kompaktních desek včetně nerezového kování tl. 13 mm | kus | 4 |  | 0 | CS ÚRS 2022 02 |  | základní |  | 0 | 0.03058 | 0.12232 | 0 | 0 | 16 | K | 2 |  |  |  | ROZPOCET | 0 | 0 | 0 | 0 | 0 | 1 | 0 | 16 | -1384806472
| Online PSC |  | https://podminky.urs.cz/item/CS_URS_2022_02/763411126 | [14 empty] | Online PSC | 2
89 | K | 763431001 | Montáž podhledu minerálního včetně zavěšeného roštu viditelného s panely vyjímatelnými, velikosti panelů do 0,36 m2 | m2 | 466.55 |  | 0 | CS ÚRS 2022 02 |  | základní |  | 0 | 0.00117 | 0.54586 | 0 | 0 | 16 | K | 2 |  |  |  | ROZPOCET | 0 | 0 | 0 | 0 | 0 | 1 | 0 | 16 | -540891943
| Online PSC |  | https://podminky.urs.cz/item/CS_URS_2022_02/763431001 | [14 empty] | Online PSC | 2
| VV |  | dle plochy místností - EHC | [14 empty] | VV | 2 | 1 | True | 0 | ROZPOCET
| VV |  | 110+14+18,75+3,35+22,4+3,25+21,8+20,0*9+3,5+2,4+6,1+6,3+13,0+19,5+6,35+6+3+3,2+6+3+3,2+12,9+6,25+13,5 |  | 487.75 | [12 empty] | VV | 2 | 2 | True | 0 | ROZPOCET
| VV |  | néně SDK | [14 empty] | VV | 2 | 1 | True | 0 | ROZPOCET
| VV |  | -(104,657-(1,806+4,078)) |  | -98.773 | [12 empty] | VV | 2 | 2 | True | 0 | ROZPOCET
| VV |  | Mezisoučet |  | 388.977 | [12 empty] | VV | 2 | 3 | True | 0 | ROZPOCET
| VV |  | dle plochy místností - EHP | [14 empty] | VV | 2 | 1 | True | 0 | ROZPOCET
| VV |  | 5,9+5,2+5,55+12,4 |  | 29.05 | [12 empty] | VV | 2 | 2 | True | 0 | ROZPOCET
| VV |  | néně SDK | [14 empty] | VV | 2 | 1 | True | 0 | ROZPOCET
| VV |  | "m.č. 223" -1,165*1,55 |  | -1.806 | [12 empty] | VV | 2 | 2 | True | 0 | ROZPOCET
| VV |  | "m.č. 255" -1,165*3,5 |  | -4.078 | [12 empty] | VV | 2 | 2 | True | 0 | ROZPOCET
| VV |  | Mezisoučet |  | 23.166 | [12 empty] | VV | 2 | 3 | True | 0 | ROZPOCET
| VV |  | plus čela | [14 empty] | VV | 2 | 1 | True | 0 | ROZPOCET
| VV |  | 54,407 |  | 54.407 | [12 empty] | VV | 2 | 2 | True | 0 | ROZPOCET
| VV |  | Součet |  | 466.55 | [12 empty] | VV | 2 | 4 | True | 1 | ROZPOCET
90 | M | 59036314 | rastr nosný pro kazetové minerální podhledy závěs klip | kus | 5390 |  | 0 | CS ÚRS 2022 02 |  | základní |  | 0 | 1e-05 | 0.0539 | 0 | 0 | 32 | M | 2 |  |  |  | ROZPOCET | 0 | 0 | 0 | 0 | 0 | 1 | 0 | 16 | -2041844171
| VV |  | 5060+330 |  | 5390 | [12 empty] | VV | 2 | 2 | True | 1 | ROZPOCET
91 | M | 59036279 | rastr nosný lišta 15 ocel pozinkovaná lakovaná vertikální přechody, L=2400 | m | 120 |  | 0 | CS ÚRS 2022 02 |  | základní |  | 0 | 0.00016 | 0.0192 | 0 | 0 | 32 | M | 2 |  |  |  | ROZPOCET | 0 | 0 | 0 | 0 | 0 | 1 | 0 | 16 | 1580678140
92 | M | EHC 600 | deska podhledová minerální 600x600x15mm , obsah CO2=2,99kg CO2equiv/m2 (specifikace dle PD - Výkres podhledů, TZ) | m2 | 427.875 |  | 0 | R-položka |  | základní |  | 0 | 0 | 0 | 0 | 0 | 32 | M | 2 |  |  |  | ROZPOCET | 0 | 0 | 0 | 0 | 0 | 1 | 0 | 16 | 1782871597
| VV |  | dle plochy místností - EHC | [14 empty] | VV | 2 | 1 | True | 0 | ROZPOCET
| VV |  | 110+14+18,75+3,35+22,4+3,25+21,8+20,0*9+3,5+2,4+6,1+6,3+13,0+19,5+6,35+6+3+3,2+6+3+3,2+12,9+6,25+13,5 |  | 487.75 | [12 empty] | VV | 2 | 2 | True | 0 | ROZPOCET
| VV |  | néně SDK | [14 empty] | VV | 2 | 1 | True | 0 | ROZPOCET
| VV |  | -(104,657-(1,806+4,078)) |  | -98.773 | [12 empty] | VV | 2 | 2 | True | 0 | ROZPOCET
| VV |  | Součet |  | 388.977 | [12 empty] | VV | 2 | 4 | True | 1 | ROZPOCET
| VV |  | 388,977*1,1 'Přepočtené koeficientem množství |  | 427.875 | [12 empty] | VV | 2 | 2 | False | 1 | ROZPOCET
93 | M | EHP 600 | deska podhledová minerální 600x600x15mm , obsah CO2=3,78kg CO2equiv/m2 (specifikace dle PD - Výkres podhledů, TZ) | m2 | 25.483 |  | 0 | R-položka |  | základní |  | 0 | 0 | 0 | 0 | 0 | 32 | M | 2 |  |  |  | ROZPOCET | 0 | 0 | 0 | 0 | 0 | 1 | 0 | 16 | -853332987
| VV |  | dle plochy místností - EHP | [14 empty] | VV | 2 | 1 | True | 0 | ROZPOCET
| VV |  | 5,9+5,2+5,55+12,4 |  | 29.05 | [12 empty] | VV | 2 | 2 | True | 0 | ROZPOCET
| VV |  | néně SDK | [14 empty] | VV | 2 | 1 | True | 0 | ROZPOCET
| VV |  | "m.č. 223" -1,165*1,55 |  | -1.806 | [12 empty] | VV | 2 | 2 | True | 0 | ROZPOCET
| VV |  | "m.č. 255" -1,165*3,5 |  | -4.078 | [12 empty] | VV | 2 | 2 | True | 0 | ROZPOCET
| VV |  | Součet |  | 23.166 | [12 empty] | VV | 2 | 4 | True | 1 | ROZPOCET
| VV |  | 23,166*1,1 'Přepočtené koeficientem množství |  | 25.483 | [12 empty] | VV | 2 | 2 | False | 1 | ROZPOCET
94 | M | 590- pod.4 | mřížka z eloxovaného tahokovu 600x600 mm opatřená tmavým fleesem z horní strany | kus | 31 |  | 0 | R-položka |  | základní |  | 0 | 0.0045 | 0.1395 | 0 | 0 | 8 | M | 2 |  |  |  | ROZPOCET | 0 | 0 | 0 | 0 | 0 | 1 | 0 | 4 | 1467214868
95 | K | 763431041 | Montáž podhledu minerálního včetně zavěšeného roštu Příplatek k cenám: za výšku zavěšení přes 0,5 do 1,0 m | m2 | 466.55 |  | 0 | CS ÚRS 2022 02 |  | základní |  | 0 | 4e-05 | 0.018662 | 0 | 0 | 16 | K | 2 |  |  |  | ROZPOCET | 0 | 0 | 0 | 0 | 0 | 1 | 0 | 16 | -667441668
| Online PSC |  | https://podminky.urs.cz/item/CS_URS_2022_02/763431041 | [14 empty] | Online PSC | 2
96 | K | 763431201 | Montáž podhledu minerálního napojení na stěnu lištou obvodovou | m | 572.02 |  | 0 | CS ÚRS 2022 02 |  | základní |  | 0 | 0.0002 | 0.1144 | 0 | 0 | 16 | K | 2 |  |  |  | ROZPOCET | 0 | 0 | 0 | 0 | 0 | 1 | 0 | 16 | -1346808322
| Online PSC |  | https://podminky.urs.cz/item/CS_URS_2022_02/763431201 | [14 empty] | Online PSC | 2
| VV |  | "m.č. 220-221" 2*(47,4+2,25+3,72) |  | 106.74 | [12 empty] | VV | 2 | 2 | True | 0 | ROZPOCET
| VV |  | "m.č. 222" 2*(3,5+5,4) |  | 17.8 | [12 empty] | VV | 2 | 2 | True | 0 | ROZPOCET
| VV |  | "m.č. 223" 2*(3,565+1,55) |  | 10.23 | [12 empty] | VV | 2 | 2 | True | 0 | ROZPOCET
| VV |  | "m.č. 224" 2*(2,675+1,16) |  | 7.67 | [12 empty] | VV | 2 | 2 | True | 0 | ROZPOCET
| VV |  | "m.č. 225" 2*(3,15+6,87+0,675) |  | 21.39 | [12 empty] | VV | 2 | 2 | True | 0 | ROZPOCET
| VV |  | "m.č. 226" 2*(2,37+2,675) |  | 10.09 | [12 empty] | VV | 2 | 2 | True | 0 | ROZPOCET
| VV |  | "m.č. 227" 2*(2,675+1,165) |  | 7.68 | [12 empty] | VV | 2 | 2 | True | 0 | ROZPOCET
| VV |  | "m.č. 228" 2*(5,91+3,65) |  | 19.12 | [12 empty] | VV | 2 | 2 | True | 0 | ROZPOCET
| VV |  | "m.č. 229" 2*(2,45+2,675) |  | 10.25 | [12 empty] | VV | 2 | 2 | True | 0 | ROZPOCET
| VV |  | "m.č. 231" 2*(5,91+3,375) |  | 18.57 | [12 empty] | VV | 2 | 2 | True | 0 | ROZPOCET
| VV |  | "m.č. 232" 2*(5,91+3,46) |  | 18.74 | [12 empty] | VV | 2 | 2 | True | 0 | ROZPOCET
| VV |  | "m.č. 233" 2*(5,91+3,345) |  | 18.51 | [12 empty] | VV | 2 | 2 | True | 0 | ROZPOCET
| VV |  | "m.č. 234" 2*(5,91+3,425) |  | 18.67 | [12 empty] | VV | 2 | 2 | True | 0 | ROZPOCET
| VV |  | "m.č. 235" 2*(5,91+3,375) |  | 18.57 | [12 empty] | VV | 2 | 2 | True | 0 | ROZPOCET
| VV |  | "m.č. 236" 2*(5,91+3,365) |  | 18.55 | [12 empty] | VV | 2 | 2 | True | 0 | ROZPOCET
| VV |  | "m.č. 237" 2*(5,91+3,365) |  | 18.55 | [12 empty] | VV | 2 | 2 | True | 0 | ROZPOCET
| VV |  | "m.č. 238" 2*(5,91+3,365) |  | 18.55 | [12 empty] | VV | 2 | 2 | True | 0 | ROZPOCET
| VV |  | "m.č. 239" 2*(5,91+3,385) |  | 18.59 | [12 empty] | VV | 2 | 2 | True | 0 | ROZPOCET
| VV |  | "m.č. 240" 2*(5,91+3,355) |  | 18.53 | [12 empty] | VV | 2 | 2 | True | 0 | ROZPOCET
| VV |  | "m.č. 241" 2*(2,145+1,56) |  | 7.41 | [12 empty] | VV | 2 | 2 | True | 0 | ROZPOCET
| VV |  | "m.č. 242" 2*(1,325+1,56) |  | 5.77 | [12 empty] | VV | 2 | 2 | True | 0 | ROZPOCET
| VV |  | "m.č. 243" 2*(3,565+1,615) |  | 10.36 | [12 empty] | VV | 2 | 2 | True | 0 | ROZPOCET
| VV |  | "m.č. 244" 2*(3,6+1,665) |  | 10.53 | [12 empty] | VV | 2 | 2 | True | 0 | ROZPOCET
| VV |  | "m.č. 245" 2*(3,6+3,5) |  | 14.2 | [12 empty] | VV | 2 | 2 | True | 0 | ROZPOCET
| VV |  | "m.č. 246" 2*(3,6+5,25+1,0) |  | 19.7 | [12 empty] | VV | 2 | 2 | True | 0 | ROZPOCET
| VV |  | "m.č. 247" 2*(3,6+1,7) |  | 10.6 | [12 empty] | VV | 2 | 2 | True | 0 | ROZPOCET
| VV |  | "m.č. 248" 2*(3,565+1,565) |  | 10.26 | [12 empty] | VV | 2 | 2 | True | 0 | ROZPOCET
| VV |  | "m.č. 249-450" 2*(1,735+1,67)*2 |  | 13.62 | [12 empty] | VV | 2 | 2 | True | 0 | ROZPOCET
| VV |  | "m.č. 251" 2*(3,565+1,6) |  | 10.33 | [12 empty] | VV | 2 | 2 | True | 0 | ROZPOCET
| VV |  | "m.č. 252-453" 2*(1,735+1,67)*2 |  | 13.62 | [12 empty] | VV | 2 | 2 | True | 0 | ROZPOCET
| VV |  | "m.č. 254" 2*(3,565+3,445) |  | 14.02 | [12 empty] | VV | 2 | 2 | True | 0 | ROZPOCET
| VV |  | "m.č. 255" 2*(3,565+3,5) |  | 14.13 | [12 empty] | VV | 2 | 2 | True | 0 | ROZPOCET
| VV |  | "m.č. 256-257" 2*(4,2+3,565+2,57) |  | 20.67 | [12 empty] | VV | 2 | 2 | True | 0 | ROZPOCET
| VV |  | Součet |  | 572.02 | [12 empty] | VV | 2 | 4 | True | 1 | ROZPOCET
97 | K | 998763301 | Přesun hmot pro konstrukce montované z desek sádrokartonových, sádrovláknitých, cementovláknitých nebo cementových stanovený z hmotnosti přesunovaného materiálu vodorovná dopravní vzdálenost do 50 m v objektech výšky do 6 m | t | 13.458 |  | 0 | CS ÚRS 2022 02 |  | základní |  | 0 | 0 | 0 | 0 | 0 | 16 | K | 2 |  |  |  | ROZPOCET | 0 | 0 | 0 | 0 | 0 | 1 | 0 | 16 | -334730802
| Online PSC |  | https://podminky.urs.cz/item/CS_URS_2022_02/998763301 | [14 empty] | Online PSC | 2
98 | K | 998763381 | Přesun hmot pro konstrukce montované z desek sádrokartonových, sádrovláknitých, cementovláknitých nebo cementových Příplatek k cenám za přesun prováděný bez použití mechanizace pro jakoukoliv výšku objektu | t | 13.458 |  | 0 | CS ÚRS 2022 02 |  | základní |  | 0 | 0 | 0 | 0 | 0 | 16 | K | 2 |  |  |  | ROZPOCET | 0 | 0 | 0 | 0 | 0 | 1 | 0 | 16 | -1321567482
| Online PSC |  | https://podminky.urs.cz/item/CS_URS_2022_02/998763381 | [14 empty] | Online PSC | 2
| D | 766 | Konstrukce truhlářské |  |  |  | 0 |  |  |  |  | 0 |  | 1.0249 |  | 1.1053 | 2 | D | 1 |  |  |  | ROZPOCET | [6 empty] | 0
99 | K | 766441821 | Demontáž parapetních desek dřevěných nebo plastových šířky do 300 mm, délky přes 1000 do 2000 mm | kus | 25 |  | 0 | CS ÚRS 2022 02 |  | základní |  | 0 | 0 | 0 | 0.005 | 0.125 | 16 | K | 2 |  |  |  | ROZPOCET | 0 | 0 | 0 | 0 | 0 | 1 | 0 | 16 | 939585530
| Online PSC |  | https://podminky.urs.cz/item/CS_URS_2022_02/766441821 | [14 empty] | Online PSC | 2
| VV |  | 24+1 |  | 25 | [12 empty] | VV | 2 | 2 | True | 1 | ROZPOCET
100 | K | 766441823 | Demontáž parapetních desek dřevěných nebo plastových šířky do 300 mm, délky přes 2000 mm | kus | 14 |  | 0 | CS ÚRS 2022 02 |  | základní |  | 0 | 0 | 0 | 0.007 | 0.098 | 16 | K | 2 |  |  |  | ROZPOCET | 0 | 0 | 0 | 0 | 0 | 1 | 0 | 16 | 1084614895
| Online PSC |  | https://podminky.urs.cz/item/CS_URS_2022_02/766441823 | [14 empty] | Online PSC | 2
| VV |  | 13+1 |  | 14 | [12 empty] | VV | 2 | 2 | True | 1 | ROZPOCET
101 | K | 76662R-15 | Výměna okeních kliček | kus | 37 |  | 0 |  |  | základní |  | 0 | 0 | 0 | 0 | 0 | 16 | K | 2 |  |  |  | ROZPOCET | 0 | 0 | 0 | 0 | 0 | 1 | 0 | 16 | 1936186792
| VV |  | 24+13 |  | 37 | [12 empty] | VV | 2 | 2 | True | 1 | ROZPOCET
102 | M | dod001 | okenní klika se zámkem | kus | 37 |  | 0 | R-položka |  | základní |  | 0 | 0 | 0 | 0 | 0 | 32 | M | 2 |  |  |  | ROZPOCET | 0 | 0 | 0 | 0 | 0 | 1 | 0 | 16 | 149027537
| VV |  | 24+13 |  | 37 | [12 empty] | VV | 2 | 2 | True | 1 | ROZPOCET
103 | K | 766660001 | Montáž dveřních křídel dřevěných nebo plastových otevíravých do ocelové zárubně povrchově upravených jednokřídlových, šířky do 800 mm | kus | 9 |  | 0 | CS ÚRS 2022 02 |  | základní |  | 0 | 0 | 0 | 0 | 0 | 16 | K | 2 |  |  |  | ROZPOCET | 0 | 0 | 0 | 0 | 0 | 1 | 0 | 16 | -868066247
| Online PSC |  | https://podminky.urs.cz/item/CS_URS_2022_02/766660001 | [14 empty] | Online PSC | 2
| VV |  | 1+3+3+2 |  | 9 | [12 empty] | VV | 2 | 2 | True | 1 | ROZPOCET
104 | M | 611620-B1/L | dveře interier plné,hladké pro zdravot.zařízení, zvýšená mech.odolnost 700x1970, jednokřídlé, CPL laminát, vč. kování - (viz specifikace dle PD) | kus | 1 |  | 0 | R-položka |  | základní |  | 0 | 0.03 | 0.03 | 0 | 0 | 32 | M | 2 |  |  |  | ROZPOCET | 0 | 0 | 0 | 0 | 0 | 1 | 0 | 16 | 1416469546
105 | M | 611620-B2/P | dveře interier plné,hladké pro zdravot.zařízení, zvýšená mech.odolnost 800x1970,j ednokřídlé, CPL laminát,vč. kování - (viz specifikace dle PD) | kus | 2 |  | 0 | R-položka |  | základní |  | 0 | 0.03 | 0.06 | 0 | 0 | 32 | M | 2 |  |  |  | ROZPOCET | 0 | 0 | 0 | 0 | 0 | 1 | 0 | 16 | 830068506
106 | M | 611620-B2/L | dveře interier plné,hladké pro zdravot.zařízení, zvýšená mech.odolnost 800x1970,j ednokřídlé, CPL laminát,vč. kování - (viz specifikace dle PD) | kus | 1 |  | 0 | R-položka |  | základní |  | 0 | 0.03 | 0.03 | 0 | 0 | 32 | M | 2 |  |  |  | ROZPOCET | 0 | 0 | 0 | 0 | 0 | 1 | 0 | 16 | -920819087
107 | M | 611620-B6/P | dveře interier plné,hladké pro zdravot.zařízení, zvýšená mech.odolnost 700x1970, jednokřídlé, CPL laminát, vč. kování - (viz specifikace dle PD) | kus | 1 |  | 0 | R-položka |  | základní |  | 0 | 0.03 | 0.03 | 0 | 0 | 32 | M | 2 |  |  |  | ROZPOCET | 0 | 0 | 0 | 0 | 0 | 1 | 0 | 16 | 709734996
108 | M | 611620-B6/L | dveře interier plné,hladké pro zdravot.zařízení, zvýšená mech.odolnost 700x1970, jednokřídlé, CPL laminát, vč. kování - (viz specifikace dle PD) | kus | 2 |  | 0 | R-položka |  | základní |  | 0 | 0.013 | 0.026 | 0 | 0 | 32 | M | 2 |  |  |  | ROZPOCET | 0 | 0 | 0 | 0 | 0 | 1 | 0 | 16 | 297444094
109 | M | 611620-B7/P | dveře interier plné,hladké pro zdravot.zařízení, zvýšená mech.odolnost 800x1970,j ednokřídlé, CPL laminát,vč. kování - (viz specifikace dle PD) | kus | 2 |  | 0 | R-položka |  | základní |  | 0 | 0.013 | 0.026 | 0 | 0 | 32 | M | 2 |  |  |  | ROZPOCET | 0 | 0 | 0 | 0 | 0 | 1 | 0 | 16 | -475648368
110 | K | 766660002 | Montáž dveřních křídel dřevěných nebo plastových otevíravých do ocelové zárubně povrchově upravených jednokřídlových, šířky přes 800 mm | kus | 22 |  | 0 | CS ÚRS 2022 02 |  | základní |  | 0 | 0 | 0 | 0 | 0 | 16 | K | 2 |  |  |  | ROZPOCET | 0 | 0 | 0 | 0 | 0 | 1 | 0 | 16 | -951049597
| Online PSC |  | https://podminky.urs.cz/item/CS_URS_2022_02/766660002 | [14 empty] | Online PSC | 2
| VV |  | 5+4+12+1 |  | 22 | [12 empty] | VV | 2 | 2 | True | 1 | ROZPOCET
111 | M | 611620-B3a/P | dveře interier plné,hladké pro zdravot.zařízení 900x1970,jednokřídlé, CPL laminát, zvýšená mech.odolnost, vř.kování - (viz specifikace dle PD) | kus | 3 |  | 0 | R-položka |  | základní |  | 0 | 0.013 | 0.039 | 0 | 0 | 32 | M | 2 |  |  |  | ROZPOCET | 0 | 0 | 0 | 0 | 0 | 1 | 0 | 16 | 92544272
112 | M | 611620-B3a/L | dveře interier plné,hladké pro zdravot.zařízení 900x1970,jednokřídlé, CPL laminát, zvýšená mech.odolnost, vř.kování - (viz specifikace dle PD) | kus | 2 |  | 0 | R-položka |  | základní |  | 0 | 0.013 | 0.026 | 0 | 0 | 32 | M | 2 |  |  |  | ROZPOCET | 0 | 0 | 0 | 0 | 0 | 1 | 0 | 16 | -1189587203
113 | M | 611620-B3b/P | dveře interier plné,hladké pro zdravot.zařízení 900x1970,jednokřídlé, CPL laminát, zvýšená mech.odolnost, vř.kování - (viz specifikace dle PD) | kus | 2 |  | 0 | R-položka |  | základní |  | 0 | 0.013 | 0.026 | 0 | 0 | 32 | M | 2 |  |  |  | ROZPOCET | 0 | 0 | 0 | 0 | 0 | 1 | 0 | 16 | 1254622988
114 | M | 611620-B3b/L | dveře interier plné,hladké pro zdravot.zařízení 900x1970,jednokřídlé, CPL laminát, zvýšená mech.odolnost, vř.kování - (viz specifikace dle PD) | kus | 2 |  | 0 | R-položka |  | základní |  | 0 | 0.013 | 0.026 | 0 | 0 | 32 | M | 2 |  |  |  | ROZPOCET | 0 | 0 | 0 | 0 | 0 | 1 | 0 | 16 | 1324741508
115 | M | 611620-B8/P | dveře interier plné,hladké pro zdravot.zařízení 900x1970,jednokřídlé, CPL laminát, zvýšená mech.odolnost, vř.kování - (viz specifikace dle PD) | kus | 1 |  | 0 | R-položka |  | základní |  | 0 | 0.013 | 0.013 | 0 | 0 | 32 | M | 2 |  |  |  | ROZPOCET | 0 | 0 | 0 | 0 | 0 | 1 | 0 | 16 | 1697709567
116 | M | 611620-B4/P | dveře interier plné,hladké pro zdravot.zařízení 1100x1970,jednokřídlé, CPL laminát, zvýšená mech.odolnost, vč.kování - (viz specifikace dle PD) | kus | 6 |  | 0 | R-položka |  | základní |  | 0 | 0.05 | 0.3 | 0 | 0 | 32 | M | 2 |  |  |  | ROZPOCET | 0 | 0 | 0 | 0 | 0 | 1 | 0 | 16 | -1096722783
117 | M | 611620-B4/L | dveře interier plné,hladké pro zdravot.zařízení 1100x1970,jednokřídlé, CPL laminát, zvýšená mech.odolnost, vč.kování - (viz specifikace dle PD) | kus | 6 |  | 0 | R-položka |  | základní |  | 0 | 0.013 | 0.078 | 0 | 0 | 32 | M | 2 |  |  |  | ROZPOCET | 0 | 0 | 0 | 0 | 0 | 1 | 0 | 16 | -1314468775
118 | K | 766660012 | Montáž dveřních křídel dřevěných nebo plastových otevíravých do ocelové zárubně povrchově upravených dvoukřídlových, šířky přes 1450 mm | kus | 1 |  | 0 | CS ÚRS 2022 02 |  | základní |  | 0 | 0 | 0 | 0 | 0 | 16 | K | 2 |  |  |  | ROZPOCET | 0 | 0 | 0 | 0 | 0 | 1 | 0 | 16 | 802915002
| Online PSC |  | https://podminky.urs.cz/item/CS_URS_2022_02/766660012 | [14 empty] | Online PSC | 2
119 | M | 611620-B5 | dveře interier plné,hladké pro zdravot.zařízení 1800x1970,jednokřídlé, CPL laminát, zvýšená mech.odolnost, vč.kování - viz specifikace dle PD | kus | 1 |  | 0 | R-položka |  | základní |  | 0 | 0.08 | 0.08 | 0 | 0 | 32 | M | 2 |  |  |  | ROZPOCET | 0 | 0 | 0 | 0 | 0 | 1 | 0 | 16 | 931707633
120 | K | 766660713 | Montáž dveřních doplňků plechu okopového | kus | 66 |  | 0 | CS ÚRS 2022 02 |  | základní |  | 0 | 0 | 0 | 0 | 0 | 16 | K | 2 |  |  |  | ROZPOCET | 0 | 0 | 0 | 0 | 0 | 1 | 0 | 16 | -196816774
| Online PSC |  | https://podminky.urs.cz/item/CS_URS_2022_02/766660713 | [14 empty] | Online PSC | 2
| VV |  | 2*(1+3+5+4+12+2+3+2+1) |  | 66 | [12 empty] | VV | 2 | 2 | True | 1 | ROZPOCET
121 | M | 54915211R | plech okopový nerez 715x300x1mm | kus | 8 |  | 0 | R-položka |  | základní |  | 0 | 0.0005 | 0.004 | 0 | 0 | 32 | M | 2 |  |  |  | ROZPOCET | 0 | 0 | 0 | 0 | 0 | 1 | 0 | 16 | -2116705775
| VV |  | 2*(1+3) |  | 8 | [12 empty] | VV | 2 | 2 | True | 1 | ROZPOCET
122 | M | 54915212R | plech okopový nerez 815x300x1mm | kus | 10 |  | 0 | R-položka |  | základní |  | 0 | 0.0005 | 0.005 | 0 | 0 | 32 | M | 2 |  |  |  | ROZPOCET | 0 | 0 | 0 | 0 | 0 | 1 | 0 | 16 | 1083889763
| VV |  | 2*(3+2) |  | 10 | [12 empty] | VV | 2 | 2 | True | 1 | ROZPOCET
123 | M | 54915213R | plech okopový nerez 915x300x1mm | kus | 24 |  | 0 | R-položka |  | základní |  | 0 | 0.0006 | 0.0144 | 0 | 0 | 32 | M | 2 |  |  |  | ROZPOCET | 0 | 0 | 0 | 0 | 0 | 1 | 0 | 16 | -1355326873
| VV |  | 2*(5+4+1) |  | 20 | [12 empty] | VV | 2 | 2 | True | 0 | ROZPOCET
| VV |  | 2*2 |  | 4 | [12 empty] | VV | 2 | 2 | True | 0 | ROZPOCET
| VV |  | Součet |  | 24 | [12 empty] | VV | 2 | 4 | True | 1 | ROZPOCET
124 | M | 54915214R | plech okopový nerez 1115x300x1mm | kus | 24 |  | 0 | R-položka |  | základní |  | 0 | 0.0006 | 0.0144 | 0 | 0 | 32 | M | 2 |  |  |  | ROZPOCET | 0 | 0 | 0 | 0 | 0 | 1 | 0 | 16 | -221397511
| VV |  | 2*12 |  | 24 | [12 empty] | VV | 2 | 2 | True | 1 | ROZPOCET
125 | K | 766663916 | Oprava dveřních křídel dřevěných ruční seříznutí dveřních křídel z tvrdého dřeva | kus | 19 |  | 0 | CS ÚRS 2022 02 |  | základní |  | 0 | 0 | 0 | 0.00075 | 0.01425 | 16 | K | 2 |  |  |  | ROZPOCET | 0 | 0 | 0 | 0 | 0 | 1 | 0 | 16 | 668423505
| Online PSC |  | https://podminky.urs.cz/item/CS_URS_2022_02/766663916 | [14 empty] | Online PSC | 2
126 | K | 766682111 | Montáž zárubní dřevěných, plastových nebo z lamina obložkových, pro dveře jednokřídlové, tloušťky stěny do 170 mm | kus | 5 |  | 0 | CS ÚRS 2022 02 |  | základní |  | 0 | 0.00047 | 0.00235 | 0 | 0 | 16 | K | 2 |  |  |  | ROZPOCET | 0 | 0 | 0 | 0 | 0 | 1 | 0 | 16 | -1640789951
| Online PSC |  | https://podminky.urs.cz/item/CS_URS_2022_02/766682111 | [14 empty] | Online PSC | 2
| VV |  | 3+2 |  | 5 | [12 empty] | VV | 2 | 2 | True | 1 | ROZPOCET
127 | M | 55331431 | zárubeň jednokřídlá ocelová pro dodatečnou montáž tl stěny 75-100mm rozměru 700/1970, 2100mm | kus | 1 |  | 0 | CS ÚRS 2022 02 |  | základní |  | 0 | 0.01225 | 0.01225 | 0 | 0 | 32 | M | 2 |  |  |  | ROZPOCET | 0 | 0 | 0 | 0 | 0 | 1 | 0 | 16 | 878262929
128 | M | 55331436 | zárubeň jednokřídlá ocelová pro dodatečnou montáž tl stěny 110-150mm rozměru 700/1970, 2100mm | kus | 2 |  | 0 | CS ÚRS 2022 02 |  | základní |  | 0 | 0.01489 | 0.02978 | 0 | 0 | 32 | M | 2 |  |  |  | ROZPOCET | 0 | 0 | 0 | 0 | 0 | 1 | 0 | 16 | 799880176
129 | M | 55331437 | zárubeň jednokřídlá ocelová pro dodatečnou montáž tl stěny 110-150mm rozměru 800/1970, 2100mm | kus | 2 |  | 0 | CS ÚRS 2022 02 |  | základní |  | 0 | 0.01521 | 0.03042 | 0 | 0 | 32 | M | 2 |  |  |  | ROZPOCET | 0 | 0 | 0 | 0 | 0 | 1 | 0 | 16 | 2087115934
130 | K | 766682112 | Montáž zárubní dřevěných, plastových nebo z lamina obložkových, pro dveře jednokřídlové, tloušťky stěny přes 170 do 350 mm | kus | 1 |  | 0 | CS ÚRS 2022 02 |  | základní |  | 0 | 0.00048 | 0.00048 | 0 | 0 | 16 | K | 2 |  |  |  | ROZPOCET | 0 | 0 | 0 | 0 | 0 | 1 | 0 | 16 | 1387992780
| Online PSC |  | https://podminky.urs.cz/item/CS_URS_2022_02/766682112 | [14 empty] | Online PSC | 2
131 | M | 55331448 | zárubeň jednokřídlá ocelová pro dodatečnou montáž tl stěny 210-250mm rozměru 900/1970, 2100mm | kus | 1 |  | 0 | CS ÚRS 2022 02 |  | základní |  | 0 | 0.02115 | 0.02115 | 0 | 0 | 32 | M | 2 |  |  |  | ROZPOCET | 0 | 0 | 0 | 0 | 0 | 1 | 0 | 16 | 1128809798
132 | K | 766691914 | Ostatní práce vyvěšení nebo zavěšení křídel dřevěných dveřních, plochy do 2 m2 | kus | 21 |  | 0 | CS ÚRS 2022 02 |  | základní |  | 0 | 0 | 0 | 0.024 | 0.504 | 16 | K | 2 |  |  |  | ROZPOCET | 0 | 0 | 0 | 0 | 0 | 1 | 0 | 16 | -1796199938
| Online PSC |  | https://podminky.urs.cz/item/CS_URS_2022_02/766691914 | [14 empty] | Online PSC | 2
| VV |  | dle výkres bourání | [14 empty] | VV | 2 | 1 | True | 0 | ROZPOCET
| VV |  | 21 |  | 21 | [12 empty] | VV | 2 | 2 | True | 1 | ROZPOCET
133 | K | 766691915 | Ostatní práce vyvěšení nebo zavěšení křídel dřevěných dveřních, plochy přes 2 m2 | kus | 13 |  | 0 | CS ÚRS 2022 02 |  | základní |  | 0 | 0 | 0 | 0.028 | 0.364 | 16 | K | 2 |  |  |  | ROZPOCET | 0 | 0 | 0 | 0 | 0 | 1 | 0 | 16 | 1344625280
| Online PSC |  | https://podminky.urs.cz/item/CS_URS_2022_02/766691915 | [14 empty] | Online PSC | 2
| VV |  | dle výkres bourání | [14 empty] | VV | 2 | 1 | True | 0 | ROZPOCET
| VV |  | 13 |  | 13 | [12 empty] | VV | 2 | 2 | True | 1 | ROZPOCET
134 | K | 766694112 | Montáž ostatních truhlářských konstrukcí parapetních desek dřevěných nebo plastových šířky do 300 mm, délky přes 1000 do 1600 mm | kus | 14 |  | 0 | CS ÚRS 2022 02 |  | základní |  | 0 | 0 | 0 | 0 | 0 | 16 | K | 2 |  |  |  | ROZPOCET | 0 | 0 | 0 | 0 | 0 | 1 | 0 | 16 | -1089691731
| Online PSC |  | https://podminky.urs.cz/item/CS_URS_2022_02/766694112 | [14 empty] | Online PSC | 2
| VV |  | 13+1 |  | 14 | [12 empty] | VV | 2 | 2 | True | 1 | ROZPOCET
135 | K | 766694113 | Montáž ostatních truhlářských konstrukcí parapetních desek dřevěných nebo plastových šířky do 300 mm, délky přes 1600 do 2600 mm | kus | 14 |  | 0 | CS ÚRS 2022 02 |  | základní |  | 0 | 0 | 0 | 0 | 0 | 16 | K | 2 |  |  |  | ROZPOCET | 0 | 0 | 0 | 0 | 0 | 1 | 0 | 16 | 919151045
| Online PSC |  | https://podminky.urs.cz/item/CS_URS_2022_02/766694113 | [14 empty] | Online PSC | 2
| VV |  | 12+1+1 |  | 14 | [12 empty] | VV | 2 | 2 | True | 1 | ROZPOCET
136 | M | 61144402 | parapet plastový vnitřní komůrkový tl 20mm š 305mm | m | 52.8 |  | 0 | CS ÚRS 2022 02 |  | základní |  | 0 | 0.0018 | 0.09504 | 0 | 0 | 32 | M | 2 |  |  |  | ROZPOCET | 0 | 0 | 0 | 0 | 0 | 1 | 0 | 16 | -1966491003
| VV |  | T1 | [14 empty] | VV | 2 | 1 | True | 0 | ROZPOCET
| VV |  | 1,35*13+1,35*1 |  | 18.9 | [12 empty] | VV | 2 | 2 | True | 0 | ROZPOCET
| VV |  | T2 | [14 empty] | VV | 2 | 1 | True | 0 | ROZPOCET
| VV |  | 2,4*12+2,4*1 |  | 31.2 | [12 empty] | VV | 2 | 2 | True | 0 | ROZPOCET
| VV |  | T3 | [14 empty] | VV | 2 | 1 | True | 0 | ROZPOCET
| VV |  | 2,7*1 |  | 2.7 | [12 empty] | VV | 2 | 2 | True | 0 | ROZPOCET
| VV |  | Součet |  | 52.8 | [12 empty] | VV | 2 | 4 | True | 1 | ROZPOCET
137 | M | 61144019 | koncovka k parapetu plastovému vnitřnímu 1 pár | sada | 28 |  | 0 | CS ÚRS 2022 02 |  | základní |  | 0 | 0.0002 | 0.0056 | 0 | 0 | 32 | M | 2 |  |  |  | ROZPOCET | 0 | 0 | 0 | 0 | 0 | 1 | 0 | 16 | -495082389
| VV |  | 13+13+1+1 |  | 28 | [12 empty] | VV | 2 | 2 | True | 1 | ROZPOCET
138 | K | 998766101 | Přesun hmot pro konstrukce truhlářské stanovený z hmotnosti přesunovaného materiálu vodorovná dopravní vzdálenost do 50 m v objektech výšky do 6 m | t | 1.025 |  | 0 | CS ÚRS 2022 02 |  | základní |  | 0 | 0 | 0 | 0 | 0 | 16 | K | 2 |  |  |  | ROZPOCET | 0 | 0 | 0 | 0 | 0 | 1 | 0 | 16 | 428021574
| Online PSC |  | https://podminky.urs.cz/item/CS_URS_2022_02/998766101 | [14 empty] | Online PSC | 2
139 | K | 998766181 | Přesun hmot pro konstrukce truhlářské stanovený z hmotnosti přesunovaného materiálu Příplatek k ceně za přesun prováděný bez použití mechanizace pro jakoukoliv výšku objektu | t | 1.025 |  | 0 | CS ÚRS 2022 02 |  | základní |  | 0 | 0 | 0 | 0 | 0 | 16 | K | 2 |  |  |  | ROZPOCET | 0 | 0 | 0 | 0 | 0 | 1 | 0 | 16 | 572956432
| Online PSC |  | https://podminky.urs.cz/item/CS_URS_2022_02/998766181 | [14 empty] | Online PSC | 2
| D | 767 | Konstrukce zámečnické |  |  |  | 0 |  |  |  |  | 0 |  | 0.38106 |  | 0 | 2 | D | 1 |  |  |  | ROZPOCET | [6 empty] | 0
140 | K | 767161211 | Montáž zábradlí rovného z profilové oceli do zdiva, hmotnosti 1 m zábradlí do 20 kg | m | 51 |  | 0 | CS ÚRS 2022 02 |  | základní |  | 0 | 6e-05 | 0.00306 | 0 | 0 | 16 | K | 2 |  |  |  | ROZPOCET | 0 | 0 | 0 | 0 | 0 | 1 | 0 | 16 | 1621757269
| Online PSC |  | https://podminky.urs.cz/item/CS_URS_2022_02/767161211 | [14 empty] | Online PSC | 2
| VV |  | dle výpisu - ochranné stěnové prvky | [14 empty] | VV | 2 | 1 | True | 0 | ROZPOCET
| VV |  | 51 |  | 51 | [12 empty] | VV | 2 | 2 | True | 1 | ROZPOCET
141 | M | 167R-1211 | bakteriální madlo (vč. konzol a koncovek, motevního materiálu) | m | 51 |  | 0 | R-položka |  | základní |  | 0 | 0 | 0 | 0 | 0 | 32 | M | 2 |  |  |  | ROZPOCET | 0 | 0 | 0 | 0 | 0 | 1 | 0 | 16 | -710547404
| VV |  | Op.1 | [14 empty] | VV | 2 | 1 | True | 0 | ROZPOCET
| VV |  | 51 |  | 51 | [12 empty] | VV | 2 | 2 | True | 1 | ROZPOCET
142 | K | 767641111 | Montáž automatických dveří posuvných, výšky do 2200 mm lineárních, šířky do 1000 mm | kus | 2 |  | 0 | CS ÚRS 2022 02 |  | základní |  | 0 | 0 | 0 | 0 | 0 | 16 | K | 2 |  |  |  | ROZPOCET | 0 | 0 | 0 | 0 | 0 | 1 | 0 | 16 | -584549949
| Online PSC |  | https://podminky.urs.cz/item/CS_URS_2022_02/767641111 | [14 empty] | Online PSC | 2
143 | M | 767-R-C1/P | vnitřní posuvné (na stěnu), 1křídlové, automatické dveře 1000x2000 mm (specifikace dle PD) | kus | 1 |  | 0 | R-položka |  | základní |  | 0 | 0.15 | 0.15 | 0 | 0 | 32 | M | 2 |  |  |  | ROZPOCET | 0 | 0 | 0 | 0 | 0 | 1 | 0 | 16 | 1025694650
144 | M | 767-R-C1/L | vnitřní posuvné (na stěnu), 1křídlové, automatické dveře 1000x2000 mm (specifikace dle PD) | kus | 1 |  | 0 | R-položka |  | základní |  | 0 | 0.15 | 0.15 | 0 | 0 | 32 | M | 2 |  |  |  | ROZPOCET | 0 | 0 | 0 | 0 | 0 | 1 | 0 | 16 | 390178757
145 | K | 767646401 | Montáž dveří ocelových nebo hliníkových revizních dvířek s rámem jednokřídlových, výšky do 1000 mm | kus | 13 |  | 0 | CS ÚRS 2022 02 |  | základní |  | 0 | 0 | 0 | 0 | 0 | 16 | K | 2 |  |  |  | ROZPOCET | 0 | 0 | 0 | 0 | 0 | 1 | 0 | 16 | 1128044456
| Online PSC |  | https://podminky.urs.cz/item/CS_URS_2022_02/767646401 | [14 empty] | Online PSC | 2
146 | M | 553-RD.1 | dvířka instalačních šachet 400x600mm plechová uzamykatelná do ocelového rámečku EW30-DP2, nátěr bílé | kus | 13 |  | 0 | R-položka |  | základní |  | 0 | 0.006 | 0.078 | 0 | 0 | 32 | M | 2 |  |  |  | ROZPOCET | 0 | 0 | 0 | 0 | 0 | 1 | 0 | 16 | 100380551
147 | K | 767-8-A5 | Stávající protipožární dveře- revize funkce kování (samozavírač, zámek,..) | kpl | 1 |  | 0 | R-položka |  | základní |  | 0 | 0 | 0 | 0 | 0 | 16 | K | 2 |  |  |  | ROZPOCET | 0 | 0 | 0 | 0 | 0 | 1 | 0 | 16 | -15406506
148 | K | 767-8-A6 | Stávající protipožární automatické dveře- přepojení na nové instalace ve spolupráci se servisním technikem dveří | kpl | 1 |  | 0 | R-položka |  | základní |  | 0 | 0 | 0 | 0 | 0 | 16 | K | 2 |  |  |  | ROZPOCET | 0 | 0 | 0 | 0 | 0 | 1 | 0 | 16 | 313958793
149 | K | 998767101 | Přesun hmot pro zámečnické konstrukce stanovený z hmotnosti přesunovaného materiálu vodorovná dopravní vzdálenost do 50 m v objektech výšky do 6 m | t | 0.381 |  | 0 | CS ÚRS 2022 02 |  | základní |  | 0 | 0 | 0 | 0 | 0 | 16 | K | 2 |  |  |  | ROZPOCET | 0 | 0 | 0 | 0 | 0 | 1 | 0 | 16 | -1792713964
| Online PSC |  | https://podminky.urs.cz/item/CS_URS_2022_02/998767101 | [14 empty] | Online PSC | 2
150 | K | 998767181 | Přesun hmot pro zámečnické konstrukce stanovený z hmotnosti přesunovaného materiálu Příplatek k cenám za přesun prováděný bez použití mechanizace pro jakoukoliv výšku objektu | t | 0.381 |  | 0 | CS ÚRS 2022 02 |  | základní |  | 0 | 0 | 0 | 0 | 0 | 16 | K | 2 |  |  |  | ROZPOCET | 0 | 0 | 0 | 0 | 0 | 1 | 0 | 16 | 1723990326
| Online PSC |  | https://podminky.urs.cz/item/CS_URS_2022_02/998767181 | [14 empty] | Online PSC | 2
| D | 771 | Podlahy z dlaždic |  |  |  | 0 |  |  |  |  | 0 |  | 2.5916 |  | 4.5669 | 2 | D | 1 |  |  |  | ROZPOCET | [6 empty] | 0
151 | K | 771111011 | Příprava podkladu před provedením dlažby vysátí podlah | m2 | 78.4 |  | 0 | CS ÚRS 2022 02 |  | základní |  | 0 | 0 | 0 | 0 | 0 | 16 | K | 2 |  |  |  | ROZPOCET | 0 | 0 | 0 | 0 | 0 | 1 | 0 | 16 | -304355000
| Online PSC |  | https://podminky.urs.cz/item/CS_URS_2022_02/771111011 | [14 empty] | Online PSC | 2
| VV |  | skladba P2a | [14 empty] | VV | 2 | 1 | True | 0 | ROZPOCET
| VV |  | 5,9+5,2+5,55+3,5+2,4+6,1+6,0+3,0+3,2+6,0+3,0+3,2+12,9 |  | 65.95 | [12 empty] | VV | 2 | 2 | True | 0 | ROZPOCET
| VV |  | skladba P2b | [14 empty] | VV | 2 | 1 | True | 0 | ROZPOCET
| VV |  | 12,45 |  | 12.45 | [12 empty] | VV | 2 | 2 | True | 0 | ROZPOCET
| VV |  | Součet |  | 78.4 | [12 empty] | VV | 2 | 4 | True | 1 | ROZPOCET
152 | K | 771121011 | Příprava podkladu před provedením dlažby nátěr penetrační na podlahu | m2 | 78.4 |  | 0 | CS ÚRS 2022 02 |  | základní |  | 0 | 0.0003 | 0.02352 | 0 | 0 | 16 | K | 2 |  |  |  | ROZPOCET | 0 | 0 | 0 | 0 | 0 | 1 | 0 | 16 | -420228390
| Online PSC |  | https://podminky.urs.cz/item/CS_URS_2022_02/771121011 | [14 empty] | Online PSC | 2
153 | K | 771151011 | Příprava podkladu před provedením dlažby samonivelační stěrka min.pevnosti 20 MPa, tloušťky do 3 mm | m2 | 65.95 |  | 0 | CS ÚRS 2022 02 |  | základní |  | 0 | 0.00455 | 0.30007 | 0 | 0 | 16 | K | 2 |  |  |  | ROZPOCET | 0 | 0 | 0 | 0 | 0 | 1 | 0 | 16 | 1429005307
| Online PSC |  | https://podminky.urs.cz/item/CS_URS_2022_02/771151011 | [14 empty] | Online PSC | 2
| VV |  | skladba P2a | [14 empty] | VV | 2 | 1 | True | 0 | ROZPOCET
| VV |  | 65,95 |  | 65.95 | [12 empty] | VV | 2 | 2 | True | 1 | ROZPOCET
154 | K | 771571810 | Demontáž podlah z dlaždic keramických kladených do malty | m2 | 54.91 |  | 0 | CS ÚRS 2022 02 |  | základní |  | 0 | 0 | 0 | 0.08317 | 4.5669 | 16 | K | 2 |  |  |  | ROZPOCET | 0 | 0 | 0 | 0 | 0 | 1 | 0 | 16 | 1862750365
| Online PSC |  | https://podminky.urs.cz/item/CS_URS_2022_02/771571810 | [14 empty] | Online PSC | 2
| VV |  | dle místností - stávající stav | [14 empty] | VV | 2 | 1 | True | 0 | ROZPOCET
| VV |  | 12,48+2,34+9,7+6,11+2,39+1,64+1,8+1,29+1,26+2,69+2,69+5,13+5,39 |  | 54.91 | [12 empty] | VV | 2 | 2 | True | 1 | ROZPOCET
155 | K | 771574312 | Montáž podlah z dlaždic keramických lepených flexibilním rychletuhnoucím lepidlem maloformátových hladkých přes 9 do 12 ks/m2 | m2 | 78.4 |  | 0 | CS ÚRS 2022 02 |  | základní |  | 0 | 0.0091 | 0.71344 | 0 | 0 | 16 | K | 2 |  |  |  | ROZPOCET | 0 | 0 | 0 | 0 | 0 | 1 | 0 | 16 | -1772082318
| Online PSC |  | https://podminky.urs.cz/item/CS_URS_2022_02/771574312 | [14 empty] | Online PSC | 2
| VV |  | skladba P2a | [14 empty] | VV | 2 | 1 | True | 0 | ROZPOCET
| VV |  | 65,95 |  | 65.95 | [12 empty] | VV | 2 | 2 | True | 0 | ROZPOCET
| VV |  | skladba P2b | [14 empty] | VV | 2 | 1 | True | 0 | ROZPOCET
| VV |  | 12,45 |  | 12.45 | [12 empty] | VV | 2 | 2 | True | 0 | ROZPOCET
| VV |  | Součet |  | 78.4 | [12 empty] | VV | 2 | 4 | True | 1 | ROZPOCET
156 | M | 59761003 | dlažba keramická hutná hladká do interiéru přes 9 do 12ks/m2 | m2 | 84.672 |  | 0 | CS ÚRS 2022 02 |  | základní |  | 0 | 0.018 | 1.5241 | 0 | 0 | 32 | M | 2 |  |  |  | ROZPOCET | 0 | 0 | 0 | 0 | 0 | 1 | 0 | 16 | 1243322536
| VV |  | 78,4*1,08 'Přepočtené koeficientem množství |  | 84.672 | [12 empty] | VV | 2 | 2 | False | 1 | ROZPOCET
157 | K | 771577111 | Montáž podlah z dlaždic keramických lepených flexibilním lepidlem Příplatek k cenám za plochu do 5 m2 jednotlivě | m2 | 18.3 |  | 0 | CS ÚRS 2022 02 |  | základní |  | 0 | 0 | 0 | 0 | 0 | 16 | K | 2 |  |  |  | ROZPOCET | 0 | 0 | 0 | 0 | 0 | 1 | 0 | 16 | 695412089
| Online PSC |  | https://podminky.urs.cz/item/CS_URS_2022_02/771577111 | [14 empty] | Online PSC | 2
| VV |  | skladba P2a | [14 empty] | VV | 2 | 1 | True | 0 | ROZPOCET
| VV |  | 3,5+2,4+3,0+3,2+3,0+3,2 |  | 18.3 | [12 empty] | VV | 2 | 2 | True | 1 | ROZPOCET
158 | K | 771577114 | Montáž podlah z dlaždic keramických lepených flexibilním lepidlem Příplatek k cenám za dvousložkový spárovací tmel | m2 | 78.4 |  | 0 | CS ÚRS 2022 02 |  | základní |  | 0 | 0 | 0 | 0 | 0 | 16 | K | 2 |  |  |  | ROZPOCET | 0 | 0 | 0 | 0 | 0 | 1 | 0 | 16 | -1281328557
| Online PSC |  | https://podminky.urs.cz/item/CS_URS_2022_02/771577114 | [14 empty] | Online PSC | 2
159 | K | 771577115 | Montáž podlah z dlaždic keramických lepených flexibilním lepidlem Příplatek k cenám za dvousložkové lepidlo | m2 | 12.45 |  | 0 | CS ÚRS 2022 02 |  | základní |  | 0 | 0 | 0 | 0 | 0 | 16 | K | 2 |  |  |  | ROZPOCET | 0 | 0 | 0 | 0 | 0 | 1 | 0 | 16 | -1395169563
| Online PSC |  | https://podminky.urs.cz/item/CS_URS_2022_02/771577115 | [14 empty] | Online PSC | 2
| VV |  | skladba P2b | [14 empty] | VV | 2 | 1 | True | 0 | ROZPOCET
| VV |  | 12,45 |  | 12.45 | [12 empty] | VV | 2 | 2 | True | 1 | ROZPOCET
160 | K | 771591112 | Izolace podlahy pod dlažbu nátěrem nebo stěrkou ve dvou vrstvách | m2 | 12.45 |  | 0 | CS ÚRS 2022 02 |  | základní |  | 0 | 0.0015 | 0.018675 | 0 | 0 | 16 | K | 2 |  |  |  | ROZPOCET | 0 | 0 | 0 | 0 | 0 | 1 | 0 | 16 | 1359556238
| Online PSC |  | https://podminky.urs.cz/item/CS_URS_2022_02/771591112 | [14 empty] | Online PSC | 2
| VV |  | skladba P2b | [14 empty] | VV | 2 | 1 | True | 0 | ROZPOCET
| VV |  | 12,45 |  | 12.45 | [12 empty] | VV | 2 | 2 | True | 1 | ROZPOCET
161 | K | 771591115 | Podlahy - dokončovací práce spárování silikonem | m | 150.32 |  | 0 | CS ÚRS 2022 02 |  | základní |  | 0 | 3e-05 | 0.0045096 | 0 | 0 | 16 | K | 2 |  |  |  | ROZPOCET | 0 | 0 | 0 | 0 | 0 | 1 | 0 | 16 | -1623095301
| Online PSC |  | https://podminky.urs.cz/item/CS_URS_2022_02/771591115 | [14 empty] | Online PSC | 2
| VV |  | podlaha - stěna | [14 empty] | VV | 2 | 1 | True | 0 | ROZPOCET
| VV |  | "m.č.223" 2*(1,55+3,7) |  | 10.5 | [12 empty] | VV | 2 | 2 | True | 0 | ROZPOCET
| VV |  | "m.č.226" 2*(2,675+2,37) |  | 10.09 | [12 empty] | VV | 2 | 2 | True | 0 | ROZPOCET
| VV |  | "m.č.228" 2,2+(3,65+0,5*2+1,0) |  | 7.85 | [12 empty] | VV | 2 | 2 | True | 0 | ROZPOCET
| VV |  | "m.č.229" 2*(2,45+2,675) |  | 10.25 | [12 empty] | VV | 2 | 2 | True | 0 | ROZPOCET
| VV |  | "m.č.241" 2*(2,145+1,56) |  | 7.41 | [12 empty] | VV | 2 | 2 | True | 0 | ROZPOCET
| VV |  | "m.č.242" 2*(1,525+1,56) |  | 6.17 | [12 empty] | VV | 2 | 2 | True | 0 | ROZPOCET
| VV |  | "m.č.243" 2*(3,65+1,615) |  | 10.53 | [12 empty] | VV | 2 | 2 | True | 0 | ROZPOCET
| VV |  | "m.č.244" 2*(3,65+1,665) |  | 10.63 | [12 empty] | VV | 2 | 2 | True | 0 | ROZPOCET
| VV |  | "m.č.248" 2*(3,65+1,68) |  | 10.66 | [12 empty] | VV | 2 | 2 | True | 0 | ROZPOCET
| VV |  | "m.č.249" 2*(1,67+1,735) |  | 6.81 | [12 empty] | VV | 2 | 2 | True | 0 | ROZPOCET
| VV |  | "m.č.250" 2*(1,67+1,735) |  | 6.81 | [12 empty] | VV | 2 | 2 | True | 0 | ROZPOCET
| VV |  | "m.č.251" 2*(1,6+3,65) |  | 10.5 | [12 empty] | VV | 2 | 2 | True | 0 | ROZPOCET
| VV |  | "m.č.252" 2*(1,67+1,735) |  | 6.81 | [12 empty] | VV | 2 | 2 | True | 0 | ROZPOCET
| VV |  | "m.č.253" 2*(1,67+1,735) |  | 6.81 | [12 empty] | VV | 2 | 2 | True | 0 | ROZPOCET
| VV |  | "m.č.254" 2*(3,65+3,445) |  | 14.19 | [12 empty] | VV | 2 | 2 | True | 0 | ROZPOCET
| VV |  | "m.č.255" 2*(3,65+3,5) |  | 14.3 | [12 empty] | VV | 2 | 2 | True | 0 | ROZPOCET
| VV |  | Součet |  | 150.32 | [12 empty] | VV | 2 | 4 | True | 1 | ROZPOCET
162 | K | 771591122 | Podlahy - dokončovací práce separační provazec do pružných spar, průměru 6 mm | m | 15 |  | 0 | CS ÚRS 2022 02 |  | základní |  | 0 | 3e-05 | 0.00045 | 0 | 0 | 16 | K | 2 |  |  |  | ROZPOCET | 0 | 0 | 0 | 0 | 0 | 1 | 0 | 16 | -1024373556
| Online PSC |  | https://podminky.urs.cz/item/CS_URS_2022_02/771591122 | [14 empty] | Online PSC | 2
| VV |  | m.č. 255 | [14 empty] | VV | 2 | 1 | True | 0 | ROZPOCET
| VV |  | 2*(3,5+3,8+0,2) |  | 15 | [12 empty] | VV | 2 | 2 | True | 1 | ROZPOCET
163 | K | 771591241 | Izolace podlahy pod dlažbu těsnícími izolačními pásy vnitřní kout | kus | 7 |  | 0 | CS ÚRS 2022 02 |  | základní |  | 0 | 0.00021 | 0.00147 | 0 | 0 | 16 | K | 2 |  |  |  | ROZPOCET | 0 | 0 | 0 | 0 | 0 | 1 | 0 | 16 | -1434324529
| Online PSC |  | https://podminky.urs.cz/item/CS_URS_2022_02/771591241 | [14 empty] | Online PSC | 2
| VV |  | m.č. 255 | [14 empty] | VV | 2 | 1 | True | 0 | ROZPOCET
| VV |  | 7 |  | 7 | [12 empty] | VV | 2 | 2 | True | 1 | ROZPOCET
164 | K | 771591242 | Izolace podlahy pod dlažbu těsnícími izolačními pásy vnější roh | kus | 3 |  | 0 | CS ÚRS 2022 02 |  | základní |  | 0 | 0.0002 | 0.0006 | 0 | 0 | 16 | K | 2 |  |  |  | ROZPOCET | 0 | 0 | 0 | 0 | 0 | 1 | 0 | 16 | 414680757
| Online PSC |  | https://podminky.urs.cz/item/CS_URS_2022_02/771591242 | [14 empty] | Online PSC | 2
| VV |  | m.č. 255 | [14 empty] | VV | 2 | 1 | True | 0 | ROZPOCET
| VV |  | 3 |  | 3 | [12 empty] | VV | 2 | 2 | True | 1 | ROZPOCET
165 | K | 771591264 | Izolace podlahy pod dlažbu těsnícími izolačními pásy mezi podlahou a stěnu | m | 15 |  | 0 | CS ÚRS 2022 02 |  | základní |  | 0 | 0.00032 | 0.0048 | 0 | 0 | 16 | K | 2 |  |  |  | ROZPOCET | 0 | 0 | 0 | 0 | 0 | 1 | 0 | 16 | 1962051386
| Online PSC |  | https://podminky.urs.cz/item/CS_URS_2022_02/771591264 | [14 empty] | Online PSC | 2
| VV |  | m.č. 255 | [14 empty] | VV | 2 | 1 | True | 0 | ROZPOCET
| VV |  | 2*(3,5+3,8+0,2) |  | 15 | [12 empty] | VV | 2 | 2 | True | 1 | ROZPOCET
166 | K | 998771101 | Přesun hmot pro podlahy z dlaždic stanovený z hmotnosti přesunovaného materiálu vodorovná dopravní vzdálenost do 50 m v objektech výšky do 6 m | t | 2.592 |  | 0 | CS ÚRS 2022 02 |  | základní |  | 0 | 0 | 0 | 0 | 0 | 16 | K | 2 |  |  |  | ROZPOCET | 0 | 0 | 0 | 0 | 0 | 1 | 0 | 16 | -2045335723
| Online PSC |  | https://podminky.urs.cz/item/CS_URS_2022_02/998771101 | [14 empty] | Online PSC | 2
167 | K | 998771181 | Přesun hmot pro podlahy z dlaždic stanovený z hmotnosti přesunovaného materiálu Příplatek k ceně za přesun prováděný bez použití mechanizace pro jakoukoliv výšku objektu | t | 2.592 |  | 0 | CS ÚRS 2022 02 |  | základní |  | 0 | 0 | 0 | 0 | 0 | 16 | K | 2 |  |  |  | ROZPOCET | 0 | 0 | 0 | 0 | 0 | 1 | 0 | 16 | 274315992
| Online PSC |  | https://podminky.urs.cz/item/CS_URS_2022_02/998771181 | [14 empty] | Online PSC | 2
| D | 776 | Podlahy povlakové |  |  |  | 0 |  |  |  |  | 0 |  | 3.8566 |  | 1.4034 | 2 | D | 1 |  |  |  | ROZPOCET | [6 empty] | 0
168 | K | 776111112 | Příprava podkladu broušení podlah nového podkladu betonového | m2 | 536.85 |  | 0 | CS ÚRS 2022 02 |  | základní |  | 0 | 0 | 0 | 0 | 0 | 16 | K | 2 |  |  |  | ROZPOCET | 0 | 0 | 0 | 0 | 0 | 1 | 0 | 16 | 1607522602
| Online PSC |  | https://podminky.urs.cz/item/CS_URS_2022_02/776111112 | [14 empty] | Online PSC | 2
| VV |  | 458,45+78,4 |  | 536.85 | [12 empty] | VV | 2 | 2 | True | 1 | ROZPOCET
169 | K | 776111116 | Příprava podkladu broušení podlah stávajícího podkladu pro odstranění lepidla (po starých krytinách) | m2 | 458.45 |  | 0 | CS ÚRS 2022 02 |  | základní |  | 0 | 0 | 0 | 0 | 0 | 16 | K | 2 |  |  |  | ROZPOCET | 0 | 0 | 0 | 0 | 0 | 1 | 0 | 16 | -1046673487
| Online PSC |  | https://podminky.urs.cz/item/CS_URS_2022_02/776111116 | [14 empty] | Online PSC | 2
170 | K | 776111311 | Příprava podkladu vysátí podlah | m2 | 458.45 |  | 0 | CS ÚRS 2022 02 |  | základní |  | 0 | 0 | 0 | 0 | 0 | 16 | K | 2 |  |  |  | ROZPOCET | 0 | 0 | 0 | 0 | 0 | 1 | 0 | 16 | 683256275
| Online PSC |  | https://podminky.urs.cz/item/CS_URS_2022_02/776111311 | [14 empty] | Online PSC | 2
171 | K | 776121112 | Příprava podkladu penetrace vodou ředitelná podlah | m2 | 458.45 |  | 0 | CS ÚRS 2022 02 |  | základní |  | 0 | 3e-05 | 0.013754 | 0 | 0 | 16 | K | 2 |  |  |  | ROZPOCET | 0 | 0 | 0 | 0 | 0 | 1 | 0 | 16 | -798781081
| Online PSC |  | https://podminky.urs.cz/item/CS_URS_2022_02/776121112 | [14 empty] | Online PSC | 2
172 | K | 776141121 | Příprava podkladu vyrovnání samonivelační stěrkou podlah min.pevnosti 30 MPa, tloušťky do 3 mm | m2 | 458.45 |  | 0 | CS ÚRS 2022 02 |  | základní |  | 0 | 0.0045 | 2.063 | 0 | 0 | 16 | K | 2 |  |  |  | ROZPOCET | 0 | 0 | 0 | 0 | 0 | 1 | 0 | 16 | -1757128578
| Online PSC |  | https://podminky.urs.cz/item/CS_URS_2022_02/776141121 | [14 empty] | Online PSC | 2
173 | K | 776231111 | Montáž podlahovin z vinylu lepením lamel nebo čtverců standardním lepidlem | m2 | 458.45 |  | 0 | CS ÚRS 2022 02 |  | základní |  | 0 | 0.0003 | 0.13753 | 0 | 0 | 16 | K | 2 |  |  |  | ROZPOCET | 0 | 0 | 0 | 0 | 0 | 1 | 0 | 16 | -1539938691
| Online PSC |  | https://podminky.urs.cz/item/CS_URS_2022_02/776231111 | [14 empty] | Online PSC | 2
| VV |  | skladba P1 | [14 empty] | VV | 2 | 1 | True | 0 | ROZPOCET
| VV |  | 458,45 |  | 458.45 | [12 empty] | VV | 2 | 2 | True | 1 | ROZPOCET
174 | M | 28411151 | PVC vinyl heterogenní zátěžová tl 2.00mm nášlapná vrstva 0.70mm, hořlavost Bfl-s1, třída zátěže 34/43, útlum 4dB, bodová zátěž ≤ 0.10mm, protiskluznost R10 | m2 | 547.525 |  | 0 | CS ÚRS 2022 02 |  | základní |  | 0 | 0.0026 | 1.4236 | 0 | 0 | 32 | M | 2 |  |  |  | ROZPOCET | 0 | 0 | 0 | 0 | 0 | 1 | 0 | 16 | 2146167999
| VV |  | 458,45 |  | 458.45 | [12 empty] | VV | 2 | 2 | True | 0 | ROZPOCET
| VV |  | sokl | [14 empty] | VV | 2 | 1 | True | 0 | ROZPOCET
| VV |  | 393*0,1 |  | 39.3 | [12 empty] | VV | 2 | 2 | True | 0 | ROZPOCET
| VV |  | Součet |  | 497.75 | [12 empty] | VV | 2 | 4 | True | 1 | ROZPOCET
| VV |  | 497,75*1,1 'Přepočtené koeficientem množství |  | 547.525 | [12 empty] | VV | 2 | 2 | False | 1 | ROZPOCET
175 | K | 776251411 | Montáž podlahovin z přírodního linolea (marmolea) spoj podlah svařováním za tepla | m | 589.5 |  | 0 | CS ÚRS 2022 02 |  | základní |  | 0 | 2e-05 | 0.01179 | 0 | 0 | 16 | K | 2 |  |  |  | ROZPOCET | 0 | 0 | 0 | 0 | 0 | 1 | 0 | 16 | 274595457
| Online PSC |  | https://podminky.urs.cz/item/CS_URS_2022_02/776251411 | [14 empty] | Online PSC | 2
| VV |  | 393*1,5 |  | 589.5 | [12 empty] | VV | 2 | 2 | True | 1 | ROZPOCET
176 | K | 776411112 | Montáž soklíků lepením obvodových, výšky přes 80 do 100 mm | m | 393 |  | 0 | CS ÚRS 2022 02 |  | základní |  | 0 | 3e-05 | 0.01179 | 0 | 0 | 16 | K | 2 |  |  |  | ROZPOCET | 0 | 0 | 0 | 0 | 0 | 1 | 0 | 16 | 1413223522
| Online PSC |  | https://podminky.urs.cz/item/CS_URS_2022_02/776411112 | [14 empty] | Online PSC | 2
| VV |  | "m.č. 220-221" 2*(47,4+2,25+3,72)-(1,4+0,8*3+1,1*12+0,9*3+1,0*2+0,9*2+0,7+1,1+1,8) |  | 79.64 | [12 empty] | VV | 2 | 2 | True | 0 | ROZPOCET
| VV |  | "m.č. 222" 2*(3,5+5,4)-1,1 |  | 16.7 | [12 empty] | VV | 2 | 2 | True | 0 | ROZPOCET
| VV |  | "m.č. 224" 2*(2,675+1,16)-(0,8*2+0,7) |  | 5.37 | [12 empty] | VV | 2 | 2 | True | 0 | ROZPOCET
| VV |  | "m.č. 225" 2*(3,15+6,87+0,675)-0,7 |  | 20.69 | [12 empty] | VV | 2 | 2 | True | 0 | ROZPOCET
| VV |  | "m.č. 227" 2*(2,675+1,165)-(0,7+0,8+0,9) |  | 5.28 | [12 empty] | VV | 2 | 2 | True | 0 | ROZPOCET
| VV |  | "m.č. 228" 2*(5,91+3,65)-0,9 |  | 18.22 | [12 empty] | VV | 2 | 2 | True | 0 | ROZPOCET
| VV |  | "m.č. 231" 2*(5,91+3,375)-0,8 |  | 17.77 | [12 empty] | VV | 2 | 2 | True | 0 | ROZPOCET
| VV |  | "m.č. 232" 2*(5,91+3,46)-1,1 |  | 17.64 | [12 empty] | VV | 2 | 2 | True | 0 | ROZPOCET
| VV |  | "m.č. 233" 2*(5,91+3,345)-1,1 |  | 17.41 | [12 empty] | VV | 2 | 2 | True | 0 | ROZPOCET
| VV |  | "m.č. 234" 2*(5,91+3,425)-1,1 |  | 17.57 | [12 empty] | VV | 2 | 2 | True | 0 | ROZPOCET
| VV |  | "m.č. 235" 2*(5,91+3,375)-1,1 |  | 17.47 | [12 empty] | VV | 2 | 2 | True | 0 | ROZPOCET
| VV |  | "m.č. 236" 2*(5,91+3,365)-1,1 |  | 17.45 | [12 empty] | VV | 2 | 2 | True | 0 | ROZPOCET
| VV |  | "m.č. 237" 2*(5,91+3,365)-1,1 |  | 17.45 | [12 empty] | VV | 2 | 2 | True | 0 | ROZPOCET
| VV |  | "m.č. 238" 2*(5,91+3,365)-1,1 |  | 17.45 | [12 empty] | VV | 2 | 2 | True | 0 | ROZPOCET
| VV |  | "m.č. 239" 2*(5,91+3,385)-1,1 |  | 17.49 | [12 empty] | VV | 2 | 2 | True | 0 | ROZPOCET
| VV |  | "m.č. 240" 2*(5,91+3,355)-1,1 |  | 17.43 | [12 empty] | VV | 2 | 2 | True | 0 | ROZPOCET
| VV |  | "m.č. 244" 2*(3,6+1,665)-0,9 |  | 9.63 | [12 empty] | VV | 2 | 2 | True | 0 | ROZPOCET
| VV |  | "m.č. 245" 2*(3,6+3,5)-1,0 |  | 13.2 | [12 empty] | VV | 2 | 2 | True | 0 | ROZPOCET
| VV |  | "m.č. 246" 2*(3,6+5,25+1,0)-1,0 |  | 18.7 | [12 empty] | VV | 2 | 2 | True | 0 | ROZPOCET
| VV |  | "m.č. 247" 2*(3,6+1,7)-0,9 |  | 9.7 | [12 empty] | VV | 2 | 2 | True | 0 | ROZPOCET
| VV |  | "m.č. 256" 2*(1,7+3,57)-1,0 |  | 9.54 | [12 empty] | VV | 2 | 2 | True | 0 | ROZPOCET
| VV |  | "m.č. 257" 2*(3,43+3,57)-(1,8+1,0) |  | 11.2 | [12 empty] | VV | 2 | 2 | True | 0 | ROZPOCET
| VV |  | Součet |  | 393 | [12 empty] | VV | 2 | 4 | True | 1 | ROZPOCET
177 | K | 776421111 | Montáž lišt obvodových lepených | m | 786 |  | 0 | CS ÚRS 2022 02 |  | základní |  | 0 | 1e-05 | 0.00786 | 0 | 0 | 16 | K | 2 |  |  |  | ROZPOCET | 0 | 0 | 0 | 0 | 0 | 1 | 0 | 16 | 328904641
| Online PSC |  | https://podminky.urs.cz/item/CS_URS_2022_02/776421111 | [14 empty] | Online PSC | 2
| VV |  | ukončovací | [14 empty] | VV | 2 | 1 | True | 0 | ROZPOCET
| VV |  | 393 |  | 393 | [12 empty] | VV | 2 | 2 | True | 0 | ROZPOCET
| VV |  | fabion | [14 empty] | VV | 2 | 1 | True | 0 | ROZPOCET
| VV |  | 393 |  | 393 | [12 empty] | VV | 2 | 2 | True | 0 | ROZPOCET
| VV |  | Součet |  | 786 | [12 empty] | VV | 2 | 4 | True | 1 | ROZPOCET
178 | M | 19416007 | lišta ukončovací z eloxovaného hliníku 8mm | m | 432.3 |  | 0 | CS ÚRS 2022 02 |  | základní |  | 0 | 0.00012 | 0.051876 | 0 | 0 | 32 | M | 2 |  |  |  | ROZPOCET | 0 | 0 | 0 | 0 | 0 | 1 | 0 | 16 | 1943678850
| VV |  | 393*1,1 'Přepočtené koeficientem množství |  | 432.3 | [12 empty] | VV | 2 | 2 | False | 1 | ROZPOCET
179 | M | 283421420 | přechodový klín (fabionek) | m | 432.3 |  | 0 | R-položka |  | základní |  | 0 | 0.00015 | 0.064845 | 0 | 0 | 32 | M | 2 |  |  |  | ROZPOCET | 0 | 0 | 0 | 0 | 0 | 1 | 0 | 16 | -1575773735
| VV |  | 393*1,1 'Přepočtené koeficientem množství |  | 432.3 | [12 empty] | VV | 2 | 2 | False | 1 | ROZPOCET
180 | K | 776201812 | Demontáž povlakových podlahovin lepených ručně s podložkou | m2 | 467.81 |  | 0 | CS ÚRS 2022 02 |  | základní |  | 0 | 0 | 0 | 0.003 | 1.4034 | 16 | K | 2 |  |  |  | ROZPOCET | 0 | 0 | 0 | 0 | 0 | 1 | 0 | 16 | -1721764361
| Online PSC |  | https://podminky.urs.cz/item/CS_URS_2022_02/776201812 | [14 empty] | Online PSC | 2
| VV |  | dle místností - stávající stav | [14 empty] | VV | 2 | 1 | True | 0 | ROZPOCET
| VV |  | 1,49+75,94+33,12+11,34+20,16+19,74*2+19,92*2+19,55+19,86+20,03+20,1+19,9+18,88 |  | 339.69 | [12 empty] | VV | 2 | 2 | True | 0 | ROZPOCET
| VV |  | 5,43+19,17+11,89+18,6+11,61+12,35+3,07+21,51+3,0+21,49 |  | 128.12 | [12 empty] | VV | 2 | 2 | True | 0 | ROZPOCET
| VV |  | Součet |  | 467.81 | [12 empty] | VV | 2 | 4 | True | 1 | ROZPOCET
181 | K | 776561111 | Montáž podlahovin z pryže na stěnu lepením, výšky do 2,0 m | m2 | 141.034 |  | 0 | CS ÚRS 2022 02 |  | základní |  | 0 | 0.0005 | 0.070517 | 0 | 0 | 16 | K | 2 |  |  |  | ROZPOCET | 0 | 0 | 0 | 0 | 0 | 1 | 0 | 16 | -231693361
| Online PSC |  | https://podminky.urs.cz/item/CS_URS_2022_02/776561111 | [14 empty] | Online PSC | 2
| VV |  | dle výpisu - ochranné stěnové prvky | [14 empty] | VV | 2 | 1 | True | 0 | ROZPOCET
| VV |  | "OP1 - pás TP200" 51*0,2 |  | 10.2 | [12 empty] | VV | 2 | 2 | True | 0 | ROZPOCET
| VV |  | "OP2 - pás TP200" 2*42*0,2 |  | 16.8 | [12 empty] | VV | 2 | 2 | True | 0 | ROZPOCET
| VV |  | "OP3 - plát 1300" 1,3*82 |  | 106.6 | [12 empty] | VV | 2 | 2 | True | 0 | ROZPOCET
| VV |  | "OP4 - roh 50x50" 0,105*(20*2,1+24*1,2) |  | 7.434 | [12 empty] | VV | 2 | 2 | True | 0 | ROZPOCET
| VV |  | Součet |  | 141.034 | [12 empty] | VV | 2 | 4 | True | 1 | ROZPOCET
182 | M | 776-op12 | ochranný pás TP 200 (vč. lepidla, doprava) | m | 135 |  | 0 | R-položka |  | základní |  | 0 | 0 | 0 | 0 | 0 | 32 | M | 2 |  |  |  | ROZPOCET | 0 | 0 | 0 | 0 | 0 | 1 | 0 | 16 | 828660216
| VV |  | 51+84 |  | 135 | [12 empty] | VV | 2 | 2 | True | 1 | ROZPOCET
183 | M | 776-op3 | ochranný plát v. 1300 mm (vč. lepidla, doprava) | m | 82 |  | 0 | R-položka |  | základní |  | 0 | 0 | 0 | 0 | 0 | 32 | M | 2 |  |  |  | ROZPOCET | 0 | 0 | 0 | 0 | 0 | 1 | 0 | 16 | -2027012785
184 | M | 776-op41 | ochranný roh 50x50 v. 2100 mm (vč. lepidla, doprava) | kus | 20 |  | 0 | R-položka |  | základní |  | 0 | 0 | 0 | 0 | 0 | 32 | M | 2 |  |  |  | ROZPOCET | 0 | 0 | 0 | 0 | 0 | 1 | 0 | 16 | 518909503
185 | M | 776-op42 | ochranný roh 50x50 v. 1200 mm (vč. lepidla, doprava) | kus | 24 |  | 0 | R-položka |  | základní |  | 0 | 0 | 0 | 0 | 0 | 32 | M | 2 |  |  |  | ROZPOCET | 0 | 0 | 0 | 0 | 0 | 1 | 0 | 16 | 527032487
186 | K | 998776101 | Přesun hmot pro podlahy povlakové stanovený z hmotnosti přesunovaného materiálu vodorovná dopravní vzdálenost do 50 m v objektech výšky do 6 m | t | 3.857 |  | 0 | CS ÚRS 2022 02 |  | základní |  | 0 | 0 | 0 | 0 | 0 | 16 | K | 2 |  |  |  | ROZPOCET | 0 | 0 | 0 | 0 | 0 | 1 | 0 | 16 | 2064084404
| Online PSC |  | https://podminky.urs.cz/item/CS_URS_2022_02/998776101 | [14 empty] | Online PSC | 2
187 | K | 998776181 | Přesun hmot pro podlahy povlakové stanovený z hmotnosti přesunovaného materiálu Příplatek k cenám za přesun prováděný bez použití mechanizace pro jakoukoliv výšku objektu | t | 3.857 |  | 0 | CS ÚRS 2022 02 |  | základní |  | 0 | 0 | 0 | 0 | 0 | 16 | K | 2 |  |  |  | ROZPOCET | 0 | 0 | 0 | 0 | 0 | 1 | 0 | 16 | -818827529
| Online PSC |  | https://podminky.urs.cz/item/CS_URS_2022_02/998776181 | [14 empty] | Online PSC | 2
| D | 781 | Dokončovací práce - obklady |  |  |  | 0 |  |  |  |  | 0 |  | 10.96 |  | 9.8228 | 2 | D | 1 |  |  |  | ROZPOCET | [6 empty] | 0
188 | K | 781121011 | Příprava podkladu před provedením obkladu nátěr penetrační na stěnu | m2 | 423.937 |  | 0 | CS ÚRS 2022 02 |  | základní |  | 0 | 0.0003 | 0.12718 | 0 | 0 | 16 | K | 2 |  |  |  | ROZPOCET | 0 | 0 | 0 | 0 | 0 | 1 | 0 | 16 | -324789701
| Online PSC |  | https://podminky.urs.cz/item/CS_URS_2022_02/781121011 | [14 empty] | Online PSC | 2
| VV |  | "m.č.221" 2,8*3,72 |  | 10.416 | [12 empty] | VV | 2 | 2 | True | 0 | ROZPOCET
| VV |  | "m.č.222" 1,5*1,2 |  | 1.8 | [12 empty] | VV | 2 | 2 | True | 0 | ROZPOCET
| VV |  | "m.č.223" 2,6*2*(1,55+3,7)+0,2*1,2-(0,8*2,0+1,4*1,55) |  | 23.77 | [12 empty] | VV | 2 | 2 | True | 0 | ROZPOCET
| VV |  | "m.č.225" 2,2*(2,6+0,675) |  | 7.205 | [12 empty] | VV | 2 | 2 | True | 0 | ROZPOCET
| VV |  | "m.č.226" 2,6*2*(2,675+2,37)+0,2*0,9-0,7*2,0 |  | 25.014 | [12 empty] | VV | 2 | 2 | True | 0 | ROZPOCET
| VV |  | "m.č.228" 2,2*(3,65+0,5*2+1,0) |  | 12.43 | [12 empty] | VV | 2 | 2 | True | 0 | ROZPOCET
| VV |  | "m.č.229" 2,6*2*(2,45+2,675)+0,2*1,2-0,7*2,0 |  | 25.49 | [12 empty] | VV | 2 | 2 | True | 0 | ROZPOCET
| VV |  | "m.č.231" 2,2*(1,5+2,2+0,5) |  | 9.24 | [12 empty] | VV | 2 | 2 | True | 0 | ROZPOCET
| VV |  | "m.č.232-239" 1,8*(0,9+0,5)*8 |  | 20.16 | [12 empty] | VV | 2 | 2 | True | 0 | ROZPOCET
| VV |  | "m.č.240" 1,8*(1,2+0,5) |  | 3.06 | [12 empty] | VV | 2 | 2 | True | 0 | ROZPOCET
| VV |  | "m.č.241" 2,6*2*(2,145+1,56)+0,2*1,145-0,7*2,0*2 |  | 16.695 | [12 empty] | VV | 2 | 2 | True | 0 | ROZPOCET
| VV |  | "m.č.242" 2,6*2*(1,525+1,56)+0,2*1,325+0,4*1,56-(0,7*2,0*2+1,35*1,4) |  | 12.241 | [12 empty] | VV | 2 | 2 | True | 0 | ROZPOCET
| VV |  | "m.č.243" 2,6*2*(3,65+1,615)+0,2*1,425-(0,9*2,0+1,35*1,4) |  | 23.973 | [12 empty] | VV | 2 | 2 | True | 0 | ROZPOCET
| VV |  | "m.č.244" 2,6*2*(3,65+1,665)-(0,9*2,0+1,35*1,4) |  | 23.948 | [12 empty] | VV | 2 | 2 | True | 0 | ROZPOCET
| VV |  | "m.č.245" 2,2*(3,6+0,9) |  | 9.9 | [12 empty] | VV | 2 | 2 | True | 0 | ROZPOCET
| VV |  | "m.č.246" 2,2*(0,9+1,0+0,15+0,9*2+1,735) |  | 12.287 | [12 empty] | VV | 2 | 2 | True | 0 | ROZPOCET
| VV |  | "m.č.247" 2,2*(3,55+0,6) |  | 9.13 | [12 empty] | VV | 2 | 2 | True | 0 | ROZPOCET
| VV |  | "m.č.248" 2,6*2*(3,65+1,68)-(0,9*2,0*3+1,35*1,4) |  | 20.426 | [12 empty] | VV | 2 | 2 | True | 0 | ROZPOCET
| VV |  | "m.č.249" 2,6*2*(1,67+1,735)-0,9*2,0 |  | 15.906 | [12 empty] | VV | 2 | 2 | True | 0 | ROZPOCET
| VV |  | "m.č.250" 2,6*2*(1,67+1,735)-(0,9*2,0+1,35*1,4) |  | 14.016 | [12 empty] | VV | 2 | 2 | True | 0 | ROZPOCET
| VV |  | "m.č.251" 2,6*2*(1,6+3,65)-(0,9*2,0*3+1,35*1,4) |  | 20.01 | [12 empty] | VV | 2 | 2 | True | 0 | ROZPOCET
| VV |  | "m.č.252" 2,6*2*(1,67+1,735)-0,9*2,0 |  | 15.906 | [12 empty] | VV | 2 | 2 | True | 0 | ROZPOCET
| VV |  | "m.č.253" 2,6*2*(1,67+1,735)-(0,9*2,0+1,35*1,4) |  | 14.016 | [12 empty] | VV | 2 | 2 | True | 0 | ROZPOCET
| VV |  | "m.č.254" 2,8*2*(3,65+3,445)+0,2*2,1-(0,9*2,0+1,35*1,4*2) |  | 34.572 | [12 empty] | VV | 2 | 2 | True | 0 | ROZPOCET
| VV |  | "m.č.255" 2,8*2*(3,65+3,5)-(0,9*2,0+1,35*1,4*2) |  | 34.46 | [12 empty] | VV | 2 | 2 | True | 0 | ROZPOCET
| VV |  | "m.č.256" 1,8*(2,57+0,6+1,2) |  | 7.866 | [12 empty] | VV | 2 | 2 | True | 0 | ROZPOCET
| VV |  | Součet |  | 423.937 | [12 empty] | VV | 2 | 4 | True | 1 | ROZPOCET
189 | K | 781151031 | Příprava podkladu před provedením obkladu celoplošné vyrovnání podkladu stěrkou, tloušťky 3 mm | m2 | 423.937 |  | 0 | CS ÚRS 2022 02 |  | základní |  | 0 | 0.0045 | 1.9077 | 0 | 0 | 16 | K | 2 |  |  |  | ROZPOCET | 0 | 0 | 0 | 0 | 0 | 1 | 0 | 16 | 871208596
| Online PSC |  | https://podminky.urs.cz/item/CS_URS_2022_02/781151031 | [14 empty] | Online PSC | 2
190 | K | 781471810 | Demontáž obkladů z dlaždic keramických kladených do malty | m2 | 120.525 |  | 0 | CS ÚRS 2022 02 |  | základní |  | 0 | 0 | 0 | 0.0815 | 9.8228 | 16 | K | 2 |  |  |  | ROZPOCET | 0 | 0 | 0 | 0 | 0 | 1 | 0 | 16 | 417701065
| Online PSC |  | https://podminky.urs.cz/item/CS_URS_2022_02/781471810 | [14 empty] | Online PSC | 2
| VV |  | dle stávající stav | [14 empty] | VV | 2 | 1 | True | 0 | ROZPOCET
| VV |  | "m.č.236-245" 1,5*(0,5+1,2)*10 |  | 25.5 | [12 empty] | VV | 2 | 2 | True | 0 | ROZPOCET
| VV |  | "m.č.246" 1,5*(0,6+1,8) |  | 3.6 | [12 empty] | VV | 2 | 2 | True | 0 | ROZPOCET
| VV |  | "m.č.247" 1,5*2*(3,55+3,51)-(1,1*1,5+1,35*0,3*2) |  | 18.72 | [12 empty] | VV | 2 | 2 | True | 0 | ROZPOCET
| VV |  | "m.č.248" 1,5*2*(1,345+1,74)-0,6*1,5 |  | 8.355 | [12 empty] | VV | 2 | 2 | True | 0 | ROZPOCET
| VV |  | "m.č.255-257" 1,5*(0,6+1,8)*3-(1,5*(1,1+0,8*2)) |  | 6.75 | [12 empty] | VV | 2 | 2 | True | 0 | ROZPOCET
| VV |  | "m.č.258" 1,5*2*(3,55+3,3)-0,8*1,5 |  | 19.35 | [12 empty] | VV | 2 | 2 | True | 0 | ROZPOCET
| VV |  | "m.č.261" 1,5*1,0 |  | 1.5 | [12 empty] | VV | 2 | 2 | True | 0 | ROZPOCET
| VV |  | "m.č.265" 1,8*2*(2,37+2,65)-0,6*1,8 |  | 16.992 | [12 empty] | VV | 2 | 2 | True | 0 | ROZPOCET
| VV |  | "m.č.265" 1,8*2*(2,43+2,65)-0,6*1,8 |  | 17.208 | [12 empty] | VV | 2 | 2 | True | 0 | ROZPOCET
| VV |  | "m.č.269" 1,5*(0,5+1,2) |  | 2.55 | [12 empty] | VV | 2 | 2 | True | 0 | ROZPOCET
| VV |  | Součet |  | 120.525 | [12 empty] | VV | 2 | 4 | True | 1 | ROZPOCET
191 | K | 781474115 | Montáž obkladů vnitřních stěn z dlaždic keramických lepených flexibilním lepidlem maloformátových hladkých přes 22 do 25 ks/m2 | m2 | 423.937 |  | 0 | CS ÚRS 2022 02 |  | základní |  | 0 | 0.0052 | 2.2045 | 0 | 0 | 16 | K | 2 |  |  |  | ROZPOCET | 0 | 0 | 0 | 0 | 0 | 1 | 0 | 16 | 1249345411
| Online PSC |  | https://podminky.urs.cz/item/CS_URS_2022_02/781474115 | [14 empty] | Online PSC | 2
192 | M | 59761039 | obklad keramický hladký přes 22 do 25ks/m2 | m2 | 517.865 |  | 0 | CS ÚRS 2022 02 |  | základní |  | 0 | 0.0126 | 6.5251 | 0 | 0 | 32 | M | 2 |  |  |  | ROZPOCET | 0 | 0 | 0 | 0 | 0 | 1 | 0 | 16 | 689465280
| VV |  | různé barvy dle výběru investora | [14 empty] | VV | 2 | 1 | True | 0 | ROZPOCET
| VV |  | 466,331 |  | 466.331 | [12 empty] | VV | 2 | 2 | True | 0 | ROZPOCET
| VV |  | parapety | [14 empty] | VV | 2 | 1 | True | 0 | ROZPOCET
| VV |  | 29,7/2*0,3 |  | 4.455 | [12 empty] | VV | 2 | 2 | True | 0 | ROZPOCET
| VV |  | Součet |  | 470.786 | [12 empty] | VV | 2 | 4 | True | 1 | ROZPOCET
| VV |  | 470,786*1,1 'Přepočtené koeficientem množství |  | 517.865 | [12 empty] | VV | 2 | 2 | False | 1 | ROZPOCET
193 | K | 781477111 | Montáž obkladů vnitřních stěn z dlaždic keramických Příplatek k cenám za plochu do 10 m2 jednotlivě | m2 | 66.149 |  | 0 | CS ÚRS 2022 02 |  | základní |  | 0 | 0 | 0 | 0 | 0 | 16 | K | 2 |  |  |  | ROZPOCET | 0 | 0 | 0 | 0 | 0 | 1 | 0 | 16 | 841160722
| Online PSC |  | https://podminky.urs.cz/item/CS_URS_2022_02/781477111 | [14 empty] | Online PSC | 2
| VV |  | "m.č.222" 1,5*1,2 |  | 1.8 | [12 empty] | VV | 2 | 2 | True | 0 | ROZPOCET
| VV |  | "m.č.225" 2,2*(2,6+0,675) |  | 7.205 | [12 empty] | VV | 2 | 2 | True | 0 | ROZPOCET
| VV |  | "m.č.231" 2,2*(1,5+2,2+0,5) |  | 9.24 | [12 empty] | VV | 2 | 2 | True | 0 | ROZPOCET
| VV |  | "m.č.232-239" 1,8*(0,9+0,5)*8 |  | 20.16 | [12 empty] | VV | 2 | 2 | True | 0 | ROZPOCET
| VV |  | "m.č.240" 1,8*(1,2+0,5) |  | 3.06 | [12 empty] | VV | 2 | 2 | True | 0 | ROZPOCET
| VV |  | "m.č.245" 2,2*(3,6+0,9) |  | 9.9 | [12 empty] | VV | 2 | 2 | True | 0 | ROZPOCET
| VV |  | "m.č.247" 2,2*(3,55+0,6) |  | 9.13 | [12 empty] | VV | 2 | 2 | True | 0 | ROZPOCET
| VV |  | "m.č.256" 2,2*2,57 |  | 5.654 | [12 empty] | VV | 2 | 2 | True | 0 | ROZPOCET
| VV |  | Součet |  | 66.149 | [12 empty] | VV | 2 | 4 | True | 1 | ROZPOCET
194 | K | 781477112 | Montáž obkladů vnitřních stěn z dlaždic keramických Příplatek k cenám za obklady v omezeném prostoru | m2 | 79.44 |  | 0 | CS ÚRS 2022 02 |  | základní |  | 0 | 0 | 0 | 0 | 0 | 16 | K | 2 |  |  |  | ROZPOCET | 0 | 0 | 0 | 0 | 0 | 1 | 0 | 16 | -1833398875
| Online PSC |  | https://podminky.urs.cz/item/CS_URS_2022_02/781477112 | [14 empty] | Online PSC | 2
| VV |  | "m.č.226" 2,6*2*(2,675+2,37)+0,2*0,9-0,7*2,0 |  | 25.014 | [12 empty] | VV | 2 | 2 | True | 0 | ROZPOCET
| VV |  | "m.č.229" 2,6*2*(2,45+2,675)+0,2*1,2-0,7*2,0 |  | 25.49 | [12 empty] | VV | 2 | 2 | True | 0 | ROZPOCET
| VV |  | "m.č.241" 2,6*2*(2,145+1,56)+0,2*1,145-0,7*2,0*2 |  | 16.695 | [12 empty] | VV | 2 | 2 | True | 0 | ROZPOCET
| VV |  | "m.č.242" 2,6*2*(1,525+1,56)+0,2*1,325+0,4*1,56-(0,7*2,0*2+1,35*1,4) |  | 12.241 | [12 empty] | VV | 2 | 2 | True | 0 | ROZPOCET
| VV |  | Součet |  | 79.44 | [12 empty] | VV | 2 | 4 | True | 1 | ROZPOCET
195 | K | 781477114 | Montáž obkladů vnitřních stěn z dlaždic keramických Příplatek k cenám za dvousložkový spárovací tmel | m2 | 423.937 |  | 0 | CS ÚRS 2022 02 |  | základní |  | 0 | 0 | 0 | 0 | 0 | 16 | K | 2 |  |  |  | ROZPOCET | 0 | 0 | 0 | 0 | 0 | 1 | 0 | 16 | -2021210841
| Online PSC |  | https://podminky.urs.cz/item/CS_URS_2022_02/781477114 | [14 empty] | Online PSC | 2
196 | K | 781494111 | Obklad - dokončující práce profily ukončovací lepené flexibilním lepidlem rohové | m | 106.125 |  | 0 | CS ÚRS 2022 02 |  | základní |  | 0 | 0.00055 | 0.058369 | 0 | 0 | 16 | K | 2 |  |  |  | ROZPOCET | 0 | 0 | 0 | 0 | 0 | 1 | 0 | 16 | 540361851
| Online PSC |  | https://podminky.urs.cz/item/CS_URS_2022_02/781494111 | [14 empty] | Online PSC | 2
| VV |  | "m.č.221" 2,8 |  | 2.8 | [12 empty] | VV | 2 | 2 | True | 0 | ROZPOCET
| VV |  | "m.č.223" 2,6+1,2+0,2+1,2 |  | 5.2 | [12 empty] | VV | 2 | 2 | True | 0 | ROZPOCET
| VV |  | "m.č.225" 2,2 |  | 2.2 | [12 empty] | VV | 2 | 2 | True | 0 | ROZPOCET
| VV |  | "m.č.226" 2,6+0,9 |  | 3.5 | [12 empty] | VV | 2 | 2 | True | 0 | ROZPOCET
| VV |  | "m.č.228" 2,2*2 |  | 4.4 | [12 empty] | VV | 2 | 2 | True | 0 | ROZPOCET
| VV |  | "m.č.229" 2,6*2+1,2 |  | 6.4 | [12 empty] | VV | 2 | 2 | True | 0 | ROZPOCET
| VV |  | "m.č.231" 2,2 |  | 2.2 | [12 empty] | VV | 2 | 2 | True | 0 | ROZPOCET
| VV |  | "m.č.232-239" 1,8*8 |  | 14.4 | [12 empty] | VV | 2 | 2 | True | 0 | ROZPOCET
| VV |  | "m.č.240" 1,8 |  | 1.8 | [12 empty] | VV | 2 | 2 | True | 0 | ROZPOCET
| VV |  | "m.č.241" 2,6+1,8 |  | 4.4 | [12 empty] | VV | 2 | 2 | True | 0 | ROZPOCET
| VV |  | "m.č.242" 1,1+1,4 |  | 2.5 | [12 empty] | VV | 2 | 2 | True | 0 | ROZPOCET
| VV |  | "m.č.243" 2,6+1,5+1,425 |  | 5.525 | [12 empty] | VV | 2 | 2 | True | 0 | ROZPOCET
| VV |  | "m.č.246" 2,2*2 |  | 4.4 | [12 empty] | VV | 2 | 2 | True | 0 | ROZPOCET
| VV |  | "m.č.248" 2,6*2 |  | 5.2 | [12 empty] | VV | 2 | 2 | True | 0 | ROZPOCET
| VV |  | "m.č.250" 2,6 |  | 2.6 | [12 empty] | VV | 2 | 2 | True | 0 | ROZPOCET
| VV |  | "m.č.251" 2,6*2 |  | 5.2 | [12 empty] | VV | 2 | 2 | True | 0 | ROZPOCET
| VV |  | "m.č.252" 2,6 |  | 2.6 | [12 empty] | VV | 2 | 2 | True | 0 | ROZPOCET
| VV |  | "m.č.253" 2,6*2 |  | 5.2 | [12 empty] | VV | 2 | 2 | True | 0 | ROZPOCET
| VV |  | "m.č.254" 2,8*4+0,2+2,1+1,5 |  | 15 | [12 empty] | VV | 2 | 2 | True | 0 | ROZPOCET
| VV |  | "m.č.255" 2,8*3 |  | 8.4 | [12 empty] | VV | 2 | 2 | True | 0 | ROZPOCET
| VV |  | "m.č.256" 2,2 |  | 2.2 | [12 empty] | VV | 2 | 2 | True | 0 | ROZPOCET
| VV |  | Součet |  | 106.125 | [12 empty] | VV | 2 | 4 | True | 1 | ROZPOCET
197 | K | 781494511 | Obklad - dokončující práce profily ukončovací lepené flexibilním lepidlem ukončovací | m | 213 |  | 0 | CS ÚRS 2022 02 |  | základní |  | 0 | 0.0005 | 0.1065 | 0 | 0 | 16 | K | 2 |  |  |  | ROZPOCET | 0 | 0 | 0 | 0 | 0 | 1 | 0 | 16 | 1253716148
| Online PSC |  | https://podminky.urs.cz/item/CS_URS_2022_02/781494511 | [14 empty] | Online PSC | 2
| VV |  | "m.č.221" 2,8 |  | 2.8 | [12 empty] | VV | 2 | 2 | True | 0 | ROZPOCET
| VV |  | "m.č.222" 1,5+1,2 |  | 2.7 | [12 empty] | VV | 2 | 2 | True | 0 | ROZPOCET
| VV |  | "m.č.223" 2*(1,55+3,7) |  | 10.5 | [12 empty] | VV | 2 | 2 | True | 0 | ROZPOCET
| VV |  | "m.č.225" 2,2+(2,6+0,675) |  | 5.475 | [12 empty] | VV | 2 | 2 | True | 0 | ROZPOCET
| VV |  | "m.č.226" 2*(2,675+2,37) |  | 10.09 | [12 empty] | VV | 2 | 2 | True | 0 | ROZPOCET
| VV |  | "m.č.228" 2,2+(3,65+0,5*2+1,0) |  | 7.85 | [12 empty] | VV | 2 | 2 | True | 0 | ROZPOCET
| VV |  | "m.č.229" 2*(2,45+2,675) |  | 10.25 | [12 empty] | VV | 2 | 2 | True | 0 | ROZPOCET
| VV |  | "m.č.231" 2,2+(1,5+2,2+0,5) |  | 6.4 | [12 empty] | VV | 2 | 2 | True | 0 | ROZPOCET
| VV |  | "m.č.232-239" 1,8+(0,9+0,5)*8 |  | 13 | [12 empty] | VV | 2 | 2 | True | 0 | ROZPOCET
| VV |  | "m.č.240" 1,8+(1,2+0,5) |  | 3.5 | [12 empty] | VV | 2 | 2 | True | 0 | ROZPOCET
| VV |  | "m.č.241" 2*(2,145+1,56) |  | 7.41 | [12 empty] | VV | 2 | 2 | True | 0 | ROZPOCET
| VV |  | "m.č.242" 2*(1,525+1,56) |  | 6.17 | [12 empty] | VV | 2 | 2 | True | 0 | ROZPOCET
| VV |  | "m.č.243" 2*(3,65+1,615) |  | 10.53 | [12 empty] | VV | 2 | 2 | True | 0 | ROZPOCET
| VV |  | "m.č.244" 2*(3,65+1,665) |  | 10.63 | [12 empty] | VV | 2 | 2 | True | 0 | ROZPOCET
| VV |  | "m.č.245" 2,2+(3,6+0,9) |  | 6.7 | [12 empty] | VV | 2 | 2 | True | 0 | ROZPOCET
| VV |  | "m.č.246" 2,2*2+(0,9+1,0+0,15+0,9*2+1,735) |  | 9.985 | [12 empty] | VV | 2 | 2 | True | 0 | ROZPOCET
| VV |  | "m.č.247" (3,55+0,6) |  | 4.15 | [12 empty] | VV | 2 | 2 | True | 0 | ROZPOCET
| VV |  | "m.č.248" 2*(3,65+1,68) |  | 10.66 | [12 empty] | VV | 2 | 2 | True | 0 | ROZPOCET
| VV |  | "m.č.249" 2*(1,67+1,735) |  | 6.81 | [12 empty] | VV | 2 | 2 | True | 0 | ROZPOCET
| VV |  | "m.č.250" 2*(1,67+1,735) |  | 6.81 | [12 empty] | VV | 2 | 2 | True | 0 | ROZPOCET
| VV |  | "m.č.251" 2*(1,6+3,65) |  | 10.5 | [12 empty] | VV | 2 | 2 | True | 0 | ROZPOCET
| VV |  | "m.č.252" 2*(1,67+1,735) |  | 6.81 | [12 empty] | VV | 2 | 2 | True | 0 | ROZPOCET
| VV |  | "m.č.253" 2*(1,67+1,735) |  | 6.81 | [12 empty] | VV | 2 | 2 | True | 0 | ROZPOCET
| VV |  | "m.č.254" 2*(3,65+3,445) |  | 14.19 | [12 empty] | VV | 2 | 2 | True | 0 | ROZPOCET
| VV |  | "m.č.255" 2*(3,65+3,5) |  | 14.3 | [12 empty] | VV | 2 | 2 | True | 0 | ROZPOCET
| VV |  | "m.č.256" 1,8*2+2,57+0,6+1,2 |  | 7.97 | [12 empty] | VV | 2 | 2 | True | 0 | ROZPOCET
| VV |  | Součet |  | 213 | [12 empty] | VV | 2 | 4 | True | 1 | ROZPOCET
198 | K | 781495115 | Obklad - dokončující práce ostatní práce spárování silikonem | m | 291.05 |  | 0 | CS ÚRS 2022 02 |  | základní |  | 0 | 3e-05 | 0.0087315 | 0 | 0 | 16 | K | 2 |  |  |  | ROZPOCET | 0 | 0 | 0 | 0 | 0 | 1 | 0 | 16 | -1490773288
| Online PSC |  | https://podminky.urs.cz/item/CS_URS_2022_02/781495115 | [14 empty] | Online PSC | 2
| VV |  | "m.č.221" 2,8 |  | 2.8 | [12 empty] | VV | 2 | 2 | True | 0 | ROZPOCET
| VV |  | "m.č.222" 1,8 |  | 1.8 | [12 empty] | VV | 2 | 2 | True | 0 | ROZPOCET
| VV |  | "m.č.223" 2,6*5 |  | 13 | [12 empty] | VV | 2 | 2 | True | 0 | ROZPOCET
| VV |  | "m.č.225" 2,2 |  | 2.2 | [12 empty] | VV | 2 | 2 | True | 0 | ROZPOCET
| VV |  | "m.č.226" 2,6*5 |  | 13 | [12 empty] | VV | 2 | 2 | True | 0 | ROZPOCET
| VV |  | "m.č.228" 2,2*3 |  | 6.6 | [12 empty] | VV | 2 | 2 | True | 0 | ROZPOCET
| VV |  | "m.č.229" 2,6*6 |  | 15.6 | [12 empty] | VV | 2 | 2 | True | 0 | ROZPOCET
| VV |  | "m.č.231" 2,2*2 |  | 4.4 | [12 empty] | VV | 2 | 2 | True | 0 | ROZPOCET
| VV |  | "m.č.232-239" 1,8*8 |  | 14.4 | [12 empty] | VV | 2 | 2 | True | 0 | ROZPOCET
| VV |  | "m.č.240" 1,8 |  | 1.8 | [12 empty] | VV | 2 | 2 | True | 0 | ROZPOCET
| VV |  | "m.č.241" 2,6*5 |  | 13 | [12 empty] | VV | 2 | 2 | True | 0 | ROZPOCET
| VV |  | "m.č.242" 2,6*2 |  | 5.2 | [12 empty] | VV | 2 | 2 | True | 0 | ROZPOCET
| VV |  | "m.č.243" 2,6*5 |  | 13 | [12 empty] | VV | 2 | 2 | True | 0 | ROZPOCET
| VV |  | "m.č.244" 2,6*4 |  | 10.4 | [12 empty] | VV | 2 | 2 | True | 0 | ROZPOCET
| VV |  | "m.č.245" 2,2 |  | 2.2 | [12 empty] | VV | 2 | 2 | True | 0 | ROZPOCET
| VV |  | "m.č.246" 2,2*3 |  | 6.6 | [12 empty] | VV | 2 | 2 | True | 0 | ROZPOCET
| VV |  | "m.č.247" 2,2 |  | 2.2 | [12 empty] | VV | 2 | 2 | True | 0 | ROZPOCET
| VV |  | "m.č.248" 2,6*4+1,2*2 |  | 12.8 | [12 empty] | VV | 2 | 2 | True | 0 | ROZPOCET
| VV |  | "m.č.249" 2,6*4 |  | 10.4 | [12 empty] | VV | 2 | 2 | True | 0 | ROZPOCET
| VV |  | "m.č.250" 2,6*5 |  | 13 | [12 empty] | VV | 2 | 2 | True | 0 | ROZPOCET
| VV |  | "m.č.251" 2,6*4+1,2 |  | 11.6 | [12 empty] | VV | 2 | 2 | True | 0 | ROZPOCET
| VV |  | "m.č.252" 2,6*5 |  | 13 | [12 empty] | VV | 2 | 2 | True | 0 | ROZPOCET
| VV |  | "m.č.253" 2,6*4+1,2 |  | 11.6 | [12 empty] | VV | 2 | 2 | True | 0 | ROZPOCET
| VV |  | "m.č.254" 2,8*5+1,2*4 |  | 18.8 | [12 empty] | VV | 2 | 2 | True | 0 | ROZPOCET
| VV |  | "m.č.255" 2,8*3+1,2*4 |  | 13.2 | [12 empty] | VV | 2 | 2 | True | 0 | ROZPOCET
| VV |  | "m.č.256" 2,2*2 |  | 4.4 | [12 empty] | VV | 2 | 2 | True | 0 | ROZPOCET
| VV |  | silikon kolem zařizovacích předmětů | [14 empty] | VV | 2 | 1 | True | 0 | ROZPOCET
| VV |  | 1,5*35+1,55 |  | 54.05 | [12 empty] | VV | 2 | 2 | True | 0 | ROZPOCET
| VV |  | Součet |  | 291.05 | [12 empty] | VV | 2 | 4 | True | 1 | ROZPOCET
199 | K | 781674112 | Montáž obkladů parapetů z dlaždic keramických lepených flexibilním lepidlem, šířky parapetu přes 100 do 150 mm | m | 29.7 |  | 0 | CS ÚRS 2022 02 |  | základní |  | 0 | 0.00074 | 0.021978 | 0 | 0 | 16 | K | 2 |  |  |  | ROZPOCET | 0 | 0 | 0 | 0 | 0 | 1 | 0 | 16 | -752204335
| Online PSC |  | https://podminky.urs.cz/item/CS_URS_2022_02/781674112 | [14 empty] | Online PSC | 2
| VV |  | pozice K.1 - tl. 300 | [14 empty] | VV | 2 | 1 | True | 0 | ROZPOCET
| VV |  | 2*(1,35*11) |  | 29.7 | [12 empty] | VV | 2 | 2 | True | 1 | ROZPOCET
200 | K | 998781101 | Přesun hmot pro obklady keramické stanovený z hmotnosti přesunovaného materiálu vodorovná dopravní vzdálenost do 50 m v objektech výšky do 6 m | t | 10.96 |  | 0 | CS ÚRS 2022 02 |  | základní |  | 0 | 0 | 0 | 0 | 0 | 16 | K | 2 |  |  |  | ROZPOCET | 0 | 0 | 0 | 0 | 0 | 1 | 0 | 16 | -953749993
| Online PSC |  | https://podminky.urs.cz/item/CS_URS_2022_02/998781101 | [14 empty] | Online PSC | 2
201 | K | 998781181 | Přesun hmot pro obklady keramické stanovený z hmotnosti přesunovaného materiálu Příplatek k cenám za přesun prováděný bez použití mechanizace pro jakoukoliv výšku objektu | t | 10.96 |  | 0 | CS ÚRS 2022 02 |  | základní |  | 0 | 0 | 0 | 0 | 0 | 16 | K | 2 |  |  |  | ROZPOCET | 0 | 0 | 0 | 0 | 0 | 1 | 0 | 16 | 1961819031
| Online PSC |  | https://podminky.urs.cz/item/CS_URS_2022_02/998781181 | [14 empty] | Online PSC | 2
| D | 783 | Dokončovací práce - nátěry |  |  |  | 0 |  |  |  |  | 0 |  | 0.028644 |  | 0 | 2 | D | 1 |  |  |  | ROZPOCET | [6 empty] | 0
202 | K | 783314201 | Základní antikorozní nátěr zámečnických konstrukcí jednonásobný syntetický standardní | m2 | 99.18 |  | 0 | CS ÚRS 2022 02 |  | základní |  | 0 | 0.00017 | 0.016861 | 0 | 0 | 16 | K | 2 |  |  |  | ROZPOCET | 0 | 0 | 0 | 0 | 0 | 1 | 0 | 16 | 1985316222
| Online PSC |  | https://podminky.urs.cz/item/CS_URS_2022_02/783314201 | [14 empty] | Online PSC | 2
| VV |  | L 60x60x6 | [14 empty] | VV | 2 | 1 | True | 0 | ROZPOCET
| VV |  | 0,244*(0,6*13+0,65*4+0,9*6+1,05*8+1,15*10+1,25*20+1,45*24) |  | 23.302 | [12 empty] | VV | 2 | 2 | True | 0 | ROZPOCET
| VV |  | I 100 | [14 empty] | VV | 2 | 1 | True | 0 | ROZPOCET
| VV |  | 0,37*2,15*2 |  | 1.591 | [12 empty] | VV | 2 | 2 | True | 0 | ROZPOCET
| VV |  | I 180 | [14 empty] | VV | 2 | 1 | True | 0 | ROZPOCET
| VV |  | 0,641*6,55*6 |  | 25.191 | [12 empty] | VV | 2 | 2 | True | 0 | ROZPOCET
| VV |  | zárubně | [14 empty] | VV | 2 | 1 | True | 0 | ROZPOCET
| VV |  | 0,25*((0,9+1,97*2)*4+(0,7+1,97*2)) |  | 6 | [12 empty] | VV | 2 | 2 | True | 0 | ROZPOCET
| VV |  | 0,275*(0,7*1,97*2)*2 |  | 1.517 | [12 empty] | VV | 2 | 2 | True | 0 | ROZPOCET
| VV |  | 0,3*((0,7+1,97*2)+(0,8+1,97*2)*4+(0,9+1,97*2)*5+(1,1+1,97*2)*2+(1,8+1,97*2)) |  | 19.086 | [12 empty] | VV | 2 | 2 | True | 0 | ROZPOCET
| VV |  | 0,375*((0,8+1,97*2)+(1,1+1,97*2)*10+(0,9+1,97*2)) |  | 22.493 | [12 empty] | VV | 2 | 2 | True | 0 | ROZPOCET
| VV |  | Součet |  | 99.18 | [12 empty] | VV | 2 | 4 | True | 1 | ROZPOCET
203 | K | 783315101 | Mezinátěr zámečnických konstrukcí jednonásobný syntetický standardní | m2 | 49.096 |  | 0 | CS ÚRS 2022 02 |  | základní |  | 0 | 0.00012 | 0.0058915 | 0 | 0 | 16 | K | 2 |  |  |  | ROZPOCET | 0 | 0 | 0 | 0 | 0 | 1 | 0 | 16 | -1308160135
| Online PSC |  | https://podminky.urs.cz/item/CS_URS_2022_02/783315101 | [14 empty] | Online PSC | 2
| VV |  | zárubně | [14 empty] | VV | 2 | 1 | True | 0 | ROZPOCET
| VV |  | 0,25*((0,9+1,97*2)*4+(0,7+1,97*2)) |  | 6 | [12 empty] | VV | 2 | 2 | True | 0 | ROZPOCET
| VV |  | 0,275*(0,7*1,97*2)*2 |  | 1.517 | [12 empty] | VV | 2 | 2 | True | 0 | ROZPOCET
| VV |  | 0,3*((0,7+1,97*2)+(0,8+1,97*2)*4+(0,9+1,97*2)*5+(1,1+1,97*2)*2+(1,8+1,97*2)) |  | 19.086 | [12 empty] | VV | 2 | 2 | True | 0 | ROZPOCET
| VV |  | 0,375*((0,8+1,97*2)+(1,1+1,97*2)*10+(0,9+1,97*2)) |  | 22.493 | [12 empty] | VV | 2 | 2 | True | 0 | ROZPOCET
| VV |  | Součet |  | 49.096 | [12 empty] | VV | 2 | 4 | True | 1 | ROZPOCET
204 | K | 783317101 | Krycí nátěr (email) zámečnických konstrukcí jednonásobný syntetický standardní | m2 | 49.096 |  | 0 | CS ÚRS 2022 02 |  | základní |  | 0 | 0.00012 | 0.0058915 | 0 | 0 | 16 | K | 2 |  |  |  | ROZPOCET | 0 | 0 | 0 | 0 | 0 | 1 | 0 | 16 | 1784391682
| Online PSC |  | https://podminky.urs.cz/item/CS_URS_2022_02/783317101 | [14 empty] | Online PSC | 2
| VV |  | zárubně | [14 empty] | VV | 2 | 1 | True | 0 | ROZPOCET
| VV |  | 0,25*((0,9+1,97*2)*4+(0,7+1,97*2)) |  | 6 | [12 empty] | VV | 2 | 2 | True | 0 | ROZPOCET
| VV |  | 0,275*(0,7*1,97*2)*2 |  | 1.517 | [12 empty] | VV | 2 | 2 | True | 0 | ROZPOCET
| VV |  | 0,3*((0,7+1,97*2)+(0,8+1,97*2)*4+(0,9+1,97*2)*5+(1,1+1,97*2)*2+(1,8+1,97*2)) |  | 19.086 | [12 empty] | VV | 2 | 2 | True | 0 | ROZPOCET
| VV |  | 0,375*((0,8+1,97*2)+(1,1+1,97*2)*10+(0,9+1,97*2)) |  | 22.493 | [12 empty] | VV | 2 | 2 | True | 0 | ROZPOCET
| VV |  | Součet |  | 49.096 | [12 empty] | VV | 2 | 4 | True | 1 | ROZPOCET
| D | 784 | Dokončovací práce - malby |  |  |  | 0 |  |  |  |  | 0 |  | 0.8303 |  | 0.071696 | 2 | D | 1 |  |  |  | ROZPOCET | [6 empty] | 0
205 | K | 784121001 | Oškrabání malby v místnostech výšky do 3,80 m | m2 | 231.276 |  | 0 | CS ÚRS 2022 02 |  | základní |  | 0 | 0.001 | 0.23128 | 0.00031 | 0.071696 | 16 | K | 2 |  |  |  | ROZPOCET | 0 | 0 | 0 | 0 | 0 | 1 | 0 | 16 | 1177766451
| Online PSC |  | https://podminky.urs.cz/item/CS_URS_2022_02/784121001 | [14 empty] | Online PSC | 2
| VV |  | obvodové zdi kde se omítka neotlouká | [14 empty] | VV | 2 | 1 | True | 0 | ROZPOCET
| VV |  | 46,8*3,4*2*1,15 |  | 365.976 | [12 empty] | VV | 2 | 2 | True | 0 | ROZPOCET
| VV |  | -(1,35*2,0*25+2,4*2,0*14) |  | -134.7 | [12 empty] | VV | 2 | 2 | True | 0 | ROZPOCET
| VV |  | Součet |  | 231.276 | [12 empty] | VV | 2 | 4 | True | 1 | ROZPOCET
206 | K | 784181100 | Nátěr neutralizační solí pod barevné malby | m2 | 1227.552 |  | 0 | R-položka |  | základní |  | 0 | 0.00017 | 0.20868 | 0 | 0 | 16 | K | 2 |  |  |  | ROZPOCET | 0 | 0 | 0 | 0 | 0 | 1 | 0 | 16 | -913616935
| VV |  | stěny dle štuku | [14 empty] | VV | 2 | 1 | True | 0 | ROZPOCET
| VV |  | 1227,552 |  | 1227.552 | [12 empty] | VV | 2 | 2 | True | 1 | ROZPOCET
207 | K | 784211101 | Malby z malířských směsí oděruvzdorných za mokra dvojnásobné, bílé za mokra oděruvzdorné výborně v místnostech výšky do 3,80 m | m2 | 665.542 |  | 0 | CS ÚRS 2022 02 |  | základní |  | 0 | 0.00026 | 0.17304 | 0 | 0 | 16 | K | 2 |  |  |  | ROZPOCET | 0 | 0 | 0 | 0 | 0 | 1 | 0 | 16 | 815568372
| Online PSC |  | https://podminky.urs.cz/item/CS_URS_2022_02/784211101 | [14 empty] | Online PSC | 2
| VV |  | chodba | [14 empty] | VV | 2 | 1 | True | 0 | ROZPOCET
| VV |  | "m.č. 220-221" 1,3*2*(47,4+2,25+3,72)-1,3*(0,8*3+1,1*13+1,8+0,9*5+1,0*2+0,7+1,4) |  | 103.532 | [12 empty] | VV | 2 | 2 | True | 0 | ROZPOCET
| VV |  | cca 1/2 z ostatní výměry | [14 empty] | VV | 2 | 1 | True | 0 | ROZPOCET
| VV |  | (1227,552-103,532)/2 |  | 562.01 | [12 empty] | VV | 2 | 2 | True | 0 | ROZPOCET
| VV |  | Součet |  | 665.542 | [12 empty] | VV | 2 | 4 | True | 1 | ROZPOCET
208 | K | 784211143 | Malby z malířských směsí oděruvzdorných za mokra Příplatek k cenám dvojnásobných maleb za zvýšenou pracnost při provádění styku 2 barev | m | 393 |  | 0 | CS ÚRS 2022 02 |  | základní |  | 0 | 0 | 0 | 0 | 0 | 16 | K | 2 |  |  |  | ROZPOCET | 0 | 0 | 0 | 0 | 0 | 1 | 0 | 16 | -1865817637
| Online PSC |  | https://podminky.urs.cz/item/CS_URS_2022_02/784211143 | [14 empty] | Online PSC | 2
| VV |  | dle soklíku | [14 empty] | VV | 2 | 1 | True | 0 | ROZPOCET
| VV |  | 393 |  | 393 | [12 empty] | VV | 2 | 2 | True | 1 | ROZPOCET
209 | K | 784221101 | Malby z malířských směsí otěruvzdorných za sucha dvojnásobné, bílé za sucha otěruvzdorné dobře v místnostech výšky do 3,80 m | m2 | 721.074 |  | 0 | CS ÚRS 2022 02 |  | základní |  | 0 | 0.00029 | 0.20911 | 0 | 0 | 16 | K | 2 |  |  |  | ROZPOCET | 0 | 0 | 0 | 0 | 0 | 1 | 0 | 16 | 2065814931
| Online PSC |  | https://podminky.urs.cz/item/CS_URS_2022_02/784221101 | [14 empty] | Online PSC | 2
| VV |  | strop dle SDK | [14 empty] | VV | 2 | 1 | True | 0 | ROZPOCET
| VV |  | 104,657+54,407 |  | 159.064 | [12 empty] | VV | 2 | 2 | True | 0 | ROZPOCET
| VV |  | stěny dle štuku | [14 empty] | VV | 2 | 1 | True | 0 | ROZPOCET
| VV |  | 1227,552-665,542 |  | 562.01 | [12 empty] | VV | 2 | 2 | True | 0 | ROZPOCET
| VV |  | Součet |  | 721.074 | [12 empty] | VV | 2 | 4 | True | 1 | ROZPOCET
210 | K | 784221131 | Malby z malířských směsí otěruvzdorných za sucha Příplatek k cenám dvojnásobných maleb za zvýšenou pracnost při provádění malého rozsahu plochy do 5 m2 | m2 | 346.654 |  | 0 | CS ÚRS 2022 02 |  | základní |  | 0 | 0 | 0 | 0 | 0 | 16 | K | 2 |  |  |  | ROZPOCET | 0 | 0 | 0 | 0 | 0 | 1 | 0 | 16 | -1377125419
| Online PSC |  | https://podminky.urs.cz/item/CS_URS_2022_02/784221131 | [14 empty] | Online PSC | 2
| VV |  | cca 1/4 | [14 empty] | VV | 2 | 1 | True | 0 | ROZPOCET
| VV |  | (665,542+721,074)/4 |  | 346.654 | [12 empty] | VV | 2 | 2 | True | 1 | ROZPOCET
211 | K | 784221153 | Malby z malířských směsí otěruvzdorných za sucha Příplatek k cenám dvojnásobných maleb na tónovacích automatech, v odstínu středně sytém | m2 | 818.368 |  | 0 | CS ÚRS 2022 02 |  | základní |  | 0 | 1e-05 | 0.0081837 | 0 | 0 | 16 | K | 2 |  |  |  | ROZPOCET | 0 | 0 | 0 | 0 | 0 | 1 | 0 | 16 | 1420189951
| Online PSC |  | https://podminky.urs.cz/item/CS_URS_2022_02/784221153 | [14 empty] | Online PSC | 2
| VV |  | stěny dle štuku cca 2/3 | [14 empty] | VV | 2 | 1 | True | 0 | ROZPOCET
| VV |  | 1227,552/3*2 |  | 818.368 | [12 empty] | VV | 2 | 2 | True | 1 | ROZPOCET
| D | 786 | Dokončovací práce - čalounické úpravy |  |  |  | 0 |  |  |  |  | 0 |  | 1.6751 |  | 0 | 2 | D | 1 |  |  |  | ROZPOCET | [6 empty] | 0
212 | K | 786624121 | Montáž zastiňujících žaluzií lamelových do oken zdvojených otevíravých, sklápěcích nebo vyklápěcích kovových | m2 | 134.7 |  | 0 | CS ÚRS 2022 02 |  | základní |  | 0 | 0 | 0 | 0 | 0 | 16 | K | 2 |  |  |  | ROZPOCET | 0 | 0 | 0 | 0 | 0 | 1 | 0 | 16 | 1760524138
| Online PSC |  | https://podminky.urs.cz/item/CS_URS_2022_02/786624121 | [14 empty] | Online PSC | 2
| VV |  | okno A1 | [14 empty] | VV | 2 | 1 | True | 0 | ROZPOCET
| VV |  | 1,35*2,0*24 |  | 64.8 | [12 empty] | VV | 2 | 2 | True | 0 | ROZPOCET
| VV |  | okno A2 | [14 empty] | VV | 2 | 1 | True | 0 | ROZPOCET
| VV |  | 2,4*2,0*13 |  | 62.4 | [12 empty] | VV | 2 | 2 | True | 0 | ROZPOCET
| VV |  | okno A3 | [14 empty] | VV | 2 | 1 | True | 0 | ROZPOCET
| VV |  | 1,35*2,0 |  | 2.7 | [12 empty] | VV | 2 | 2 | True | 0 | ROZPOCET
| VV |  | okno A4 | [14 empty] | VV | 2 | 1 | True | 0 | ROZPOCET
| VV |  | 2,4*2,0 |  | 4.8 | [12 empty] | VV | 2 | 2 | True | 0 | ROZPOCET
| VV |  | Součet |  | 134.7 | [12 empty] | VV | 2 | 4 | True | 1 | ROZPOCET
213 | M | 55346200 | žaluzie horizontální interiérové | m2 | 134.7 |  | 0 | CS ÚRS 2022 02 |  | základní |  | 0 | 0.0013 | 0.17511 | 0 | 0 | 32 | M | 2 |  |  |  | ROZPOCET | 0 | 0 | 0 | 0 | 0 | 1 | 0 | 16 | 969398378
214 | K | 78689R-01 | Montáž sítí proti hmyzu | kus | 36 |  | 0 | R-položka |  | základní |  | 0 | 0 | 0 | 0 | 0 | 16 | K | 2 |  |  |  | ROZPOCET | 0 | 0 | 0 | 0 | 0 | 1 | 0 | 16 | -380550234
| VV |  | 21+13+1+1 |  | 36 | [12 empty] | VV | 2 | 2 | True | 1 | ROZPOCET
215 | M | dod006 | síť proti hmyzu s límcem, rám hliník, barva bílá 1350x2000 mm | kus | 24 |  | 0 | R-položka |  | základní |  | 0 | 0.03 | 0.72 | 0 | 0 | 32 | M | 2 |  |  |  | ROZPOCET | 0 | 0 | 0 | 0 | 0 | 1 | 0 | 16 | -125733383
216 | M | dod007 | síť proti hmyzu s límcem, rám hliník, barva bílá 2400x2000 mm | kus | 13 |  | 0 | R-položka |  | základní |  | 0 | 0.06 | 0.78 | 0 | 0 | 32 | M | 2 |  |  |  | ROZPOCET | 0 | 0 | 0 | 0 | 0 | 1 | 0 | 16 | 381295720
217 | K | 998786101 | Přesun hmot pro stínění a čalounické úpravy stanovený z hmotnosti přesunovaného materiálu vodorovná dopravní vzdálenost do 50 m v objektech výšky (hloubky) do 6 m | t | 1.675 |  | 0 | CS ÚRS 2022 02 |  | základní |  | 0 | 0 | 0 | 0 | 0 | 16 | K | 2 |  |  |  | ROZPOCET | 0 | 0 | 0 | 0 | 0 | 1 | 0 | 16 | 961921017
| Online PSC |  | https://podminky.urs.cz/item/CS_URS_2022_02/998786101 | [14 empty] | Online PSC | 2
218 | K | 998786181 | Přesun hmot pro stínění a čalounické úpravy stanovený z hmotnosti přesunovaného materiálu Příplatek k cenám za přesun prováděný bez použití mechanizace pro jakoukoliv výšku objektu | t | 1.675 |  | 0 | CS ÚRS 2022 02 |  | základní |  | 0 | 0 | 0 | 0 | 0 | 16 | K | 2 |  |  |  | ROZPOCET | 0 | 0 | 0 | 0 | 0 | 1 | 0 | 16 | 1894217510
| Online PSC |  | https://podminky.urs.cz/item/CS_URS_2022_02/998786181 | [14 empty] | Online PSC | 2

## D.1.1.-MOB - Mobiliář
{40a4b6c2-2519-42f3-b55c-bb22a7e74591}
2
| KRYCÍ LIST SOUPISU PRACÍ | [7 empty] | v --- níže se nacházejí doplnkové a pomocné údaje k sestavám --- v | [8 empty] | False
Stavba:
Nemocnice Sokolov, Slovenská 545 Pavilon D / 2.NP - ONP A
Objekt:
D.1.1./MOB - Mobiliář
| KSO: |  | 801 11 |  |  | CC-CZ:
| Místo: |  | Sokolov |  |  | Datum: | 29. 9. 2022
| Zadavatel: |  |  |  |  | IČ:
|  | Karlovarský kraj |  |  |  | DIČ:
| Uchazeč: |  |  |  |  | IČ: | Vyplň údaj
|  | Vyplň údaj |  |  |  | DIČ: | Vyplň údaj
| Projektant: |  |  |  |  | IČ: | 26384795
|  | JURICA a.s. - Ateliér Sokolov |  |  |  | DIČ:
| Zpracovatel: |  |  |  |  | IČ:
|  | Eva Marková |  |  |  | DIČ:
Poznámka:
Soupis prací je sestaven s využitím Cenové soustavy ÚRS. Položky, které pochází z této cenové soustavy, jsou ve sloupci 'Cenová soustava' označeny popisem 'CS ÚRS' a úrovní příslušného kalendářního pololetí. Veškeré další informace vymezující popis a podmínky použití těchto položek z Cenové soustavy, které nejsou uvedeny přímo v soupisu prací, jsou neomezeně dálkově k dispozici na webu podminky.urs.cz.
| Cena bez DPH | [5 empty] | 0
|  |  | Základ daně |  |  | Sazba daně | Výše daně
| DPH | základní | 0 |  |  | 21% | 0
|  | snížená | 0 |  |  | 15% | 0
|  | zákl. přenesená | 0 |  |  | 21% | 0
|  | sníž. přenesená | 0 |  |  | 15% | 0
|  | nulová | 0 |  |  | 0% | 0
| Cena s DPH |  |  | v | CZK |  | 0
REKAPITULACE ČLENĚNÍ SOUPISU PRACÍ
Stavba:
Nemocnice Sokolov, Slovenská 545 Pavilon D / 2.NP - ONP A
Objekt:
D.1.1./MOB - Mobiliář
Místo: |  |  | Sokolov |  |  | Datum: | 29. 9. 2022
Zadavatel: |  |  | Karlovarský kraj |  |  | Projektant: | JURICA a.s. - Ateliér Sokolov
Uchazeč: |  |  | Vyplň údaj |  |  | Zpracovatel: | Eva Marková
Kód dílu - Popis | [6 empty] | Cena celkem [CZK]
Náklady stavby celkem | [6 empty] | 0 | [11 empty] | -1
| PSV - Práce a dodávky PSV | [5 empty] | 0
| 725 - Zdravotechnika - zařizovací předměty | [5 empty] | 0
| MOB - Mobiliář | [5 empty] | 0
SOUPIS PRACÍ
Stavba:
Nemocnice Sokolov, Slovenská 545 Pavilon D / 2.NP - ONP A
Objekt:
D.1.1./MOB - Mobiliář
Místo: |  |  | Sokolov |  |  | Datum: | 29. 9. 2022
Zadavatel: |  |  | Karlovarský kraj |  |  | Projektant: | JURICA a.s. - Ateliér Sokolov
Uchazeč: |  |  | Vyplň údaj |  |  | Zpracovatel: | Eva Marková
PČ | Typ | Kód | Popis | MJ | Množství | J.cena [CZK] | Cena celkem [CZK] | Cenová soustava |  | DPH | J. Nh [h] | Nh celkem [h] | J. hmotnost [t] | Hmotnost celkem [t] | J. suť [t] | Suť Celkem [t]
Náklady soupisu celkem | [6 empty] | 0 |  |  |  |  | 0 |  | 0.57891 |  | 0 |  | D | -1 | [10 empty] | 0
| D | PSV | Práce a dodávky PSV |  |  |  | 0 |  |  |  |  | 0 |  | 0.55241 |  | 0 | 2 | D | 0 |  |  |  | ROZPOCET | [6 empty] | 0
| D | 725 | Zdravotechnika - zařizovací předměty |  |  |  | 0 |  |  |  |  | 0 |  | 0.55241 |  | 0 | 2 | D | 1 |  |  |  | ROZPOCET | [6 empty] | 0
1 | K | 725212213 | Umyvadla keramická bílá bez výtokových armatur nábytková včetně skříňky s dvěma zásuvkami, šířka umyvadla 600 mm | soubor | 13 |  | 0 | CS ÚRS 2022 02 |  | základní |  | 0 | 0.04246 | 0.55198 | 0 | 0 | 16 | K | 2 |  |  |  | ROZPOCET | 0 | 0 | 0 | 0 | 0 | 1 | 0 | 16 | -823809464
| Online PSC |  | https://podminky.urs.cz/item/CS_URS_2022_02/725212213 | [14 empty] | Online PSC | 2
2 | K | 725319111 | Dřezy bez výtokových armatur montáž dřezů ostatních typů | soubor | 1 |  | 0 | CS ÚRS 2022 02 |  | základní |  | 0 | 0.00043 | 0.00043 | 0 | 0 | 16 | K | 2 |  |  |  | ROZPOCET | 0 | 0 | 0 | 0 | 0 | 1 | 0 | 16 | 713234041
| Online PSC |  | https://podminky.urs.cz/item/CS_URS_2022_02/725319111 | [14 empty] | Online PSC | 2
3 | M | Ev.01 | Nerezový mycí stůl se dvěma dřezy 1200x700x900 mm, provedení v materiálu AISI 316 (DIN 1.4401) > odolný proti chemikáliím, určení do zdrav. provozů, vč. dodávky zákrytové plastové omyvatelné desky. | kus | 1 |  | 0 | R-položka |  | základní |  | 0 | 0 | 0 | 0 | 0 | 512 | M | 2 |  |  |  | ROZPOCET | 0 | 0 | 0 | 0 | 0 | 1 | 0 | 512 | 562951382
4 | K | 998725101 | Přesun hmot pro zařizovací předměty stanovený z hmotnosti přesunovaného materiálu vodorovná dopravní vzdálenost do 50 m v objektech výšky do 6 m | t | 0.552 |  | 0 | CS ÚRS 2022 02 |  | základní |  | 0 | 0 | 0 | 0 | 0 | 16 | K | 2 |  |  |  | ROZPOCET | 0 | 0 | 0 | 0 | 0 | 1 | 0 | 16 | 518471327
| Online PSC |  | https://podminky.urs.cz/item/CS_URS_2022_02/998725101 | [14 empty] | Online PSC | 2
5 | K | 998725181 | Přesun hmot pro zařizovací předměty stanovený z hmotnosti přesunovaného materiálu Příplatek k cenám za přesun prováděný bez použití mechanizace pro jakoukoliv výšku objektu | t | 0.552 |  | 0 | CS ÚRS 2022 02 |  | základní |  | 0 | 0 | 0 | 0 | 0 | 16 | K | 2 |  |  |  | ROZPOCET | 0 | 0 | 0 | 0 | 0 | 1 | 0 | 16 | 978761888
| Online PSC |  | https://podminky.urs.cz/item/CS_URS_2022_02/998725181 | [14 empty] | Online PSC | 2
| D | MOB | Mobiliář |  |  |  | 0 |  |  |  |  | 0 |  | 0.0265 |  | 0 | 4 | D | 0 |  |  |  | ROZPOCET | [6 empty] | 0
6 | M | Av.01 | Vestavěná dřevěná skříň s nástavbou 1000x600x2450 mm | kus | 2 |  | 0 | R-položka |  | základní |  | 0 | 0 | 0 | 0 | 0 | 512 | M | 1 |  |  |  | ROZPOCET | 0 | 0 | 0 | 0 | 0 | 1 | 0 | 512 | -55573167
| P |  | Poznámka k položce: Korpus z LTD tl. 18 mm, záda LTD tl. 8 mm, pohledové a namáhané hrany olepeny ABS hranou tl. 2 mm. Dveře otvíravé (uzamykatelné) tl. 18 mm, miskové závěsy, kování kovové madlo barva nerez kartáčovaná. Vnitřní vybavení - volně přestavitelné police, tyče na ramínka. Tl. jednotlivých polic 18 mm. Rektifikovatelná podnož výšky 100 mm tvořená z Jäklové konstrukce s povrchovou úpravou práškovým lakováním RAL 9006. Skříň dělena na nezávislé poloviny tak, aby každý klient měl k dispozici vlastní samostatně uzamykatelnou část. Barevné provedení dle úvahy provozovatele.Skříň stabilizována a kotvením do stěn. | [14 empty] | P | 1
7 | M | Av.02P | Vestavěná dřevěná skříň s nástavbou 1500x600x2450 mm | kus | 4 |  | 0 | R-položka |  | základní |  | 0 | 0 | 0 | 0 | 0 | 512 | M | 1 |  |  |  | ROZPOCET | 0 | 0 | 0 | 0 | 0 | 1 | 0 | 512 | 901389877
| P |  | Poznámka k položce: Korpus z LTD min. tl. 18 mm, vnitřní členění korpusu dle statického posouzení výrobce, záda LTD tl. 8 mm, pohledové a namáhané hrany olepeny ABS hranou tl. 2 mm. Dveře posuvné tl. 18 mm, opatřené horním a spodním vedením v AL profilech (typ kování úměrně hmotnosti křídla) Vnitřní vybavení - volně přestavitelné police. Tl. polic dle rozpětí podpor, min. však 18 mm. Miskové zapuštěné kování kovové, barva nerez kartáčovaná. Rektifikovatelná podnož výšky 100 mm tvořená z Jäklové konstrukce s povrchovou úpravou práškovým lakováním RAL 9006. Barevné provedení dle úvahy provozovatele. Skříň stabilizována a kotvením do stěn. | [14 empty] | P | 1
8 | M | Av.02L | Vestavěná dřevěná skříň s nástavbou 1500x600x2450 mm | kus | 4 |  | 0 | R-položka |  | základní |  | 0 | 0 | 0 | 0 | 0 | 512 | M | 1 |  |  |  | ROZPOCET | 0 | 0 | 0 | 0 | 0 | 1 | 0 | 512 | 1098063580
| P |  | Poznámka k položce: Korpus z LTD min. tl. 18 mm, vnitřní členění korpusu dle statického posouzení výrobce, záda LTD tl. 8 mm, pohledové a namáhané hrany olepeny ABS hranou tl. 2 mm. Dveře posuvné tl. 18 mm, opatřené horním a spodním vedením v AL profilech (typ kování úměrně hmotnosti křídla) Vnitřní vybavení - volně přestavitelné police. Tl. polic dle rozpětí podpor, min. však 18 mm. Miskové zapuštěné kování kovové, barva nerez kartáčovaná. Rektifikovatelná podnož výšky 100 mm tvořená z Jäklové konstrukce s povrchovou úpravou práškovým lakováním RAL 9006. Barevné provedení dle úvahy provozovatele. Skříň stabilizována a kotvením do stěn. | [14 empty] | P | 1
9 | M | Av.03 | Vestavěná atypická dřevěná skříň s nástavbou 1000x500x2450 mm | kus | 2 |  | 0 | R-položka |  | základní |  | 0 | 0 | 0 | 0 | 0 | 512 | M | 1 |  |  |  | ROZPOCET | 0 | 0 | 0 | 0 | 0 | 1 | 0 | 512 | 596251422
| P |  | Poznámka k položce: Korpus z LTD min. tl. 18 mm, vnitřní členění korpusu dle statického posouzení výrobce, záda LTD tl. 8 mm, pohledové a namáhané hrany olepeny ABS hranou tl. 2 mm. Dveře posuvné tl. 18 mm, opatřené horním a spodním vedením v AL profilech (typ kování úměrně hmotnosti křídla) Vnitřní vybavení - volně přestavitelné police. Tl. polic dle rozpětí podpor, min. však 18 mm. Miskové zapuštěné kování kovové, barva nerez kartáčovaná. Rektifikovatelná podnož výšky 100 mm tvořená z Jäklové konstrukce s povrchovou úpravou práškovým lakováním RAL 9006. Barevné provedení dle úvahy provozovatele. Skříň stabilizována a kotvením do stěn. | [14 empty] | P | 1
10 | M | Av.04 | Vestavěná dřevěná skříň s nástavbou 1200x600x2450 mm | kus | 1 |  | 0 | R-položka |  | základní |  | 0 | 0 | 0 | 0 | 0 | 512 | M | 1 |  |  |  | ROZPOCET | 0 | 0 | 0 | 0 | 0 | 1 | 0 | 512 | 410353393
| P |  | Poznámka k položce: Korpus z LTD min. tl. 18 mm, vnitřní členění korpusu dle statického posouzení výrobce, záda LTD tl. 8 mm, pohledové a namáhané hrany olepeny ABS hranou tl. 2 mm. Dveře posuvné tl. 18 mm, opatřené horním a spodním vedením v AL profilech (typ kování úměrně hmotnosti křídla) Vnitřní vybavení - volně přestavitelné police. Tl. polic dle rozpětí podpor, min. však 18 mm. Miskové zapuštěné kování kovové, barva nerez kartáčovaná. Podnož výšky 100 mm tvořená z Jaklové konstrukce s povrchovou úpravou práškovým lakováním RAL 9006. Barevné provedení dle úvahy provozovatele. Skříň stabilizována a kotvením do stěn. | [14 empty] | P | 1
11 | M | Av.05 | Vestavěná atypická skříň 1200x600x2450 mm | kus | 2 |  | 0 | R-položka |  | základní |  | 0 | 0 | 0 | 0 | 0 | 512 | M | 1 |  |  |  | ROZPOCET | 0 | 0 | 0 | 0 | 0 | 1 | 0 | 512 | -87975229
| P |  | Poznámka k položce: Korpus z LTD min. tl. 18 mm, vnitřní členění korpusu dle statického posouzení výrobce, záda LTD tl. 8 mm, pohledové a namáhané hrany olepeny ABS hranou tl. 2 mm. Dveře posuvné tl. 18 mm, opatřené horním a spodním vedením v AL profilech (typ kování úměrně hmotnosti křídla) Vnitřní vybavení - volně přestavitelné police. Tl. polic dle rozpětí podpor, min. však 18 mm. Miskové zapuštěné kování kovové, barva nerez kartáčovaná. Rektifikovatelná podnož výšky 100 mm tvořená z Jäklové konstrukce s povrchovou úpravou práškovým lakováním RAL 9006. Barevné provedení dle úvahy provozovatele. Skříň stabilizována a kotvením do stěn. | [14 empty] | P | 1
12 | M | Av.06 | Dřevěná policová skříňka 570x400x1700 mm pro zavěšení na stěnu cca 23-30 cm nad podlahu, se dvěma jednokřídlovými otevíravými (uzamykatelnými) dvířky, | kus | 3 |  | 0 | R-položka |  | základní |  | 0 | 0 | 0 | 0 | 0 | 512 | M | 1 |  |  |  | ROZPOCET | 0 | 0 | 0 | 0 | 0 | 1 | 0 | 512 | 717615895
| P |  | Poznámka k položce: provedení z LTD tl. min. 22 mm, záda HDF tl. 8 mm, namáhané hrany olepeny ABS hranou tl. 2 mm, otvíravé dveře z LTD min. 18 mm na miskových závěsech, uzamykatelné zámkem. Vybavení - přestavitelné poličky min. 3 ks. Barevné provedení dle úvahy provozovatele. | [14 empty] | P | 1
13 | M | Av.07 | Kovová policová skříňka 600x400x1700 mm pro zavěšení na stěnu cca 23-30 cm nad podlahu, s jednokřídlovými otevíravými (uzamykatelnými) dvířky. | kus | 1 |  | 0 | R-položka |  | základní |  | 0 | 0 | 0 | 0 | 0 | 512 | M | 1 |  |  |  | ROZPOCET | 0 | 0 | 0 | 0 | 0 | 1 | 0 | 512 | -1659576765
| P |  | Poznámka k položce: Spodní police, která bude tvořit dno skříně v provedení z perforovaného plechu (odkapávání bot). Ostatní police provedeny z hladkého plechu. Povrchová úprava skříně – práškový vypalovací lak Barevné provedení dle úvahy provozovatele. | [14 empty] | P | 1
14 | M | Bv.01P | Vestavěná dřevěná pracovní (kuchyňská) linka dl. 1650 mm | kus | 1 |  | 0 | R-položka |  | základní |  | 0 | 0 | 0 | 0 | 0 | 512 | M | 1 |  |  |  | ROZPOCET | 0 | 0 | 0 | 0 | 0 | 1 | 0 | 512 | 13502929
| P |  | Poznámka k položce: spodní skříňky: klížené konstrukce z LTD min. tl. 18 mm, záda HDF 3 mm, namáhané hrany olepeny ABS hranou tl. 2 mm, otvíravá dvířka na miskových závěsech, vnitřní vybavení - volně přestavitelné police tl. 18 mm. Jednotlivé skříňky přisazeny k sobě do sestav (dle nákresu). Skříňky budou uzpůsobeny pro osazení vestavěné lednice a myčky (viz spec. L1 a M1) Rektifikovatelná podnož výšky 100 mm tvořená z Jäklové konstrukce s povrchovou úpravou práškovým lakováním RAL 9006. pracovní deska: š. 600 mm, tl. 38 mm, HPL laminát tl. 0,65 mm + DTD + protitahová celulózová folie, jednostranný postforming, jednostranné zaoblení. Kolem stěn ošetřena těsnící lištou s koncovkami. Ohranění na viditelných stranách. Součástí linky je dodávka vč. osazení nerezového dřezu do pracovní desky (odpad vč. zápach úzávěry a stojánkové baterie viz dodávka ZTI) horní skříňky: klížené konstrukce z LTD min. tl. 18 mm, záda LTD min. tl. 18 mm, namáhané hrany olepeny ABS hranou tl. 2 mm, otvíravá dvířka na miskových závěsech, výklopná dvířka na výklopném kování. vnitřní vybavení - volně přestavitelné police tl. 18 mm. Jednotlivé skříňky jsou přisazeny k sobě do sestav (dle schématu) a kotveny do zdi pomocí navrtávací kotevní techniky. Skříňky budou uzpůsobeny pro osazení vestavěné mikrovlnné trouby (viz spec. MV) Kování v provedení nerez kartáčovaná. Barevné provedení dle úvahy provozovatele. | [14 empty] | P | 1
15 | M | Bv.01L | Vestavěná dřevěná pracovní (kuchyňská) linka dl. 1650 mm | kus | 2 |  | 0 | R-položka |  | základní |  | 0 | 0 | 0 | 0 | 0 | 512 | M | 1 |  |  |  | ROZPOCET | 0 | 0 | 0 | 0 | 0 | 1 | 0 | 512 | 2051979914
| P |  | Poznámka k položce: spodní skříňky: klížené konstrukce z LTD min. tl. 18 mm, záda HDF 3 mm, namáhané hrany olepeny ABS hranou tl. 2 mm, otvíravá dvířka na miskových závěsech, vnitřní vybavení - volně přestavitelné police tl. 18 mm. Jednotlivé skříňky přisazeny k sobě do sestav (dle nákresu). Skříňky budou uzpůsobeny pro osazení vestavěné lednice a myčky (viz spec. L1 a M1) Rektifikovatelná podnož výšky 100 mm tvořená z Jäklové konstrukce s povrchovou úpravou práškovým lakováním RAL 9006. pracovní deska: š. 600 mm, tl. 38 mm, HPL laminát tl. 0,65 mm + DTD + protitahová celulózová folie, jednostranný postforming, jednostranné zaoblení. Kolem stěn ošetřena těsnící lištou s koncovkami. Ohranění na viditelných stranách. Součástí linky je dodávka vč. osazení nerezového dřezu do pracovní desky (odpad vč. zápach úzávěry a stojánkové baterie viz dodávka ZTI) horní skříňky: klížené konstrukce z LTD min. tl. 18 mm, záda LTD min. tl. 18 mm, namáhané hrany olepeny ABS hranou tl. 2 mm, otvíravá dvířka na miskových závěsech, výklopná dvířka na výklopném kování. vnitřní vybavení - volně přestavitelné police tl. 18 mm. Jednotlivé skříňky jsou přisazeny k sobě do sestav (dle schématu) a kotveny do zdi pomocí navrtávací kotevní techniky. Skříňky budou uzpůsobeny pro osazení vestavěné mikrovlnné trouby (viz spec. MV) Kování v provedení nerez kartáčovaná. Barevné provedení dle úvahy provozovatele. | [14 empty] | P | 1
16 | M | Bv.02 | Vestavěná dřevěná pracovní (kuchyňská) linka dl. 2100 mm | kus | 1 |  | 0 | R-položka |  | základní |  | 0 | 0 | 0 | 0 | 0 | 512 | M | 1 |  |  |  | ROZPOCET | 0 | 0 | 0 | 0 | 0 | 1 | 0 | 512 | 991438401
| P |  | Poznámka k položce: spodní skříňky: klížené konstrukce z LTD min. tl. 18 mm, záda HDF 3 mm, namáhané hrany olepeny ABS hranou tl. 2 mm, otvíravá dvířka na miskových závěsech, vnitřní vybavení - volně přestavitelné police tl. 18 mm. Výsuvné šuplíky š. 300 nebo 450 mm (dle pozice – viz schema), plnovýsuv bez dotlumení. Jednotlivé skříňky přisazeny k sobě do sestav (dle nákresu). Skříňky budou uzpůsobeny pro osazení vestavěné lednice a myčky (viz spec. L1 a M1 nebo M2 dle pozice – viz schema) Rektifikovatelná podnož výšky 100 mm tvořená z Jäklové konstrukce s povrchovou úpravou práškovým lakováním RAL 9006. pracovní deska: š. 600 mm, tl. 38 mm, HPL laminát tl. 0,65 mm + DTD + protitahová celulózová folie, jednostranný postforming, jednostranné zaoblení. Kolem stěn ošetřena těsnící lištou s koncovkami. Ohranění na viditelných stranách. Součástí linky je dodávka vč. osazení nerezového dřezu do pracovní desky (odpad vč. zápach úzávěry a stojánkové baterie viz dodávka ZTI) horní skříňky: klížené konstrukce z LTD min. tl. 18 mm, záda LTD min. tl. 18 mm, namáhané hrany olepeny ABS hranou tl. 2 mm, otvíravá dvířka na miskových závěsech, výklopná dvířka na výklopném kování. vnitřní vybavení - volně přestavitelné police tl. 18 mm. Jednotlivé skříňky jsou přisazeny k sobě do sestav (dle schématu) a kotveny do zdi pomocí navrtávací kotevní techniky. Skříňky budou uzpůsobeny pro osazení vestavěné mikrovlnné trouby (viz spec. MV) Kování v provedení nerez kartáčovaná. Barevné provedení dle úvahy provozovatele. | [14 empty] | P | 1
17 | M | Bv.03 | Vestavěná dřevěná pracovní (kuchyňská) linka dl. 2100 mm | kus | 1 |  | 0 | R-položka |  | základní |  | 0 | 0 | 0 | 0 | 0 | 512 | M | 1 |  |  |  | ROZPOCET | 0 | 0 | 0 | 0 | 0 | 1 | 0 | 512 | 1179156162
| P |  | Poznámka k položce: spodní skříňky: klížené konstrukce z LTD min. tl. 18 mm, záda HDF 3 mm, namáhané hrany olepeny ABS hranou tl. 2 mm, otvíravá dvířka na miskových závěsech, vnitřní vybavení - volně přestavitelné police tl. 18 mm. Výsuvné šuplíky š. 300 nebo 450 mm (dle pozice – viz schema), plnovýsuv bez dotlumení. Jednotlivé skříňky přisazeny k sobě do sestav (dle nákresu). Skříňky budou uzpůsobeny pro osazení vestavěné lednice a myčky (viz spec. L1 a M1 nebo M2 dle pozice – viz schema) Rektifikovatelná podnož výšky 100 mm tvořená z Jäklové konstrukce s povrchovou úpravou práškovým lakováním RAL 9006. pracovní deska: š. 600 mm, tl. 38 mm, HPL laminát tl. 0,65 mm + DTD + protitahová celulózová folie, jednostranný postforming, jednostranné zaoblení. Kolem stěn ošetřena těsnící lištou s koncovkami. Ohranění na viditelných stranách. Součástí linky je dodávka vč. osazení nerezového dřezu do pracovní desky (odpad vč. zápach úzávěry a stojánkové baterie viz dodávka ZTI) horní skříňky: klížené konstrukce z LTD min. tl. 18 mm, záda LTD min. tl. 18 mm, namáhané hrany olepeny ABS hranou tl. 2 mm, otvíravá dvířka na miskových závěsech, výklopná dvířka na výklopném kování. vnitřní vybavení - volně přestavitelné police tl. 18 mm. Jednotlivé skříňky jsou přisazeny k sobě do sestav (dle schématu) a kotveny do zdi pomocí navrtávací kotevní techniky. Skříňky budou uzpůsobeny pro osazení vestavěné mikrovlnné trouby (viz spec. MV) Kování v provedení nerez kartáčovaná. Barevné provedení dle úvahy provozovatele. | [14 empty] | P | 1
18 | M | Bv.04 | Vestavěná dřevěná pracovní (kuchyňská) linka dl. 1700 mm | kus | 1 |  | 0 | R-položka |  | základní |  | 0 | 0 | 0 | 0 | 0 | 512 | M | 1 |  |  |  | ROZPOCET | 0 | 0 | 0 | 0 | 0 | 1 | 0 | 512 | -1273509471
| P |  | Poznámka k položce: spodní skříňky: klížené konstrukce z LTD min. tl. 18 mm, záda HDF 3 mm, namáhané hrany olepeny ABS hranou tl. 2 mm, otvíravá dvířka na miskových závěsech, vnitřní vybavení - volně přestavitelné police tl. 18 mm. Jednotlivé skříňky přisazeny k sobě do sestav (dle nákresu). Skříňky budou uzpůsobeny pro osazení volně stojící lékové lednice (viz spec. L2) pod desku. Podnož výšky 100 mm tvořená z Jäklové konstrukce s povrchovou úpravou práškovým lakováním RAL 9006. pracovní deska: š. 600 mm, tl. 38 mm, HPL laminát tl. 0,65 mm + DTD + protitahová celulózová folie, jednostranný postforming, jednostranné zaoblení. Kolem stěn ošetřena těsnící lištou s koncovkami. Ohranění na viditelných stranách. Součástí linky je dodávka vč. osazení nerezového dřezu do pracovní desky (odpad vč. zápach úzávěry a stojánkové baterie viz dodávka ZTI) horní skříňky: klížené konstrukce z LTD min. tl. 18 mm, záda LTD min. tl. 18 mm, namáhané hrany olepeny ABS hranou tl. 2 mm, otvíravá dvířka na miskových závěsech, vnitřní vybavení - volně přestavitelné police tl. 18 mm. Jednotlivé skříňky jsou přisazeny k sobě do sestav (dle schématu) a kotveny do zdi pomocí navrtávací kotevní techniky. Kování v provedení nerez kartáčovaná. Barevné provedení dle úvahy provozovatele. | [14 empty] | P | 1
19 | M | Bv.05 | Vestavěná dřevěná skříňka s pracovní deskou 900x600x900 mm | kus | 1 |  | 0 | R-položka |  | základní |  | 0 | 0 | 0 | 0 | 0 | 512 | M | 1 |  |  |  | ROZPOCET | 0 | 0 | 0 | 0 | 0 | 1 | 0 | 512 | -1640965460
| P |  | Poznámka k položce: korpus: z LTD min. tl. 18 mm, záda HDF 3 mm, namáhané hrany olepeny ABS hranou tl. 2 mm, otvíravá dvířka na miskových závěsech, vnitřní vybavení - volně přestavitelné police tl. 18 mm. Podnož výšky 100 mm tvořena z Jackové kce s povrch. úpravou práškovým lakováním RAL 9006. pracovní deska: š. 600 mm, tl. 38 mm, HPL laminát tl. 0,65 mm + DTD + protitahová celulózová folie, jednostranný postforming, jednostranné zaoblení. Kolem stěn ošetřena těsnící lištou s koncovkami. Ohranění na viditelných stranách. Kování v provedení nerez kartáčovaná. Barevné provedení dle úvahy provozovatele. | [14 empty] | P | 1
20 | M | Cv.01 | Nerezový regál s pevnou konstrukcí 1200x500x1850 mm, Trubkové stojiny o průměru 38 mm s rektifikací, 4 nerezové police (nosnost police 80 kg). Možnost výškové přestavitelnosti polic po 150 mm. Stabilizace regálu kotvením do stěn. | kus | 1 |  | 0 | R-položka |  | základní |  | 0 | 0 | 0 | 0 | 0 | 512 | M | 1 |  |  |  | ROZPOCET | 0 | 0 | 0 | 0 | 0 | 1 | 0 | 512 | 1210034052
21 | M | Cv.02 | Nerezový regál s pevnou konstrukcí 1500x500x1850 mm, Trubkové stojiny o průměru 38 mm s rektifikací, 4 nerezové police (nosnost police 80 kg). Možnost výškové přestavitelnosti polic po 150 mm. Stabilizace regálu kotvením do stěn. | kus | 1 |  | 0 | R-položka |  | základní |  | 0 | 0 | 0 | 0 | 0 | 512 | M | 1 |  |  |  | ROZPOCET | 0 | 0 | 0 | 0 | 0 | 1 | 0 | 512 | 521639515
22 | M | Dv.01 | Dřevěný šatní nástěnný panel 600x1800 mm, deska z LTD tl.22mm ohraněná ABS hranou tl. 2mm, opatřená kovovými věšáčky připevněná na stěnu lepením, Barevné provedení dle úvahy provozovatele. | kus | 4 |  | 0 | R-položka |  | základní |  | 0 | 0.003 | 0.012 | 0 | 0 | 512 | M | 1 |  |  |  | ROZPOCET | 0 | 0 | 0 | 0 | 0 | 1 | 0 | 512 | -922793168
23 | M | Dv.02 | Dřevěný šatní nástěnný panel 800x1800 mm, deska z LTD tl.22mm ohraněná ABS hranou tl. 2mm, opatřená kovovými věšáčky připevněná na stěnu lepením, Barevné provedení dle úvahy provozovatele. | kus | 4 |  | 0 | R-položka |  | základní |  | 0 | 0 | 0 | 0 | 0 | 512 | M | 1 |  |  |  | ROZPOCET | 0 | 0 | 0 | 0 | 0 | 1 | 0 | 512 | -102681073
29 | M | M3 | Myčka podložních mís – dezinfektor | kus | 1 |  | 0 | R-položka |  | základní |  | 0 | 0.0145 | 0.0145 | 0 | 0 | 32 | M | 1 |  |  |  | ROZPOCET | 0 | 0 | 0 | 0 | 0 | 1 | 0 | 16 | -1126647010
| P |  | Poznámka k položce: Zařízení pro vymytí a desinfekci močových lahví, podložních mís, nádob do WC a ostatních nádob. Čistící a desinfekční automat zhotoven z nerezového materiálu. Mycí komora z 1 ks hlubokotažné oceli (žádné sváry, snadnější samočištění komory, velká zaoblení). Automatické otvírání dveří. Vložení bez předchozího vyprázdnění. Desinfekce probíhá z vlastního vyvíječe páry. Kompletní vysušení sanitárních nádob i mycí komory. Mytí pomocí 3 programů: krátký (4 min.) – normální (6 min.) – intensivní (8 min.). Universální držák na běžně používané sanitárnínádoby ve zdravotnictví. | [14 empty] | P | 1
56 | K | MOB.01 | Montáž vestavěných skříní | m | 22.6 |  | 0 | R-položka |  | základní |  | 0 | 0 | 0 | 0 | 0 | 512 | K | 1 |  |  |  | ROZPOCET | 0 | 0 | 0 | 0 | 0 | 1 | 0 | 512 | 1827539059
| VV |  | 1,0*2+1,5*4+1,5*4+1,0*2+1,2+1,5*2+0,6*3+0,6 |  | 22.6 | [12 empty] | VV | 1 | 2 | True | 1 | ROZPOCET
57 | K | MOB.02 | Montáž kuchyňských linek vč. dřezu | m | 11.75 |  | 0 | R-položka |  | základní |  | 0 | 0 | 0 | 0 | 0 | 512 | K | 1 |  |  |  | ROZPOCET | 0 | 0 | 0 | 0 | 0 | 1 | 0 | 512 | -1372068310
| VV |  | 1,65+1,65*2+2,1+2,1+1,7+0,9 |  | 11.75 | [12 empty] | VV | 1 | 2 | True | 1 | ROZPOCET
58 | K | MOB.03 | Montáž ostatního mobiliáře | kus | 8 |  | 0 | R-položka |  | základní |  | 0 | 0 | 0 | 0 | 0 | 512 | K | 1 |  |  |  | ROZPOCET | 0 | 0 | 0 | 0 | 0 | 1 | 0 | 512 | -355845683
| VV |  | 4+4 |  | 8 | [12 empty] | VV | 1 | 2 | True | 1 | ROZPOCET
60 | K | MOB.10 | Přesun materiálu | kpl | 1 |  | 0 | R-položka |  | základní |  | 0 | 0 | 0 | 0 | 0 | 512 | K | 1 |  |  |  | ROZPOCET | 0 | 0 | 0 | 0 | 0 | 1 | 0 | 512 | -1798429742

## D.1.4.-VZT - Vzduchotechnika
{6a8ce005-e15b-41e6-bc75-fae4531e1f59}
2
| KRYCÍ LIST SOUPISU PRACÍ | [7 empty] | v --- níže se nacházejí doplnkové a pomocné údaje k sestavám --- v | [8 empty] | False
Stavba:
Nemocnice Sokolov, Slovenská 545 Pavilon D / 2.NP - ONP A
Objekt:
D.1.4./VZT - Vzduchotechnika
| KSO: |  |  |  |  | CC-CZ:
| Místo: |  | Sokolov |  |  | Datum: | 29. 9. 2022
| Zadavatel: |  |  |  |  | IČ:
|  | Karlovarský kraj |  |  |  | DIČ:
| Uchazeč: |  |  |  |  | IČ: | Vyplň údaj
|  | Vyplň údaj |  |  |  | DIČ: | Vyplň údaj
| Projektant: |  |  |  |  | IČ: | 26384795
|  | JURICA a.s. - Ateliér Sokolov |  |  |  | DIČ:
| Zpracovatel: |  |  |  |  | IČ:
|  | Eva Marková |  |  |  | DIČ:
Poznámka:
Soupis prací je sestaven s využitím Cenové soustavy ÚRS. Položky, které pochází z této cenové soustavy, jsou ve sloupci 'Cenová soustava' označeny popisem 'CS ÚRS' a úrovní příslušného kalendářního pololetí. Veškeré další informace vymezující popis a podmínky použití těchto položek z Cenové soustavy, které nejsou uvedeny přímo v soupisu prací, jsou neomezeně dálkově k dispozici na webu podminky.urs.cz.
| Cena bez DPH | [5 empty] | 0
|  |  | Základ daně |  |  | Sazba daně | Výše daně
| DPH | základní | 0 |  |  | 21% | 0
|  | snížená | 0 |  |  | 15% | 0
|  | zákl. přenesená | 0 |  |  | 21% | 0
|  | sníž. přenesená | 0 |  |  | 15% | 0
|  | nulová | 0 |  |  | 0% | 0
| Cena s DPH |  |  | v | CZK |  | 0
REKAPITULACE ČLENĚNÍ SOUPISU PRACÍ
Stavba:
Nemocnice Sokolov, Slovenská 545 Pavilon D / 2.NP - ONP A
Objekt:
D.1.4./VZT - Vzduchotechnika
Místo: |  |  | Sokolov |  |  | Datum: | 29. 9. 2022
Zadavatel: |  |  | Karlovarský kraj |  |  | Projektant: | JURICA a.s. - Ateliér Sokolov
Uchazeč: |  |  | Vyplň údaj |  |  | Zpracovatel: | Eva Marková
Kód dílu - Popis | [6 empty] | Cena celkem [CZK]
Náklady stavby celkem | [6 empty] | 0 | [11 empty] | -1
| 751 - Vzduchotechnika | [5 empty] | 0
| D1 - Zařízení č. 1: Centrální větrání oddělení | [5 empty] | 0
| D2 - Zařízení č. 2: odvod vzduchu z hygienických zařízení | [5 empty] | 0
| OST - Ostatní | [5 empty] | 0
SOUPIS PRACÍ
Stavba:
Nemocnice Sokolov, Slovenská 545 Pavilon D / 2.NP - ONP A
Objekt:
D.1.4./VZT - Vzduchotechnika
Místo: |  |  | Sokolov |  |  | Datum: | 29. 9. 2022
Zadavatel: |  |  | Karlovarský kraj |  |  | Projektant: | JURICA a.s. - Ateliér Sokolov
Uchazeč: |  |  | Vyplň údaj |  |  | Zpracovatel: | Eva Marková
PČ | Typ | Kód | Popis | MJ | Množství | J.cena [CZK] | Cena celkem [CZK] | Cenová soustava |  | DPH | J. Nh [h] | Nh celkem [h] | J. hmotnost [t] | Hmotnost celkem [t] | J. suť [t] | Suť Celkem [t]
Náklady soupisu celkem | [6 empty] | 0 |  |  |  |  | 0 |  | 1.1053 |  | 0 |  | D | -1 | [10 empty] | 0
| D | 751 | Vzduchotechnika |  |  |  | 0 |  |  |  |  | 0 |  | 1.1053 |  | 0 | 2 | D | 0 |  |  |  | ROZPOCET | [6 empty] | 0
| D | D1 | Zařízení č. 1: Centrální větrání oddělení |  |  |  | 0 |  |  |  |  | 0 |  | 0.97232 |  | 0 | 1 | D | 1 |  |  |  | ROZPOCET | [6 empty] | 0
1 | K | 751511004 | Montáž potrubí plechového skupiny I čtyřhranného s přírubou tloušťky plechu 0,6 mm, průřezu přes 0,07 do 0,13 m2 | m | 1.25 |  | 0 | CS ÚRS 2022 02 |  | základní |  | 0 | 0 | 0 | 0 | 0 | 4 | K | 2 |  |  |  | ROZPOCET | 0 | 0 | 0 | 0 | 0 | 1 | 0 | 4 | 1910980227
| Online PSC |  | https://podminky.urs.cz/item/CS_URS_2022_02/751511004 | [14 empty] | Online PSC | 2
2 | M | 42982106 | trouba čtyřhranná Pz průřez do 0,13m2 | m | 1.5 |  | 0 | CS ÚRS 2022 02 |  | základní |  | 0 | 0.01 | 0.015 | 0 | 0 | 8 | M | 2 |  |  |  | ROZPOCET | 0 | 0 | 0 | 0 | 0 | 1 | 0 | 4 | 3230232
| VV |  | 1,25*1,2 'Přepočtené koeficientem množství |  | 1.5 | [12 empty] | VV | 2 | 2 | False | 1 | ROZPOCET
3 | K | 751514413 | Montáž přechodu osového nebo pravoúhlého do plechového potrubí čtyřhranného s přírubou, průřezu přes 0,070 do 0,140 m2 | kus | 2 |  | 0 | CS ÚRS 2022 02 |  | základní |  | 0 | 0 | 0 | 0 | 0 | 4 | K | 2 |  |  |  | ROZPOCET | 0 | 0 | 0 | 0 | 0 | 1 | 0 | 4 | -1780914230
| Online PSC |  | https://podminky.urs.cz/item/CS_URS_2022_02/751514413 | [14 empty] | Online PSC | 2
4 | M | 1.02 | Potrubí čtyřhranné sk. I, průřez 0,07-0,14 m² – (PŘE 500x250/f355-nesouměrné) | ks | 2 |  | 0 | R-položka |  | základní |  | 0 | 0 | 0 | 0 | 0 | 8 | M | 2 |  |  |  | ROZPOCET | 0 | 0 | 0 | 0 | 0 | 1 | 0 | 4 | 4
5 | K | 751398102 | Montáž ostatních zařízení uzavírací klapky do kruhového potrubí bez příruby, průměru přes 100 do 200 mm | kus | 29 |  | 0 | CS ÚRS 2022 02 |  | základní |  | 0 | 0 | 0 | 0 | 0 | 4 | K | 2 |  |  |  | ROZPOCET | 0 | 0 | 0 | 0 | 0 | 1 | 0 | 4 | 86801700
| Online PSC |  | https://podminky.urs.cz/item/CS_URS_2022_02/751398102 | [14 empty] | Online PSC | 2
| VV |  | 10+12+5+2 |  | 29 | [12 empty] | VV | 2 | 2 | True | 1 | ROZPOCET
6 | M | 1.03 | Regulační klapka f100-125 | ks | 10 |  | 0 | R-položka |  | základní |  | 0 | 0 | 0 | 0 | 0 | 8 | M | 2 |  |  |  | ROZPOCET | 0 | 0 | 0 | 0 | 0 | 1 | 0 | 4 | 6
7 | M | 1.04 | Regulační klapka f160 | ks | 12 |  | 0 | R-položka |  | základní |  | 0 | 0 | 0 | 0 | 0 | 8 | M | 2 |  |  |  | ROZPOCET | 0 | 0 | 0 | 0 | 0 | 1 | 0 | 4 | 8
8 | M | 1.05 | Regulační klapka f200 | ks | 5 |  | 0 | R-položka |  | základní |  | 0 | 0 | 0 | 0 | 0 | 8 | M | 2 |  |  |  | ROZPOCET | 0 | 0 | 0 | 0 | 0 | 1 | 0 | 4 | 10
9 | M | 1.06 | Revizní otvor na potrubí | kpl | 2 |  | 0 | R-položka |  | základní |  | 0 | 0 | 0 | 0 | 0 | 8 | M | 2 |  |  |  | ROZPOCET | 0 | 0 | 0 | 0 | 0 | 1 | 0 | 4 | 12
10 | K | 751322011 | Montáž talířových ventilů, anemostatů, dýz talířového ventilu, průměru do 100 mm | kus | 5 |  | 0 | CS ÚRS 2022 02 |  | základní |  | 0 | 0 | 0 | 0 | 0 | 4 | K | 2 |  |  |  | ROZPOCET | 0 | 0 | 0 | 0 | 0 | 1 | 0 | 4 | 1306437890
| Online PSC |  | https://podminky.urs.cz/item/CS_URS_2022_02/751322011 | [14 empty] | Online PSC | 2
| VV |  | 3+2 |  | 5 | [12 empty] | VV | 2 | 2 | True | 1 | ROZPOCET
11 | M | 1.07 | Talířový ventil ocelový, bílý ,odvodní, f100, včetně rámečku | ks | 3 |  | 0 | R-položka |  | základní |  | 0 | 0 | 0 | 0 | 0 | 8 | M | 2 |  |  |  | ROZPOCET | 0 | 0 | 0 | 0 | 0 | 1 | 0 | 4 | 14
12 | M | 1.11 | Talířový ventil ocelový, bílý ,přívodní, f100, včetně rámečku | ks | 2 |  | 0 | R-položka |  | základní |  | 0 | 0 | 0 | 0 | 0 | 8 | M | 2 |  |  |  | ROZPOCET | 0 | 0 | 0 | 0 | 0 | 1 | 0 | 4 | 22
13 | K | 751322012 | Montáž talířových ventilů, anemostatů, dýz talířového ventilu, průměru přes 100 do 200 mm | kus | 28 |  | 0 | CS ÚRS 2022 02 |  | základní |  | 0 | 0 | 0 | 0 | 0 | 4 | K | 2 |  |  |  | ROZPOCET | 0 | 0 | 0 | 0 | 0 | 1 | 0 | 4 | 730521041
| Online PSC |  | https://podminky.urs.cz/item/CS_URS_2022_02/751322012 | [14 empty] | Online PSC | 2
| VV |  | 6+8+1+4+6+3 |  | 28 | [12 empty] | VV | 2 | 2 | True | 1 | ROZPOCET
14 | M | 1.08 | Talířový ventil ocelový, bílý ,odvodní, f125, včetně rámečku | ks | 6 |  | 0 | R-položka |  | základní |  | 0 | 0 | 0 | 0 | 0 | 8 | M | 2 |  |  |  | ROZPOCET | 0 | 0 | 0 | 0 | 0 | 1 | 0 | 4 | 16
15 | M | 1.09 | Talířový ventil ocelový, bílý ,odvodní, f160, včetně rámečku | ks | 8 |  | 0 | R-položka |  | základní |  | 0 | 0 | 0 | 0 | 0 | 8 | M | 2 |  |  |  | ROZPOCET | 0 | 0 | 0 | 0 | 0 | 1 | 0 | 4 | 18
16 | M | 1.10 | Talířový ventil ocelový, bílý ,odvodní, f200, včetně rámečku | ks | 1 |  | 0 | R-položka |  | základní |  | 0 | 0 | 0 | 0 | 0 | 8 | M | 2 |  |  |  | ROZPOCET | 0 | 0 | 0 | 0 | 0 | 1 | 0 | 4 | 20
17 | M | 1.12 | Talířový ventil ocelový, bílý ,přívodní, f125, včetně rámečku | ks | 4 |  | 0 | R-položka |  | základní |  | 0 | 0 | 0 | 0 | 0 | 8 | M | 2 |  |  |  | ROZPOCET | 0 | 0 | 0 | 0 | 0 | 1 | 0 | 4 | 24
18 | M | 1.13 | Talířový ventil ocelový, bílý ,přívodní, f160, včetně rámečku | ks | 6 |  | 0 | R-položka |  | základní |  | 0 | 0 | 0 | 0 | 0 | 8 | M | 2 |  |  |  | ROZPOCET | 0 | 0 | 0 | 0 | 0 | 1 | 0 | 4 | 26
19 | M | 1.14 | Talířový ventil ocelový, bílý ,přívodní, f200, včetně rámečku | ks | 3 |  | 0 | R-položka |  | základní |  | 0 | 0 | 0 | 0 | 0 | 8 | M | 2 |  |  |  | ROZPOCET | 0 | 0 | 0 | 0 | 0 | 1 | 0 | 4 | 28
20 | K | 751510041 | Vzduchotechnické potrubí z pozinkovaného plechu kruhové, trouba spirálně vinutá bez příruby, průměru do 100 mm | m | 3 |  | 0 | CS ÚRS 2022 02 |  | základní |  | 0 | 0.00167 | 0.00501 | 0 | 0 | 16 | K | 2 |  |  |  | ROZPOCET | 0 | 0 | 0 | 0 | 0 | 1 | 0 | 16 | 93050353
| Online PSC |  | https://podminky.urs.cz/item/CS_URS_2022_02/751510041 | [14 empty] | Online PSC | 2
21 | K | 751510042 | Vzduchotechnické potrubí z pozinkovaného plechu kruhové, trouba spirálně vinutá bez příruby, průměru přes 100 do 200 mm | m | 99 |  | 0 | CS ÚRS 2022 02 |  | základní |  | 0 | 0.00344 | 0.34056 | 0 | 0 | 16 | K | 2 |  |  |  | ROZPOCET | 0 | 0 | 0 | 0 | 0 | 1 | 0 | 16 | 1290570552
| Online PSC |  | https://podminky.urs.cz/item/CS_URS_2022_02/751510042 | [14 empty] | Online PSC | 2
| VV |  | 24+0,5*(8+2+2) |  | 30 | [12 empty] | VV | 2 | 2 | True | 0 | ROZPOCET
| VV |  | 32+0,5*(6+1) |  | 35.5 | [12 empty] | VV | 2 | 2 | True | 0 | ROZPOCET
| VV |  | 27+0,5*(2+2+1+1+1+1+5) |  | 33.5 | [12 empty] | VV | 2 | 2 | True | 0 | ROZPOCET
| VV |  | Součet |  | 99 | [12 empty] | VV | 2 | 4 | True | 1 | ROZPOCET
22 | M | 1.17 | VZT potrubí spiro f125 – oblouk 90° | ks | 8 |  | 0 | R-položka |  | základní |  | 0 | 0 | 0 | 0 | 0 | 8 | M | 2 |  |  |  | ROZPOCET | 0 | 0 | 0 | 0 | 0 | 1 | 0 | 4 | 34
23 | M | 1.18 | VZT potrubí spiro f125 – odbočka 125/100 | ks | 2 |  | 0 | R-položka |  | základní |  | 0 | 0 | 0 | 0 | 0 | 8 | M | 2 |  |  |  | ROZPOCET | 0 | 0 | 0 | 0 | 0 | 1 | 0 | 4 | 36
24 | M | 1.19 | VZT potrubí spiro f125 – spojka 125 | ks | 2 |  | 0 | R-položka |  | základní |  | 0 | 0 | 0 | 0 | 0 | 8 | M | 2 |  |  |  | ROZPOCET | 0 | 0 | 0 | 0 | 0 | 1 | 0 | 4 | 38
25 | M | 1.21 | VZT potrubí spiro f160 – oblouk 90° | ks | 6 |  | 0 | R-položka |  | základní |  | 0 | 0 | 0 | 0 | 0 | 8 | M | 2 |  |  |  | ROZPOCET | 0 | 0 | 0 | 0 | 0 | 1 | 0 | 4 | 42
26 | M | 1.22 | VZT potrubí spiro f160 – pře. 160/125 | ks | 1 |  | 0 | R-položka |  | základní |  | 0 | 0 | 0 | 0 | 0 | 8 | M | 2 |  |  |  | ROZPOCET | 0 | 0 | 0 | 0 | 0 | 1 | 0 | 4 | 44
27 | M | 1.24 | VZT potrubí spiro f200 – odbočka 200/100 | ks | 2 |  | 0 | R-položka |  | základní |  | 0 | 0 | 0 | 0 | 0 | 8 | M | 2 |  |  |  | ROZPOCET | 0 | 0 | 0 | 0 | 0 | 1 | 0 | 4 | 48
28 | M | 1.25 | VZT potrubí spiro f200 – odbočka 200/125 | ks | 2 |  | 0 | R-položka |  | základní |  | 0 | 0 | 0 | 0 | 0 | 8 | M | 2 |  |  |  | ROZPOCET | 0 | 0 | 0 | 0 | 0 | 1 | 0 | 4 | 50
29 | M | 1.26 | VZT potrubí spiro f200 – odbočka 200/160 | ks | 1 |  | 0 | R-položka |  | základní |  | 0 | 0 | 0 | 0 | 0 | 8 | M | 2 |  |  |  | ROZPOCET | 0 | 0 | 0 | 0 | 0 | 1 | 0 | 4 | 52
30 | M | 1.27 | VZT potrubí spiro f200 – odbočka 200/160-oboustranná | ks | 1 |  | 0 | R-položka |  | základní |  | 0 | 0 | 0 | 0 | 0 | 8 | M | 2 |  |  |  | ROZPOCET | 0 | 0 | 0 | 0 | 0 | 1 | 0 | 4 | 54
31 | M | 1.28 | VZT potrubí spiro f200 – odbočka 200/200 | ks | 1 |  | 0 | R-položka |  | základní |  | 0 | 0 | 0 | 0 | 0 | 8 | M | 2 |  |  |  | ROZPOCET | 0 | 0 | 0 | 0 | 0 | 1 | 0 | 4 | 56
32 | M | 1.29 | VZT potrubí spiro f200 – zátka | ks | 1 |  | 0 | R-položka |  | základní |  | 0 | 0 | 0 | 0 | 0 | 8 | M | 2 |  |  |  | ROZPOCET | 0 | 0 | 0 | 0 | 0 | 1 | 0 | 4 | 58
33 | M | 1.30 | VZT potrubí spiro f200 – pře. 200/125 | ks | 1 |  | 0 | R-položka |  | základní |  | 0 | 0 | 0 | 0 | 0 | 8 | M | 2 |  |  |  | ROZPOCET | 0 | 0 | 0 | 0 | 0 | 1 | 0 | 4 | 60
34 | M | 1.31 | VZT potrubí spiro f200 – spojka | ks | 5 |  | 0 | R-položka |  | základní |  | 0 | 0 | 0 | 0 | 0 | 8 | M | 2 |  |  |  | ROZPOCET | 0 | 0 | 0 | 0 | 0 | 1 | 0 | 4 | 62
35 | M | 1.32 | VZT potrubí spiro f200 – příruba s lemem | ks | 1 |  | 0 | R-položka |  | základní |  | 0 | 0 | 0 | 0 | 0 | 8 | M | 2 |  |  |  | ROZPOCET | 0 | 0 | 0 | 0 | 0 | 1 | 0 | 4 | 64
36 | K | 751510043 | Vzduchotechnické potrubí z pozinkovaného plechu kruhové, trouba spirálně vinutá bez příruby, průměru přes 200 do 300 mm | m | 21.5 |  | 0 | CS ÚRS 2022 02 |  | základní |  | 0 | 0.00522 | 0.11223 | 0 | 0 | 16 | K | 2 |  |  |  | ROZPOCET | 0 | 0 | 0 | 0 | 0 | 1 | 0 | 16 | -951347918
| Online PSC |  | https://podminky.urs.cz/item/CS_URS_2022_02/751510043 | [14 empty] | Online PSC | 2
| VV |  | 18+0,5*(2+3+2) |  | 21.5 | [12 empty] | VV | 2 | 2 | True | 1 | ROZPOCET
37 | M | 1.34 | VZT potrubí spiro f250 – odbočka 250/125 | ks | 2 |  | 0 | R-položka |  | základní |  | 0 | 0 | 0 | 0 | 0 | 8 | M | 2 |  |  |  | ROZPOCET | 0 | 0 | 0 | 0 | 0 | 1 | 0 | 4 | 68
38 | M | 1.35 | VZT potrubí spiro f250 – odbočka 250/160 | ks | 3 |  | 0 | R-položka |  | základní |  | 0 | 0 | 0 | 0 | 0 | 8 | M | 2 |  |  |  | ROZPOCET | 0 | 0 | 0 | 0 | 0 | 1 | 0 | 4 | 70
39 | M | 1.36 | VZT potrubí spiro f250 – pře. 250/200 | ks | 2 |  | 0 | R-položka |  | základní |  | 0 | 0 | 0 | 0 | 0 | 8 | M | 2 |  |  |  | ROZPOCET | 0 | 0 | 0 | 0 | 0 | 1 | 0 | 4 | 72
40 | M | 1.37 | VZT potrubí spiro f250 – spojka | ks | 5 |  | 0 | R-položka |  | základní |  | 0 | 0 | 0 | 0 | 0 | 8 | M | 2 |  |  |  | ROZPOCET | 0 | 0 | 0 | 0 | 0 | 1 | 0 | 4 | 74
41 | K | 751510044 | Vzduchotechnické potrubí z pozinkovaného plechu kruhové, trouba spirálně vinutá bez příruby, průměru přes 300 do 400 mm | m | 55.5 |  | 0 | CS ÚRS 2022 02 |  | základní |  | 0 | 0.00817 | 0.45343 | 0 | 0 | 16 | K | 2 |  |  |  | ROZPOCET | 0 | 0 | 0 | 0 | 0 | 1 | 0 | 16 | 1702359426
| Online PSC |  | https://podminky.urs.cz/item/CS_URS_2022_02/751510044 | [14 empty] | Online PSC | 2
| VV |  | 21+0,5*(1+6+2) |  | 25.5 | [12 empty] | VV | 2 | 2 | True | 0 | ROZPOCET
| VV |  | 21+0,5*(3+2+2+1+5+2+1+2) |  | 30 | [12 empty] | VV | 2 | 2 | True | 0 | ROZPOCET
| VV |  | Součet |  | 55.5 | [12 empty] | VV | 2 | 4 | True | 1 | ROZPOCET
42 | M | 1.39 | VZT potrubí spiro f315 – odbočka 315/200 | ks | 1 |  | 0 | R-položka |  | základní |  | 0 | 0 | 0 | 0 | 0 | 8 | M | 2 |  |  |  | ROZPOCET | 0 | 0 | 0 | 0 | 0 | 1 | 0 | 4 | 78
43 | M | 1.40 | VZT potrubí spiro f315 – odbočka 315/160 | ks | 6 |  | 0 | R-položka |  | základní |  | 0 | 0 | 0 | 0 | 0 | 8 | M | 2 |  |  |  | ROZPOCET | 0 | 0 | 0 | 0 | 0 | 1 | 0 | 4 | 80
44 | M | 1.41 | VZT potrubí spiro f315 – pře. 315/250 | ks | 2 |  | 0 | R-položka |  | základní |  | 0 | 0 | 0 | 0 | 0 | 8 | M | 2 |  |  |  | ROZPOCET | 0 | 0 | 0 | 0 | 0 | 1 | 0 | 4 | 82
45 | M | 1.42 | VZT potrubí spiro f315 – spojka | ks | 6 |  | 0 | R-položka |  | základní |  | 0 | 0 | 0 | 0 | 0 | 8 | M | 2 |  |  |  | ROZPOCET | 0 | 0 | 0 | 0 | 0 | 1 | 0 | 4 | 84
46 | M | 1.44 | VZT potrubí spiro f355 – oblouk 90° | ks | 3 |  | 0 | R-položka |  | základní |  | 0 | 0 | 0 | 0 | 0 | 8 | M | 2 |  |  |  | ROZPOCET | 0 | 0 | 0 | 0 | 0 | 1 | 0 | 4 | 88
47 | M | 1.45 | VZT potrubí spiro f355 – oblouk 45° | ks | 2 |  | 0 | R-položka |  | základní |  | 0 | 0 | 0 | 0 | 0 | 8 | M | 2 |  |  |  | ROZPOCET | 0 | 0 | 0 | 0 | 0 | 1 | 0 | 4 | 90
48 | M | 1.46 | VZT potrubí spiro f355 – odbočka 355/355 | ks | 2 |  | 0 | R-položka |  | základní |  | 0 | 0 | 0 | 0 | 0 | 8 | M | 2 |  |  |  | ROZPOCET | 0 | 0 | 0 | 0 | 0 | 1 | 0 | 4 | 92
49 | M | 1.47 | VZT potrubí spiro f355 – odbočka 355/200 | ks | 1 |  | 0 | R-položka |  | základní |  | 0 | 0 | 0 | 0 | 0 | 8 | M | 2 |  |  |  | ROZPOCET | 0 | 0 | 0 | 0 | 0 | 1 | 0 | 4 | 94
50 | M | 1.48 | VZT potrubí spiro f355 – odbočka 355/160 | ks | 5 |  | 0 | R-položka |  | základní |  | 0 | 0 | 0 | 0 | 0 | 8 | M | 2 |  |  |  | ROZPOCET | 0 | 0 | 0 | 0 | 0 | 1 | 0 | 4 | 96
51 | M | 1.49 | VZT potrubí spiro f355 – odbočka 355/125 | ks | 2 |  | 0 | R-položka |  | základní |  | 0 | 0 | 0 | 0 | 0 | 8 | M | 2 |  |  |  | ROZPOCET | 0 | 0 | 0 | 0 | 0 | 1 | 0 | 4 | 98
52 | M | 1.50 | VZT potrubí spiro f355 – odbočka 355/100 | ks | 1 |  | 0 | R-položka |  | základní |  | 0 | 0 | 0 | 0 | 0 | 8 | M | 2 |  |  |  | ROZPOCET | 0 | 0 | 0 | 0 | 0 | 1 | 0 | 4 | 100
53 | M | 1.51 | VZT potrubí spiro f355 – pře. 355/315 | ks | 2 |  | 0 | R-položka |  | základní |  | 0 | 0 | 0 | 0 | 0 | 8 | M | 2 |  |  |  | ROZPOCET | 0 | 0 | 0 | 0 | 0 | 1 | 0 | 4 | 102
54 | M | 1.52 | VZT potrubí spiro f355 – spojka | ks | 2 |  | 0 | R-položka |  | základní |  | 0 | 0 | 0 | 0 | 0 | 8 | M | 2 |  |  |  | ROZPOCET | 0 | 0 | 0 | 0 | 0 | 1 | 0 | 4 | 104
55 | M | 1.53 | VZT potrubí spiro f355 – zátka | ks | 2 |  | 0 | R-položka |  | základní |  | 0 | 0 | 0 | 0 | 0 | 8 | M | 2 |  |  |  | ROZPOCET | 0 | 0 | 0 | 0 | 0 | 1 | 0 | 4 | 106
56 | K | 751525051 | Montáž potrubí plastového kruhového s přírubou, průměru do 100 mm | m | 10 |  | 0 | CS ÚRS 2022 02 |  | základní |  | 0 | 0 | 0 | 0 | 0 | 16 | K | 2 |  |  |  | ROZPOCET | 0 | 0 | 0 | 0 | 0 | 1 | 0 | 16 | -288346143
| Online PSC |  | https://podminky.urs.cz/item/CS_URS_2022_02/751525051 | [14 empty] | Online PSC | 2
57 | M | 1.54 | VZT potrubí ohebné f100 | m | 10 |  | 0 | R-položka |  | základní |  | 0 | 0 | 0 | 0 | 0 | 8 | M | 2 |  |  |  | ROZPOCET | 0 | 0 | 0 | 0 | 0 | 1 | 0 | 4 | 108
58 | K | 751525052 | Montáž potrubí plastového kruhového s přírubou, průměru přes 100 do 200 mm | m | 30 |  | 0 | CS ÚRS 2022 02 |  | základní |  | 0 | 0 | 0 | 0 | 0 | 16 | K | 2 |  |  |  | ROZPOCET | 0 | 0 | 0 | 0 | 0 | 1 | 0 | 16 | 12625874
| Online PSC |  | https://podminky.urs.cz/item/CS_URS_2022_02/751525052 | [14 empty] | Online PSC | 2
| VV |  | 3*10 |  | 30 | [12 empty] | VV | 2 | 2 | True | 1 | ROZPOCET
59 | M | 1.55 | VZT potrubí ohebné f125 | m | 10 |  | 0 | R-položka |  | základní |  | 0 | 0 | 0 | 0 | 0 | 8 | M | 2 |  |  |  | ROZPOCET | 0 | 0 | 0 | 0 | 0 | 1 | 0 | 4 | 110
60 | M | 1.56 | VZT potrubí ohebné f160 | m | 10 |  | 0 | R-položka |  | základní |  | 0 | 0 | 0 | 0 | 0 | 8 | M | 2 |  |  |  | ROZPOCET | 0 | 0 | 0 | 0 | 0 | 1 | 0 | 4 | 112
61 | M | 1.57 | VZT potrubí ohebné f200 | m | 10 |  | 0 | R-položka |  | základní |  | 0 | 0 | 0 | 0 | 0 | 8 | M | 2 |  |  |  | ROZPOCET | 0 | 0 | 0 | 0 | 0 | 1 | 0 | 4 | 114
62 | K | 751581111 | Protipožární ochrana vzduchotechnického potrubí přímé potrubí z protipožárních desek čtyřhranné požární odolnost EI 30 | m2 | 3 |  | 0 | CS ÚRS 2022 02 |  | základní |  | 0 | 0.01536 | 0.04608 | 0 | 0 | 16 | K | 2 |  |  |  | ROZPOCET | 0 | 0 | 0 | 0 | 0 | 1 | 0 | 16 | -2087302426
| Online PSC |  | https://podminky.urs.cz/item/CS_URS_2022_02/751581111 | [14 empty] | Online PSC | 2
| VV |  | 3 |  | 3 | [12 empty] | VV | 2 | 2 | True | 1 | ROZPOCET
| D | D2 | Zařízení č. 2: odvod vzduchu z hygienických zařízení |  |  |  | 0 |  |  |  |  | 0 |  | 0.13301 |  | 0 | 2 | D | 1 |  |  |  | ROZPOCET | [6 empty] | 0
63 | K | 751122091 | Montáž ventilátoru radiálního nízkotlakého potrubního základního do kruhového potrubí, průměru do 100 mm | kus | 3 |  | 0 | CS ÚRS 2022 02 |  | základní |  | 0 | 0 | 0 | 0 | 0 | 4 | K | 2 |  |  |  | ROZPOCET | 0 | 0 | 0 | 0 | 0 | 1 | 0 | 4 | 97210142
| Online PSC |  | https://podminky.urs.cz/item/CS_URS_2022_02/751122091 | [14 empty] | Online PSC | 2
64 | M | 2.01 | Ventilátor radiální potrubní, plastové provedení, připojení 100 mm (min. 100 m3/h-180 Pa) | ks | 3 |  | 0 | R-položka |  | základní |  | 0 | 0 | 0 | 0 | 0 | 8 | M | 2 |  |  |  | ROZPOCET | 0 | 0 | 0 | 0 | 0 | 1 | 0 | 4 | 120
65 | M | 2.04 | Spojovací pružná manžeta pro ventilátory f100 | ks | 6 |  | 0 | R-položka |  | základní |  | 0 | 0 | 0 | 0 | 0 | 8 | M | 2 |  |  |  | ROZPOCET | 0 | 0 | 0 | 0 | 0 | 1 | 0 | 4 | -40521355
66 | K | 751122092 | Montáž ventilátoru radiálního nízkotlakého potrubního základního do kruhového potrubí, průměru přes 100 do 200 mm | kus | 4 |  | 0 | CS ÚRS 2022 02 |  | základní |  | 0 | 0 | 0 | 0 | 0 | 4 | K | 2 |  |  |  | ROZPOCET | 0 | 0 | 0 | 0 | 0 | 1 | 0 | 4 | 1845392658
| Online PSC |  | https://podminky.urs.cz/item/CS_URS_2022_02/751122092 | [14 empty] | Online PSC | 2
67 | M | 2.02 | Ventilátor radiální potrubní, plastové provedení, připojení 125 mm (min. 150 m3/h-200 Pa) | ks | 4 |  | 0 | R-položka |  | základní |  | 0 | 0 | 0 | 0 | 0 | 8 | M | 2 |  |  |  | ROZPOCET | 0 | 0 | 0 | 0 | 0 | 1 | 0 | 4 | 122
68 | M | 2.05 | Spojovací pružná manžeta pro ventilátory f125 | ks | 8 |  | 0 | R-položka |  | základní |  | 0 | 0 | 0 | 0 | 0 | 8 | M | 2 |  |  |  | ROZPOCET | 0 | 0 | 0 | 0 | 0 | 1 | 0 | 4 | 128
69 | M | 2.03 | Doběhový spínač DT3 | ks | 7 |  | 0 | R-položka |  | základní |  | 0 | 0 | 0 | 0 | 0 | 8 | M | 2 |  |  |  | ROZPOCET | 0 | 0 | 0 | 0 | 0 | 1 | 0 | 4 | 124
70 | K | 751398102 | Montáž ostatních zařízení uzavírací klapky do kruhového potrubí bez příruby, průměru přes 100 do 200 mm | kus | 7 |  | 0 | CS ÚRS 2022 02 |  | základní |  | 0 | 0 | 0 | 0 | 0 | 4 | K | 2 |  |  |  | ROZPOCET | 0 | 0 | 0 | 0 | 0 | 1 | 0 | 4 | -545051931
| Online PSC |  | https://podminky.urs.cz/item/CS_URS_2022_02/751398102 | [14 empty] | Online PSC | 2
| VV |  | 3+4 |  | 7 | [12 empty] | VV | 2 | 2 | True | 1 | ROZPOCET
71 | M | 2.06 | Zpětná klapka pro kruhové ventilátory, ocelová, f100 | ks | 3 |  | 0 | R-položka |  | základní |  | 0 | 0 | 0 | 0 | 0 | 8 | M | 2 |  |  |  | ROZPOCET | 0 | 0 | 0 | 0 | 0 | 1 | 0 | 4 | 130
72 | M | 2.07 | Zpětná klapka pro kruhové ventilátory, ocelová, f125 | ks | 4 |  | 0 | R-položka |  | základní |  | 0 | 0 | 0 | 0 | 0 | 8 | M | 2 |  |  |  | ROZPOCET | 0 | 0 | 0 | 0 | 0 | 1 | 0 | 4 | 132
73 | K | 751322012 | Montáž talířových ventilů, anemostatů, dýz talířového ventilu, průměru přes 100 do 200 mm | kus | 14 |  | 0 | CS ÚRS 2022 02 |  | základní |  | 0 | 0 | 0 | 0 | 0 | 4 | K | 2 |  |  |  | ROZPOCET | 0 | 0 | 0 | 0 | 0 | 1 | 0 | 4 | 918221020
| Online PSC |  | https://podminky.urs.cz/item/CS_URS_2022_02/751322012 | [14 empty] | Online PSC | 2
| VV |  | 2+12 |  | 14 | [12 empty] | VV | 2 | 2 | True | 1 | ROZPOCET
74 | M | 2.08 | Talířový ventil ocelový, bílý ,odvodní, f160, včetně rámečku | ks | 2 |  | 0 | R-položka |  | základní |  | 0 | 0 | 0 | 0 | 0 | 8 | M | 2 |  |  |  | ROZPOCET | 0 | 0 | 0 | 0 | 0 | 1 | 0 | 4 | 134
75 | M | 2.09 | Talířový ventil ocelový, bílý ,odvodní, f125, včetně rámečku | ks | 12 |  | 0 | R-položka |  | základní |  | 0 | 0 | 0 | 0 | 0 | 8 | M | 2 |  |  |  | ROZPOCET | 0 | 0 | 0 | 0 | 0 | 1 | 0 | 4 | 136
76 | K | 751510041 | Vzduchotechnické potrubí z pozinkovaného plechu kruhové, trouba spirálně vinutá bez příruby, průměru do 100 mm | m | 3.5 |  | 0 | CS ÚRS 2022 02 |  | základní |  | 0 | 0.00167 | 0.005845 | 0 | 0 | 16 | K | 2 |  |  |  | ROZPOCET | 0 | 0 | 0 | 0 | 0 | 1 | 0 | 16 | -1279240930
| Online PSC |  | https://podminky.urs.cz/item/CS_URS_2022_02/751510041 | [14 empty] | Online PSC | 2
| VV |  | 2+0,5*(1+2) |  | 3.5 | [12 empty] | VV | 2 | 2 | True | 1 | ROZPOCET
77 | M | 2.11 | VZT potrubí spiro f100 – oblouk 90° | ks | 1 |  | 0 | R-položka |  | základní |  | 0 | 0 | 0 | 0 | 0 | 8 | M | 2 |  |  |  | ROZPOCET | 0 | 0 | 0 | 0 | 0 | 1 | 0 | 4 | 140
78 | M | 2.12 | VZT potrubí spiro f100 – oblouk 45° | ks | 2 |  | 0 | R-položka |  | základní |  | 0 | 0 | 0 | 0 | 0 | 8 | M | 2 |  |  |  | ROZPOCET | 0 | 0 | 0 | 0 | 0 | 1 | 0 | 4 | 142
79 | K | 751510042 | Vzduchotechnické potrubí z pozinkovaného plechu kruhové, trouba spirálně vinutá bez příruby, průměru přes 100 do 200 mm | m | 30 |  | 0 | CS ÚRS 2022 02 |  | základní |  | 0 | 0.00344 | 0.1032 | 0 | 0 | 16 | K | 2 |  |  |  | ROZPOCET | 0 | 0 | 0 | 0 | 0 | 1 | 0 | 16 | 1483979758
| Online PSC |  | https://podminky.urs.cz/item/CS_URS_2022_02/751510042 | [14 empty] | Online PSC | 2
| VV |  | 15+0,5*(3+4+8+2+1+2) |  | 25 | [12 empty] | VV | 2 | 2 | True | 0 | ROZPOCET
| VV |  | 0,5*(2+2+4+2) |  | 5 | [12 empty] | VV | 2 | 2 | True | 0 | ROZPOCET
| VV |  | Součet |  | 30 | [12 empty] | VV | 2 | 4 | True | 1 | ROZPOCET
80 | M | 2.14 | VZT potrubí spiro f125 – oblouk 90° | ks | 3 |  | 0 | R-položka |  | základní |  | 0 | 0 | 0 | 0 | 0 | 8 | M | 2 |  |  |  | ROZPOCET | 0 | 0 | 0 | 0 | 0 | 1 | 0 | 4 | 146
81 | M | 2.15 | VZT potrubí spiro f125 – oblouk 45° | ks | 4 |  | 0 | R-položka |  | základní |  | 0 | 0 | 0 | 0 | 0 | 8 | M | 2 |  |  |  | ROZPOCET | 0 | 0 | 0 | 0 | 0 | 1 | 0 | 4 | 148
82 | M | 2.16 | VZT potrubí spiro f125 – odbočka 125/125 | ks | 8 |  | 0 | R-položka |  | základní |  | 0 | 0 | 0 | 0 | 0 | 8 | M | 2 |  |  |  | ROZPOCET | 0 | 0 | 0 | 0 | 0 | 1 | 0 | 4 | 150
83 | M | 2.17 | VZT potrubí spiro f125 – odbočka šikmá 125/125-45° | ks | 2 |  | 0 | R-položka |  | základní |  | 0 | 0 | 0 | 0 | 0 | 8 | M | 2 |  |  |  | ROZPOCET | 0 | 0 | 0 | 0 | 0 | 1 | 0 | 4 | 152
84 | M | 2.18 | VZT potrubí spiro f125 – zátka s odvodem kondenzátu | kpl | 1 |  | 0 | R-položka |  | základní |  | 0 | 0 | 0 | 0 | 0 | 8 | M | 2 |  |  |  | ROZPOCET | 0 | 0 | 0 | 0 | 0 | 1 | 0 | 4 | 154
85 | M | 2.19 | VZT potrubí spiro f125 – pře. 125/100 | ks | 2 |  | 0 | R-položka |  | základní |  | 0 | 0 | 0 | 0 | 0 | 8 | M | 2 |  |  |  | ROZPOCET | 0 | 0 | 0 | 0 | 0 | 1 | 0 | 4 | 156
86 | M | 2.20 | VZT potrubí spiro f160 – odbočka šikmá 160/125-45° | ks | 2 |  | 0 | R-položka |  | základní |  | 0 | 0 | 0 | 0 | 0 | 8 | M | 2 |  |  |  | ROZPOCET | 0 | 0 | 0 | 0 | 0 | 1 | 0 | 4 | 158
87 | M | 2.21 | VZT potrubí spiro f160 – odbočka 160/160 | ks | 2 |  | 0 | R-položka |  | základní |  | 0 | 0 | 0 | 0 | 0 | 8 | M | 2 |  |  |  | ROZPOCET | 0 | 0 | 0 | 0 | 0 | 1 | 0 | 4 | 160
88 | M | 2.22 | VZT potrubí spiro f160 – pře. 160/125 | ks | 4 |  | 0 | R-položka |  | základní |  | 0 | 0 | 0 | 0 | 0 | 8 | M | 2 |  |  |  | ROZPOCET | 0 | 0 | 0 | 0 | 0 | 1 | 0 | 4 | 162
89 | M | 2.23 | VZT potrubí spiro f160 –příruba s lemem | ks | 2 |  | 0 | R-položka |  | základní |  | 0 | 0 | 0 | 0 | 0 | 8 | M | 2 |  |  |  | ROZPOCET | 0 | 0 | 0 | 0 | 0 | 1 | 0 | 4 | 164
90 | K | 751525052 | Montáž potrubí plastového kruhového s přírubou, průměru přes 100 do 200 mm | m | 20 |  | 0 | CS ÚRS 2022 02 |  | základní |  | 0 | 0 | 0 | 0 | 0 | 16 | K | 2 |  |  |  | ROZPOCET | 0 | 0 | 0 | 0 | 0 | 1 | 0 | 16 | -524056991
| Online PSC |  | https://podminky.urs.cz/item/CS_URS_2022_02/751525052 | [14 empty] | Online PSC | 2
| VV |  | 10+10 |  | 20 | [12 empty] | VV | 2 | 2 | True | 1 | ROZPOCET
91 | M | 2.24 | VZT potrubí ohebné f125 | m | 10 |  | 0 | R-položka |  | základní |  | 0 | 0 | 0 | 0 | 0 | 8 | M | 2 |  |  |  | ROZPOCET | 0 | 0 | 0 | 0 | 0 | 1 | 0 | 4 | 166
92 | M | 2.25 | VZT potrubí ohebné f160 | m | 10 |  | 0 | R-položka |  | základní |  | 0 | 0 | 0 | 0 | 0 | 8 | M | 2 |  |  |  | ROZPOCET | 0 | 0 | 0 | 0 | 0 | 1 | 0 | 4 | 168
93 | K | 751511002 | Montáž potrubí plechového skupiny I čtyřhranného s přírubou tloušťky plechu 0,6 mm, průřezu přes 0,01 do 0,03 m2 | m | 3 |  | 0 | CS ÚRS 2022 02 |  | základní |  | 0 | 0 | 0 | 0 | 0 | 4 | K | 2 |  |  |  | ROZPOCET | 0 | 0 | 0 | 0 | 0 | 1 | 0 | 4 | -1634125784
| Online PSC |  | https://podminky.urs.cz/item/CS_URS_2022_02/751511002 | [14 empty] | Online PSC | 2
| VV |  | 2+0,5*2 |  | 3 | [12 empty] | VV | 2 | 2 | True | 1 | ROZPOCET
94 | M | 42982102 | trouba čtyřhranná Pz průřez do 0,03m2 | m | 2 |  | 0 | CS ÚRS 2022 02 |  | základní |  | 0 | 0.0043 | 0.0086 | 0 | 0 | 8 | M | 2 |  |  |  | ROZPOCET | 0 | 0 | 0 | 0 | 0 | 1 | 0 | 4 | -716636175
95 | M | 2.27 | VZT potrubí čtyřhr. sk. I – (do 0,035 m2)-odb.225x100/100x225 | ks | 1 |  | 0 | R-položka |  | základní |  | 0 | 0 | 0 | 0 | 0 | 8 | M | 2 |  |  |  | ROZPOCET | 0 | 0 | 0 | 0 | 0 | 1 | 0 | 4 | 172
96 | M | 2.28 | VZT potrubí čtyřhr. sk. I – (do 0,035 m2)-zátka 100x225 | ks | 1 |  | 0 | R-položka |  | základní |  | 0 | 0 | 0 | 0 | 0 | 8 | M | 2 |  |  |  | ROZPOCET | 0 | 0 | 0 | 0 | 0 | 1 | 0 | 4 | 174
97 | K | 751581111 | Protipožární ochrana vzduchotechnického potrubí přímé potrubí z protipožárních desek čtyřhranné požární odolnost EI 30 | m2 | 1 |  | 0 | CS ÚRS 2022 02 |  | základní |  | 0 | 0.01536 | 0.01536 | 0 | 0 | 16 | K | 2 |  |  |  | ROZPOCET | 0 | 0 | 0 | 0 | 0 | 1 | 0 | 16 | 254854709
| Online PSC |  | https://podminky.urs.cz/item/CS_URS_2022_02/751581111 | [14 empty] | Online PSC | 2
| VV |  | 1 |  | 1 | [12 empty] | VV | 2 | 2 | True | 1 | ROZPOCET
| D | OST | Ostatní |  |  |  | 0 |  |  |  |  | 0 |  | 0 |  | 0 | 4 | D | 1 |  |  |  | ROZPOCET | [6 empty] | 0
98 | K | 3.03 | Závěsný a spojovací materiál – vzduchotechnika | soub | 1 |  | 0 | R-položka |  | základní |  | 0 | 0 | 0 | 0 | 0 | 4 | K | 2 |  |  |  | ROZPOCET | 0 | 0 | 0 | 0 | 0 | 1 | 0 | 4 | -2100656861
99 | K | 3.02 | Revize stavu stávající VZT jednotky + kond. jednotky+regulace | soub | 1 |  | 0 |  |  | základní |  | 0 | 0 | 0 | 0 | 0 | 4 | K | 2 |  |  |  | ROZPOCET | 0 | 0 | 0 | 0 | 0 | 1 | 0 | 4 | -1245691718
100 | K | 3.07 | Předávací dokumentace, zaregulování a uvedení do provozu | soub | 1 |  | 0 |  |  | základní |  | 0 | 0 | 0 | 0 | 0 | 4 | K | 2 |  |  |  | ROZPOCET | 0 | 0 | 0 | 0 | 0 | 1 | 0 | 4 | 1056798387
101 | K | 998751201 | Přesun hmot pro vzduchotechniku stanovený procentní sazbou (%) z ceny vodorovná dopravní vzdálenost do 50 m v objektech výšky do 12 m | % |  |  | 0 | CS ÚRS 2022 02 |  | základní |  | 0 | 0 | 0 | 0 | 0 | 16 | K | 2 |  |  |  | ROZPOCET | 0 | 0 | 0 | 0 | 0 | 1 | 0 | 16 | 1002426863
| Online PSC |  | https://podminky.urs.cz/item/CS_URS_2022_02/998751201 | [14 empty] | Online PSC | 2

## D.1.4.-ZTI - Zdravotní in...
{09830d1a-6370-4c02-84b0-bed65b9feff6}
2
| KRYCÍ LIST SOUPISU PRACÍ | [7 empty] | v --- níže se nacházejí doplnkové a pomocné údaje k sestavám --- v | [8 empty] | False
Stavba:
Nemocnice Sokolov, Slovenská 545 Pavilon D / 2.NP - ONP A
Objekt:
D.1.4./ZTI - Zdravotní instalace
| KSO: |  | 801 11 |  |  | CC-CZ:
| Místo: |  | Sokolov |  |  | Datum: | 29. 9. 2022
| Zadavatel: |  |  |  |  | IČ:
|  | Karlovarský kraj |  |  |  | DIČ:
| Uchazeč: |  |  |  |  | IČ: | Vyplň údaj
|  | Vyplň údaj |  |  |  | DIČ: | Vyplň údaj
| Projektant: |  |  |  |  | IČ: | 26384795
|  | JURICA a.s. - Ateliér Sokolov |  |  |  | DIČ:
| Zpracovatel: |  |  |  |  | IČ:
|  | Eva Marková |  |  |  | DIČ:
Poznámka:
Soupis prací je sestaven s využitím Cenové soustavy ÚRS. Položky, které pochází z této cenové soustavy, jsou ve sloupci 'Cenová soustava' označeny popisem 'CS ÚRS' a úrovní příslušného kalendářního pololetí. Veškeré další informace vymezující popis a podmínky použití těchto položek z Cenové soustavy, které nejsou uvedeny přímo v soupisu prací, jsou neomezeně dálkově k dispozici na webu podminky.urs.cz.
| Cena bez DPH | [5 empty] | 0
|  |  | Základ daně |  |  | Sazba daně | Výše daně
| DPH | základní | 0 |  |  | 21% | 0
|  | snížená | 0 |  |  | 15% | 0
|  | zákl. přenesená | 0 |  |  | 21% | 0
|  | sníž. přenesená | 0 |  |  | 15% | 0
|  | nulová | 0 |  |  | 0% | 0
| Cena s DPH |  |  | v | CZK |  | 0
REKAPITULACE ČLENĚNÍ SOUPISU PRACÍ
Stavba:
Nemocnice Sokolov, Slovenská 545 Pavilon D / 2.NP - ONP A
Objekt:
D.1.4./ZTI - Zdravotní instalace
Místo: |  |  | Sokolov |  |  | Datum: | 29. 9. 2022
Zadavatel: |  |  | Karlovarský kraj |  |  | Projektant: | JURICA a.s. - Ateliér Sokolov
Uchazeč: |  |  | Vyplň údaj |  |  | Zpracovatel: | Eva Marková
Kód dílu - Popis | [6 empty] | Cena celkem [CZK]
Náklady stavby celkem | [6 empty] | 0 | [11 empty] | -1
| HSV - Práce a dodávky HSV | [5 empty] | 0
| 6 - Úpravy povrchů, podlahy a osazování výplní | [5 empty] | 0
| 9 - Ostatní konstrukce a práce, bourání | [5 empty] | 0
| 997 - Přesun sutě | [5 empty] | 0
| 998 - Přesun hmot | [5 empty] | 0
| PSV - Práce a dodávky PSV | [5 empty] | 0
| 713 - Izolace tepelné | [5 empty] | 0
| 721 - Zdravotechnika - vnitřní kanalizace | [5 empty] | 0
| 722 - Zdravotechnika - vnitřní vodovod | [5 empty] | 0
| 725 - Zdravotechnika - zařizovací předměty | [5 empty] | 0
| 726 - Zdravotechnika - předstěnové instalace | [5 empty] | 0
SOUPIS PRACÍ
Stavba:
Nemocnice Sokolov, Slovenská 545 Pavilon D / 2.NP - ONP A
Objekt:
D.1.4./ZTI - Zdravotní instalace
Místo: |  |  | Sokolov |  |  | Datum: | 29. 9. 2022
Zadavatel: |  |  | Karlovarský kraj |  |  | Projektant: | JURICA a.s. - Ateliér Sokolov
Uchazeč: |  |  | Vyplň údaj |  |  | Zpracovatel: | Eva Marková
PČ | Typ | Kód | Popis | MJ | Množství | J.cena [CZK] | Cena celkem [CZK] | Cenová soustava |  | DPH | J. Nh [h] | Nh celkem [h] | J. hmotnost [t] | Hmotnost celkem [t] | J. suť [t] | Suť Celkem [t]
Náklady soupisu celkem | [6 empty] | 0 |  |  |  |  | 0 |  | 5.998 |  | 11.5814 |  | D | -1 | [10 empty] | 0
| D | HSV | Práce a dodávky HSV |  |  |  | 0 |  |  |  |  | 0 |  | 3.2155 |  | 10.7749 | 1 | D | 0 |  |  |  | ROZPOCET | [6 empty] | 0
| D | 6 | Úpravy povrchů, podlahy a osazování výplní |  |  |  | 0 |  |  |  |  | 0 |  | 3.06 |  | 0 | 1 | D | 1 |  |  |  | ROZPOCET | [6 empty] | 0
1 | K | 612135101 | Hrubá výplň rýh maltou jakékoli šířky rýhy ve stěnách | m2 | 76.5 |  | 0 | CS ÚRS 2022 02 |  | základní |  | 0 | 0.04 | 3.06 | 0 | 0 | 4 | K | 2 |  |  |  | ROZPOCET | 0 | 0 | 0 | 0 | 0 | 1 | 0 | 4 | 150090212
| Online PSC |  | https://podminky.urs.cz/item/CS_URS_2022_02/612135101 | [14 empty] | Online PSC | 2
| VV |  | 170*0,3*1,5 |  | 76.5 | [12 empty] | VV | 2 | 2 | True | 1 | ROZPOCET
| D | 9 | Ostatní konstrukce a práce, bourání |  |  |  | 0 |  |  |  |  | 0 |  | 0.15551 |  | 10.7749 | 1 | D | 1 |  |  |  | ROZPOCET | [6 empty] | 0
2 | K | 953941721 | Osazení drobných kovových výrobků bez jejich dodání s vysekáním kapes pro upevňovací prvky se zazděním, zabetonováním nebo zalitím objímek nebo držáků, ve zdivu betonovém | kus | 28 |  | 0 | CS ÚRS 2022 02 |  | základní |  | 0 | 0.00442 | 0.12376 | 0 | 0 | 4 | K | 2 |  |  |  | ROZPOCET | 0 | 0 | 0 | 0 | 0 | 1 | 0 | 4 | 2039360694
| Online PSC |  | https://podminky.urs.cz/item/CS_URS_2022_02/953941721 | [14 empty] | Online PSC | 2
| VV |  | objímky pro zavěšení kanalizačního potrubí pod stropem | [14 empty] | VV | 2 | 1 | True | 0 | ROZPOCET
| VV |  | 20+8 |  | 28 | [12 empty] | VV | 2 | 2 | True | 1 | ROZPOCET
3 | M | 42390528 | objímka ocelová dvojdílná DN 50 | kus | 20 |  | 0 | CS ÚRS 2022 02 |  | základní |  | 0 | 0.0007 | 0.014 | 0 | 0 | 8 | M | 2 |  |  |  | ROZPOCET | 0 | 0 | 0 | 0 | 0 | 1 | 0 | 4 | 1204014071
4 | M | 42390540 | objímka ocelová dvojdílná DN 125 | kus | 8 |  | 0 | CS ÚRS 2022 02 |  | základní |  | 0 | 0.0019 | 0.0152 | 0 | 0 | 8 | M | 2 |  |  |  | ROZPOCET | 0 | 0 | 0 | 0 | 0 | 1 | 0 | 4 | 327097426
5 | K | 969041111 | Vybourání vnitřního potrubí včetně vysekání drážky plastového do DN 50 | m | 180 |  | 0 | CS ÚRS 2022 02 |  | základní |  | 0 | 0 | 0 | 0.0022 | 0.396 | 4 | K | 2 |  |  |  | ROZPOCET | 0 | 0 | 0 | 0 | 0 | 1 | 0 | 4 | -2133308986
| Online PSC |  | https://podminky.urs.cz/item/CS_URS_2022_02/969041111 | [14 empty] | Online PSC | 2
| VV |  | vodovod | [14 empty] | VV | 2 | 1 | True | 0 | ROZPOCET
| VV |  | 180 |  | 180 | [12 empty] | VV | 2 | 2 | True | 1 | ROZPOCET
6 | K | 969041113 | Vybourání vnitřního potrubí včetně vysekání drážky plastového přes DN 100 do DN 200 | m | 180 |  | 0 | CS ÚRS 2022 02 |  | základní |  | 0 | 0 | 0 | 0.0065 | 1.17 | 4 | K | 2 |  |  |  | ROZPOCET | 0 | 0 | 0 | 0 | 0 | 1 | 0 | 4 | -12425553
| Online PSC |  | https://podminky.urs.cz/item/CS_URS_2022_02/969041113 | [14 empty] | Online PSC | 2
| VV |  | kanalizace | [14 empty] | VV | 2 | 1 | True | 0 | ROZPOCET
| VV |  | 95+85 |  | 180 | [12 empty] | VV | 2 | 2 | True | 1 | ROZPOCET
7 | K | 974031157 | Vysekání rýh ve zdivu cihelném na maltu vápennou nebo vápenocementovou do hl. 100 mm a šířky do 300 mm | m | 170 |  | 0 | CS ÚRS 2022 02 |  | základní |  | 0 | 0 | 0 | 0.054 | 9.18 | 4 | K | 2 |  |  |  | ROZPOCET | 0 | 0 | 0 | 0 | 0 | 1 | 0 | 4 | -1937863772
| Online PSC |  | https://podminky.urs.cz/item/CS_URS_2022_02/974031157 | [14 empty] | Online PSC | 2
8 | K | 977151111 | Jádrové vrty diamantovými korunkami do stavebních materiálů (železobetonu, betonu, cihel, obkladů, dlažeb, kamene) průměru do 35 mm | m | 1.25 |  | 0 | CS ÚRS 2022 02 |  | základní |  | 0 | 0.00076 | 0.00095 | 0.0021 | 0.002625 | 4 | K | 2 |  |  |  | ROZPOCET | 0 | 0 | 0 | 0 | 0 | 1 | 0 | 4 | -140480641
| Online PSC |  | https://podminky.urs.cz/item/CS_URS_2022_02/977151111 | [14 empty] | Online PSC | 2
| VV |  | voda strop | [14 empty] | VV | 2 | 1 | True | 0 | ROZPOCET
| VV |  | 5*0,25 |  | 1.25 | [12 empty] | VV | 2 | 2 | True | 1 | ROZPOCET
9 | K | 977151119 | Jádrové vrty diamantovými korunkami do stavebních materiálů (železobetonu, betonu, cihel, obkladů, dlažeb, kamene) průměru přes 100 do 110 mm | m | 1.25 |  | 0 | CS ÚRS 2022 02 |  | základní |  | 0 | 0.00128 | 0.0016 | 0.021 | 0.02625 | 4 | K | 2 |  |  |  | ROZPOCET | 0 | 0 | 0 | 0 | 0 | 1 | 0 | 4 | 904986597
| Online PSC |  | https://podminky.urs.cz/item/CS_URS_2022_02/977151119 | [14 empty] | Online PSC | 2
| VV |  | kanalizace strop | [14 empty] | VV | 2 | 1 | True | 0 | ROZPOCET
| VV |  | 5*0,25 |  | 1.25 | [12 empty] | VV | 2 | 2 | True | 1 | ROZPOCET
10 | K | 978R-0102 | Rozšíření a vyčištění stávajícího instalačního jádra cca 2,15 m2 | kus | 14 |  | 0 | R-položka |  | základní |  | 0 | 0 | 0 | 0 | 0 | 4 | K | 2 |  |  |  | ROZPOCET | 0 | 0 | 0 | 0 | 0 | 1 | 0 | 4 | 535380192
| D | 997 | Přesun sutě |  |  |  | 0 |  |  |  |  | 0 |  | 0 |  | 0 | 1 | D | 1 |  |  |  | ROZPOCET | [6 empty] | 0
11 | K | 997013153 | Vnitrostaveništní doprava suti a vybouraných hmot vodorovně do 50 m svisle s omezením mechanizace pro budovy a haly výšky přes 9 do 12 m | t | 11.581 |  | 0 | CS ÚRS 2022 02 |  | základní |  | 0 | 0 | 0 | 0 | 0 | 4 | K | 2 |  |  |  | ROZPOCET | 0 | 0 | 0 | 0 | 0 | 1 | 0 | 4 | -1814068593
| Online PSC |  | https://podminky.urs.cz/item/CS_URS_2022_02/997013153 | [14 empty] | Online PSC | 2
12 | K | 997013501 | Odvoz suti a vybouraných hmot na skládku nebo meziskládku se složením, na vzdálenost do 1 km | t | 11.581 |  | 0 | CS ÚRS 2022 02 |  | základní |  | 0 | 0 | 0 | 0 | 0 | 4 | K | 2 |  |  |  | ROZPOCET | 0 | 0 | 0 | 0 | 0 | 1 | 0 | 4 | -1254233846
| Online PSC |  | https://podminky.urs.cz/item/CS_URS_2022_02/997013501 | [14 empty] | Online PSC | 2
13 | K | 997013509 | Odvoz suti a vybouraných hmot na skládku nebo meziskládku se složením, na vzdálenost Příplatek k ceně za každý další i započatý 1 km přes 1 km | t | 81.067 |  | 0 | CS ÚRS 2022 02 |  | základní |  | 0 | 0 | 0 | 0 | 0 | 4 | K | 2 |  |  |  | ROZPOCET | 0 | 0 | 0 | 0 | 0 | 1 | 0 | 4 | -1957954223
| Online PSC |  | https://podminky.urs.cz/item/CS_URS_2022_02/997013509 | [14 empty] | Online PSC | 2
| VV |  | 11,581*7 'Přepočtené koeficientem množství |  | 81.067 | [12 empty] | VV | 2 | 2 | False | 1 | ROZPOCET
14 | K | 997013869 | Poplatek za uložení stavebního odpadu na recyklační skládce (skládkovné) ze směsí nebo oddělených frakcí betonu, cihel a keramických výrobků zatříděného do Katalogu odpadů pod kódem 17 01 07 | t | 2.373 |  | 0 | CS ÚRS 2022 02 |  | základní |  | 0 | 0 | 0 | 0 | 0 | 4 | K | 2 |  |  |  | ROZPOCET | 0 | 0 | 0 | 0 | 0 | 1 | 0 | 4 | 1770458098
| Online PSC |  | https://podminky.urs.cz/item/CS_URS_2022_02/997013869 | [14 empty] | Online PSC | 2
| D | 998 | Přesun hmot |  |  |  | 0 |  |  |  |  | 0 |  | 0 |  | 0 | 1 | D | 1 |  |  |  | ROZPOCET | [6 empty] | 0
15 | K | 998011002 | Přesun hmot pro budovy občanské výstavby, bydlení, výrobu a služby s nosnou svislou konstrukcí zděnou z cihel, tvárnic nebo kamene vodorovná dopravní vzdálenost do 100 m pro budovy výšky přes 6 do 12 m | t | 3.216 |  | 0 | CS ÚRS 2022 02 |  | základní |  | 0 | 0 | 0 | 0 | 0 | 4 | K | 2 |  |  |  | ROZPOCET | 0 | 0 | 0 | 0 | 0 | 1 | 0 | 4 | -1257938623
| Online PSC |  | https://podminky.urs.cz/item/CS_URS_2022_02/998011002 | [14 empty] | Online PSC | 2
| D | PSV | Práce a dodávky PSV |  |  |  | 0 |  |  |  |  | 0 |  | 2.7825 |  | 0.80652 | 2 | D | 0 |  |  |  | ROZPOCET | [6 empty] | 0
| D | 713 | Izolace tepelné |  |  |  | 0 |  |  |  |  | 0 |  | 0.34917 |  | 0 | 2 | D | 1 |  |  |  | ROZPOCET | [6 empty] | 0
16 | K | 713463212 | Montáž izolace tepelné potrubí a ohybů tvarovkami nebo deskami potrubními pouzdry s povrchovou úpravou hliníkovou fólií (izolační materiál ve specifikaci) přelepenými samolepící hliníkovou páskou potrubí jednovrstvá D přes 50 do 100 mm | m | 539 |  | 0 | CS ÚRS 2022 02 |  | základní |  | 0 | 0.00027 | 0.14553 | 0 | 0 | 16 | K | 2 |  |  |  | ROZPOCET | 0 | 0 | 0 | 0 | 0 | 1 | 0 | 16 | -332347240
| Online PSC |  | https://podminky.urs.cz/item/CS_URS_2022_02/713463212 | [14 empty] | Online PSC | 2
| VV |  | 120+145+110+25+35+52+52 |  | 539 | [12 empty] | VV | 2 | 2 | True | 1 | ROZPOCET
17 | M | 63154003 | pouzdro izolační potrubní z minerální vlny s Al fólií max. 250/100°C 18/20mm | m | 110 |  | 0 | CS ÚRS 2022 02 |  | základní |  | 0 | 0.00025 | 0.0275 | 0 | 0 | 32 | M | 2 |  |  |  | ROZPOCET | 0 | 0 | 0 | 0 | 0 | 1 | 0 | 16 | 1706739278
18 | M | 63154005 | pouzdro izolační potrubní z minerální vlny s Al fólií max. 250/100°C 28/20mm | m | 35 |  | 0 | CS ÚRS 2022 02 |  | základní |  | 0 | 0.00029 | 0.01015 | 0 | 0 | 32 | M | 2 |  |  |  | ROZPOCET | 0 | 0 | 0 | 0 | 0 | 1 | 0 | 16 | 359394679
19 | M | 63154006 | pouzdro izolační potrubní z minerální vlny s Al fólií max. 250/100°C 35/20mm | m | 52 |  | 0 | CS ÚRS 2022 02 |  | základní |  | 0 | 0.00032 | 0.01664 | 0 | 0 | 32 | M | 2 |  |  |  | ROZPOCET | 0 | 0 | 0 | 0 | 0 | 1 | 0 | 16 | 1886596189
20 | M | 63154572 | pouzdro izolační potrubní z minerální vlny s Al fólií max. 250/100°C 35/40mm | m | 52 |  | 0 | CS ÚRS 2022 02 |  | základní |  | 0 | 0.00065 | 0.0338 | 0 | 0 | 32 | M | 2 |  |  |  | ROZPOCET | 0 | 0 | 0 | 0 | 0 | 1 | 0 | 16 | -1984342833
21 | M | 63154531 | pouzdro izolační potrubní z minerální vlny s Al fólií max. 250/100°C 28/30mm | m | 25 |  | 0 | CS ÚRS 2022 02 |  | základní |  | 0 | 0.00029 | 0.00725 | 0 | 0 | 32 | M | 2 |  |  |  | ROZPOCET | 0 | 0 | 0 | 0 | 0 | 1 | 0 | 16 | -1847056487
22 | M | 63154570 | pouzdro izolační potrubní z minerální vlny s Al fólií max. 250/100°C 22/40mm | m | 145 |  | 0 | CS ÚRS 2022 02 |  | základní |  | 0 | 0.00054 | 0.0783 | 0 | 0 | 32 | M | 2 |  |  |  | ROZPOCET | 0 | 0 | 0 | 0 | 0 | 1 | 0 | 16 | 1048073683
23 | M | 63154013 | pouzdro izolační potrubní z minerální vlny s Al fólií max. 250/100°C 18/30mm | m | 120 |  | 0 | CS ÚRS 2022 02 |  | základní |  | 0 | 0.00025 | 0.03 | 0 | 0 | 32 | M | 2 |  |  |  | ROZPOCET | 0 | 0 | 0 | 0 | 0 | 1 | 0 | 16 | 1152711554
24 | K | 998713101 | Přesun hmot pro izolace tepelné stanovený z hmotnosti přesunovaného materiálu vodorovná dopravní vzdálenost do 50 m v objektech výšky do 6 m | t | 0.349 |  | 0 | CS ÚRS 2022 02 |  | základní |  | 0 | 0 | 0 | 0 | 0 | 16 | K | 2 |  |  |  | ROZPOCET | 0 | 0 | 0 | 0 | 0 | 1 | 0 | 16 | -1404225127
| Online PSC |  | https://podminky.urs.cz/item/CS_URS_2022_02/998713101 | [14 empty] | Online PSC | 2
25 | K | 998713181 | Přesun hmot pro izolace tepelné stanovený z hmotnosti přesunovaného materiálu Příplatek k cenám za přesun prováděný bez použití mechanizace pro jakoukoliv výšku objektu | t | 0.349 |  | 0 | CS ÚRS 2022 02 |  | základní |  | 0 | 0 | 0 | 0 | 0 | 16 | K | 2 |  |  |  | ROZPOCET | 0 | 0 | 0 | 0 | 0 | 1 | 0 | 16 | -32657524
| Online PSC |  | https://podminky.urs.cz/item/CS_URS_2022_02/998713181 | [14 empty] | Online PSC | 2
| D | 721 | Zdravotechnika - vnitřní kanalizace |  |  |  | 0 |  |  |  |  | 0 |  | 0.27707 |  | 0.02961 | 2 | D | 1 |  |  |  | ROZPOCET | [6 empty] | 0
26 | K | 721174041 | Potrubí z trub polypropylenových připojovací DN 32 | m | 12 |  | 0 | CS ÚRS 2022 02 |  | základní |  | 0 | 0.0004 | 0.0048 | 0 | 0 | 16 | K | 2 |  |  |  | ROZPOCET | 0 | 0 | 0 | 0 | 0 | 1 | 0 | 16 | 1990727795
| Online PSC |  | https://podminky.urs.cz/item/CS_URS_2022_02/721174041 | [14 empty] | Online PSC | 2
27 | K | 721174042 | Potrubí z trub polypropylenových připojovací DN 40 | m | 65 |  | 0 | CS ÚRS 2022 02 |  | základní |  | 0 | 0.00041 | 0.02665 | 0 | 0 | 16 | K | 2 |  |  |  | ROZPOCET | 0 | 0 | 0 | 0 | 0 | 1 | 0 | 16 | 1467061976
| Online PSC |  | https://podminky.urs.cz/item/CS_URS_2022_02/721174042 | [14 empty] | Online PSC | 2
28 | K | 721174043 | Potrubí z trub polypropylenových připojovací DN 50 | m | 155 |  | 0 | CS ÚRS 2022 02 |  | základní |  | 0 | 0.00048 | 0.0744 | 0 | 0 | 16 | K | 2 |  |  |  | ROZPOCET | 0 | 0 | 0 | 0 | 0 | 1 | 0 | 16 | -1576172214
| Online PSC |  | https://podminky.urs.cz/item/CS_URS_2022_02/721174043 | [14 empty] | Online PSC | 2
29 | K | 721174045 | Potrubí z trub polypropylenových připojovací DN 110 | m | 73 |  | 0 | CS ÚRS 2022 02 |  | základní |  | 0 | 0.00224 | 0.16352 | 0 | 0 | 16 | K | 2 |  |  |  | ROZPOCET | 0 | 0 | 0 | 0 | 0 | 1 | 0 | 16 | -427146678
| Online PSC |  | https://podminky.urs.cz/item/CS_URS_2022_02/721174045 | [14 empty] | Online PSC | 2
30 | K | 721210813 | Demontáž kanalizačního příslušenství vpustí podlahových z kyselinovzdorné kameniny DN 100 | kus | 1 |  | 0 | CS ÚRS 2022 02 |  | základní |  | 0 | 0 | 0 | 0.02961 | 0.02961 | 16 | K | 2 |  |  |  | ROZPOCET | 0 | 0 | 0 | 0 | 0 | 1 | 0 | 16 | 1215248929
| Online PSC |  | https://podminky.urs.cz/item/CS_URS_2022_02/721210813 | [14 empty] | Online PSC | 2
31 | K | 721219128 | Odtokové sprchové žlaby montáž odtokových sprchových žlabů ostatních typů délky do 1050 mm | kus | 2 |  | 0 | CS ÚRS 2022 02 |  | základní |  | 0 | 0.00015 | 0.0003 | 0 | 0 | 16 | K | 2 |  |  |  | ROZPOCET | 0 | 0 | 0 | 0 | 0 | 1 | 0 | 16 | 167718292
| Online PSC |  | https://podminky.urs.cz/item/CS_URS_2022_02/721219128 | [14 empty] | Online PSC | 2
32 | M | 55233201 | žlab sprchového koutu se zápachovou uzávěrkou š 800mm | kus | 1 |  | 0 | CS ÚRS 2022 02 |  | základní |  | 0 | 0.0037 | 0.0037 | 0 | 0 | 32 | M | 2 |  |  |  | ROZPOCET | 0 | 0 | 0 | 0 | 0 | 1 | 0 | 16 | -2031348899
33 | M | 55233R-1 | žlab sprchového koutu se zápachovou uzávěrkou š 400mm | kus | 1 |  | 0 | R-položka |  | základní |  | 0 | 0.0037 | 0.0037 | 0 | 0 | 32 | M | 2 |  |  |  | ROZPOCET | 0 | 0 | 0 | 0 | 0 | 1 | 0 | 16 | 1788884629
34 | K | 721290111 | Zkouška těsnosti kanalizace v objektech vodou do DN 125 | m | 305 |  | 0 | CS ÚRS 2022 02 |  | základní |  | 0 | 0 | 0 | 0 | 0 | 16 | K | 2 |  |  |  | ROZPOCET | 0 | 0 | 0 | 0 | 0 | 1 | 0 | 16 | 1941450812
| Online PSC |  | https://podminky.urs.cz/item/CS_URS_2022_02/721290111 | [14 empty] | Online PSC | 2
| VV |  | 12+65+155+73 |  | 305 | [12 empty] | VV | 2 | 2 | True | 1 | ROZPOCET
35 | K | 72188-01 | zpenující protipožární páska (1 balení = 18 m pásky, vcetne protipožárních identifikacních štítku) dod+mtž | kpl | 5 |  | 0 | R-položka |  | základní |  | 0 | 0 | 0 | 0 | 0 | 16 | K | 2 |  |  |  | ROZPOCET | 0 | 0 | 0 | 0 | 0 | 1 | 0 | 16 | 1761866844
36 | K | 72188-02 | protihluková izolace kanalizacního potrubí – pro potrubí DN50 (dod+mtž) | m | 16 |  | 0 | R-položka |  | základní |  | 0 | 0 | 0 | 0 | 0 | 16 | K | 2 |  |  |  | ROZPOCET | 0 | 0 | 0 | 0 | 0 | 1 | 0 | 16 | 1202896982
37 | K | 72188-03 | protihluková izolace kanalizacního potrubí – pro potrubí DN110 (dod+mtž) | m | 6 |  | 0 | R-položka |  | základní |  | 0 | 0 | 0 | 0 | 0 | 16 | K | 2 |  |  |  | ROZPOCET | 0 | 0 | 0 | 0 | 0 | 1 | 0 | 16 | -736407585
38 | K | 998721101 | Přesun hmot pro vnitřní kanalizace stanovený z hmotnosti přesunovaného materiálu vodorovná dopravní vzdálenost do 50 m v objektech výšky do 6 m | t | 0.277 |  | 0 | CS ÚRS 2022 02 |  | základní |  | 0 | 0 | 0 | 0 | 0 | 16 | K | 2 |  |  |  | ROZPOCET | 0 | 0 | 0 | 0 | 0 | 1 | 0 | 16 | -614105132
| Online PSC |  | https://podminky.urs.cz/item/CS_URS_2022_02/998721101 | [14 empty] | Online PSC | 2
39 | K | 998721181 | Přesun hmot pro vnitřní kanalizace stanovený z hmotnosti přesunovaného materiálu Příplatek k ceně za přesun prováděný bez použití mechanizace pro jakoukoliv výšku objektu | t | 0.277 |  | 0 | CS ÚRS 2022 02 |  | základní |  | 0 | 0 | 0 | 0 | 0 | 16 | K | 2 |  |  |  | ROZPOCET | 0 | 0 | 0 | 0 | 0 | 1 | 0 | 16 | 1570844182
| Online PSC |  | https://podminky.urs.cz/item/CS_URS_2022_02/998721181 | [14 empty] | Online PSC | 2
| D | 722 | Zdravotechnika - vnitřní vodovod |  |  |  | 0 |  |  |  |  | 0 |  | 0.84003 |  | 0 | 2 | D | 1 |  |  |  | ROZPOCET | [6 empty] | 0
40 | K | 722130233 | Potrubí z ocelových trubek pozinkovaných závitových svařovaných běžných DN 25 | m | 32 |  | 0 | CS ÚRS 2022 02 |  | základní |  | 0 | 0.00309 | 0.09888 | 0 | 0 | 16 | K | 2 |  |  |  | ROZPOCET | 0 | 0 | 0 | 0 | 0 | 1 | 0 | 16 | -1178736610
| Online PSC |  | https://podminky.urs.cz/item/CS_URS_2022_02/722130233 | [14 empty] | Online PSC | 2
41 | K | 722174021 | Potrubí z plastových trubek z polypropylenu PPR svařovaných polyfúzně PN 20 (SDR 6) D 16 x 2,7 | m | 120 |  | 0 | CS ÚRS 2022 02 |  | základní |  | 0 | 0.00084 | 0.1008 | 0 | 0 | 16 | K | 2 |  |  |  | ROZPOCET | 0 | 0 | 0 | 0 | 0 | 1 | 0 | 16 | -1532805773
| Online PSC |  | https://podminky.urs.cz/item/CS_URS_2022_02/722174021 | [14 empty] | Online PSC | 2
42 | K | 722174022 | Potrubí z plastových trubek z polypropylenu PPR svařovaných polyfúzně PN 20 (SDR 6) D 20 x 3,4 | m | 255 |  | 0 | CS ÚRS 2022 02 |  | základní |  | 0 | 0.00098 | 0.2499 | 0 | 0 | 16 | K | 2 |  |  |  | ROZPOCET | 0 | 0 | 0 | 0 | 0 | 1 | 0 | 16 | 332076722
| Online PSC |  | https://podminky.urs.cz/item/CS_URS_2022_02/722174022 | [14 empty] | Online PSC | 2
43 | K | 722174023 | Potrubí z plastových trubek z polypropylenu PPR svařovaných polyfúzně PN 20 (SDR 6) D 25 x 4,2 | m | 60 |  | 0 | CS ÚRS 2022 02 |  | základní |  | 0 | 0.00126 | 0.0756 | 0 | 0 | 16 | K | 2 |  |  |  | ROZPOCET | 0 | 0 | 0 | 0 | 0 | 1 | 0 | 16 | -782038815
| Online PSC |  | https://podminky.urs.cz/item/CS_URS_2022_02/722174023 | [14 empty] | Online PSC | 2
44 | K | 722174024 | Potrubí z plastových trubek z polypropylenu PPR svařovaných polyfúzně PN 20 (SDR 6) D 32 x 5,4 | m | 104 |  | 0 | CS ÚRS 2022 02 |  | základní |  | 0 | 0.00153 | 0.15912 | 0 | 0 | 16 | K | 2 |  |  |  | ROZPOCET | 0 | 0 | 0 | 0 | 0 | 1 | 0 | 16 | -745326409
| Online PSC |  | https://podminky.urs.cz/item/CS_URS_2022_02/722174024 | [14 empty] | Online PSC | 2
45 | K | 722221134 | Armatury s jedním závitem ventily výtokové G 1/2" | soubor | 3 |  | 0 | CS ÚRS 2022 02 |  | základní |  | 0 | 0.00057 | 0.00171 | 0 | 0 | 16 | K | 2 |  |  |  | ROZPOCET | 0 | 0 | 0 | 0 | 0 | 1 | 0 | 16 | -923134364
| Online PSC |  | https://podminky.urs.cz/item/CS_URS_2022_02/722221134 | [14 empty] | Online PSC | 2
| VV |  | příprava pro nápojový automat | [14 empty] | VV | 2 | 1 | True | 0 | ROZPOCET
| VV |  | 3 |  | 3 | [12 empty] | VV | 2 | 2 | True | 1 | ROZPOCET
46 | K | 722232042 | Armatury se dvěma závity kulové kohouty PN 42 do 185 °C přímé vnitřní závit G 3/8" | kus | 2 |  | 0 | CS ÚRS 2022 02 |  | základní |  | 0 | 0.00016 | 0.00032 | 0 | 0 | 16 | K | 2 |  |  |  | ROZPOCET | 0 | 0 | 0 | 0 | 0 | 1 | 0 | 16 | -455387548
| Online PSC |  | https://podminky.urs.cz/item/CS_URS_2022_02/722232042 | [14 empty] | Online PSC | 2
| VV |  | pro myčku podložních mís | [14 empty] | VV | 2 | 1 | True | 0 | ROZPOCET
| VV |  | 2 |  | 2 | [12 empty] | VV | 2 | 2 | True | 1 | ROZPOCET
47 | K | 722232071 | Armatury se dvěma závity kulové kohouty PN 42 do 185 °C přímé 2x vnější závit G 3/8" | kus | 10 |  | 0 | CS ÚRS 2022 02 |  | základní |  | 0 | 0.00017 | 0.0017 | 0 | 0 | 16 | K | 2 |  |  |  | ROZPOCET | 0 | 0 | 0 | 0 | 0 | 1 | 0 | 16 | -1290795030
| Online PSC |  | https://podminky.urs.cz/item/CS_URS_2022_02/722232071 | [14 empty] | Online PSC | 2
48 | K | 722232072 | Armatury se dvěma závity kulové kohouty PN 42 do 185 °C přímé 2x vnější závit G 1/2" | kus | 26 |  | 0 | CS ÚRS 2022 02 |  | základní |  | 0 | 0.0002 | 0.0052 | 0 | 0 | 16 | K | 2 |  |  |  | ROZPOCET | 0 | 0 | 0 | 0 | 0 | 1 | 0 | 16 | 2125198590
| Online PSC |  | https://podminky.urs.cz/item/CS_URS_2022_02/722232072 | [14 empty] | Online PSC | 2
49 | K | 722232073 | Armatury se dvěma závity kulové kohouty PN 42 do 185 °C přímé 2x vnější závit G 3/4" | kus | 10 |  | 0 | CS ÚRS 2022 02 |  | základní |  | 0 | 0.00034 | 0.0034 | 0 | 0 | 16 | K | 2 |  |  |  | ROZPOCET | 0 | 0 | 0 | 0 | 0 | 1 | 0 | 16 | -127753971
| Online PSC |  | https://podminky.urs.cz/item/CS_URS_2022_02/722232073 | [14 empty] | Online PSC | 2
50 | K | 722250135 | Požární příslušenství a armatury hydrantový systém s tvarově stálou hadicí celoplechový D 19 x 30 m | soubor | 1 |  | 0 | R-položka |  | základní |  | 0 | 0.0292 | 0.0292 | 0 | 0 | 16 | K | 2 |  |  |  | ROZPOCET | 0 | 0 | 0 | 0 | 0 | 1 | 0 | 16 | 1771188385
51 | K | 722290226 | Zkoušky, proplach a desinfekce vodovodního potrubí zkoušky těsnosti vodovodního potrubí závitového do DN 50 | m | 571 |  | 0 | CS ÚRS 2022 02 |  | základní |  | 0 | 0.00019 | 0.10849 | 0 | 0 | 16 | K | 2 |  |  |  | ROZPOCET | 0 | 0 | 0 | 0 | 0 | 1 | 0 | 16 | 460374579
| Online PSC |  | https://podminky.urs.cz/item/CS_URS_2022_02/722290226 | [14 empty] | Online PSC | 2
| VV |  | 120+255+60+104+32 |  | 571 | [12 empty] | VV | 2 | 2 | True | 1 | ROZPOCET
52 | K | 722290234 | Zkoušky, proplach a desinfekce vodovodního potrubí proplach a desinfekce vodovodního potrubí do DN 80 | m | 571 |  | 0 | CS ÚRS 2022 02 |  | základní |  | 0 | 1e-05 | 0.00571 | 0 | 0 | 16 | K | 2 |  |  |  | ROZPOCET | 0 | 0 | 0 | 0 | 0 | 1 | 0 | 16 | -1247365744
| Online PSC |  | https://podminky.urs.cz/item/CS_URS_2022_02/722290234 | [14 empty] | Online PSC | 2
53 | K | 998722101 | Přesun hmot pro vnitřní vodovod stanovený z hmotnosti přesunovaného materiálu vodorovná dopravní vzdálenost do 50 m v objektech výšky do 6 m | t | 0.84 |  | 0 | CS ÚRS 2022 02 |  | základní |  | 0 | 0 | 0 | 0 | 0 | 16 | K | 2 |  |  |  | ROZPOCET | 0 | 0 | 0 | 0 | 0 | 1 | 0 | 16 | -1954524440
| Online PSC |  | https://podminky.urs.cz/item/CS_URS_2022_02/998722101 | [14 empty] | Online PSC | 2
54 | K | 998722181 | Přesun hmot pro vnitřní vodovod stanovený z hmotnosti přesunovaného materiálu Příplatek k ceně za přesun prováděný bez použití mechanizace pro jakoukoliv výšku objektu | t | 0.84 |  | 0 | CS ÚRS 2022 02 |  | základní |  | 0 | 0 | 0 | 0 | 0 | 16 | K | 2 |  |  |  | ROZPOCET | 0 | 0 | 0 | 0 | 0 | 1 | 0 | 16 | -1419211189
| Online PSC |  | https://podminky.urs.cz/item/CS_URS_2022_02/998722181 | [14 empty] | Online PSC | 2
| D | 725 | Zdravotechnika - zařizovací předměty |  |  |  | 0 |  |  |  |  | 0 |  | 1.1457 |  | 0.77691 | 2 | D | 1 |  |  |  | ROZPOCET | [6 empty] | 0
55 | K | 725110811 | Demontáž klozetů splachovacích s nádrží nebo tlakovým splachovačem | soubor | 7 |  | 0 | CS ÚRS 2022 02 |  | základní |  | 0 | 0 | 0 | 0.01933 | 0.13531 | 16 | K | 2 |  |  |  | ROZPOCET | 0 | 0 | 0 | 0 | 0 | 1 | 0 | 16 | 850064123
| Online PSC |  | https://podminky.urs.cz/item/CS_URS_2022_02/725110811 | [14 empty] | Online PSC | 2
56 | K | 725112022 | Zařízení záchodů klozety keramické závěsné na nosné stěny s hlubokým splachováním odpad vodorovný | soubor | 4 |  | 0 | CS ÚRS 2022 02 |  | základní |  | 0 | 0.01697 | 0.06788 | 0 | 0 | 16 | K | 2 |  |  |  | ROZPOCET | 0 | 0 | 0 | 0 | 0 | 1 | 0 | 16 | -322930730
| Online PSC |  | https://podminky.urs.cz/item/CS_URS_2022_02/725112022 | [14 empty] | Online PSC | 2
57 | K | 725119125 | Zařízení záchodů montáž klozetových mís závěsných na nosné stěny | kus | 4 |  | 0 | CS ÚRS 2022 02 |  | základní |  | 0 | 0.00247 | 0.00988 | 0 | 0 | 16 | K | 2 |  |  |  | ROZPOCET | 0 | 0 | 0 | 0 | 0 | 1 | 0 | 16 | 1321203595
| Online PSC |  | https://podminky.urs.cz/item/CS_URS_2022_02/725119125 | [14 empty] | Online PSC | 2
58 | M | R-36091 | závěsný diturvitový klozet pro tělesně postižené | kus | 4 |  | 0 | R-položka |  | základní |  | 0 | 0.0145 | 0.058 | 0 | 0 | 32 | M | 2 |  |  |  | ROZPOCET | 0 | 0 | 0 | 0 | 0 | 1 | 0 | 16 | 142007468
59 | M | 55167394 | sedátko klozetové duroplastové bílé antibakteriální | kus | 4 |  | 0 | CS ÚRS 2022 02 |  | základní |  | 0 | 0.00128 | 0.00512 | 0 | 0 | 32 | M | 2 |  |  |  | ROZPOCET | 0 | 0 | 0 | 0 | 0 | 1 | 0 | 16 | -1781498852
60 | K | 725210821 | Demontáž umyvadel bez výtokových armatur umyvadel | soubor | 22 |  | 0 | CS ÚRS 2022 02 |  | základní |  | 0 | 0 | 0 | 0.01946 | 0.42812 | 16 | K | 2 |  |  |  | ROZPOCET | 0 | 0 | 0 | 0 | 0 | 1 | 0 | 16 | 463761221
| Online PSC |  | https://podminky.urs.cz/item/CS_URS_2022_02/725210821 | [14 empty] | Online PSC | 2
61 | K | 725211617 | Umyvadla keramická bílá bez výtokových armatur připevněná na stěnu šrouby s krytem na sifon (polosloupem), šířka umyvadla 600 mm | soubor | 7 |  | 0 | CS ÚRS 2022 02 |  | základní |  | 0 | 0.02223 | 0.15561 | 0 | 0 | 16 | K | 2 |  |  |  | ROZPOCET | 0 | 0 | 0 | 0 | 0 | 1 | 0 | 16 | 1092476952
| Online PSC |  | https://podminky.urs.cz/item/CS_URS_2022_02/725211617 | [14 empty] | Online PSC | 2
62 | K | 725211641 | Umyvadla keramická bílá bez výtokových armatur připevněná na stěnu šrouby do nábytku, šířka umyvadla 600 mm | soubor | 13 |  | 0 | CS ÚRS 2022 02 |  | základní |  | 0 | 0.01607 | 0.20891 | 0 | 0 | 16 | K | 2 |  |  |  | ROZPOCET | 0 | 0 | 0 | 0 | 0 | 1 | 0 | 16 | 950120011
| Online PSC |  | https://podminky.urs.cz/item/CS_URS_2022_02/725211641 | [14 empty] | Online PSC | 2
63 | K | 725211681 | Umyvadla keramická bílá bez výtokových armatur připevněná na stěnu šrouby zdravotní, šířka umyvadla 640 mm | soubor | 3 |  | 0 | CS ÚRS 2022 02 |  | základní |  | 0 | 0.01921 | 0.05763 | 0 | 0 | 16 | K | 2 |  |  |  | ROZPOCET | 0 | 0 | 0 | 0 | 0 | 1 | 0 | 16 | -321833133
| Online PSC |  | https://podminky.urs.cz/item/CS_URS_2022_02/725211681 | [14 empty] | Online PSC | 2
64 | K | 725219101 | Umyvadla montáž umyvadel ostatních typů na konzoly | soubor | 2 |  | 0 | CS ÚRS 2022 02 |  | základní |  | 0 | 0.00326 | 0.00652 | 0 | 0 | 16 | K | 2 |  |  |  | ROZPOCET | 0 | 0 | 0 | 0 | 0 | 1 | 0 | 16 | 67208845
| Online PSC |  | https://podminky.urs.cz/item/CS_URS_2022_02/725219101 | [14 empty] | Online PSC | 2
65 | M | R-36081 | umyvadlo z litého mramoru 550x485 mm | kus | 2 |  | 0 | R-položka |  | základní |  | 0 | 0.0145 | 0.029 | 0 | 0 | 32 | M | 2 |  |  |  | ROZPOCET | 0 | 0 | 0 | 0 | 0 | 1 | 0 | 16 | 1170521110
66 | K | 725220851 | Demontáž van akrylátových | soubor | 2 |  | 0 | CS ÚRS 2022 02 |  | základní |  | 0 | 0 | 0 | 0.0225 | 0.045 | 16 | K | 2 |  |  |  | ROZPOCET | 0 | 0 | 0 | 0 | 0 | 1 | 0 | 16 | 64613768
| Online PSC |  | https://podminky.urs.cz/item/CS_URS_2022_02/725220851 | [14 empty] | Online PSC | 2
67 | K | 725241213 | Sprchové vaničky z litého polymermramoru čtvercové 900x900 mm | soubor | 2 |  | 0 | CS ÚRS 2022 02 |  | základní |  | 0 | 0.03503 | 0.07006 | 0 | 0 | 16 | K | 2 |  |  |  | ROZPOCET | 0 | 0 | 0 | 0 | 0 | 1 | 0 | 16 | -438938862
| Online PSC |  | https://podminky.urs.cz/item/CS_URS_2022_02/725241213 | [14 empty] | Online PSC | 2
68 | K | 725241219 | Sprchové vaničky z litého polymermramoru obdélníkové 1500x900 mm | soubor | 1 |  | 0 | R-položka |  | základní |  | 0 | 0.051414 | 0.051414 | 0 | 0 | 16 | K | 2 |  |  |  | ROZPOCET | 0 | 0 | 0 | 0 | 0 | 1 | 0 | 16 | 674472993
69 | K | 725244103 | Sprchové dveře a zástěny dveře sprchové do niky rámové se skleněnou výplní tl. 5 mm otvíravé jednokřídlové, na vaničku šířky 900 mm | soubor | 3 |  | 0 | CS ÚRS 2022 02 |  | základní |  | 0 | 0.01937 | 0.05811 | 0 | 0 | 16 | K | 2 |  |  |  | ROZPOCET | 0 | 0 | 0 | 0 | 0 | 1 | 0 | 16 | -1810593850
| Online PSC |  | https://podminky.urs.cz/item/CS_URS_2022_02/725244103 | [14 empty] | Online PSC | 2
70 | K | 725244203 | Sprchové dveře a zástěny zástěny sprchové ke stěně bezdveřové, pevná stěna sklo tl. 6 mm, na vaničku šířky 900 mm | soubor | 3 |  | 0 | CS ÚRS 2022 02 |  | základní |  | 0 | 0.02221 | 0.06663 | 0 | 0 | 16 | K | 2 |  |  |  | ROZPOCET | 0 | 0 | 0 | 0 | 0 | 1 | 0 | 16 | -963143904
| Online PSC |  | https://podminky.urs.cz/item/CS_URS_2022_02/725244203 | [14 empty] | Online PSC | 2
71 | K | 725291621 | Doplňky zařízení koupelen a záchodů nerezové zásobník toaletních papírů d=300 mm | soubor | 8 |  | 0 | CS ÚRS 2022 02 |  | základní |  | 0 | 0.00052 | 0.00416 | 0 | 0 | 16 | K | 2 |  |  |  | ROZPOCET | 0 | 0 | 0 | 0 | 0 | 1 | 0 | 16 | -1787236679
| Online PSC |  | https://podminky.urs.cz/item/CS_URS_2022_02/725291621 | [14 empty] | Online PSC | 2
72 | K | 725291631 | Doplňky zařízení koupelen a záchodů nerezové zásobník papírových ručníků | soubor | 12 |  | 0 | CS ÚRS 2022 02 |  | základní |  | 0 | 0.00052 | 0.00624 | 0 | 0 | 16 | K | 2 |  |  |  | ROZPOCET | 0 | 0 | 0 | 0 | 0 | 1 | 0 | 16 | 2095053641
| Online PSC |  | https://podminky.urs.cz/item/CS_URS_2022_02/725291631 | [14 empty] | Online PSC | 2
73 | K | 725291650 | Montáž dopňků zařízení koupelen a záchodů | soubor | 85 |  | 0 | R-položka |  | základní |  | 0 | 0 | 0 | 0 | 0 | 16 | K | 2 |  |  |  | ROZPOCET | 0 | 0 | 0 | 0 | 0 | 1 | 0 | 16 | -2063450594
| VV |  | dávkovač mýdla | [14 empty] | VV | 2 | 1 | True | 0 | ROZPOCET
| VV |  | 12 |  | 12 | [12 empty] | VV | 2 | 2 | True | 0 | ROZPOCET
| VV |  | dávkovač dezinfekce | [14 empty] | VV | 2 | 1 | True | 0 | ROZPOCET
| VV |  | 19 |  | 19 | [12 empty] | VV | 2 | 2 | True | 0 | ROZPOCET
| VV |  | držák WC štětky závěsný | [14 empty] | VV | 2 | 1 | True | 0 | ROZPOCET
| VV |  | 8 |  | 8 | [12 empty] | VV | 2 | 2 | True | 0 | ROZPOCET
| VV |  | háček na ručníky | [14 empty] | VV | 2 | 1 | True | 0 | ROZPOCET
| VV |  | 22 |  | 22 | [12 empty] | VV | 2 | 2 | True | 0 | ROZPOCET
| VV |  | držák do sprchy | [14 empty] | VV | 2 | 1 | True | 0 | ROZPOCET
| VV |  | 5 |  | 5 | [12 empty] | VV | 2 | 2 | True | 0 | ROZPOCET
| VV |  | držák mýdla | [14 empty] | VV | 2 | 1 | True | 0 | ROZPOCET
| VV |  | 19 |  | 19 | [12 empty] | VV | 2 | 2 | True | 0 | ROZPOCET
| VV |  | Součet |  | 85 | [12 empty] | VV | 2 | 4 | True | 1 | ROZPOCET
74 | M | 554310965 | dávkovač tekutého mýdla provedení nerez | kus | 12 |  | 0 | R-položka |  | základní |  | 0 | 0.0005 | 0.006 | 0 | 0 | 32 | M | 2 |  |  |  | ROZPOCET | 0 | 0 | 0 | 0 | 0 | 1 | 0 | 16 | -2089484246
75 | M | 554310925 | WC souprava vcetne kartáce – nástenná ,chrom, s odkapávací nádobou | kus | 8 |  | 0 | R-položka |  | základní |  | 0 | 0.0005 | 0.004 | 0 | 0 | 32 | M | 2 |  |  |  | ROZPOCET | 0 | 0 | 0 | 0 | 0 | 1 | 0 | 16 | -1367924004
76 | M | 554310969 | háček na ručník malý, provedení nerez | kus | 22 |  | 0 | R-položka |  | základní |  | 0 | 0.0005 | 0.011 | 0 | 0 | 32 | M | 2 |  |  |  | ROZPOCET | 0 | 0 | 0 | 0 | 0 | 1 | 0 | 16 | -1235786660
77 | M | 554310968 | držák do sprchy rohový 20x20 cm, chrom | kus | 5 |  | 0 | R-položka |  | základní |  | 0 | 0.0005 | 0.0025 | 0 | 0 | 32 | M | 2 |  |  |  | ROZPOCET | 0 | 0 | 0 | 0 | 0 | 1 | 0 | 16 | 1131333012
78 | M | 554310977 | držák na mýdlo-drátený program | kus | 19 |  | 0 | R-položka |  | základní |  | 0 | 0.0005 | 0.0095 | 0 | 0 | 32 | M | 2 |  |  |  | ROZPOCET | 0 | 0 | 0 | 0 | 0 | 1 | 0 | 16 | 912220448
79 | M | 554310978 | pákový nástenný dávkovac dezinfekce (1 l) | kus | 19 |  | 0 | R-položka |  | základní |  | 0 | 0.0005 | 0.0095 | 0 | 0 | 32 | M | 2 |  |  |  | ROZPOCET | 0 | 0 | 0 | 0 | 0 | 1 | 0 | 16 | -264136906
80 | K | 725291680 | Montáž dopňků zařízení koupelen - pro invalidy | soubor | 33 |  | 0 | R-položka |  | základní |  | 0 | 0.003 | 0.099 | 0 | 0 | 16 | K | 2 |  |  |  | ROZPOCET | 0 | 0 | 0 | 0 | 0 | 1 | 0 | 16 | 1079155673
| VV |  | 10+6+1+8+4+1+3 |  | 33 | [12 empty] | VV | 2 | 2 | True | 1 | ROZPOCET
81 | M | 55390901 | madlo pevné rovné délky 0,5 m , nerez , vcetne upevnovacích prvku – svislá montáž | kus | 10 |  | 0 | R-položka |  | základní |  | 0 | 0 | 0 | 0 | 0 | 32 | M | 2 |  |  |  | ROZPOCET | 0 | 0 | 0 | 0 | 0 | 1 | 0 | 16 | 1108703458
82 | M | 55390902 | madlo sklopné prímé nerez vyložené 900mm vcetne upevnovacích prvku | kus | 6 |  | 0 | R-položka |  | základní |  | 0 | 0 | 0 | 0 | 0 | 32 | M | 2 |  |  |  | ROZPOCET | 0 | 0 | 0 | 0 | 0 | 1 | 0 | 16 | 1037790571
83 | M | 55390903 | madlo pevné prímé nerez vyložené 900mm vcetne upevnovacích prvku | kus | 1 |  | 0 | R-položka |  | základní |  | 0 | 0 | 0 | 0 | 0 | 32 | M | 2 |  |  |  | ROZPOCET | 0 | 0 | 0 | 0 | 0 | 1 | 0 | 16 | 583242952
84 | M | 55390904 | madlo pevné do sprchy o délce 750 mm ve tvaru „L“ nerez vcetne upevnovacích prvku | kus | 8 |  | 0 | R-položka |  | základní |  | 0 | 0 | 0 | 0 | 0 | 32 | M | 2 |  |  |  | ROZPOCET | 0 | 0 | 0 | 0 | 0 | 1 | 0 | 16 | 1279895580
85 | M | 551470804 | bocní ovládací tlacítko pneumatického ventilu pro splachování –oddálené rucní do zdi | kus | 4 |  | 0 | R-položka |  | základní |  | 0 | 0.003 | 0.012 | 0 | 0 | 32 | M | 2 |  |  |  | ROZPOCET | 0 | 0 | 0 | 0 | 0 | 1 | 0 | 16 | 900530323
86 | M | 551470805 | sedacka do sprchy sklopná min.450x450 mm vcetne upevnovacích prvku | kus | 1 |  | 0 | R-položka |  | základní |  | 0 | 0.003 | 0.003 | 0 | 0 | 32 | M | 2 |  |  |  | ROZPOCET | 0 | 0 | 0 | 0 | 0 | 1 | 0 | 16 | 1305515528
87 | K | 725310821 | Demontáž dřezů jednodílných bez výtokových armatur na konzolách | soubor | 2 |  | 0 | CS ÚRS 2022 02 |  | základní |  | 0 | 0 | 0 | 0.01707 | 0.03414 | 16 | K | 2 |  |  |  | ROZPOCET | 0 | 0 | 0 | 0 | 0 | 1 | 0 | 16 | 1672606487
| Online PSC |  | https://podminky.urs.cz/item/CS_URS_2022_02/725310821 | [14 empty] | Online PSC | 2
88 | K | 725320821 | Demontáž dřezů dvojitých bez výtokových armatur na konzolách | soubor | 2 |  | 0 | CS ÚRS 2022 02 |  | základní |  | 0 | 0 | 0 | 0.0272 | 0.0544 | 16 | K | 2 |  |  |  | ROZPOCET | 0 | 0 | 0 | 0 | 0 | 1 | 0 | 16 | 535367777
| Online PSC |  | https://podminky.urs.cz/item/CS_URS_2022_02/725320821 | [14 empty] | Online PSC | 2
89 | K | 725330820 | Demontáž výlevek bez výtokových armatur a bez nádrže a splachovacího potrubí diturvitových | soubor | 1 |  | 0 | CS ÚRS 2022 02 |  | základní |  | 0 | 0 | 0 | 0.0347 | 0.0347 | 16 | K | 2 |  |  |  | ROZPOCET | 0 | 0 | 0 | 0 | 0 | 1 | 0 | 16 | 78391939
| Online PSC |  | https://podminky.urs.cz/item/CS_URS_2022_02/725330820 | [14 empty] | Online PSC | 2
90 | K | 725331111 | Výlevky bez výtokových armatur a splachovací nádrže keramické se sklopnou plastovou mřížkou 425 mm | soubor | 2 |  | 0 | CS ÚRS 2022 02 |  | základní |  | 0 | 0.01475 | 0.0295 | 0 | 0 | 16 | K | 2 |  |  |  | ROZPOCET | 0 | 0 | 0 | 0 | 0 | 1 | 0 | 16 | -543351467
| Online PSC |  | https://podminky.urs.cz/item/CS_URS_2022_02/725331111 | [14 empty] | Online PSC | 2
91 | K | 725339111 | Výlevky montáž výlevky | soubor | 1 |  | 0 | CS ÚRS 2022 02 |  | základní |  | 0 | 0.00064 | 0.00064 | 0 | 0 | 16 | K | 2 |  |  |  | ROZPOCET | 0 | 0 | 0 | 0 | 0 | 1 | 0 | 16 | -1723380087
| Online PSC |  | https://podminky.urs.cz/item/CS_URS_2022_02/725339111 | [14 empty] | Online PSC | 2
92 | M | R-36082 | výlevka s dezinfekčním a sprchovým panelem vč. termostatické baterie | kus | 1 |  | 0 | R-položka |  | základní |  | 0 | 0.0145 | 0.0145 | 0 | 0 | 32 | M | 2 |  |  |  | ROZPOCET | 0 | 0 | 0 | 0 | 0 | 1 | 0 | 16 | -1003472353
93 | K | 725820801 | Demontáž baterií nástěnných do G 3/4 | soubor | 29 |  | 0 | CS ÚRS 2022 02 |  | základní |  | 0 | 0 | 0 | 0.00156 | 0.04524 | 16 | K | 2 |  |  |  | ROZPOCET | 0 | 0 | 0 | 0 | 0 | 1 | 0 | 16 | -923664034
| Online PSC |  | https://podminky.urs.cz/item/CS_URS_2022_02/725820801 | [14 empty] | Online PSC | 2
| VV |  | 22+2+1+2+2 |  | 29 | [12 empty] | VV | 2 | 2 | True | 1 | ROZPOCET
94 | K | 725821311 | Baterie dřezové nástěnné pákové s otáčivým kulatým ústím a délkou ramínka 200 mm | soubor | 7 |  | 0 | CS ÚRS 2022 02 |  | základní |  | 0 | 0.00208 | 0.01456 | 0 | 0 | 16 | K | 2 |  |  |  | ROZPOCET | 0 | 0 | 0 | 0 | 0 | 1 | 0 | 16 | 2018237103
| Online PSC |  | https://podminky.urs.cz/item/CS_URS_2022_02/725821311 | [14 empty] | Online PSC | 2
| VV |  | 6+1 |  | 7 | [12 empty] | VV | 2 | 2 | True | 1 | ROZPOCET
95 | K | 725821312 | Baterie dřezové nástěnné pákové s otáčivým kulatým ústím a délkou ramínka 300 mm | soubor | 2 |  | 0 | CS ÚRS 2022 02 |  | základní |  | 0 | 0.00172 | 0.00344 | 0 | 0 | 16 | K | 2 |  |  |  | ROZPOCET | 0 | 0 | 0 | 0 | 0 | 1 | 0 | 16 | 2043993805
| Online PSC |  | https://podminky.urs.cz/item/CS_URS_2022_02/725821312 | [14 empty] | Online PSC | 2
| VV |  | výlevka | [14 empty] | VV | 2 | 1 | True | 0 | ROZPOCET
| VV |  | 2 |  | 2 | [12 empty] | VV | 2 | 2 | True | 1 | ROZPOCET
96 | K | 725822613 | Baterie umyvadlové stojánkové pákové s výpustí | soubor | 22 |  | 0 | CS ÚRS 2022 02 |  | základní |  | 0 | 0.00184 | 0.04048 | 0 | 0 | 16 | K | 2 |  |  |  | ROZPOCET | 0 | 0 | 0 | 0 | 0 | 1 | 0 | 16 | 891827231
| Online PSC |  | https://podminky.urs.cz/item/CS_URS_2022_02/725822613 | [14 empty] | Online PSC | 2
| VV |  | 7+13+2 |  | 22 | [12 empty] | VV | 2 | 2 | True | 1 | ROZPOCET
97 | K | 725829121 | Baterie umyvadlové montáž ostatních typů nástěnných pákových nebo klasických | kus | 3 |  | 0 | CS ÚRS 2022 02 |  | základní |  | 0 | 0.00016 | 0.00048 | 0 | 0 | 16 | K | 2 |  |  |  | ROZPOCET | 0 | 0 | 0 | 0 | 0 | 1 | 0 | 16 | 722941370
| Online PSC |  | https://podminky.urs.cz/item/CS_URS_2022_02/725829121 | [14 empty] | Online PSC | 2
98 | M | 55145611 | baterie umyvadlová nástěnná páková s otočným ramínkem s prodlouženou pákou 150mm chrom (lékařská) | kus | 3 |  | 0 | CS ÚRS 2022 02 |  | základní |  | 0 | 0.00199 | 0.00597 | 0 | 0 | 32 | M | 2 |  |  |  | ROZPOCET | 0 | 0 | 0 | 0 | 0 | 1 | 0 | 16 | 1426740537
99 | K | 725849413 | Baterie sprchové montáž nástěnných baterií termostatických | kus | 5 |  | 0 | CS ÚRS 2022 02 |  | základní |  | 0 | 0.00012 | 0.0006 | 0 | 0 | 16 | K | 2 |  |  |  | ROZPOCET | 0 | 0 | 0 | 0 | 0 | 1 | 0 | 16 | 139902478
| Online PSC |  | https://podminky.urs.cz/item/CS_URS_2022_02/725849413 | [14 empty] | Online PSC | 2
| VV |  | 2+1+2 |  | 5 | [12 empty] | VV | 2 | 2 | True | 1 | ROZPOCET
100 | M | 55145600 | baterie sprchová nástěnná termostatická 150mm chrom | kus | 5 |  | 0 | CS ÚRS 2022 02 |  | základní |  | 0 | 0.00262 | 0.0131 | 0 | 0 | 32 | M | 2 |  |  |  | ROZPOCET | 0 | 0 | 0 | 0 | 0 | 1 | 0 | 16 | 266503016
101 | K | 725861102 | Zápachové uzávěrky zařizovacích předmětů pro umyvadla DN 40 | kus | 25 |  | 0 | CS ÚRS 2022 02 |  | základní |  | 0 | 0.00024 | 0.006 | 0 | 0 | 16 | K | 2 |  |  |  | ROZPOCET | 0 | 0 | 0 | 0 | 0 | 1 | 0 | 16 | -754674962
| Online PSC |  | https://podminky.urs.cz/item/CS_URS_2022_02/725861102 | [14 empty] | Online PSC | 2
| VV |  | 7+3+13+2 |  | 25 | [12 empty] | VV | 2 | 2 | True | 1 | ROZPOCET
102 | K | 725861312 | Zápachové uzávěrky zařizovacích předmětů pro umyvadla podomítkové DN 40/50 | kus | 7 |  | 0 | CS ÚRS 2022 02 |  | základní |  | 0 | 0.00055 | 0.00385 | 0 | 0 | 16 | K | 2 |  |  |  | ROZPOCET | 0 | 0 | 0 | 0 | 0 | 1 | 0 | 16 | 1853198561
| Online PSC |  | https://podminky.urs.cz/item/CS_URS_2022_02/725861312 | [14 empty] | Online PSC | 2
| VV |  | pro myčku | [14 empty] | VV | 2 | 1 | True | 0 | ROZPOCET
| VV |  | 5 |  | 5 | [12 empty] | VV | 2 | 2 | True | 0 | ROZPOCET
| VV |  | sifon pro kanalizační jednotku | [14 empty] | VV | 2 | 1 | True | 0 | ROZPOCET
| VV |  | 2 |  | 2 | [12 empty] | VV | 2 | 2 | True | 0 | ROZPOCET
| VV |  | Součet |  | 7 | [12 empty] | VV | 2 | 4 | True | 1 | ROZPOCET
103 | K | 725865312 | Zápachové uzávěrky zařizovacích předmětů pro vany sprchových koutů s kulovým kloubem na odtoku DN 40/50 a odpadním ventilem | kus | 2 |  | 0 | CS ÚRS 2022 02 |  | základní |  | 0 | 0.00048 | 0.00096 | 0 | 0 | 16 | K | 2 |  |  |  | ROZPOCET | 0 | 0 | 0 | 0 | 0 | 1 | 0 | 16 | 888877593
| Online PSC |  | https://podminky.urs.cz/item/CS_URS_2022_02/725865312 | [14 empty] | Online PSC | 2
104 | K | 998725101 | Přesun hmot pro zařizovací předměty stanovený z hmotnosti přesunovaného materiálu vodorovná dopravní vzdálenost do 50 m v objektech výšky do 6 m | t | 1.146 |  | 0 | CS ÚRS 2022 02 |  | základní |  | 0 | 0 | 0 | 0 | 0 | 16 | K | 2 |  |  |  | ROZPOCET | 0 | 0 | 0 | 0 | 0 | 1 | 0 | 16 | -388073266
| Online PSC |  | https://podminky.urs.cz/item/CS_URS_2022_02/998725101 | [14 empty] | Online PSC | 2
105 | K | 998725181 | Přesun hmot pro zařizovací předměty stanovený z hmotnosti přesunovaného materiálu Příplatek k cenám za přesun prováděný bez použití mechanizace pro jakoukoliv výšku objektu | t | 1.146 |  | 0 | CS ÚRS 2022 02 |  | základní |  | 0 | 0 | 0 | 0 | 0 | 16 | K | 2 |  |  |  | ROZPOCET | 0 | 0 | 0 | 0 | 0 | 1 | 0 | 16 | 358158405
| Online PSC |  | https://podminky.urs.cz/item/CS_URS_2022_02/998725181 | [14 empty] | Online PSC | 2
| D | 726 | Zdravotechnika - předstěnové instalace |  |  |  | 0 |  |  |  |  | 0 |  | 0.1705 |  | 0 | 2 | D | 1 |  |  |  | ROZPOCET | [6 empty] | 0
106 | K | 726131041 | Předstěnové instalační systémy do lehkých stěn s kovovou konstrukcí pro závěsné klozety ovládání zepředu, stavební výšky 1120 mm | soubor | 6 |  | 0 | CS ÚRS 2022 02 |  | základní |  | 0 | 0.01665 | 0.0999 | 0 | 0 | 16 | K | 2 |  |  |  | ROZPOCET | 0 | 0 | 0 | 0 | 0 | 1 | 0 | 16 | -1102441558
| Online PSC |  | https://podminky.urs.cz/item/CS_URS_2022_02/726131041 | [14 empty] | Online PSC | 2
| VV |  | klozet | [14 empty] | VV | 2 | 1 | True | 0 | ROZPOCET
| VV |  | 4 |  | 4 | [12 empty] | VV | 2 | 2 | True | 0 | ROZPOCET
| VV |  | výlevka | [14 empty] | VV | 2 | 1 | True | 0 | ROZPOCET
| VV |  | 2 |  | 2 | [12 empty] | VV | 2 | 2 | True | 0 | ROZPOCET
| VV |  | Součet |  | 6 | [12 empty] | VV | 2 | 4 | True | 1 | ROZPOCET
107 | K | 726131043 | Předstěnové instalační systémy do lehkých stěn s kovovou konstrukcí pro závěsné klozety ovládání zepředu, stavební výšky 1120 mm pro tělesně postižené | soubor | 4 |  | 0 | CS ÚRS 2022 02 |  | základní |  | 0 | 0.01765 | 0.0706 | 0 | 0 | 16 | K | 2 |  |  |  | ROZPOCET | 0 | 0 | 0 | 0 | 0 | 1 | 0 | 16 | -1679914116
| Online PSC |  | https://podminky.urs.cz/item/CS_URS_2022_02/726131043 | [14 empty] | Online PSC | 2
108 | K | 998726111 | Přesun hmot pro instalační prefabrikáty stanovený z hmotnosti přesunovaného materiálu vodorovná dopravní vzdálenost do 50 m v objektech výšky do 6 m | t | 0.171 |  | 0 | CS ÚRS 2022 02 |  | základní |  | 0 | 0 | 0 | 0 | 0 | 16 | K | 2 |  |  |  | ROZPOCET | 0 | 0 | 0 | 0 | 0 | 1 | 0 | 16 | -2104706569
| Online PSC |  | https://podminky.urs.cz/item/CS_URS_2022_02/998726111 | [14 empty] | Online PSC | 2

## D.1.4.-ÚT - Vytápění
{98d0ca4a-7d60-4074-a2a5-d8b4a8753755}
2
| KRYCÍ LIST SOUPISU PRACÍ | [7 empty] | v --- níže se nacházejí doplnkové a pomocné údaje k sestavám --- v | [8 empty] | False
Stavba:
Nemocnice Sokolov, Slovenská 545 Pavilon D / 2.NP - ONP A
Objekt:
D.1.4./ÚT - Vytápění
| KSO: |  | 801 11 |  |  | CC-CZ:
| Místo: |  | Sokolov |  |  | Datum: | 29. 9. 2022
| Zadavatel: |  |  |  |  | IČ:
|  | Karlovarský kraj |  |  |  | DIČ:
| Uchazeč: |  |  |  |  | IČ: | Vyplň údaj
|  | Vyplň údaj |  |  |  | DIČ: | Vyplň údaj
| Projektant: |  |  |  |  | IČ: | 26384795
|  | JURICA a.s. - Ateliér Sokolov |  |  |  | DIČ:
| Zpracovatel: |  |  |  |  | IČ:
|  | Eva Marková |  |  |  | DIČ:
Poznámka:
Soupis prací je sestaven s využitím Cenové soustavy ÚRS. Položky, které pochází z této cenové soustavy, jsou ve sloupci 'Cenová soustava' označeny popisem 'CS ÚRS' a úrovní příslušného kalendářního pololetí. Veškeré další informace vymezující popis a podmínky použití těchto položek z Cenové soustavy, které nejsou uvedeny přímo v soupisu prací, jsou neomezeně dálkově k dispozici na webu podminky.urs.cz.
| Cena bez DPH | [5 empty] | 0
|  |  | Základ daně |  |  | Sazba daně | Výše daně
| DPH | základní | 0 |  |  | 21% | 0
|  | snížená | 0 |  |  | 15% | 0
|  | zákl. přenesená | 0 |  |  | 21% | 0
|  | sníž. přenesená | 0 |  |  | 15% | 0
|  | nulová | 0 |  |  | 0% | 0
| Cena s DPH |  |  | v | CZK |  | 0
REKAPITULACE ČLENĚNÍ SOUPISU PRACÍ
Stavba:
Nemocnice Sokolov, Slovenská 545 Pavilon D / 2.NP - ONP A
Objekt:
D.1.4./ÚT - Vytápění
Místo: |  |  | Sokolov |  |  | Datum: | 29. 9. 2022
Zadavatel: |  |  | Karlovarský kraj |  |  | Projektant: | JURICA a.s. - Ateliér Sokolov
Uchazeč: |  |  | Vyplň údaj |  |  | Zpracovatel: | Eva Marková
Kód dílu - Popis | [6 empty] | Cena celkem [CZK]
Náklady stavby celkem | [6 empty] | 0 | [11 empty] | -1
| HSV - Práce a dodávky HSV | [5 empty] | 0
| 6 - Úpravy povrchů, podlahy a osazování výplní | [5 empty] | 0
| 9 - Ostatní konstrukce a práce, bourání | [5 empty] | 0
| 997 - Přesun sutě | [5 empty] | 0
| PSV - Práce a dodávky PSV | [5 empty] | 0
| 733 - Ústřední vytápění - rozvodné potrubí | [5 empty] | 0
| 734 - Ústřední vytápění - armatury | [5 empty] | 0
| 735 - Ústřední vytápění - otopná tělesa | [5 empty] | 0
| OST - Ostatní | [5 empty] | 0
| 783 - Dokončovací práce - nátěry | [5 empty] | 0
SOUPIS PRACÍ
Stavba:
Nemocnice Sokolov, Slovenská 545 Pavilon D / 2.NP - ONP A
Objekt:
D.1.4./ÚT - Vytápění
Místo: |  |  | Sokolov |  |  | Datum: | 29. 9. 2022
Zadavatel: |  |  | Karlovarský kraj |  |  | Projektant: | JURICA a.s. - Ateliér Sokolov
Uchazeč: |  |  | Vyplň údaj |  |  | Zpracovatel: | Eva Marková
PČ | Typ | Kód | Popis | MJ | Množství | J.cena [CZK] | Cena celkem [CZK] | Cenová soustava |  | DPH | J. Nh [h] | Nh celkem [h] | J. hmotnost [t] | Hmotnost celkem [t] | J. suť [t] | Suť Celkem [t]
Náklady soupisu celkem | [6 empty] | 0 |  |  |  |  | 0 |  | 1.299 |  | 1.6449 |  | D | -1 | [10 empty] | 0
| D | HSV | Práce a dodávky HSV |  |  |  | 0 |  |  |  |  | 0 |  | 0.14515 |  | 0.27624 | 1 | D | 0 |  |  |  | ROZPOCET | [6 empty] | 0
| D | 6 | Úpravy povrchů, podlahy a osazování výplní |  |  |  | 0 |  |  |  |  | 0 |  | 0.117 |  | 0 | 1 | D | 1 |  |  |  | ROZPOCET | [6 empty] | 0
1 | K | 612135101 | Hrubá výplň rýh maltou jakékoli šířky rýhy ve stěnách | m2 | 2.925 |  | 0 | CS ÚRS 2022 02 |  | základní |  | 0 | 0.04 | 0.117 | 0 | 0 | 4 | K | 2 |  |  |  | ROZPOCET | 0 | 0 | 0 | 0 | 0 | 1 | 0 | 4 | 1092814548
| Online PSC |  | https://podminky.urs.cz/item/CS_URS_2022_02/612135101 | [14 empty] | Online PSC | 2
| VV |  | 13,000*0,15*1,5 |  | 2.925 | [12 empty] | VV | 2 | 2 | True | 1 | ROZPOCET
| D | 9 | Ostatní konstrukce a práce, bourání |  |  |  | 0 |  |  |  |  | 0 |  | 0.028152 |  | 0.27624 | 1 | D | 1 |  |  |  | ROZPOCET | [6 empty] | 0
2 | K | 974031144 | Vysekání rýh ve zdivu cihelném na maltu vápennou nebo vápenocementovou do hl. 70 mm a šířky do 150 mm | m | 13 |  | 0 | CS ÚRS 2022 02 |  | základní |  | 0 | 0 | 0 | 0.019 | 0.247 | 4 | K | 2 |  |  |  | ROZPOCET | 0 | 0 | 0 | 0 | 0 | 1 | 0 | 4 | 761964822
| Online PSC |  | https://podminky.urs.cz/item/CS_URS_2022_02/974031144 | [14 empty] | Online PSC | 2
3 | K | 977151113 | Jádrové vrty diamantovými korunkami do stavebních materiálů (železobetonu, betonu, cihel, obkladů, dlažeb, kamene) průměru přes 40 do 50 mm | m | 6.8 |  | 0 | CS ÚRS 2022 02 |  | základní |  | 0 | 0.00097 | 0.006596 | 0.0043 | 0.02924 | 4 | K | 2 |  |  |  | ROZPOCET | 0 | 0 | 0 | 0 | 0 | 1 | 0 | 4 | 536932921
| Online PSC |  | https://podminky.urs.cz/item/CS_URS_2022_02/977151113 | [14 empty] | Online PSC | 2
| VV |  | prostupy zdmi | [14 empty] | VV | 2 | 1 | True | 0 | ROZPOCET
| VV |  | 0,2*34 |  | 6.8 | [12 empty] | VV | 2 | 2 | True | 1 | ROZPOCET
4 | K | 978R-0101 | Montáž chráničky | kus | 34 |  | 0 | R-položka |  | základní |  | 0 | 0 | 0 | 0 | 0 | 4 | K | 2 |  |  |  | ROZPOCET | 0 | 0 | 0 | 0 | 0 | 1 | 0 | 4 | -671081996
5 | M | 14011019 | trubka ocelová bezešvá hladká jakost 11 353 42,4x3,2mm | m | 6.8 |  | 0 | CS ÚRS 2022 02 |  | základní |  | 0 | 0.00317 | 0.021556 | 0 | 0 | 8 | M | 2 |  |  |  | ROZPOCET | 0 | 0 | 0 | 0 | 0 | 1 | 0 | 4 | -503421288
| VV |  | chránička do prostupů | [14 empty] | VV | 2 | 1 | True | 0 | ROZPOCET
| VV |  | 6,8 |  | 6.8 | [12 empty] | VV | 2 | 2 | True | 1 | ROZPOCET
| D | 997 | Přesun sutě |  |  |  | 0 |  |  |  |  | 0 |  | 0 |  | 0 | 1 | D | 1 |  |  |  | ROZPOCET | [6 empty] | 0
6 | K | 997013211 | Vnitrostaveništní doprava suti a vybouraných hmot vodorovně do 50 m svisle ručně pro budovy a haly výšky do 6 m | t | 1.645 |  | 0 | CS ÚRS 2022 02 |  | základní |  | 0 | 0 | 0 | 0 | 0 | 4 | K | 2 |  |  |  | ROZPOCET | 0 | 0 | 0 | 0 | 0 | 1 | 0 | 4 | 433071648
| Online PSC |  | https://podminky.urs.cz/item/CS_URS_2022_02/997013211 | [14 empty] | Online PSC | 2
7 | K | 997013501 | Odvoz suti a vybouraných hmot na skládku nebo meziskládku se složením, na vzdálenost do 1 km | t | 1.645 |  | 0 | CS ÚRS 2022 02 |  | základní |  | 0 | 0 | 0 | 0 | 0 | 4 | K | 2 |  |  |  | ROZPOCET | 0 | 0 | 0 | 0 | 0 | 1 | 0 | 4 | -905274910
| Online PSC |  | https://podminky.urs.cz/item/CS_URS_2022_02/997013501 | [14 empty] | Online PSC | 2
8 | K | 997013509 | Odvoz suti a vybouraných hmot na skládku nebo meziskládku se složením, na vzdálenost Příplatek k ceně za každý další i započatý 1 km přes 1 km | t | 11.515 |  | 0 | CS ÚRS 2022 02 |  | základní |  | 0 | 0 | 0 | 0 | 0 | 4 | K | 2 |  |  |  | ROZPOCET | 0 | 0 | 0 | 0 | 0 | 1 | 0 | 4 | -1156857167
| Online PSC |  | https://podminky.urs.cz/item/CS_URS_2022_02/997013509 | [14 empty] | Online PSC | 2
| VV |  | 1,645*7 'Přepočtené koeficientem množství |  | 11.515 | [12 empty] | VV | 2 | 2 | False | 1 | ROZPOCET
9 | K | 997013869 | Poplatek za uložení stavebního odpadu na recyklační skládce (skládkovné) ze směsí nebo oddělených frakcí betonu, cihel a keramických výrobků zatříděného do Katalogu odpadů pod kódem 17 01 07 | t | 1.616 |  | 0 | CS ÚRS 2022 02 |  | základní |  | 0 | 0 | 0 | 0 | 0 | 4 | K | 2 |  |  |  | ROZPOCET | 0 | 0 | 0 | 0 | 0 | 1 | 0 | 4 | -2036672393
| Online PSC |  | https://podminky.urs.cz/item/CS_URS_2022_02/997013869 | [14 empty] | Online PSC | 2
| D | PSV | Práce a dodávky PSV |  |  |  | 0 |  |  |  |  | 0 |  | 1.1538 |  | 1.3687 | 2 | D | 0 |  |  |  | ROZPOCET | [6 empty] | 0
| D | 733 | Ústřední vytápění - rozvodné potrubí |  |  |  | 0 |  |  |  |  | 0 |  | 0.04385 |  | 0.08 | 2 | D | 1 |  |  |  | ROZPOCET | [6 empty] | 0
10 | K | 733110803 | Demontáž potrubí z trubek ocelových závitových DN do 15 | m | 80 |  | 0 | CS ÚRS 2022 02 |  | základní |  | 0 | 2e-05 | 0.0016 | 0.001 | 0.08 | 16 | K | 2 |  |  |  | ROZPOCET | 0 | 0 | 0 | 0 | 0 | 1 | 0 | 16 | -841342116
| Online PSC |  | https://podminky.urs.cz/item/CS_URS_2022_02/733110803 | [14 empty] | Online PSC | 2
11 | K | 733113113 | Potrubí z trubek ocelových závitových černých Příplatek k ceně za zhotovení přípojky z ocelových trubek závitových DN 15 | kus | 54 |  | 0 | CS ÚRS 2022 02 |  | základní |  | 0 | 0 | 0 | 0 | 0 | 16 | K | 2 |  |  |  | ROZPOCET | 0 | 0 | 0 | 0 | 0 | 1 | 0 | 16 | 1011568800
| Online PSC |  | https://podminky.urs.cz/item/CS_URS_2022_02/733113113 | [14 empty] | Online PSC | 2
12 | K | 733222103 | Potrubí z trubek měděných polotvrdých spojovaných měkkým pájením Ø 18/1 | m | 10 |  | 0 | CS ÚRS 2022 02 |  | základní |  | 0 | 0.00058 | 0.0058 | 0 | 0 | 16 | K | 2 |  |  |  | ROZPOCET | 0 | 0 | 0 | 0 | 0 | 1 | 0 | 16 | 1481076099
| Online PSC |  | https://podminky.urs.cz/item/CS_URS_2022_02/733222103 | [14 empty] | Online PSC | 2
13 | K | 733291101 | Zkoušky těsnosti potrubí z trubek měděných Ø do 35/1,5 | m | 160 |  | 0 | CS ÚRS 2022 02 |  | základní |  | 0 | 0 | 0 | 0 | 0 | 16 | K | 2 |  |  |  | ROZPOCET | 0 | 0 | 0 | 0 | 0 | 1 | 0 | 16 | -792991995
| Online PSC |  | https://podminky.urs.cz/item/CS_URS_2022_02/733291101 | [14 empty] | Online PSC | 2
| VV |  | 100+50+10 |  | 160 | [12 empty] | VV | 2 | 2 | True | 1 | ROZPOCET
14 | K | 733322301 | Potrubí z trubek plastových z vícevrstvého polyethylenu (PE-Xc) spojovaných lisováním PN 10 do 80°C D 16/2,0 | m | 150 |  | 0 | CS ÚRS 2022 02 |  | základní |  | 0 | 0.00017 | 0.0255 | 0 | 0 | 16 | K | 2 |  |  |  | ROZPOCET | 0 | 0 | 0 | 0 | 0 | 1 | 0 | 16 | -1893863098
| Online PSC |  | https://podminky.urs.cz/item/CS_URS_2022_02/733322301 | [14 empty] | Online PSC | 2
15 | K | 733322302 | Potrubí z trubek plastových z vícevrstvého polyethylenu (PE-Xc) spojovaných lisováním PN 10 do 80°C D 20/2,3 | m | 10 |  | 0 | CS ÚRS 2022 02 |  | základní |  | 0 | 0.00022 | 0.0022 | 0 | 0 | 16 | K | 2 |  |  |  | ROZPOCET | 0 | 0 | 0 | 0 | 0 | 1 | 0 | 16 | -1276285823
| Online PSC |  | https://podminky.urs.cz/item/CS_URS_2022_02/733322302 | [14 empty] | Online PSC | 2
16 | K | 7338R-01 | Prechodky pro prípojení nových rozvodu na ocelové stoupačky - Ocel 15/PEX 20 (dod+mtž) | kus | 42 |  | 0 | R-položka |  | základní |  | 0 | 0 | 0 | 0 | 0 | 16 | K | 2 |  |  |  | ROZPOCET | 0 | 0 | 0 | 0 | 0 | 1 | 0 | 16 | -1698570205
17 | K | 7338R-02 | Prechodky pro prípojení nových rozvodu na ocelové stoupačky - Ocel 15/PEX 16 (dod+mtž) | kus | 14 |  | 0 | R-položka |  | základní |  | 0 | 0 | 0 | 0 | 0 | 16 | K | 2 |  |  |  | ROZPOCET | 0 | 0 | 0 | 0 | 0 | 1 | 0 | 16 | -804971879
18 | K | 7338R-03 | Prechodky pro prípojení nových rozvodu na ocelové stoupačky - Ocel 15/Cu 18 (dod+mtž) | kus | 4 |  | 0 | R-položka |  | základní |  | 0 | 0 | 0 | 0 | 0 | 16 | K | 2 |  |  |  | ROZPOCET | 0 | 0 | 0 | 0 | 0 | 1 | 0 | 16 | -1721844959
19 | K | 733811231 | Ochrana potrubí termoizolačními trubicemi z pěnového polyetylenu PE přilepenými v příčných a podélných spojích, tloušťky izolace přes 9 do 13 mm, vnitřního průměru izolace DN do 22 mm | m | 125 |  | 0 | CS ÚRS 2022 02 |  | základní |  | 0 | 7e-05 | 0.00875 | 0 | 0 | 16 | K | 2 |  |  |  | ROZPOCET | 0 | 0 | 0 | 0 | 0 | 1 | 0 | 16 | 234799413
| Online PSC |  | https://podminky.urs.cz/item/CS_URS_2022_02/733811231 | [14 empty] | Online PSC | 2
| VV |  | 105+10+10 |  | 125 | [12 empty] | VV | 2 | 2 | True | 1 | ROZPOCET
20 | K | 7338R-04 | Kolenová garnitura RM 128 (16x2)x16/300 (dod+mtž) | kus | 94 |  | 0 | R-položka |  | základní |  | 0 | 0 | 0 | 0 | 0 | 16 | K | 2 |  |  |  | ROZPOCET | 0 | 0 | 0 | 0 | 0 | 1 | 0 | 16 | -1679805595
21 | K | 7338R-05 | Kolenová garnitura RM 128 (16x2)x16/700 (dod+mtž) | kus | 6 |  | 0 | R-položka |  | základní |  | 0 | 0 | 0 | 0 | 0 | 16 | K | 2 |  |  |  | ROZPOCET | 0 | 0 | 0 | 0 | 0 | 1 | 0 | 16 | -1061570508
22 | K | 998733101 | Přesun hmot pro rozvody potrubí stanovený z hmotnosti přesunovaného materiálu vodorovná dopravní vzdálenost do 50 m v objektech výšky do 6 m | t | 0.044 |  | 0 | CS ÚRS 2022 02 |  | základní |  | 0 | 0 | 0 | 0 | 0 | 16 | K | 2 |  |  |  | ROZPOCET | 0 | 0 | 0 | 0 | 0 | 1 | 0 | 16 | 371725528
| Online PSC |  | https://podminky.urs.cz/item/CS_URS_2022_02/998733101 | [14 empty] | Online PSC | 2
23 | K | 998733181 | Přesun hmot pro rozvody potrubí stanovený z hmotnosti přesunovaného materiálu Příplatek k cenám za přesun prováděný bez použití mechanizace pro jakoukoliv výšku objektu | t | 0.044 |  | 0 | CS ÚRS 2022 02 |  | základní |  | 0 | 0 | 0 | 0 | 0 | 16 | K | 2 |  |  |  | ROZPOCET | 0 | 0 | 0 | 0 | 0 | 1 | 0 | 16 | -326270381
| Online PSC |  | https://podminky.urs.cz/item/CS_URS_2022_02/998733181 | [14 empty] | Online PSC | 2
| D | 734 | Ústřední vytápění - armatury |  |  |  | 0 |  |  |  |  | 0 |  | 0.05698 |  | 0.06713 | 2 | D | 1 |  |  |  | ROZPOCET | [6 empty] | 0
24 | K | 734221545 | Ventily regulační závitové termostatické, bez hlavice ovládání PN 16 do 110°C přímé jednoregulační G 1/2 | kus | 50 |  | 0 | CS ÚRS 2022 02 |  | základní |  | 0 | 0.00026 | 0.013 | 0 | 0 | 16 | K | 2 |  |  |  | ROZPOCET | 0 | 0 | 0 | 0 | 0 | 1 | 0 | 16 | 963962243
| Online PSC |  | https://podminky.urs.cz/item/CS_URS_2022_02/734221545 | [14 empty] | Online PSC | 2
| VV |  | desková tělesa | [14 empty] | VV | 2 | 1 | True | 0 | ROZPOCET
| VV |  | 47 |  | 47 | [12 empty] | VV | 2 | 2 | True | 0 | ROZPOCET
| VV |  | trubkové těleso | [14 empty] | VV | 2 | 1 | True | 0 | ROZPOCET
| VV |  | 3 |  | 3 | [12 empty] | VV | 2 | 2 | True | 0 | ROZPOCET
| VV |  | Součet |  | 50 | [12 empty] | VV | 2 | 4 | True | 1 | ROZPOCET
25 | K | 734221682 | Ventily regulační závitové hlavice termostatické, pro ovládání ventilů PN 10 do 110°C kapalinové otopných těles VK | kus | 50 |  | 0 | CS ÚRS 2022 02 |  | základní |  | 0 | 0.00014 | 0.007 | 0 | 0 | 16 | K | 2 |  |  |  | ROZPOCET | 0 | 0 | 0 | 0 | 0 | 1 | 0 | 16 | -819046624
| Online PSC |  | https://podminky.urs.cz/item/CS_URS_2022_02/734221682 | [14 empty] | Online PSC | 2
26 | K | 734261234 | Šroubení topenářské PN 16 do 120°C přímé G 3/4 | kus | 100 |  | 0 | CS ÚRS 2022 02 |  | základní |  | 0 | 0.00036 | 0.036 | 0 | 0 | 16 | K | 2 |  |  |  | ROZPOCET | 0 | 0 | 0 | 0 | 0 | 1 | 0 | 16 | -762778642
| Online PSC |  | https://podminky.urs.cz/item/CS_URS_2022_02/734261234 | [14 empty] | Online PSC | 2
| VV |  | 94+6 |  | 100 | [12 empty] | VV | 2 | 2 | True | 1 | ROZPOCET
27 | K | 734300811 | Demontáž armatur horkovodních ventily do DN 15 | kus | 49 |  | 0 | CS ÚRS 2022 02 |  | základní |  | 0 | 0 | 0 | 0.00137 | 0.06713 | 16 | K | 2 |  |  |  | ROZPOCET | 0 | 0 | 0 | 0 | 0 | 1 | 0 | 16 | -663887200
| Online PSC |  | https://podminky.urs.cz/item/CS_URS_2022_02/734300811 | [14 empty] | Online PSC | 2
28 | K | 734300821 | Demontáž armatur horkovodních rozpojení šroubení do DN 15 | kus | 49 |  | 0 | CS ÚRS 2022 02 |  | základní |  | 0 | 2e-05 | 0.00098 | 0 | 0 | 16 | K | 2 |  |  |  | ROZPOCET | 0 | 0 | 0 | 0 | 0 | 1 | 0 | 16 | 1920142050
| Online PSC |  | https://podminky.urs.cz/item/CS_URS_2022_02/734300821 | [14 empty] | Online PSC | 2
| D | 735 | Ústřední vytápění - otopná tělesa |  |  |  | 0 |  |  |  |  | 0 |  | 1.0463 |  | 1.2216 | 2 | D | 1 |  |  |  | ROZPOCET | [6 empty] | 0
29 | K | 735151821 | Demontáž otopných těles panelových dvouřadých stavební délky do 1500 mm | kus | 49 |  | 0 | CS ÚRS 2022 02 |  | základní |  | 0 | 8e-05 | 0.00392 | 0.02493 | 1.2216 | 16 | K | 2 |  |  |  | ROZPOCET | 0 | 0 | 0 | 0 | 0 | 1 | 0 | 16 | 445850674
| Online PSC |  | https://podminky.urs.cz/item/CS_URS_2022_02/735151821 | [14 empty] | Online PSC | 2
| VV |  | 1+7+23+7+1+5+2+2+1 |  | 49 | [12 empty] | VV | 2 | 2 | True | 1 | ROZPOCET
30 | K | 735159210 | Montáž otopných těles panelových dvouřadých, stavební délky do 1140 mm | kus | 36 |  | 0 | CS ÚRS 2022 02 |  | základní |  | 0 | 0 | 0 | 0 | 0 | 16 | K | 2 |  |  |  | ROZPOCET | 0 | 0 | 0 | 0 | 0 | 1 | 0 | 16 | 96711140
| Online PSC |  | https://podminky.urs.cz/item/CS_URS_2022_02/735159210 | [14 empty] | Online PSC | 2
| VV |  | 5+3+21+5+2 |  | 36 | [12 empty] | VV | 2 | 2 | True | 1 | ROZPOCET
31 | M | dod 734001 | Otopné teleso ocelové deskové v hygienickém provedení, VK typ 20S - 600/600 | kus | 5 |  | 0 | R-položka |  | základní |  | 0 | 0.015 | 0.075 | 0 | 0 | 32 | M | 2 |  |  |  | ROZPOCET | 0 | 0 | 0 | 0 | 0 | 1 | 0 | 16 | -1197551904
32 | M | dod 734002 | Otopné teleso ocelové deskové v hygienickém provedení, VK typ 20S - 600/700 | kus | 3 |  | 0 | R-položka |  | základní |  | 0 | 0.015 | 0.045 | 0 | 0 | 32 | M | 2 |  |  |  | ROZPOCET | 0 | 0 | 0 | 0 | 0 | 1 | 0 | 16 | -395690211
33 | M | dod 734003 | Otopné teleso ocelové deskové v hygienickém provedení, VK typ 20S - 600/800 | kus | 21 |  | 0 | R-položka |  | základní |  | 0 | 0.015 | 0.315 | 0 | 0 | 32 | M | 2 |  |  |  | ROZPOCET | 0 | 0 | 0 | 0 | 0 | 1 | 0 | 16 | -130105010
34 | M | dod 734004 | Otopné teleso ocelové deskové v hygienickém provedení, VK typ 20S - 600/900 | kus | 5 |  | 0 | R-položka |  | základní |  | 0 | 0.016 | 0.08 | 0 | 0 | 32 | M | 2 |  |  |  | ROZPOCET | 0 | 0 | 0 | 0 | 0 | 1 | 0 | 16 | 309718535
35 | M | dod 734005 | Otopné teleso ocelové deskové v hygienickém provedení, VK typ 20S - 600/1000 | kus | 2 |  | 0 | R-položka |  | základní |  | 0 | 0.016 | 0.032 | 0 | 0 | 32 | M | 2 |  |  |  | ROZPOCET | 0 | 0 | 0 | 0 | 0 | 1 | 0 | 16 | 2121212558
36 | K | 735159220 | Montáž otopných těles panelových dvouřadých, stavební délky přes 1140 do 1500 mm | kus | 4 |  | 0 | CS ÚRS 2022 02 |  | základní |  | 0 | 0 | 0 | 0 | 0 | 16 | K | 2 |  |  |  | ROZPOCET | 0 | 0 | 0 | 0 | 0 | 1 | 0 | 16 | 1298506337
| Online PSC |  | https://podminky.urs.cz/item/CS_URS_2022_02/735159220 | [14 empty] | Online PSC | 2
37 | M | dod 734006 | Otopné teleso ocelové deskové v hygienickém provedení, VK typ 20S - 600/1200 | kus | 2 |  | 0 | R-položka |  | základní |  | 0 | 0.017 | 0.034 | 0 | 0 | 32 | M | 2 |  |  |  | ROZPOCET | 0 | 0 | 0 | 0 | 0 | 1 | 0 | 16 | -540382158
38 | M | dod 734007 | Otopné teleso ocelové deskové v hygienickém provedení, VK typ 20S - 600/1600 | kus | 2 |  | 0 | R-položka |  | základní |  | 0 | 0.017 | 0.034 | 0 | 0 | 32 | M | 2 |  |  |  | ROZPOCET | 0 | 0 | 0 | 0 | 0 | 1 | 0 | 16 | -1165141113
39 | K | 735159310 | Montáž otopných těles panelových třířadých, stavební délky do 1140 mm | kus | 5 |  | 0 | CS ÚRS 2022 02 |  | základní |  | 0 | 0 | 0 | 0 | 0 | 16 | K | 2 |  |  |  | ROZPOCET | 0 | 0 | 0 | 0 | 0 | 1 | 0 | 16 | -1160790125
| Online PSC |  | https://podminky.urs.cz/item/CS_URS_2022_02/735159310 | [14 empty] | Online PSC | 2
| VV |  | 2+1+2 |  | 5 | [12 empty] | VV | 2 | 2 | True | 1 | ROZPOCET
40 | M | dod 734011 | Otopné teleso ocelové deskové v hygienickém provedení, VK typ 30 - 600/800 | kus | 2 |  | 0 | R-položka |  | základní |  | 0 | 0.05 | 0.1 | 0 | 0 | 32 | M | 2 |  |  |  | ROZPOCET | 0 | 0 | 0 | 0 | 0 | 1 | 0 | 16 | -1927497960
41 | M | dod 734012 | Otopné teleso ocelové deskové v hygienickém provedení, VK typ 30 - 600/900 | kus | 1 |  | 0 | R-položka |  | základní |  | 0 | 0.05 | 0.05 | 0 | 0 | 32 | M | 2 |  |  |  | ROZPOCET | 0 | 0 | 0 | 0 | 0 | 1 | 0 | 16 | -2027080170
42 | M | dod 734013 | Otopné teleso ocelové deskové v hygienickém provedení, VK typ 30 - 600/1100 | kus | 2 |  | 0 | R-položka |  | základní |  | 0 | 0.05 | 0.1 | 0 | 0 | 32 | M | 2 |  |  |  | ROZPOCET | 0 | 0 | 0 | 0 | 0 | 1 | 0 | 16 | -1393361056
43 | K | 735159320 | Montáž otopných těles panelových třířadých, stavební délky přes 1140 do 1500 mm | kus | 2 |  | 0 | CS ÚRS 2022 02 |  | základní |  | 0 | 0 | 0 | 0 | 0 | 16 | K | 2 |  |  |  | ROZPOCET | 0 | 0 | 0 | 0 | 0 | 1 | 0 | 16 | -1192441514
| Online PSC |  | https://podminky.urs.cz/item/CS_URS_2022_02/735159320 | [14 empty] | Online PSC | 2
44 | M | dod 734014 | Otopné teleso ocelové deskové v hygienickém provedení, VK typ 30 - 600/1200 | kus | 2 |  | 0 | R-položka |  | základní |  | 0 | 0.05 | 0.1 | 0 | 0 | 32 | M | 2 |  |  |  | ROZPOCET | 0 | 0 | 0 | 0 | 0 | 1 | 0 | 16 | 136970623
45 | K | 735164252 | Otopná tělesa trubková přímotopná elektrická na stěnu výšky tělesa 1215 mm, délky 600 mm | kus | 3 |  | 0 | CS ÚRS 2022 02 |  | základní |  | 0 | 0.0258 | 0.0774 | 0 | 0 | 16 | K | 2 |  |  |  | ROZPOCET | 0 | 0 | 0 | 0 | 0 | 1 | 0 | 16 | -789580143
| Online PSC |  | https://podminky.urs.cz/item/CS_URS_2022_02/735164252 | [14 empty] | Online PSC | 2
46 | K | 73580R-01 | elektrické topné těleso EL.07 s integrovaným regulátorem teploty (300W) dod+mtž | kus | 3 |  | 0 | R-položka |  | základní |  | 0 | 0 | 0 | 0 | 0 | 16 | K | 2 |  |  |  | ROZPOCET | 0 | 0 | 0 | 0 | 0 | 1 | 0 | 16 | 1536962030
47 | K | 998735101 | Přesun hmot pro otopná tělesa stanovený z hmotnosti přesunovaného materiálu vodorovná dopravní vzdálenost do 50 m v objektech výšky do 6 m | t | 1.046 |  | 0 | CS ÚRS 2022 02 |  | základní |  | 0 | 0 | 0 | 0 | 0 | 16 | K | 2 |  |  |  | ROZPOCET | 0 | 0 | 0 | 0 | 0 | 1 | 0 | 16 | 843690244
| Online PSC |  | https://podminky.urs.cz/item/CS_URS_2022_02/998735101 | [14 empty] | Online PSC | 2
48 | K | 998735181 | Přesun hmot pro otopná tělesa stanovený z hmotnosti přesunovaného materiálu Příplatek k cenám za přesun prováděný bez použití mechanizace pro jakoukoliv výšku objektu | t | 1.046 |  | 0 | CS ÚRS 2022 02 |  | základní |  | 0 | 0 | 0 | 0 | 0 | 16 | K | 2 |  |  |  | ROZPOCET | 0 | 0 | 0 | 0 | 0 | 1 | 0 | 16 | -1716718361
| Online PSC |  | https://podminky.urs.cz/item/CS_URS_2022_02/998735181 | [14 empty] | Online PSC | 2
| D | OST | Ostatní |  |  |  | 0 |  |  |  |  | 0 |  | 0 |  | 0 | 4 | D | 2 |  |  |  | ROZPOCET | [6 empty] | 0
49 | K | ost 001 | Uvedení zařízení do provozu vč. přednastavení armatur OT, vyvážení topného systému | kpl | 1 |  | 0 | R-položka |  | základní |  | 0 | 0 | 0 | 0 | 0 | 512 | K | 3 |  |  |  | ROZPOCET | 0 | 0 | 0 | 0 | 0 | 1 | 0 | 512 | 347378789
50 | K | ost 002 | Vypuštění a napuštění vody do otopné soustavy, propláchnutí, odvzdušnění | kpl | 1 |  | 0 | R-položka |  | základní |  | 0 | 0 | 0 | 0 | 0 | 512 | K | 3 |  |  |  | ROZPOCET | 0 | 0 | 0 | 0 | 0 | 1 | 0 | 512 | -1669582461
51 | K | ost 003 | Vyčištění filtru na rozdělovači (VS pav. D - Rehabilitace) | kpl | 1 |  | 0 | R-položka |  | základní |  | 0 | 0 | 0 | 0 | 0 | 512 | K | 3 |  |  |  | ROZPOCET | 0 | 0 | 0 | 0 | 0 | 1 | 0 | 512 | 655707120
| D | 783 | Dokončovací práce - nátěry |  |  |  | 0 |  |  |  |  | 0 |  | 0.00665 |  | 0 | 2 | D | 1 |  |  |  | ROZPOCET | [6 empty] | 0
52 | K | 783606862 | Odstranění nátěrů z armatur a kovových potrubí potrubí do DN 50 mm opálením | m | 150 |  | 0 | CS ÚRS 2022 02 |  | základní |  | 0 | 0 | 0 | 0 | 0 | 16 | K | 2 |  |  |  | ROZPOCET | 0 | 0 | 0 | 0 | 0 | 1 | 0 | 16 | 1231444333
| Online PSC |  | https://podminky.urs.cz/item/CS_URS_2022_02/783606862 | [14 empty] | Online PSC | 2
| VV |  | 100+50 |  | 150 | [12 empty] | VV | 2 | 2 | True | 1 | ROZPOCET
53 | K | 783614651 | Základní antikorozní nátěr armatur a kovových potrubí jednonásobný potrubí do DN 50 mm syntetický standardní | m | 145 |  | 0 | CS ÚRS 2022 02 |  | základní |  | 0 | 2e-05 | 0.0029 | 0 | 0 | 16 | K | 2 |  |  |  | ROZPOCET | 0 | 0 | 0 | 0 | 0 | 1 | 0 | 16 | -1803562480
| Online PSC |  | https://podminky.urs.cz/item/CS_URS_2022_02/783614651 | [14 empty] | Online PSC | 2
| VV |  | (1+4+5)*2+(35+45+45) |  | 145 | [12 empty] | VV | 2 | 2 | True | 1 | ROZPOCET
54 | K | 783617611 | Krycí nátěr (email) armatur a kovových potrubí potrubí do DN 50 mm dvojnásobný syntetický standardní | m | 125 |  | 0 | CS ÚRS 2022 02 |  | základní |  | 0 | 3e-05 | 0.00375 | 0 | 0 | 16 | K | 2 |  |  |  | ROZPOCET | 0 | 0 | 0 | 0 | 0 | 1 | 0 | 16 | 4136344
| Online PSC |  | https://podminky.urs.cz/item/CS_URS_2022_02/783617611 | [14 empty] | Online PSC | 2
| VV |  | 35+45+45 |  | 125 | [12 empty] | VV | 2 | 2 | True | 1 | ROZPOCET

## D.1.4.-MP - Medicinální p...
{bf7bfeb7-9cd3-4b5d-b63b-a5f6b0421d83}
2
| KRYCÍ LIST SOUPISU PRACÍ | [7 empty] | v --- níže se nacházejí doplnkové a pomocné údaje k sestavám --- v | [8 empty] | False
Stavba:
Nemocnice Sokolov, Slovenská 545 Pavilon D / 2.NP - ONP A
Objekt:
D.1.4./MP - Medicinální plyny a lůžkové rampy
| KSO: |  |  |  |  | CC-CZ:
| Místo: |  | Sokolov |  |  | Datum: | 29. 9. 2022
| Zadavatel: |  |  |  |  | IČ:
|  | Karlovarský kraj |  |  |  | DIČ:
| Uchazeč: |  |  |  |  | IČ: | Vyplň údaj
|  | Vyplň údaj |  |  |  | DIČ: | Vyplň údaj
| Projektant: |  |  |  |  | IČ: | 26384795
|  | JURICA a.s. - Ateliér Sokolov |  |  |  | DIČ:
| Zpracovatel: |  |  |  |  | IČ:
|  | Eva Marková |  |  |  | DIČ:
Poznámka:
Soupis prací je sestaven s využitím Cenové soustavy ÚRS. Položky, které pochází z této cenové soustavy, jsou ve sloupci 'Cenová soustava' označeny popisem 'CS ÚRS' a úrovní příslušného kalendářního pololetí. Veškeré další informace vymezující popis a podmínky použití těchto položek z Cenové soustavy, které nejsou uvedeny přímo v soupisu prací, jsou neomezeně dálkově k dispozici na webu podminky.urs.cz.
| Cena bez DPH | [5 empty] | 0
|  |  | Základ daně |  |  | Sazba daně | Výše daně
| DPH | základní | 0 |  |  | 21% | 0
|  | snížená | 0 |  |  | 15% | 0
|  | zákl. přenesená | 0 |  |  | 21% | 0
|  | sníž. přenesená | 0 |  |  | 15% | 0
|  | nulová | 0 |  |  | 0% | 0
| Cena s DPH |  |  | v | CZK |  | 0
REKAPITULACE ČLENĚNÍ SOUPISU PRACÍ
Stavba:
Nemocnice Sokolov, Slovenská 545 Pavilon D / 2.NP - ONP A
Objekt:
D.1.4./MP - Medicinální plyny a lůžkové rampy
Místo: |  |  | Sokolov |  |  | Datum: | 29. 9. 2022
Zadavatel: |  |  | Karlovarský kraj |  |  | Projektant: | JURICA a.s. - Ateliér Sokolov
Uchazeč: |  |  | Vyplň údaj |  |  | Zpracovatel: | Eva Marková
Kód dílu - Popis | [6 empty] | Cena celkem [CZK]
Náklady stavby celkem | [6 empty] | 0 | [11 empty] | -1
| D1 - Rozvody | [5 empty] | 0
| D2 - Technologie | [5 empty] | 0
| D3 - Společné náklady | [5 empty] | 0
SOUPIS PRACÍ
Stavba:
Nemocnice Sokolov, Slovenská 545 Pavilon D / 2.NP - ONP A
Objekt:
D.1.4./MP - Medicinální plyny a lůžkové rampy
Místo: |  |  | Sokolov |  |  | Datum: | 29. 9. 2022
Zadavatel: |  |  | Karlovarský kraj |  |  | Projektant: | JURICA a.s. - Ateliér Sokolov
Uchazeč: |  |  | Vyplň údaj |  |  | Zpracovatel: | Eva Marková
PČ | Typ | Kód | Popis | MJ | Množství | J.cena [CZK] | Cena celkem [CZK] | Cenová soustava |  | DPH | J. Nh [h] | Nh celkem [h] | J. hmotnost [t] | Hmotnost celkem [t] | J. suť [t] | Suť Celkem [t]
Náklady soupisu celkem | [6 empty] | 0 |  |  |  |  | 0 |  | 0 |  | 0 |  | D | -1 | [7 empty] | 0
| D | D1 | Rozvody |  |  |  | 0 |  |  |  |  | 0 |  | 0 |  | 0 | 1 | D | 0 | ROZPOCET | [6 empty] | 0
0 | K | Pol1 | Trubka Cu průměr 12x1 | m | 110 |  | 0 | R-položka |  | základní |  | 0 | 0 | 0 | 0 | 0 | 4 | K | 1 | ROZPOCET | 0 | 0 | 0 | 0 | 0 | 1 | 0 | 4 | 2
0 | K | Pol2 | Trubka Cu průměr 18x1 | m | 74 |  | 0 | R-položka |  | základní |  | 0 | 0 | 0 | 0 | 0 | 4 | K | 1 | ROZPOCET | 0 | 0 | 0 | 0 | 0 | 1 | 0 | 4 | 4
0 | K | Pol3 | Trubka Cu průměr 22x1 | m | 5 |  | 0 | R-položka |  | základní |  | 0 | 0 | 0 | 0 | 0 | 4 | K | 1 | ROZPOCET | 0 | 0 | 0 | 0 | 0 | 1 | 0 | 4 | 6
0 | K | Pol4 | Armatury Cu do pr. 12 | ks | 106 |  | 0 | R-položka |  | základní |  | 0 | 0 | 0 | 0 | 0 | 4 | K | 1 | ROZPOCET | 0 | 0 | 0 | 0 | 0 | 1 | 0 | 4 | 8
0 | K | Pol5 | Armatury Cu do pr. 18 | ks | 27 |  | 0 | R-položka |  | základní |  | 0 | 0 | 0 | 0 | 0 | 4 | K | 1 | ROZPOCET | 0 | 0 | 0 | 0 | 0 | 1 | 0 | 4 | 10
0 | K | Pol6 | Armatury Cu do pr. 22 | ks | 5 |  | 0 | R-položka |  | základní |  | 0 | 0 | 0 | 0 | 0 | 4 | K | 1 | ROZPOCET | 0 | 0 | 0 | 0 | 0 | 1 | 0 | 4 | 12
0 | K | Pol7 | Pájka Ag 45 + pasta | kg | 1.9 |  | 0 | R-položka |  | základní |  | 0 | 0 | 0 | 0 | 0 | 4 | K | 1 | ROZPOCET | 0 | 0 | 0 | 0 | 0 | 1 | 0 | 4 | 14
0 | K | Pol8 | Ocelový chránič 28x2,6- trubka svař.1/2", pr.12 | ks | 20 |  | 0 | R-položka |  | základní |  | 0 | 0 | 0 | 0 | 0 | 4 | K | 1 | ROZPOCET | 0 | 0 | 0 | 0 | 0 | 1 | 0 | 4 | 16
0 | K | Pol9 | Ocelový chránič 31,8x2,6- trubka svař.3/4", pr.18 | ks | 2 |  | 0 | R-položka |  | základní |  | 0 | 0 | 0 | 0 | 0 | 4 | K | 1 | ROZPOCET | 0 | 0 | 0 | 0 | 0 | 1 | 0 | 4 | 18
0 | K | Pol10 | Ocelový chránič 38x2,6- trubka svař.1", pr.22 | ks | 2 |  | 0 | R-položka |  | základní |  | 0 | 0 | 0 | 0 | 0 | 4 | K | 1 | ROZPOCET | 0 | 0 | 0 | 0 | 0 | 1 | 0 | 4 | 20
0 | K | Pol11 | Konzola jednoduchá (1- trubka) | ks | 45 |  | 0 | R-položka |  | základní |  | 0 | 0 | 0 | 0 | 0 | 4 | K | 1 | ROZPOCET | 0 | 0 | 0 | 0 | 0 | 1 | 0 | 4 | 22
0 | K | Pol12 | Konzola složitá (2- trubky) | ks | 15 |  | 0 | R-položka |  | základní |  | 0 | 0 | 0 | 0 | 0 | 4 | K | 1 | ROZPOCET | 0 | 0 | 0 | 0 | 0 | 1 | 0 | 4 | 24
0 | K | Pol13 | kulový kohout DN20 (3/4") vč. šroubení na 18 | ks | 1 |  | 0 | R-položka |  | základní |  | 0 | 0 | 0 | 0 | 0 | 4 | K | 1 | ROZPOCET | 0 | 0 | 0 | 0 | 0 | 1 | 0 | 4 | 26
0 | K | Pol14 | Osazení stávající ventilové skříně pod omítku | ks | 1 |  | 0 | R-položka |  | základní |  | 0 | 0 | 0 | 0 | 0 | 4 | K | 1 | ROZPOCET | 0 | 0 | 0 | 0 | 0 | 1 | 0 | 4 | 28
0 | K | Pol15 | Vyjmutí signalizace ze stávající ventilové skříně a přemístění na nové místo (sesterna č.m. 2.46) | ks | 1 |  | 0 | R-položka |  | základní |  | 0 | 0 | 0 | 0 | 0 | 4 | K | 1 | ROZPOCET | 0 | 0 | 0 | 0 | 0 | 1 | 0 | 4 | 30
0 | K | Pol16 | Nátěrové hmoty, značení | m | 189 |  | 0 | R-položka |  | základní |  | 0 | 0 | 0 | 0 | 0 | 4 | K | 1 | ROZPOCET | 0 | 0 | 0 | 0 | 0 | 1 | 0 | 4 | 32
0 | K | Pol17 | Tlaková zkouška- úseková | ks | 9 |  | 0 | R-položka |  | základní |  | 0 | 0 | 0 | 0 | 0 | 4 | K | 1 | ROZPOCET | 0 | 0 | 0 | 0 | 0 | 1 | 0 | 4 | 34
0 | K | Pol18 | Zkouška těsnosti - závěr. | ks | 9 |  | 0 | R-položka |  | základní |  | 0 | 0 | 0 | 0 | 0 | 4 | K | 1 | ROZPOCET | 0 | 0 | 0 | 0 | 0 | 1 | 0 | 4 | 36
0 | K | Pol19 | Zkouška čistoty medic. Stl. Vzduchu dle čl.3.2 odst.b | ks | 1 |  | 0 | R-položka |  | základní |  | 0 | 0 | 0 | 0 | 0 | 4 | K | 1 | ROZPOCET | 0 | 0 | 0 | 0 | 0 | 1 | 0 | 4 | 38
0 | K | Pol20 | Profuk dusíkem | m | 189 |  | 0 | R-položka |  | základní |  | 0 | 0 | 0 | 0 | 0 | 4 | K | 1 | ROZPOCET | 0 | 0 | 0 | 0 | 0 | 1 | 0 | 4 | 40
0 | K | Pol21 | Ochranný plyn pro pájení Cu trubek dle EN 7396-1 | m | 189 |  | 0 | R-položka |  | základní |  | 0 | 0 | 0 | 0 | 0 | 4 | K | 1 | ROZPOCET | 0 | 0 | 0 | 0 | 0 | 1 | 0 | 4 | 42
0 | K | Pol22 | Napojení na stávající rozvody do pr. 28 | ks | 1 |  | 0 | R-položka |  | základní |  | 0 | 0 | 0 | 0 | 0 | 4 | K | 1 | ROZPOCET | 0 | 0 | 0 | 0 | 0 | 1 | 0 | 4 | 44
0 | K | Pol23 | Demontáž stávajících rozvodů do pr. 28 | m | 156 |  | 0 | R-položka |  | základní |  | 0 | 0 | 0 | 0 | 0 | 4 | K | 1 | ROZPOCET | 0 | 0 | 0 | 0 | 0 | 1 | 0 | 4 | 46
0 | K | Pol24 | Demontáž stávajících terminálních jednotek | ks | 27 |  | 0 | R-položka |  | základní |  | 0 | 0 | 0 | 0 | 0 | 4 | K | 1 | ROZPOCET | 0 | 0 | 0 | 0 | 0 | 1 | 0 | 4 | 48
0 | K | Pol25 | Zaslepení rozvodů do průměru 42 | ks | 1 |  | 0 | R-položka |  | základní |  | 0 | 0 | 0 | 0 | 0 | 4 | K | 1 | ROZPOCET | 0 | 0 | 0 | 0 | 0 | 1 | 0 | 4 | 50
| D | D2 | Technologie |  |  |  | 0 |  |  |  |  | 0 |  | 0 |  | 0 | 2 | D | 0 | ROZPOCET | [6 empty] | 0
0 | K | Pol26 | Lůžková rampa pro jedno lůžko (délka 1650mm), čelní kryt s možností libovolného dekoru (oranžová). Osazení pro jedno lůžko: 1x terminální jednotka O2, 5x el. zásuvka DO, 2x zásuvka RJ45, 1x přímé osvětlení (ovládané na rampě pomocí šňůrky), 1x nepřímé osvětlení (ovládané od dveří), 1x noční osvětlení příprava pro systém sestra-pacient | ks | 26 |  | 0 | R-položka |  | základní |  | 0 | 0 | 0 | 0 | 0 | 16 | K | 1 | ROZPOCET | 0 | 0 | 0 | 0 | 0 | 1 | 0 | 16 | 52
0 | K | Pol27 | Lůžková rampa pro jedno lůžko (délka 1500mm), čelní kryt s možností libovolného dekoru (oranžová). Osazení pro jedno lůžko: 1x terminální jednotka O2, 5x el. zásuvka DO, 2x zásuvka RJ45, 1x přímé osvětlení (ovládané na rampě pomocí šňůrky), 1x nepřímé osvětlení (ovládané od dveří), 1x noční osvětlení příprava pro systém sestra-pacient | ks | 1 |  | 0 | R-položka |  | základní |  | 0 | 0 | 0 | 0 | 0 | 16 | K | 1 | ROZPOCET | 0 | 0 | 0 | 0 | 0 | 1 | 0 | 16 | 54
| D | D3 | Společné náklady |  |  |  | 0 |  |  |  |  | 0 |  | 0 |  | 0 | 1 | D | 0 | ROZPOCET | [6 empty] | 0
0 | K | Pol28 | Výchozí revize rozvodů medicinálních plynů |  | 1 |  | 0 | R-položka |  | základní |  | 0 | 0 | 0 | 0 | 0 | 4 | K | 1 | ROZPOCET | 0 | 0 | 0 | 0 | 0 | 1 | 0 | 4 | 56
0 | K | Pol29 | Výchozí revize instalovaných elektrických zařízení |  | 1 |  | 0 | R-položka |  | základní |  | 0 | 0 | 0 | 0 | 0 | 4 | K | 1 | ROZPOCET | 0 | 0 | 0 | 0 | 0 | 1 | 0 | 4 | 58
0 | K | Pol30 | Předání, proškolení obsluhy |  | 1 |  | 0 | R-položka |  | základní |  | 0 | 0 | 0 | 0 | 0 | 4 | K | 1 | ROZPOCET | 0 | 0 | 0 | 0 | 0 | 1 | 0 | 4 | 60
0 | K | Pol31 | Zařízení stavby,přípomoce |  | 1 |  | 0 | R-položka |  | základní |  | 0 | 0 | 0 | 0 | 0 | 4 | K | 1 | ROZPOCET | 0 | 0 | 0 | 0 | 0 | 1 | 0 | 4 | 62
0 | K | Pol32 | Zakreslení skutečného stavu |  | 1 |  | 0 | R-položka |  | základní |  | 0 | 0 | 0 | 0 | 0 | 4 | K | 1 | ROZPOCET | 0 | 0 | 0 | 0 | 0 | 1 | 0 | 4 | 64
0 | K | Pol33 | Dopravné |  | 1 |  | 0 | R-položka |  | základní |  | 0 | 0 | 0 | 0 | 0 | 4 | K | 1 | ROZPOCET | 0 | 0 | 0 | 0 | 0 | 1 | 0 | 4 | 66

## D.1.4.-EL - Silnoproudá e...
{6bcb080a-acff-4499-8250-dc8f57299d02}
2
| KRYCÍ LIST SOUPISU PRACÍ | [7 empty] | v --- níže se nacházejí doplnkové a pomocné údaje k sestavám --- v | [8 empty] | False
Stavba:
Nemocnice Sokolov, Slovenská 545 Pavilon D / 2.NP - ONP A
Objekt:
D.1.4./EL - Silnoproudá elektrotechnika
| KSO: |  |  |  |  | CC-CZ:
| Místo: |  | Sokolov |  |  | Datum: | 29. 9. 2022
| Zadavatel: |  |  |  |  | IČ:
|  | Karlovarský kraj |  |  |  | DIČ:
| Uchazeč: |  |  |  |  | IČ: | Vyplň údaj
|  | Vyplň údaj |  |  |  | DIČ: | Vyplň údaj
| Projektant: |  |  |  |  | IČ: | 26384795
|  | JURICA a.s. - Ateliér Sokolov |  |  |  | DIČ:
| Zpracovatel: |  |  |  |  | IČ:
|  | Eva Marková |  |  |  | DIČ:
Poznámka:
Soupis prací je sestaven s využitím Cenové soustavy ÚRS. Položky, které pochází z této cenové soustavy, jsou ve sloupci 'Cenová soustava' označeny popisem 'CS ÚRS' a úrovní příslušného kalendářního pololetí. Veškeré další informace vymezující popis a podmínky použití těchto položek z Cenové soustavy, které nejsou uvedeny přímo v soupisu prací, jsou neomezeně dálkově k dispozici na webu podminky.urs.cz.
| Cena bez DPH | [5 empty] | 0
|  |  | Základ daně |  |  | Sazba daně | Výše daně
| DPH | základní | 0 |  |  | 21% | 0
|  | snížená | 0 |  |  | 15% | 0
|  | zákl. přenesená | 0 |  |  | 21% | 0
|  | sníž. přenesená | 0 |  |  | 15% | 0
|  | nulová | 0 |  |  | 0% | 0
| Cena s DPH |  |  | v | CZK |  | 0
REKAPITULACE ČLENĚNÍ SOUPISU PRACÍ
Stavba:
Nemocnice Sokolov, Slovenská 545 Pavilon D / 2.NP - ONP A
Objekt:
D.1.4./EL - Silnoproudá elektrotechnika
Místo: |  |  | Sokolov |  |  | Datum: | 29. 9. 2022
Zadavatel: |  |  | Karlovarský kraj |  |  | Projektant: | JURICA a.s. - Ateliér Sokolov
Uchazeč: |  |  | Vyplň údaj |  |  | Zpracovatel: | Eva Marková
Kód dílu - Popis | [6 empty] | Cena celkem [CZK]
Náklady stavby celkem | [6 empty] | 0 | [11 empty] | -1
| HSV - Práce a dodávky HSV | [5 empty] | 0
| 6 - Úpravy povrchů, podlahy a osazování výplní | [5 empty] | 0
| 9 - Ostatní konstrukce a práce, bourání | [5 empty] | 0
| 997 - Přesun sutě | [5 empty] | 0
| 998 - Přesun hmot | [5 empty] | 0
| PSV - Práce a dodávky PSV | [5 empty] | 0
| 741 - Elektroinstalace - silnoproud | [5 empty] | 0
| VRN - Vedlejší rozpočtové náklady | [5 empty] | 0
| VRN4 - Inženýrská činnost | [5 empty] | 0
SOUPIS PRACÍ
Stavba:
Nemocnice Sokolov, Slovenská 545 Pavilon D / 2.NP - ONP A
Objekt:
D.1.4./EL - Silnoproudá elektrotechnika
Místo: |  |  | Sokolov |  |  | Datum: | 29. 9. 2022
Zadavatel: |  |  | Karlovarský kraj |  |  | Projektant: | JURICA a.s. - Ateliér Sokolov
Uchazeč: |  |  | Vyplň údaj |  |  | Zpracovatel: | Eva Marková
PČ | Typ | Kód | Popis | MJ | Množství | J.cena [CZK] | Cena celkem [CZK] | Cenová soustava |  | DPH | J. Nh [h] | Nh celkem [h] | J. hmotnost [t] | Hmotnost celkem [t] | J. suť [t] | Suť Celkem [t]
Náklady soupisu celkem | [6 empty] | 0 |  |  |  |  | 0 |  | 1.489 |  | 5.4691 |  | D | -1 | [10 empty] | 0
| D | HSV | Práce a dodávky HSV |  |  |  | 0 |  |  |  |  | 0 |  | 1.48 |  | 3.27 | 1 | D | 0 |  |  |  | ROZPOCET | [6 empty] | 0
| D | 6 | Úpravy povrchů, podlahy a osazování výplní |  |  |  | 0 |  |  |  |  | 0 |  | 1.48 |  | 0 | 1 | D | 1 |  |  |  | ROZPOCET | [6 empty] | 0
1 | K | 611135101 | Hrubá výplň rýh maltou jakékoli šířky rýhy ve stropech | m2 | 12.333 |  | 0 | CS ÚRS 2022 02 |  | základní |  | 0 | 0.04 | 0.49332 | 0 | 0 | 4 | K | 2 |  |  |  | ROZPOCET | 0 | 0 | 0 | 0 | 0 | 1 | 0 | 4 | 823716050
| Online PSC |  | https://podminky.urs.cz/item/CS_URS_2022_02/611135101 | [14 empty] | Online PSC | 2
| VV |  | 37/3 |  | 12.333 | [12 empty] | VV | 2 | 2 | True | 1 | ROZPOCET
2 | K | 612135101 | Hrubá výplň rýh maltou jakékoli šířky rýhy ve stěnách | m2 | 24.667 |  | 0 | CS ÚRS 2022 02 |  | základní |  | 0 | 0.04 | 0.98668 | 0 | 0 | 4 | K | 2 |  |  |  | ROZPOCET | 0 | 0 | 0 | 0 | 0 | 1 | 0 | 4 | -1430158409
| Online PSC |  | https://podminky.urs.cz/item/CS_URS_2022_02/612135101 | [14 empty] | Online PSC | 2
| VV |  | 37/3*2 |  | 24.667 | [12 empty] | VV | 2 | 2 | True | 1 | ROZPOCET
| D | 9 | Ostatní konstrukce a práce, bourání |  |  |  | 0 |  |  |  |  | 0 |  | 0 |  | 3.27 | 1 | D | 1 |  |  |  | ROZPOCET | [6 empty] | 0
3 | K | 971033561 | Vybourání otvorů ve zdivu základovém nebo nadzákladovém z cihel, tvárnic, příčkovek z cihel pálených na maltu vápennou nebo vápenocementovou plochy do 1 m2, tl. do 600 mm | m3 | 1 |  | 0 | CS ÚRS 2022 02 |  | základní |  | 0 | 0 | 0 | 1.8 | 1.8 | 4 | K | 2 |  |  |  | ROZPOCET | 0 | 0 | 0 | 0 | 0 | 1 | 0 | 4 | -739835492
| Online PSC |  | https://podminky.urs.cz/item/CS_URS_2022_02/971033561 | [14 empty] | Online PSC | 2
4 | K | 974082113 | Vysekání rýh pro ploché vodiče v omítce vápenné nebo vápenocementové stěn, šířky do 50 mm | m | 490 |  | 0 | CS ÚRS 2022 02 |  | základní |  | 0 | 0 | 0 | 0.002 | 0.98 | 4 | K | 2 |  |  |  | ROZPOCET | 0 | 0 | 0 | 0 | 0 | 1 | 0 | 4 | -1743907043
| Online PSC |  | https://podminky.urs.cz/item/CS_URS_2022_02/974082113 | [14 empty] | Online PSC | 2
| VV |  | 735/3*2 |  | 490 | [12 empty] | VV | 2 | 2 | True | 1 | ROZPOCET
5 | K | 974082173 | Vysekání rýh pro ploché vodiče v omítce vápenné nebo vápenocementové stropů nebo kleneb, šířky do 50 mm | m | 245 |  | 0 | CS ÚRS 2022 02 |  | základní |  | 0 | 0 | 0 | 0.002 | 0.49 | 4 | K | 2 |  |  |  | ROZPOCET | 0 | 0 | 0 | 0 | 0 | 1 | 0 | 4 | -2088366127
| Online PSC |  | https://podminky.urs.cz/item/CS_URS_2022_02/974082173 | [14 empty] | Online PSC | 2
| VV |  | 735/3 |  | 245 | [12 empty] | VV | 2 | 2 | True | 1 | ROZPOCET
| D | 997 | Přesun sutě |  |  |  | 0 |  |  |  |  | 0 |  | 0 |  | 0 | 1 | D | 1 |  |  |  | ROZPOCET | [6 empty] | 0
6 | K | 997013153 | Vnitrostaveništní doprava suti a vybouraných hmot vodorovně do 50 m svisle s omezením mechanizace pro budovy a haly výšky přes 9 do 12 m | t | 5.469 |  | 0 | CS ÚRS 2022 02 |  | základní |  | 0 | 0 | 0 | 0 | 0 | 4 | K | 2 |  |  |  | ROZPOCET | 0 | 0 | 0 | 0 | 0 | 1 | 0 | 4 | 1038532110
| Online PSC |  | https://podminky.urs.cz/item/CS_URS_2022_02/997013153 | [14 empty] | Online PSC | 2
7 | K | 997013501 | Odvoz suti a vybouraných hmot na skládku nebo meziskládku se složením, na vzdálenost do 1 km | t | 5.469 |  | 0 | CS ÚRS 2022 02 |  | základní |  | 0 | 0 | 0 | 0 | 0 | 4 | K | 2 |  |  |  | ROZPOCET | 0 | 0 | 0 | 0 | 0 | 1 | 0 | 4 | 226393426
| Online PSC |  | https://podminky.urs.cz/item/CS_URS_2022_02/997013501 | [14 empty] | Online PSC | 2
8 | K | 997013509 | Odvoz suti a vybouraných hmot na skládku nebo meziskládku se složením, na vzdálenost Příplatek k ceně za každý další i započatý 1 km přes 1 km | t | 38.283 |  | 0 | CS ÚRS 2022 02 |  | základní |  | 0 | 0 | 0 | 0 | 0 | 4 | K | 2 |  |  |  | ROZPOCET | 0 | 0 | 0 | 0 | 0 | 1 | 0 | 4 | -1735971285
| Online PSC |  | https://podminky.urs.cz/item/CS_URS_2022_02/997013509 | [14 empty] | Online PSC | 2
| VV |  | 5,469*7 'Přepočtené koeficientem množství |  | 38.283 | [12 empty] | VV | 2 | 2 | False | 1 | ROZPOCET
9 | K | 997013869 | Poplatek za uložení stavebního odpadu na recyklační skládce (skládkovné) ze směsí nebo oddělených frakcí betonu, cihel a keramických výrobků zatříděného do Katalogu odpadů pod kódem 17 01 07 | t | 3.27 |  | 0 | CS ÚRS 2022 02 |  | základní |  | 0 | 0 | 0 | 0 | 0 | 4 | K | 2 |  |  |  | ROZPOCET | 0 | 0 | 0 | 0 | 0 | 1 | 0 | 4 | 326363546
| Online PSC |  | https://podminky.urs.cz/item/CS_URS_2022_02/997013869 | [14 empty] | Online PSC | 2
| D | 998 | Přesun hmot |  |  |  | 0 |  |  |  |  | 0 |  | 0 |  | 0 | 1 | D | 1 |  |  |  | ROZPOCET | [6 empty] | 0
10 | K | 998011002 | Přesun hmot pro budovy občanské výstavby, bydlení, výrobu a služby s nosnou svislou konstrukcí zděnou z cihel, tvárnic nebo kamene vodorovná dopravní vzdálenost do 100 m pro budovy výšky přes 6 do 12 m | t | 1.48 |  | 0 | CS ÚRS 2022 02 |  | základní |  | 0 | 0 | 0 | 0 | 0 | 4 | K | 2 |  |  |  | ROZPOCET | 0 | 0 | 0 | 0 | 0 | 1 | 0 | 4 | 413946321
| Online PSC |  | https://podminky.urs.cz/item/CS_URS_2022_02/998011002 | [14 empty] | Online PSC | 2
| D | PSV | Práce a dodávky PSV |  |  |  | 0 |  |  |  |  | 0 |  | 0.009 |  | 2.1991 | 2 | D | 0 |  |  |  | ROZPOCET | [6 empty] | 0
| D | 741 | Elektroinstalace - silnoproud |  |  |  | 0 |  |  |  |  | 0 |  | 0.009 |  | 2.1991 | 2 | D | 1 |  |  |  | ROZPOCET | [6 empty] | 0
11 | K | 741110062 | Montáž trubek elektroinstalačních s nasunutím nebo našroubováním do krabic plastových ohebných, uložených pod omítku, vnější Ø přes 23 do 35 mm | m | 100 |  | 0 | CS ÚRS 2022 02 |  | základní |  | 0 | 0 | 0 | 0 | 0 | 16 | K | 2 |  |  |  | ROZPOCET | 0 | 0 | 0 | 0 | 0 | 1 | 0 | 16 | 606516112
| Online PSC |  | https://podminky.urs.cz/item/CS_URS_2022_02/741110062 | [14 empty] | Online PSC | 2
12 | M | 34571073 | trubka elektroinstalační ohebná z PVC (EN) 2325 | m | 100 |  | 0 | CS ÚRS 2022 02 |  | základní |  | 0 | 7e-05 | 0.007 | 0 | 0 | 32 | M | 2 |  |  |  | ROZPOCET | 0 | 0 | 0 | 0 | 0 | 1 | 0 | 16 | -908943945
13 | K | 741112061 | Montáž krabic elektroinstalačních bez napojení na trubky a lišty, demontáže a montáže víčka a přístroje přístrojových zapuštěných plastových kruhových | kus | 265 |  | 0 | CS ÚRS 2022 02 |  | základní |  | 0 | 0 | 0 | 0 | 0 | 16 | K | 2 |  |  |  | ROZPOCET | 0 | 0 | 0 | 0 | 0 | 1 | 0 | 16 | -1375574382
| Online PSC |  | https://podminky.urs.cz/item/CS_URS_2022_02/741112061 | [14 empty] | Online PSC | 2
| VV |  | 245+20 |  | 265 | [12 empty] | VV | 2 | 2 | True | 1 | ROZPOCET
14 | M | dod7411005 | Krabice přístrojová univerzální do plných i dutých příček KU68/71L1 | kus | 245 |  | 0 | R-položka |  | základní |  | 0 | 0 | 0 | 0 | 0 | 32 | M | 2 |  |  |  | ROZPOCET | 0 | 0 | 0 | 0 | 0 | 1 | 0 | 16 | 996267063
15 | M | dod7411006 | Krabice univerzální KU68 s víčkem včetně krabicových svorek bezšroubových 1,5-2,5mm2 | kus | 20 |  | 0 | R-položka |  | základní |  | 0 | 0 | 0 | 0 | 0 | 32 | M | 2 |  |  |  | ROZPOCET | 0 | 0 | 0 | 0 | 0 | 1 | 0 | 16 | 949215093
16 | K | 741112063 | Montáž krabic elektroinstalačních bez napojení na trubky a lišty, demontáže a montáže víčka a přístroje přístrojových zapuštěných plastových čtyřhranných | kus | 105 |  | 0 | CS ÚRS 2022 02 |  | základní |  | 0 | 0 | 0 | 0 | 0 | 16 | K | 2 |  |  |  | ROZPOCET | 0 | 0 | 0 | 0 | 0 | 1 | 0 | 16 | 1773923741
| Online PSC |  | https://podminky.urs.cz/item/CS_URS_2022_02/741112063 | [14 empty] | Online PSC | 2
| VV |  | 50+11+44 |  | 105 | [12 empty] | VV | 2 | 2 | True | 1 | ROZPOCET
17 | M | dod7411007 | Krabice pro montáž do prostředí se zvýšenou vlhkostí a prachem. Vstupy pro kabely nebo trubky dimenze 16 a 20 mm dle EN 60423. Možnost instalace na materiály třídy A1 až D, včetně krabicových svorek bezšroubových 1,5-2,5mm2 | kus | 50 |  | 0 | R-položka |  | základní |  | 0 | 0 | 0 | 0 | 0 | 32 | M | 2 |  |  |  | ROZPOCET | 0 | 0 | 0 | 0 | 0 | 1 | 0 | 16 | 1709531980
18 | M | dod7411008 | PA - Krabice istalační s víkem KT250/1 250/250 mm, včetně svorkovnic EPS3 | kus | 11 |  | 0 | R-položka |  | základní |  | 0 | 0 | 0 | 0 | 0 | 32 | M | 2 |  |  |  | ROZPOCET | 0 | 0 | 0 | 0 | 0 | 1 | 0 | 16 | -1799089221
19 | M | dod7411009 | A - Krabice univerzální KU68 s víčkem včetně krabicových svorek 6-10mm2 | kus | 44 |  | 0 | R-položka |  | základní |  | 0 | 0 | 0 | 0 | 0 | 32 | M | 2 |  |  |  | ROZPOCET | 0 | 0 | 0 | 0 | 0 | 1 | 0 | 16 | -304609382
20 | K | 741120005 | Montáž vodičů izolovaných měděných bez ukončení uložených pod omítku plných a laněných (např. CY), průřezu žíly 25 až 35 mm2 | m | 2275 |  | 0 | CS ÚRS 2022 02 |  | základní |  | 0 | 0 | 0 | 0 | 0 | 16 | K | 2 |  |  |  | ROZPOCET | 0 | 0 | 0 | 0 | 0 | 1 | 0 | 16 | 1839650404
| Online PSC |  | https://podminky.urs.cz/item/CS_URS_2022_02/741120005 | [14 empty] | Online PSC | 2
| VV |  | 10+270+375+1350+270 |  | 2275 | [12 empty] | VV | 2 | 2 | True | 1 | ROZPOCET
21 | M | dod74121 | CHAH-R 1*25 B2ca, s1, d0 | m | 10 |  | 0 | R-položka |  | základní |  | 0 | 0 | 0 | 0 | 0 | 32 | M | 2 |  |  |  | ROZPOCET | 0 | 0 | 0 | 0 | 0 | 1 | 0 | 16 | -2050843457
22 | M | dod74122 | CHAH-R 1*16 B2ca, s1, d0 | m | 270 |  | 0 | R-položka |  | základní |  | 0 | 0 | 0 | 0 | 0 | 32 | M | 2 |  |  |  | ROZPOCET | 0 | 0 | 0 | 0 | 0 | 1 | 0 | 16 | -374136158
23 | M | dod74123 | CHAH-R 1*10 B2ca, s1, d0 | m | 375 |  | 0 | R-položka |  | základní |  | 0 | 0 | 0 | 0 | 0 | 32 | M | 2 |  |  |  | ROZPOCET | 0 | 0 | 0 | 0 | 0 | 1 | 0 | 16 | 961890397
24 | M | dod74124 | CHAH-R 1*6 B2ca, s1, d0 | m | 1350 |  | 0 | R-položka |  | základní |  | 0 | 0 | 0 | 0 | 0 | 32 | M | 2 |  |  |  | ROZPOCET | 0 | 0 | 0 | 0 | 0 | 1 | 0 | 16 | -1230674408
25 | M | dod74125 | CHAH-R 1*4 B2ca, s1, d0 | m | 270 |  | 0 | R-položka |  | základní |  | 0 | 0 | 0 | 0 | 0 | 32 | M | 2 |  |  |  | ROZPOCET | 0 | 0 | 0 | 0 | 0 | 1 | 0 | 16 | 1094377669
26 | K | 741121851 | Demontáž kabelů měděných uložených pod omítku plných plochých nebo bezhalogenových počtu a průřezu žil 2x1 až 2,5 mm2, 3x1 až 2,5 mm2 | m | 974.375 |  | 0 | CS ÚRS 2022 02 |  | základní |  | 0 | 0 | 0 | 0.00212 | 2.0657 | 16 | K | 2 |  |  |  | ROZPOCET | 0 | 0 | 0 | 0 | 0 | 1 | 0 | 16 | 1819679177
| Online PSC |  | https://podminky.urs.cz/item/CS_URS_2022_02/741121851 | [14 empty] | Online PSC | 2
| P |  | Poznámka k položce: Jedná se o rekonstrukci stávajícího objektu, proto skutečné výměry budou stanoveny až při realizaci | [14 empty] | P | 2
| VV |  | orientačně | [14 empty] | VV | 2 | 1 | True | 0 | ROZPOCET
| VV |  | (2275+225+1890+2700+705)/8 |  | 974.375 | [12 empty] | VV | 2 | 2 | True | 1 | ROZPOCET
27 | K | 741122011 | Montáž kabelů měděných bez ukončení uložených pod omítku plných kulatých (např. CYKY), počtu a průřezu žil 2x1,5 až 2,5 mm2 | m | 225 |  | 0 | CS ÚRS 2022 02 |  | základní |  | 0 | 0 | 0 | 0 | 0 | 16 | K | 2 |  |  |  | ROZPOCET | 0 | 0 | 0 | 0 | 0 | 1 | 0 | 16 | 1653951021
| Online PSC |  | https://podminky.urs.cz/item/CS_URS_2022_02/741122011 | [14 empty] | Online PSC | 2
| VV |  | 15+210 |  | 225 | [12 empty] | VV | 2 | 2 | True | 1 | ROZPOCET
28 | M | dod74101 | CXKH-V 2A*1,5 B2ca, s1, d0, P90-R | m | 15 |  | 0 | R-položka |  | základní |  | 0 | 0 | 0 | 0 | 0 | 32 | M | 2 |  |  |  | ROZPOCET | 0 | 0 | 0 | 0 | 0 | 1 | 0 | 16 | 1224025400
29 | M | dod74102 | CXKH-R 2A*1,5 B2ca, s1, d0 | m | 210 |  | 0 | R-položka |  | základní |  | 0 | 0 | 0 | 0 | 0 | 32 | M | 2 |  |  |  | ROZPOCET | 0 | 0 | 0 | 0 | 0 | 1 | 0 | 16 | -132220757
30 | K | 741122015 | Montáž kabelů měděných bez ukončení uložených pod omítku plných kulatých (např. CYKY), počtu a průřezu žil 3x1,5 mm2 | m | 1890 |  | 0 | CS ÚRS 2022 02 |  | základní |  | 0 | 0 | 0 | 0 | 0 | 16 | K | 2 |  |  |  | ROZPOCET | 0 | 0 | 0 | 0 | 0 | 1 | 0 | 16 | 504922202
| Online PSC |  | https://podminky.urs.cz/item/CS_URS_2022_02/741122015 | [14 empty] | Online PSC | 2
| VV |  | 120+1550+220 |  | 1890 | [12 empty] | VV | 2 | 2 | True | 1 | ROZPOCET
31 | M | dod74103 | CXKH-V 3C*1,5 B2ca, s1, d0, P90-R | m | 120 |  | 0 | R-položka |  | základní |  | 0 | 0 | 0 | 0 | 0 | 32 | M | 2 |  |  |  | ROZPOCET | 0 | 0 | 0 | 0 | 0 | 1 | 0 | 16 | 447263542
32 | M | dod74104 | CXKH-R 3C*1,5 B2ca, s1, d0 | m | 1550 |  | 0 | R-položka |  | základní |  | 0 | 0 | 0 | 0 | 0 | 32 | M | 2 |  |  |  | ROZPOCET | 0 | 0 | 0 | 0 | 0 | 1 | 0 | 16 | -1920001478
33 | M | dod74105 | CXKH-R 3A*1,5 B2ca, s1, d0 | m | 220 |  | 0 | R-položka |  | základní |  | 0 | 0 | 0 | 0 | 0 | 32 | M | 2 |  |  |  | ROZPOCET | 0 | 0 | 0 | 0 | 0 | 1 | 0 | 16 | -226440639
34 | K | 741122016 | Montáž kabelů měděných bez ukončení uložených pod omítku plných kulatých (např. CYKY), počtu a průřezu žil 3x2,5 až 6 mm2 | m | 2700 |  | 0 | CS ÚRS 2022 02 |  | základní |  | 0 | 0 | 0 | 0 | 0 | 16 | K | 2 |  |  |  | ROZPOCET | 0 | 0 | 0 | 0 | 0 | 1 | 0 | 16 | -722697405
| Online PSC |  | https://podminky.urs.cz/item/CS_URS_2022_02/741122016 | [14 empty] | Online PSC | 2
| VV |  | 60+2640 |  | 2700 | [12 empty] | VV | 2 | 2 | True | 1 | ROZPOCET
35 | M | dod74106 | CXKH-V 3C*2,5 B2ca, s1, d0, P60-R | m | 60 |  | 0 | R-položka |  | základní |  | 0 | 0 | 0 | 0 | 0 | 32 | M | 2 |  |  |  | ROZPOCET | 0 | 0 | 0 | 0 | 0 | 1 | 0 | 16 | -1974741812
36 | M | dod74107 | CXKH-R 3C*2,5 B2ca, s1, d0 | m | 2640 |  | 0 | R-položka |  | základní |  | 0 | 0 | 0 | 0 | 0 | 32 | M | 2 |  |  |  | ROZPOCET | 0 | 0 | 0 | 0 | 0 | 1 | 0 | 16 | -1697512103
37 | K | 741122031 | Montáž kabelů měděných bez ukončení uložených pod omítku plných kulatých (např. CYKY), počtu a průřezu žil 5x1,5 až 2,5 mm2 | m | 705 |  | 0 | CS ÚRS 2022 02 |  | základní |  | 0 | 0 | 0 | 0 | 0 | 16 | K | 2 |  |  |  | ROZPOCET | 0 | 0 | 0 | 0 | 0 | 1 | 0 | 16 | -1653729422
| Online PSC |  | https://podminky.urs.cz/item/CS_URS_2022_02/741122031 | [14 empty] | Online PSC | 2
| VV |  | 55+650 |  | 705 | [12 empty] | VV | 2 | 2 | True | 1 | ROZPOCET
38 | M | dod74108 | CXKH-R 5C*2,5 B2ca, s1, d0 | m | 55 |  | 0 | R-položka |  | základní |  | 0 | 0 | 0 | 0 | 0 | 32 | M | 2 |  |  |  | ROZPOCET | 0 | 0 | 0 | 0 | 0 | 1 | 0 | 16 | 587632524
39 | M | dod74109 | CXKH-R 5C*1,5 B2ca, s1, d0 | m | 650 |  | 0 | R-položka |  | základní |  | 0 | 0 | 0 | 0 | 0 | 32 | M | 2 |  |  |  | ROZPOCET | 0 | 0 | 0 | 0 | 0 | 1 | 0 | 16 | -527087233
40 | K | 741200 | Montáž svorek vyrovnání potenciálu do 25mm2 | kus | 125 |  | 0 | R-položka |  | základní |  | 0 | 0 | 0 | 0 | 0 | 16 | K | 2 |  |  |  | ROZPOCET | 0 | 0 | 0 | 0 | 0 | 1 | 0 | 16 | 1467564847
41 | M | dod74110 | Svorka ochranného pospojení 4-16mm2 (U, UM, KP, ,P, DV, TOP, VZT, ZP atp…) | m | 125 |  | 0 | R-položka |  | základní |  | 0 | 0 | 0 | 0 | 0 | 32 | M | 2 |  |  |  | ROZPOCET | 0 | 0 | 0 | 0 | 0 | 1 | 0 | 16 | -836620670
42 | K | 741210102 | Montáž rozváděčů litinových, hliníkových nebo plastových bez zapojení vodičů sestavy hmotnosti do 100 kg | kus | 2 |  | 0 | CS ÚRS 2022 02 |  | základní |  | 0 | 0 | 0 | 0 | 0 | 16 | K | 2 |  |  |  | ROZPOCET | 0 | 0 | 0 | 0 | 0 | 1 | 0 | 16 | 1244345099
| Online PSC |  | https://podminky.urs.cz/item/CS_URS_2022_02/741210102 | [14 empty] | Online PSC | 2
43 | M | RMS 2.2 | Rozvaděč RMS 2.2 (MDO/DO), přesná specifikace viz. PD | kus | 1 |  | 0 | R-položka |  | základní |  | 0 | 0 | 0 | 0 | 0 | 32 | M | 2 |  |  |  | ROZPOCET | 0 | 0 | 0 | 0 | 0 | 1 | 0 | 16 | -259566576
| P |  | Poznámka k položce: případě,že výrobce navržených rozvaděčů s kouřotěsným uzávěrem EI S200 30 DP1 nepředloží před objednáním a nákupem skříní certifikát v souladu s S200 (příp. záměnnost s Sm) budou skříně nahrazeny totožnou velikostní variantou doplněné o samostatné uzávěry EI S200 30 DP1 příslušné velikosti. Tato skutečnost bude v předstihu řešena s autorem této projektové dokumentace. | [14 empty] | P | 2
44 | M | HEP | Ekvipotenciální přípojnice HEP ONP-A2, včetně EPS3 alt. přípojnicových lišt, skříň viz. PD | kus | 1 |  | 0 | R-položka |  | základní |  | 0 | 0 | 0 | 0 | 0 | 32 | M | 2 |  |  |  | ROZPOCET | 0 | 0 | 0 | 0 | 0 | 1 | 0 | 16 | 1676547119
| P |  | Poznámka k položce: případě,že výrobce navržených rozvaděčů s kouřotěsným uzávěrem EI S200 30 DP1 nepředloží před objednáním a nákupem skříní certifikát v souladu s S200 (příp. záměnnost s Sm) budou skříně nahrazeny totožnou velikostní variantou doplněné o samostatné uzávěry EI S200 30 DP1 příslušné velikosti. Tato skutečnost bude v předstihu řešena s autorem této projektové dokumentace. | [14 empty] | P | 2
45 | K | 741310101 | Montáž spínačů jedno nebo dvoupólových polozapuštěných nebo zapuštěných se zapojením vodičů bezšroubové připojení spínačů, řazení 1-jednopólových | kus | 44 |  | 0 | CS ÚRS 2022 02 |  | základní |  | 0 | 0 | 0 | 0 | 0 | 16 | K | 2 |  |  |  | ROZPOCET | 0 | 0 | 0 | 0 | 0 | 1 | 0 | 16 | 1073740824
| Online PSC |  | https://podminky.urs.cz/item/CS_URS_2022_02/741310101 | [14 empty] | Online PSC | 2
| VV |  | 14+1+11+18 |  | 44 | [12 empty] | VV | 2 | 2 | True | 1 | ROZPOCET
46 | M | dod5628 | Vypínač ř. 1, 10A, IP20, barva bílá, kompletní bez rámečku, montáž pod omítkou | kus | 14 |  | 0 | R-položka |  | základní |  | 0 | 0 | 0 | 0 | 0 | 32 | M | 2 |  |  |  | ROZPOCET | 0 | 0 | 0 | 0 | 0 | 1 | 0 | 16 | -1278684176
47 | M | dod5629 | Vypínač ř. 1, 10A, IP20, barva bílá, kompletní bez rámečku, montáž pod omítkou, Reflex SI | kus | 1 |  | 0 | R-položka |  | základní |  | 0 | 0 | 0 | 0 | 0 | 32 | M | 2 |  |  |  | ROZPOCET | 0 | 0 | 0 | 0 | 0 | 1 | 0 | 16 | 692112896
48 | M | dod5630 | Vypínač ř. 1, 10A, IP44, barva bílá, kompletní bez rámečku, montáž pod omítkou | kus | 11 |  | 0 | R-položka |  | základní |  | 0 | 0 | 0 | 0 | 0 | 32 | M | 2 |  |  |  | ROZPOCET | 0 | 0 | 0 | 0 | 0 | 1 | 0 | 16 | 1430353571
49 | M | dod5631 | Tlačítko ř. 1/0, 10A, IP20, barva bílá, kompletní bez rámečku, montáž pod omítkou | kus | 18 |  | 0 | R-položka |  | základní |  | 0 | 0 | 0 | 0 | 0 | 32 | M | 2 |  |  |  | ROZPOCET | 0 | 0 | 0 | 0 | 0 | 1 | 0 | 16 | -318774995
50 | K | 741310121 | Montáž spínačů jedno nebo dvoupólových polozapuštěných nebo zapuštěných se zapojením vodičů bezšroubové připojení přepínačů, řazení 5-sériových | kus | 27 |  | 0 | CS ÚRS 2022 02 |  | základní |  | 0 | 0 | 0 | 0 | 0 | 16 | K | 2 |  |  |  | ROZPOCET | 0 | 0 | 0 | 0 | 0 | 1 | 0 | 16 | 95787937
| Online PSC |  | https://podminky.urs.cz/item/CS_URS_2022_02/741310121 | [14 empty] | Online PSC | 2
51 | M | dod5633 | Vypínač ř. 5, 10A, IP20, barva bílá, kompletní bez rámečku, montáž pod omítkou | kus | 27 |  | 0 | R-položka |  | základní |  | 0 | 0 | 0 | 0 | 0 | 32 | M | 2 |  |  |  | ROZPOCET | 0 | 0 | 0 | 0 | 0 | 1 | 0 | 16 | 1984530234
52 | M | dod56331 | Vypínač ř. 3, 25A/400V, IP55, spínač stiskací, nástěnný, se signalizační doutnavkou | kus | 1 |  | 0 | R-položka |  | základní |  | 0 | 0 | 0 | 0 | 0 | 32 | M | 2 |  |  |  | ROZPOCET | 0 | 0 | 0 | 0 | 0 | 1 | 0 | 16 | 1588140279
53 | M | dod56332 | Počítadlo provozních hodin programovatelné (kompletní), PO-NE, 10A, 230V, montáž pod omitkou | kus | 1 |  | 0 | R-položka |  | základní |  | 0 | 0 | 0 | 0 | 0 | 32 | M | 2 |  |  |  | ROZPOCET | 0 | 0 | 0 | 0 | 0 | 1 | 0 | 16 | -150582108
54 | M | dod56333 | Čidlo přítomnosti vestavné -Přístroj je určen pro montáž do stropních podhledů. Oblast zachycení: kuželová (kruh ∅ 7 m při montážní výšce 2,5 m). S montážní výškou se oblast zachycení úměrně zvětšuje až na cca ∅ 16 m při výšce 8 m. Nastavitelné parametry: – prahové osvětlení (1 - 1 000 lx) – zpoždění vypnutí (5 s - 10 min.) – citlivost snímání Spínací prvek: relé Pro vakuové nebo halogenové žárovky 230 V AC (2 300 W). Pro halogenové žárovky připojené přes konvenční (vinutý) nebo elektronický transformátor (1 750 V·A). Pro zářivky s kapacitní kompenzací (500 V·A / 64 μF). Stupeň krytí: IP 23 (po zabudování do podhledu) Pracovní teplota: –10 °C až+35 °C Rozměry: ∅ 80 (68) x 95 mm Vestavná hloubka: 68 mm Barva snímače: bílá 230 V AC, 3vodičové připojení | kus | 7 |  | 0 | R-položka |  | základní |  | 0 | 0 | 0 | 0 | 0 | 32 | M | 2 |  |  |  | ROZPOCET | 0 | 0 | 0 | 0 | 0 | 1 | 0 | 16 | -1336406588
55 | K | 741310122 | Montáž spínačů jedno nebo dvoupólových polozapuštěných nebo zapuštěných se zapojením vodičů bezšroubové připojení přepínačů, řazení 6-střídavých | kus | 4 |  | 0 | CS ÚRS 2022 02 |  | základní |  | 0 | 0 | 0 | 0 | 0 | 16 | K | 2 |  |  |  | ROZPOCET | 0 | 0 | 0 | 0 | 0 | 1 | 0 | 16 | -808490164
| Online PSC |  | https://podminky.urs.cz/item/CS_URS_2022_02/741310122 | [14 empty] | Online PSC | 2
56 | M | dod5634 | Vypínač ř. 6, 10A, IP20, barva bílá, kompletní bez rámečku, montáž pod omítkou | kus | 4 |  | 0 | R-položka |  | základní |  | 0 | 0 | 0 | 0 | 0 | 32 | M | 2 |  |  |  | ROZPOCET | 0 | 0 | 0 | 0 | 0 | 1 | 0 | 16 | -376328639
57 | K | 741310125 | Montáž spínačů jedno nebo dvoupólových polozapuštěných nebo zapuštěných se zapojením vodičů bezšroubové připojení přepínačů, řazení 6+6-dvojitých střídavých | kus | 2 |  | 0 | CS ÚRS 2022 02 |  | základní |  | 0 | 0 | 0 | 0 | 0 | 16 | K | 2 |  |  |  | ROZPOCET | 0 | 0 | 0 | 0 | 0 | 1 | 0 | 16 | -1480149367
| Online PSC |  | https://podminky.urs.cz/item/CS_URS_2022_02/741310125 | [14 empty] | Online PSC | 2
58 | M | dod5636 | Vypínač ř. 6+6, 10A, IP20, barva bílá, kompletní bez rámečku, montáž pod omítkou | kus | 2 |  | 0 | R-položka |  | základní |  | 0 | 0 | 0 | 0 | 0 | 32 | M | 2 |  |  |  | ROZPOCET | 0 | 0 | 0 | 0 | 0 | 1 | 0 | 16 | -1505440246
59 | K | 741311803 | Demontáž spínačů bez zachování funkčnosti (do suti) nástěnných, pro prostředí normální do 10 A, připojení bezšroubové do 2 svorek | kus | 114 |  | 0 | CS ÚRS 2022 02 |  | základní |  | 0 | 0 | 0 | 5e-05 | 0.0057 | 16 | K | 2 |  |  |  | ROZPOCET | 0 | 0 | 0 | 0 | 0 | 1 | 0 | 16 | 95910013
| Online PSC |  | https://podminky.urs.cz/item/CS_URS_2022_02/741311803 | [14 empty] | Online PSC | 2
| P |  | Poznámka k položce: Jedná se o rekonstrukci stávajícího objektu, proto skutečné výměry budou stanoveny až při realizaci | [14 empty] | P | 2
| VV |  | orientačně | [14 empty] | VV | 2 | 1 | True | 0 | ROZPOCET
| VV |  | 57*2 |  | 114 | [12 empty] | VV | 2 | 2 | True | 1 | ROZPOCET
60 | K | 741313001 | Montáž zásuvek domovních se zapojením vodičů bezšroubové připojení polozapuštěných nebo zapuštěných 10/16 A, provedení 2P + PE | kus | 160 |  | 0 | CS ÚRS 2022 02 |  | základní |  | 0 | 0 | 0 | 0 | 0 | 16 | K | 2 |  |  |  | ROZPOCET | 0 | 0 | 0 | 0 | 0 | 1 | 0 | 16 | -528454752
| Online PSC |  | https://podminky.urs.cz/item/CS_URS_2022_02/741313001 | [14 empty] | Online PSC | 2
| VV |  | 96+28+14+8+13+1 |  | 160 | [12 empty] | VV | 2 | 2 | True | 1 | ROZPOCET
61 | M | dod5650 | Zásuvka 16A/230V, IP20, barva bílá, kompletní bez rámečku, montáž pod omítkou | kus | 96 |  | 0 | R-položka |  | základní |  | 0 | 0 | 0 | 0 | 0 | 32 | M | 2 |  |  |  | ROZPOCET | 0 | 0 | 0 | 0 | 0 | 1 | 0 | 16 | 588660930
62 | M | dod5651 | Zásuvka 16A/230V, IP20, svodič T3, barva bílá, kompletní bez rámečku, montáž pod omítkou | kus | 28 |  | 0 | R-položka |  | základní |  | 0 | 0 | 0 | 0 | 0 | 32 | M | 2 |  |  |  | ROZPOCET | 0 | 0 | 0 | 0 | 0 | 1 | 0 | 16 | -1047767984
63 | M | dod5652 | Zásuvka 16A/230V, IP20, barva zelená, kompletní bez rámečku, montáž pod omítkou, Reflex SI | kus | 14 |  | 0 | R-položka |  | základní |  | 0 | 0 | 0 | 0 | 0 | 32 | M | 2 |  |  |  | ROZPOCET | 0 | 0 | 0 | 0 | 0 | 1 | 0 | 16 | -1810193548
64 | M | dod5653 | Zásuvka 16A/230V, IP20, svodič T3, barva zelená, kompletní bez rámečku, montáž pod omítkou, Reflex SI | kus | 8 |  | 0 | R-položka |  | základní |  | 0 | 0 | 0 | 0 | 0 | 32 | M | 2 |  |  |  | ROZPOCET | 0 | 0 | 0 | 0 | 0 | 1 | 0 | 16 | -670123360
65 | M | dod5654 | Zásuvka 16A/230V, IP44, barva bílá, kompletní včetně rámečku, montáž pod omítkou | kus | 13 |  | 0 | R-položka |  | základní |  | 0 | 0 | 0 | 0 | 0 | 32 | M | 2 |  |  |  | ROZPOCET | 0 | 0 | 0 | 0 | 0 | 1 | 0 | 16 | 1412978823
66 | M | dod5655 | Svorka vyrovnání potenciálu, dvojnásobná, zapuštěná, barva bílá, hl. 17mm, 6mm2, 4*2,5mm2, Refkex SI | kus | 1 |  | 0 | R-položka |  | základní |  | 0 | 0 | 0 | 0 | 0 | 32 | M | 2 |  |  |  | ROZPOCET | 0 | 0 | 0 | 0 | 0 | 1 | 0 | 16 | 1654104351
67 | K | 741315873 | Demontáž zásuvek bez zachování funkčnosti (do suti) průmyslových polozapuštěných nebo zapuštěných, pro prostředí venkovní nebo mokré, připojení bezšroubové 2P+PE | kus | 171 |  | 0 | CS ÚRS 2022 02 |  | základní |  | 0 | 0 | 0 | 8e-05 | 0.01368 | 16 | K | 2 |  |  |  | ROZPOCET | 0 | 0 | 0 | 0 | 0 | 1 | 0 | 16 | 1072141850
| Online PSC |  | https://podminky.urs.cz/item/CS_URS_2022_02/741315873 | [14 empty] | Online PSC | 2
| P |  | Poznámka k položce: Jedná se o rekonstrukci stávajícího objektu, proto skutečné výměry budou stanoveny až při realizaci | [14 empty] | P | 2
| VV |  | orienračně | [14 empty] | VV | 2 | 1 | True | 0 | ROZPOCET
| VV |  | 57*3 |  | 171 | [12 empty] | VV | 2 | 2 | True | 1 | ROZPOCET
68 | K | 741371821 | Demontáž svítidel bez zachování funkčnosti (do suti) interiérových modulového systému zářivkových, délky do 1100 mm | kus | 114 |  | 0 | CS ÚRS 2022 02 |  | základní |  | 0 | 0 | 0 | 0.001 | 0.114 | 16 | K | 2 |  |  |  | ROZPOCET | 0 | 0 | 0 | 0 | 0 | 1 | 0 | 16 | 601424234
| Online PSC |  | https://podminky.urs.cz/item/CS_URS_2022_02/741371821 | [14 empty] | Online PSC | 2
| P |  | Poznámka k položce: Jedná se o rekonstrukci stávajícího objektu, proto skutečné výměry budou stanoveny až při realizaci | [14 empty] | P | 2
| VV |  | orientačně | [14 empty] | VV | 2 | 1 | True | 0 | ROZPOCET
| VV |  | 57*2 |  | 114 | [12 empty] | VV | 2 | 2 | True | 1 | ROZPOCET
69 | K | 7414001 | Montáž rámečku přístroje | kus | 148 |  | 0 | R-položka |  | základní |  | 0 | 0 | 0 | 0 | 0 | 16 | K | 2 |  |  |  | ROZPOCET | 0 | 0 | 0 | 0 | 0 | 1 | 0 | 16 | 970090185
| VV |  | 96+26+4+5+9+1+6+1 |  | 148 | [12 empty] | VV | 2 | 2 | True | 1 | ROZPOCET
70 | M | dod5660 | Rámeček jednonásobný vodorovný, barva bílá | kus | 96 |  | 0 | R-položka |  | základní |  | 0 | 0 | 0 | 0 | 0 | 32 | M | 2 |  |  |  | ROZPOCET | 0 | 0 | 0 | 0 | 0 | 1 | 0 | 16 | 1775763042
71 | M | dod5661 | Rámeček dvojnásobný vodorovný, barva bílá | kus | 29 |  | 0 | R-položka |  | základní |  | 0 | 0 | 0 | 0 | 0 | 32 | M | 2 |  |  |  | ROZPOCET | 0 | 0 | 0 | 0 | 0 | 1 | 0 | 16 | 2012972059
72 | M | dod5662 | Rámeček trojnásobný vodorovný, barva bílá | kus | 4 |  | 0 | R-položka |  | základní |  | 0 | 0 | 0 | 0 | 0 | 32 | M | 2 |  |  |  | ROZPOCET | 0 | 0 | 0 | 0 | 0 | 1 | 0 | 16 | 226621532
73 | M | dod5663 | Rámeček čtyřnásobný vodorovný, barva bílá | kus | 5 |  | 0 | R-položka |  | základní |  | 0 | 0 | 0 | 0 | 0 | 32 | M | 2 |  |  |  | ROZPOCET | 0 | 0 | 0 | 0 | 0 | 1 | 0 | 16 | -1848125300
74 | M | dod5664 | Rámeček dvojnásobný svislý, barva bílá | kus | 9 |  | 0 | R-položka |  | základní |  | 0 | 0 | 0 | 0 | 0 | 32 | M | 2 |  |  |  | ROZPOCET | 0 | 0 | 0 | 0 | 0 | 1 | 0 | 16 | -37752725
75 | M | dod5665 | Rámeček jednonásobný vodorovný s popisným polem, barva bílá, Reflex SI | kus | 1 |  | 0 | R-položka |  | základní |  | 0 | 0 | 0 | 0 | 0 | 32 | M | 2 |  |  |  | ROZPOCET | 0 | 0 | 0 | 0 | 0 | 1 | 0 | 16 | 2130248657
76 | M | dod5666 | Rámeček trojnásobný vodorovný s popisným polem, barva bílá, Reflex SI | kus | 6 |  | 0 | R-položka |  | základní |  | 0 | 0 | 0 | 0 | 0 | 32 | M | 2 |  |  |  | ROZPOCET | 0 | 0 | 0 | 0 | 0 | 1 | 0 | 16 | 119017732
77 | M | dod5667 | Rámeček pětinásobný vodorovný s popisným polem, barva bílá, Reflex SI | kus | 1 |  | 0 | R-položka |  | základní |  | 0 | 0 | 0 | 0 | 0 | 32 | M | 2 |  |  |  | ROZPOCET | 0 | 0 | 0 | 0 | 0 | 1 | 0 | 16 | -1987493733
78 | K | 741372021 | Montáž svítidel s integrovaným zdrojem LED se zapojením vodičů interiérových přisazených nástěnných hranatých nebo kruhových, plochy do 0,09 m2 | kus | 30 |  | 0 | CS ÚRS 2022 02 |  | základní |  | 0 | 0 | 0 | 0 | 0 | 16 | K | 2 |  |  |  | ROZPOCET | 0 | 0 | 0 | 0 | 0 | 1 | 0 | 16 | -505461005
| Online PSC |  | https://podminky.urs.cz/item/CS_URS_2022_02/741372021 | [14 empty] | Online PSC | 2
| VV |  | 1+6+6+1+11+5 |  | 30 | [12 empty] | VV | 2 | 2 | True | 1 | ROZPOCET
79 | M | A1 | A1, svítidlo stropní/nástěnné, LED, 27W, IP44, kovový korpus, plastový kryt, průměr krytu 375 mm, CCT 3000K, CRI 80+, životnost zdroje 80000 hodin | kus | 1 |  | 0 | R-položka |  | základní |  | 0 | 0 | 0 | 0 | 0 | 32 | M | 2 |  |  |  | ROZPOCET | 0 | 0 | 0 | 0 | 0 | 1 | 0 | 16 | 968246824
80 | M | A2 | A2, LED svítidlo přisazené pod horní skříňkou na pracovišti sester, 24W, IP65, přisazená montáž, CCT 4000K, CRI 80+, životnost zdroje 15000 hodin, rozměry 575x120x66 mm | kus | 6 |  | 0 | R-položka |  | základní |  | 0 | 0 | 0 | 0 | 0 | 32 | M | 2 |  |  |  | ROZPOCET | 0 | 0 | 0 | 0 | 0 | 1 | 0 | 16 | 647251056
81 | M | C1 | C1, LED svítidlo přisazené nástěnné nad umyvadlem, 5W, IP44, přisazená montáž, CCT 2700K, CRI 80+, životnost zdroje 15000 hodin, rozměry 333x64x63 mm | kus | 6 |  | 0 | R-položka |  | základní |  | 0 | 0 | 0 | 0 | 0 | 32 | M | 2 |  |  |  | ROZPOCET | 0 | 0 | 0 | 0 | 0 | 1 | 0 | 16 | 1995261957
82 | M | GZ | Germicidní zářič uzavřený, bez počítadla a vypínače, germicidní zářič uzavřený díky konstrukci a extrémně tichým a výkonným ventilátorům, které zabezpečují cirkulaci vzduchu skrze ultrafialové záření, umožňuje bezpečnou a účinnou dezinfekci vzduchu během i bez přítomnosti osob v prostoru o objemu až 100m3, IP20 | kus | 1 |  | 0 | R-položka |  | základní |  | 0 | 0 | 0 | 0 | 0 | 32 | M | 2 |  |  |  | ROZPOCET | 0 | 0 | 0 | 0 | 0 | 1 | 0 | 16 | 1993306549
83 | M | NO | NO, nouzové svítidlo nástěnné, LED, 1W, IP22, SE, AT, 3,0 h, včetně piktogramů, plastové provedení | kus | 11 |  | 0 | R-položka |  | základní |  | 0 | 0 | 0 | 0 | 0 | 32 | M | 2 |  |  |  | ROZPOCET | 0 | 0 | 0 | 0 | 0 | 1 | 0 | 16 | -183505856
84 | M | NO1 | NO1, nouzové svítidlo stropní, LED, 1W, IP22, SA, AT, 3,0 h, včetně piktogramů, plastové provedení | kus | 5 |  | 0 | R-položka |  | základní |  | 0 | 0 | 0 | 0 | 0 | 32 | M | 2 |  |  |  | ROZPOCET | 0 | 0 | 0 | 0 | 0 | 1 | 0 | 16 | 957857210
85 | K | 741372112 | Montáž svítidel s integrovaným zdrojem LED se zapojením vodičů interiérových vestavných stropních panelových hranatých nebo kruhových, plochy přes 0,09 do 0,36 m2 | kus | 78 |  | 0 | CS ÚRS 2022 02 |  | základní |  | 0 | 0 | 0 | 0 | 0 | 16 | K | 2 |  |  |  | ROZPOCET | 0 | 0 | 0 | 0 | 0 | 1 | 0 | 16 | -1010270953
| Online PSC |  | https://podminky.urs.cz/item/CS_URS_2022_02/741372112 | [14 empty] | Online PSC | 2
| VV |  | 18+6+12+10+14+2+2+4+5+5 |  | 78 | [12 empty] | VV | 2 | 2 | True | 1 | ROZPOCET
86 | M | E1 | E1, LED svítidlo pro čisté prostory, zapuštěné, EASY, MIKRO-C, 32W, 3042lm, IP40, montáž M600, CCT 4000K, CRI 90+, životnost zdroje 50000 hodin, rozměry 592x592x60 mm - Svítidla mají vynikající podání barev (Ra > 90), splňují parametry pro osvětlování ordinací, grafických studií a dalších prostor s nároky na věrné podání barev. Korpus svítidla je z ocelového bíle lakovaného plechu. Svítidla lze vkládat do kazetového podhledu M600 i montovat na strop bez nutnosti dalšího příslušenství. Lze je montovat přímo na normálně zápalný podklad. Pro instalaci do sádrokartonu (spodní montáž) je nutný redukční rám. Barevné provedení je standardně bílá RAL 9003, na přání šedostříbrná RAL 9006. Optická část svítidla je tvořena mikroprizmatickým difuzorem s matnou vrstvou vytvářející homogenní svit bez viditelných bodů od LED. Pokud je svítidlo stmívatelné je stmívatelné digitálním systémem DALI. Pokud je osazeno autonomním nouzovým modulem tak 3W/1h (245 lm). | kus | 18 |  | 0 | R-položka |  | základní |  | 0 | 0 | 0 | 0 | 0 | 32 | M | 2 |  |  |  | ROZPOCET | 0 | 0 | 0 | 0 | 0 | 1 | 0 | 16 | 249212581
87 | M | E1no | E1no, svítidlo dtto. E1 integrovaný nouzový zdroj NZ | kus | 6 |  | 0 | R-položka |  | základní |  | 0 | 0 | 0 | 0 | 0 | 32 | M | 2 |  |  |  | ROZPOCET | 0 | 0 | 0 | 0 | 0 | 1 | 0 | 16 | 1497426648
88 | M | E2 | E2, LED svítidlo pro čisté prostory, zapuštěné, EASY, MIKRO-C, 53W, 4657lm, IP40, montáž M600, CCT 4000K, CRI 90+, životnost zdroje 50000 hodin, rozměry 592x592x60 mm - Svítidla mají vynikající podání barev (Ra > 90), splňují parametry pro osvětlování ordinací, grafických studií a dalších prostor s nároky na věrné podání barev. Korpus svítidla je z ocelového bíle lakovaného plechu. Svítidla lze vkládat do kazetového podhledu M600 i montovat na strop bez nutnosti dalšího příslušenství. Lze je montovat přímo na normálně zápalný podklad. Pro instalaci do sádrokartonu (spodní montáž) je nutný redukční rám. Barevné provedení je standardně bílá RAL 9003, na přání šedostříbrná RAL 9006. Optická část svítidla je tvořena mikroprizmatickým difuzorem s matnou vrstvou vytvářející homogenní svit bez viditelných bodů od LED. Pokud je svítidlo stmívatelné je stmívatelné digitálním systémem DALI. Pokud je osazeno autonomním nouzovým modulem tak 3W/1h (245 lm). | kus | 12 |  | 0 | R-položka |  | základní |  | 0 | 0 | 0 | 0 | 0 | 32 | M | 2 |  |  |  | ROZPOCET | 0 | 0 | 0 | 0 | 0 | 1 | 0 | 16 | -1407818299
89 | M | E2no | E2no, svítidlo dtto. E2 integrovaný nouzový zdroj NZ | kus | 10 |  | 0 | R-položka |  | základní |  | 0 | 0 | 0 | 0 | 0 | 32 | M | 2 |  |  |  | ROZPOCET | 0 | 0 | 0 | 0 | 0 | 1 | 0 | 16 | 1588539116
90 | M | E4 | E4, LED svítidlo pro čisté prostory, zapuštěné, optika LOS B, 38W, 4212lm, IP20, montáž M600, CCT 4000K, CRI 90+, životnost zdroje 50000 hodin, rozměry 595x595x57 mm - Svítidla mají vynikající podání barev (Ra > 90), splňují parametry pro osvětlování ordinací, grafických studií a dalších prostor s nároky na věrné podání barev. Korpus svítidla je z ocelového bíle lakovaného plechu. Svítidla lze vkládat do klasického kazetového podhledu M600 i do sádrokartonu. V případě montáže do sádrokartonu je třeba přiobjednat sadu držáků! Optická část svítidla je tvořena optickou parabolickou mřížkou s opálovým difuzorem pro omezení oslnění. Mřížka zaručuje optimální vyzařování, důležité pro kontrastní vidění bez unavování zraku. Pokud je svítidlo stmívatelné je stmívatelné digitálním systémem DALI. Pokud je osazeno autonomním nouzovým modulem tak 3W/1h (330 lm). | kus | 14 |  | 0 | R-položka |  | základní |  | 0 | 0 | 0 | 0 | 0 | 32 | M | 2 |  |  |  | ROZPOCET | 0 | 0 | 0 | 0 | 0 | 1 | 0 | 16 | -598041486
91 | M | E4no | E4no, svítidlo dtto. E3 s integrovaným nouzovým zdrojem NZ | kus | 2 |  | 0 | R-položka |  | základní |  | 0 | 0 | 0 | 0 | 0 | 32 | M | 2 |  |  |  | ROZPOCET | 0 | 0 | 0 | 0 | 0 | 1 | 0 | 16 | -1231174069
92 | M | E5 | E5, LED svítidlo pro čisté prostory, zapuštěné, CLEAN MIKRO, 17W, 1731lm, IP54, montáž M600, CCT 4000K, CRI 90+, životnost zdroje 50000 hodin, rozměry 295x295x97 mm - Svítidla jsou vhodná do čistých prostor, většinou do výrobních prostor. Pro operační sály, chemické laboratoře se svítidla pouze s MIKRO krytem nehodí. Kryt MIKRO musí být instalován ve svítidle optickými hranoly směrem ven, obráceně nefunguje a neomezuje oslnění. Z toho důvodu se nedá čistit mokrou cestou a to je ve většině čistých prostor podmínkou. Proto se v čistých prostorách kombinuje ještě s čirým sklem, popř. plexi – viz naše nabídka svítidel GLASS-MK, CLEAN-MK, MK-LASER. Základní těleso svítidla je vyrobeno z ocelového plechu tl. 0,5 mm a opatřeno bílou práškovou barvou odolnou vůči desinfekčním a čisticím prostředkům. Svítidla lze vkládat do klasického kazetového podhledu M600. Optická část svítidla je tvořena mikroprizmatickým difuzorem vytvářející viditelnou strukturu od LED. Tento kryt je ke svítidlu připevněn pomocí hliníkového rámečku drženého bajonetovými uzávěry. Dále je kryt ke svítidlu fixován pomocí bezpečnostních ocelových lanek. Pokud je svítidlo stmívatelné je stmívatelné digitálním systémem DALI. Pokud je osazeno autonomním nouzovým modulem tak 3W/1h (225 lm). | kus | 2 |  | 0 | R-položka |  | základní |  | 0 | 0 | 0 | 0 | 0 | 32 | M | 2 |  |  |  | ROZPOCET | 0 | 0 | 0 | 0 | 0 | 1 | 0 | 16 | -610838760
93 | M | E5no | E5no, svítidlo dtto. E5 s integrovaným nouzovým zdrojem NZ | kus | 4 |  | 0 | R-položka |  | základní |  | 0 | 0 | 0 | 0 | 0 | 32 | M | 2 |  |  |  | ROZPOCET | 0 | 0 | 0 | 0 | 0 | 1 | 0 | 16 | -619770744
94 | M | E6 | E6, LED svítidlo pro čisté prostory, zapuštěné, CLEAN MIKRO, 39W, 4040lm, IP54, montáž M600, CCT 4000K, CRI 90+, životnost zdroje 50000 hodin, rozměry 595x295x97 mm - Svítidla jsou vhodná do čistých prostor, většinou do výrobních prostor. Pro operační sály, chemické laboratoře se svítidla pouze s MIKRO krytem nehodí. Kryt MIKRO musí být instalován ve svítidle optickými hranoly směrem ven, obráceně nefunguje a neomezuje oslnění. Z toho důvodu se nedá čistit mokrou cestou a to je ve většině čistých prostor podmínkou. Proto se v čistých prostorách kombinuje ještě s čirým sklem, popř. plexi – viz naše nabídka svítidel GLASS-MK, CLEAN-MK, MK-LASER. Základní těleso svítidla je vyrobeno z ocelového plechu tl. 0,5 mm a opatřeno bílou práškovou barvou odolnou vůči desinfekčním a čisticím prostředkům. Svítidla lze vkládat do klasického kazetového podhledu M600. Optická část svítidla je tvořena mikroprizmatickým difuzorem vytvářející viditelnou strukturu od LED. Tento kryt je ke svítidlu připevněn pomocí hliníkového rámečku drženého bajonetovými uzávěry. Dále je kryt ke svítidlu fixován pomocí bezpečnostních ocelových lanek. Pokud je svítidlo stmívatelné je stmívatelné digitálním systémem DALI. Pokud je osazeno autonomním nouzovým modulem tak 3W/1h (225 lm). | kus | 5 |  | 0 | R-položka |  | základní |  | 0 | 0 | 0 | 0 | 0 | 32 | M | 2 |  |  |  | ROZPOCET | 0 | 0 | 0 | 0 | 0 | 1 | 0 | 16 | 2020139159
95 | M | E6no | E6no, svítidlo dtto. E5 s integrovaným nouzovým zdrojem NZ | kus | 5 |  | 0 | R-položka |  | základní |  | 0 | 0 | 0 | 0 | 0 | 32 | M | 2 |  |  |  | ROZPOCET | 0 | 0 | 0 | 0 | 0 | 1 | 0 | 16 | -753751435
96 | K | 7415001 | Montáž požárního tlačítka | kus | 1 |  | 0 | R-položka |  | základní |  | 0 | 0 | 0 | 0 | 0 | 16 | K | 2 |  |  |  | ROZPOCET | 0 | 0 | 0 | 0 | 0 | 1 | 0 | 16 | -932964573
97 | M | dod502 | Požární tlačítko v krabici se sklem a dvěma kontaktními jednotkami. 2x zapínací kontakt IP55, 6A, 230V 50Hz, rozměry 120x120x50 mm, červené (Total Stop) | kus | 1 |  | 0 | R-položka |  | základní |  | 0 | 0 | 0 | 0 | 0 | 32 | M | 2 |  |  |  | ROZPOCET | 0 | 0 | 0 | 0 | 0 | 1 | 0 | 16 | 1316190140
98 | K | 7418001 | Montáž kabelového žlabu 60x300x1,5 | m | 48 |  | 0 | R-položka |  | základní |  | 0 | 0 | 0 | 0 | 0 | 16 | K | 2 |  |  |  | ROZPOCET | 0 | 0 | 0 | 0 | 0 | 1 | 0 | 16 | -1069248525
99 | M | dod8002 | Kabelový žlab normový 60x300x1,5, P90-R | m | 48 |  | 0 | R-položka |  | základní |  | 0 | 0 | 0 | 0 | 0 | 32 | M | 2 |  |  |  | ROZPOCET | 0 | 0 | 0 | 0 | 0 | 1 | 0 | 16 | 1873081847
100 | M | dod8003 | Oblouk 90° ke žlabu 60x300x1,5, P90-R | kus | 1 |  | 0 | R-položka |  | základní |  | 0 | 0 | 0 | 0 | 0 | 32 | M | 2 |  |  |  | ROZPOCET | 0 | 0 | 0 | 0 | 0 | 1 | 0 | 16 | 2076246962
101 | M | dod8004 | Spojovací bod kabelového žlabu 60x300x1,5, P90-R, sestava dle zvyklostí konkrétného výrobce | kus | 16 |  | 0 | R-položka |  | základní |  | 0 | 0 | 0 | 0 | 0 | 32 | M | 2 |  |  |  | ROZPOCET | 0 | 0 | 0 | 0 | 0 | 1 | 0 | 16 | -1113288975
102 | M | dod8005 | Montážní bod kabelového žlabu 60x300x1,5, P90-R, sestava dle zvyklostí konkrétního výrobce montáž žlabu do stropu (závitové tyče, příčníky, šrouby, matky atp…) | kus | 42 |  | 0 | R-položka |  | základní |  | 0 | 0 | 0 | 0 | 0 | 32 | M | 2 |  |  |  | ROZPOCET | 0 | 0 | 0 | 0 | 0 | 1 | 0 | 16 | 1624091305
103 | K | 741910614 | Montáž ostatních nosných prvků příchytek kovových pro kabelové lávky a žebříky, pro kabel do Ø 90 mm | kus | 550 |  | 0 | CS ÚRS 2022 02 |  | základní |  | 0 | 0 | 0 | 0 | 0 | 16 | K | 2 |  |  |  | ROZPOCET | 0 | 0 | 0 | 0 | 0 | 1 | 0 | 16 | -2088033952
| Online PSC |  | https://podminky.urs.cz/item/CS_URS_2022_02/741910614 | [14 empty] | Online PSC | 2
| VV |  | 450+100 |  | 550 | [12 empty] | VV | 2 | 2 | True | 1 | ROZPOCET
104 | M | dod741801 | Kabelová příchytka Di 30-40, zachování funkčnosti při požáru, kompletní systém vč. kotvení P90-R | kus | 100 |  | 0 | R-položka |  | základní |  | 0 | 0 | 0 | 0 | 0 | 32 | M | 2 |  |  |  | ROZPOCET | 0 | 0 | 0 | 0 | 0 | 1 | 0 | 16 | 591866709
105 | M | dod741802 | Skupinový kabelový držák SD2, 89/55mm, zachování funkčnosti při požáru, kompletní systém vč. kotvení P90-R | kus | 450 |  | 0 | R-položka |  | základní |  | 0 | 0 | 0 | 0 | 0 | 32 | M | 2 |  |  |  | ROZPOCET | 0 | 0 | 0 | 0 | 0 | 1 | 0 | 16 | -1402371703
106 | M | dod741803 | Kabelový montážní bod nad SDK (svázání kabelů a vodičů) | kus | 250 |  | 0 | R-položka |  | základní |  | 0 | 0 | 0 | 0 | 0 | 32 | M | 2 |  |  |  | ROZPOCET | 0 | 0 | 0 | 0 | 0 | 1 | 0 | 16 | 1509675876
107 | K | 741920301 | Protipožární ucpávky svazků kabelů prostup stěnou tloušťky 100 mm povlakem, požární odolnost EI 60 při 10-20% zaplnění prostupu kabely plochy otvoru 0,1 m2 | kus | 2 |  | 0 | CS ÚRS 2022 02 |  | základní |  | 0 | 0.001 | 0.002 | 0 | 0 | 16 | K | 2 |  |  |  | ROZPOCET | 0 | 0 | 0 | 0 | 0 | 1 | 0 | 16 | 1200387236
| Online PSC |  | https://podminky.urs.cz/item/CS_URS_2022_02/741920301 | [14 empty] | Online PSC | 2
108 | K | 998741202 | Přesun hmot pro silnoproud stanovený procentní sazbou (%) z ceny vodorovná dopravní vzdálenost do 50 m v objektech výšky přes 6 do 12 m | % |  |  | 0 | CS ÚRS 2022 02 |  | základní |  | 0 | 0 | 0 | 0 | 0 | 16 | K | 2 |  |  |  | ROZPOCET | 0 | 0 | 0 | 0 | 0 | 1 | 0 | 16 | 310309464
| Online PSC |  | https://podminky.urs.cz/item/CS_URS_2022_02/998741202 | [14 empty] | Online PSC | 2
| D | VRN | Vedlejší rozpočtové náklady |  |  |  | 0 |  |  |  |  | 0 |  | 0 |  | 0 | 5 | D | 0 |  |  |  | ROZPOCET | [6 empty] | 0
| D | VRN4 | Inženýrská činnost |  |  |  | 0 |  |  |  |  | 0 |  | 0 |  | 0 | 5 | D | 1 |  |  |  | ROZPOCET | [6 empty] | 0
109 | K | 043103000 | Zkoušky bez rozlišení - stanovisko TIČR | kpl | 1 |  | 0 | CS ÚRS 2022 02 |  | základní |  | 0 | 0 | 0 | 0 | 0 | 1024 | K | 2 |  |  |  | ROZPOCET | 0 | 0 | 0 | 0 | 0 | 1 | 0 | 1024 | -1434464376
| Online PSC |  | https://podminky.urs.cz/item/CS_URS_2022_02/043103000 | [14 empty] | Online PSC | 2
110 | K | 044002000 | Revize | hod | 24 |  | 0 | R-položka |  | základní |  | 0 | 0 | 0 | 0 | 0 | 1024 | K | 2 |  |  |  | ROZPOCET | 0 | 0 | 0 | 0 | 0 | 1 | 0 | 1024 | 2099019597

## D.1.4.-SLA - Slaboproudé ...
{0f6fcffc-7910-457b-964a-8846d3f73c86}
2
| KRYCÍ LIST SOUPISU PRACÍ | [7 empty] | v --- níže se nacházejí doplnkové a pomocné údaje k sestavám --- v | [8 empty] | False
Stavba:
Nemocnice Sokolov, Slovenská 545 Pavilon D / 2.NP - ONP A
Objekt:
D.1.4./SLA - Slaboproudé instalace
| KSO: |  |  |  |  | CC-CZ:
| Místo: |  | Sokolov |  |  | Datum: | 29. 9. 2022
| Zadavatel: |  |  |  |  | IČ:
|  | Karlovarský kraj |  |  |  | DIČ:
| Uchazeč: |  |  |  |  | IČ: | Vyplň údaj
|  | Vyplň údaj |  |  |  | DIČ: | Vyplň údaj
| Projektant: |  |  |  |  | IČ: | 26384795
|  | JURICA a.s. - Ateliér Sokolov |  |  |  | DIČ:
| Zpracovatel: |  |  |  |  | IČ:
|  | Eva Marková |  |  |  | DIČ:
Poznámka:
Soupis prací je sestaven s využitím Cenové soustavy ÚRS. Položky, které pochází z této cenové soustavy, jsou ve sloupci 'Cenová soustava' označeny popisem 'CS ÚRS' a úrovní příslušného kalendářního pololetí. Veškeré další informace vymezující popis a podmínky použití těchto položek z Cenové soustavy, které nejsou uvedeny přímo v soupisu prací, jsou neomezeně dálkově k dispozici na webu podminky.urs.cz.
| Cena bez DPH | [5 empty] | 0
|  |  | Základ daně |  |  | Sazba daně | Výše daně
| DPH | základní | 0 |  |  | 21% | 0
|  | snížená | 0 |  |  | 15% | 0
|  | zákl. přenesená | 0 |  |  | 21% | 0
|  | sníž. přenesená | 0 |  |  | 15% | 0
|  | nulová | 0 |  |  | 0% | 0
| Cena s DPH |  |  | v | CZK |  | 0
REKAPITULACE ČLENĚNÍ SOUPISU PRACÍ
Stavba:
Nemocnice Sokolov, Slovenská 545 Pavilon D / 2.NP - ONP A
Objekt:
D.1.4./SLA - Slaboproudé instalace
Místo: |  |  | Sokolov |  |  | Datum: | 29. 9. 2022
Zadavatel: |  |  | Karlovarský kraj |  |  | Projektant: | JURICA a.s. - Ateliér Sokolov
Uchazeč: |  |  | Vyplň údaj |  |  | Zpracovatel: | Eva Marková
Kód dílu - Popis | [6 empty] | Cena celkem [CZK]
Náklady stavby celkem | [6 empty] | 0 | [11 empty] | -1
| HSV - Práce a dodávky HSV | [5 empty] | 0
| 9 - Ostatní konstrukce a práce, bourání | [5 empty] | 0
| 997 - Přesun sutě | [5 empty] | 0
| PSV - Práce a dodávky PSV | [5 empty] | 0
| 742 - Elektroinstalace - slaboproud | [5 empty] | 0
SOUPIS PRACÍ
Stavba:
Nemocnice Sokolov, Slovenská 545 Pavilon D / 2.NP - ONP A
Objekt:
D.1.4./SLA - Slaboproudé instalace
Místo: |  |  | Sokolov |  |  | Datum: | 29. 9. 2022
Zadavatel: |  |  | Karlovarský kraj |  |  | Projektant: | JURICA a.s. - Ateliér Sokolov
Uchazeč: |  |  | Vyplň údaj |  |  | Zpracovatel: | Eva Marková
PČ | Typ | Kód | Popis | MJ | Množství | J.cena [CZK] | Cena celkem [CZK] | Cenová soustava |  | DPH | J. Nh [h] | Nh celkem [h] | J. hmotnost [t] | Hmotnost celkem [t] | J. suť [t] | Suť Celkem [t]
Náklady soupisu celkem | [6 empty] | 0 |  |  |  |  | 0 |  | 0.137 |  | 0.296 |  | D | -1 | [10 empty] | 0
| D | HSV | Práce a dodávky HSV |  |  |  | 0 |  |  |  |  | 0 |  | 0 |  | 0.296 | 1 | D | 0 |  |  |  | ROZPOCET | [6 empty] | 0
| D | 9 | Ostatní konstrukce a práce, bourání |  |  |  | 0 |  |  |  |  | 0 |  | 0 |  | 0.296 | 1 | D | 1 |  |  |  | ROZPOCET | [6 empty] | 0
1 | K | 971033131 | Vybourání otvorů ve zdivu základovém nebo nadzákladovém z cihel, tvárnic, příčkovek z cihel pálených na maltu vápennou nebo vápenocementovou průměru profilu do 60 mm, tl. do 150 mm | kus | 32 |  | 0 | CS ÚRS 2022 02 |  | základní |  | 0 | 0 | 0 | 0.001 | 0.032 | 4 | K | 2 |  |  |  | ROZPOCET | 0 | 0 | 0 | 0 | 0 | 1 | 0 | 4 | -214664309
| Online PSC |  | https://podminky.urs.cz/item/CS_URS_2022_02/971033131 | [14 empty] | Online PSC | 2
2 | K | 974082212 | Vysekání rýh pro ploché vodiče v omítce cementové stěn, šířky do 30 mm | m | 264 |  | 0 | CS ÚRS 2022 02 |  | základní |  | 0 | 0 | 0 | 0.001 | 0.264 | 4 | K | 2 |  |  |  | ROZPOCET | 0 | 0 | 0 | 0 | 0 | 1 | 0 | 4 | 1609587223
| Online PSC |  | https://podminky.urs.cz/item/CS_URS_2022_02/974082212 | [14 empty] | Online PSC | 2
| P |  | Poznámka k položce: Při zavedení kabelů v chráničkách se předpokládá, že povedou pod omítkou ve zdi pod povrchem ze stropu a z chodby (ze stropu) a tedy 14 míst 1m pod stropem a 100 míst 2,5m pod stropem celkem 264 metrů. Tento rozměr bude jiný podle způsobu provedení. Začištění drážek se provede vrámci nových omítek | [14 empty] | P | 2
| VV |  | 14*1,0 |  | 14 | [12 empty] | VV | 2 | 2 | True | 0 | ROZPOCET
| VV |  | 100*2,5 |  | 250 | [12 empty] | VV | 2 | 2 | True | 0 | ROZPOCET
| VV |  | Součet |  | 264 | [12 empty] | VV | 2 | 4 | True | 1 | ROZPOCET
| D | 997 | Přesun sutě |  |  |  | 0 |  |  |  |  | 0 |  | 0 |  | 0 | 1 | D | 1 |  |  |  | ROZPOCET | [6 empty] | 0
3 | K | 997013151 | Vnitrostaveništní doprava suti a vybouraných hmot vodorovně do 50 m svisle s omezením mechanizace pro budovy a haly výšky do 6 m | t | 0.296 |  | 0 | CS ÚRS 2022 02 |  | základní |  | 0 | 0 | 0 | 0 | 0 | 4 | K | 2 |  |  |  | ROZPOCET | 0 | 0 | 0 | 0 | 0 | 1 | 0 | 4 | 27169876
| Online PSC |  | https://podminky.urs.cz/item/CS_URS_2022_02/997013151 | [14 empty] | Online PSC | 2
4 | K | 997013501 | Odvoz suti a vybouraných hmot na skládku nebo meziskládku se složením, na vzdálenost do 1 km | t | 0.296 |  | 0 | CS ÚRS 2022 02 |  | základní |  | 0 | 0 | 0 | 0 | 0 | 4 | K | 2 |  |  |  | ROZPOCET | 0 | 0 | 0 | 0 | 0 | 1 | 0 | 4 | -537204762
| Online PSC |  | https://podminky.urs.cz/item/CS_URS_2022_02/997013501 | [14 empty] | Online PSC | 2
5 | K | 997013509 | Odvoz suti a vybouraných hmot na skládku nebo meziskládku se složením, na vzdálenost Příplatek k ceně za každý další i započatý 1 km přes 1 km | t | 2.072 |  | 0 | CS ÚRS 2022 02 |  | základní |  | 0 | 0 | 0 | 0 | 0 | 4 | K | 2 |  |  |  | ROZPOCET | 0 | 0 | 0 | 0 | 0 | 1 | 0 | 4 | 429275588
| Online PSC |  | https://podminky.urs.cz/item/CS_URS_2022_02/997013509 | [14 empty] | Online PSC | 2
| VV |  | 0,296*7 'Přepočtené koeficientem množství |  | 2.072 | [12 empty] | VV | 2 | 2 | False | 1 | ROZPOCET
6 | K | 997013871 | Poplatek za uložení stavebního odpadu na recyklační skládce (skládkovné) směsného stavebního a demoličního zatříděného do Katalogu odpadů pod kódem 17 09 04 | t | 0.296 |  | 0 | CS ÚRS 2022 02 |  | základní |  | 0 | 0 | 0 | 0 | 0 | 4 | K | 2 |  |  |  | ROZPOCET | 0 | 0 | 0 | 0 | 0 | 1 | 0 | 4 | -2075790007
| Online PSC |  | https://podminky.urs.cz/item/CS_URS_2022_02/997013871 | [14 empty] | Online PSC | 2
| D | PSV | Práce a dodávky PSV |  |  |  | 0 |  |  |  |  | 0 |  | 0.137 |  | 0 | 2 | D | 0 |  |  |  | ROZPOCET | [6 empty] | 0
| D | 742 | Elektroinstalace - slaboproud |  |  |  | 0 |  |  |  |  | 0 |  | 0.137 |  | 0 | 2 | D | 1 |  |  |  | ROZPOCET | [6 empty] | 0
7 | K | 2R01 | Skříňový datový rozvaděč RACK 45 U š.800xhlou.600 (dod+mtž) | kus | 2 |  | 0 | R-položka |  | základní |  | 0 | 0 | 0 | 0 | 0 | 16 | K | 2 |  |  |  | ROZPOCET | 0 | 0 | 0 | 0 | 0 | 1 | 0 | 16 | -510909156
8 | K | 2R02 | RAB-PD-X07-A1 8xCU zásuvka 230V (dod+mtž) | kus | 2 |  | 0 | R-položka |  | základní |  | 0 | 0 | 0 | 0 | 0 | 16 | K | 2 |  |  |  | ROZPOCET | 0 | 0 | 0 | 0 | 0 | 1 | 0 | 16 | 527374646
9 | K | 2R03 | RAC-CH-X05-X3 ventilační jednotka (dod+mtž) | kus | 1 |  | 0 | R-položka |  | základní |  | 0 | 0 | 0 | 0 | 0 | 16 | K | 2 |  |  |  | ROZPOCET | 0 | 0 | 0 | 0 | 0 | 1 | 0 | 16 | -1799127651
10 | K | 2R04 | Patch Cord CAT5e (propojky 1m) (dod+mtž) | kus | 130 |  | 0 | R-položka |  | základní |  | 0 | 0 | 0 | 0 | 0 | 16 | K | 2 |  |  |  | ROZPOCET | 0 | 0 | 0 | 0 | 0 | 1 | 0 | 16 | 58184294
11 | K | 2R05 | Patch Cord CAT5e (propojky 2m) (dod+mtž) | kus | 100 |  | 0 | R-položka |  | základní |  | 0 | 0 | 0 | 0 | 0 | 16 | K | 2 |  |  |  | ROZPOCET | 0 | 0 | 0 | 0 | 0 | 1 | 0 | 16 | -1882266519
12 | K | 2R06 | Patch panel CAT5e 24port pro PC, Tel, WiFi, Helli, Touch (dod+mtž) | kus | 6 |  | 0 | R-položka |  | základní |  | 0 | 0 | 0 | 0 | 0 | 16 | K | 2 |  |  |  | ROZPOCET | 0 | 0 | 0 | 0 | 0 | 1 | 0 | 16 | -292326700
13 | K | 2R07 | Zakončení patch panel CAT5e | kus | 140 |  | 0 | R-položka |  | základní |  | 0 | 0 | 0 | 0 | 0 | 16 | K | 2 |  |  |  | ROZPOCET | 0 | 0 | 0 | 0 | 0 | 1 | 0 | 16 | -1117130016
14 | K | 2R08 | Vyvazovací panely,držáky vedení, záslepky (dod+mtž) | kus | 6 |  | 0 | R-položka |  | základní |  | 0 | 0 | 0 | 0 | 0 | 16 | K | 2 |  |  |  | ROZPOCET | 0 | 0 | 0 | 0 | 0 | 1 | 0 | 16 | 1257792749
15 | K | 2R09 | Dokumentace skutečného stavu struktury rozvaděče, PC, tiskáren,aktiv.prvky WiFi, switche, ups, vývody na cizí zařízení ACS AL20, Tabla, Touch, Audio | kpl | 1 |  | 0 | R-položka |  | základní |  | 0 | 0 | 0 | 0 | 0 | 16 | K | 2 |  |  |  | ROZPOCET | 0 | 0 | 0 | 0 | 0 | 1 | 0 | 16 | 1646730290
16 | K | 3R14 | Poe Switch HP ARUBA 2530, 24port, 1Gb, POE Rackmount (dod+mtž) | kus | 6 |  | 0 | R-položka |  | základní |  | 0 | 0 | 0 | 0 | 0 | 16 | K | 2 |  |  |  | ROZPOCET | 0 | 0 | 0 | 0 | 0 | 1 | 0 | 16 | 1141565383
17 | K | 3R15 | SFP modul kompatibilní s ARUBA 2530 (dod+mtž) | kus | 6 |  | 0 | R-položka |  | základní |  | 0 | 0 | 0 | 0 | 0 | 16 | K | 2 |  |  |  | ROZPOCET | 0 | 0 | 0 | 0 | 0 | 1 | 0 | 16 | -632500804
18 | K | 3R16 | Optický patchkabel LC/LC 50/125 5m pro propojení optických switch (dod+mtž) | kus | 2 |  | 0 | R-položka |  | základní |  | 0 | 0 | 0 | 0 | 0 | 16 | K | 2 |  |  |  | ROZPOCET | 0 | 0 | 0 | 0 | 0 | 1 | 0 | 16 | -273846057
19 | K | 3R17 | Optický patchkabel LC/LC 50/125 1m pro propojení optických switch (dod+mtž) | kus | 12 |  | 0 | R-položka |  | základní |  | 0 | 0 | 0 | 0 | 0 | 16 | K | 2 |  |  |  | ROZPOCET | 0 | 0 | 0 | 0 | 0 | 1 | 0 | 16 | 1500868826
20 | K | 3R18 | Záložní zdroj UPS Fortron Champ 1000VA (dod+mtž) | kus | 1 |  | 0 | R-položka |  | základní |  | 0 | 0 | 0 | 0 | 0 | 16 | K | 2 |  |  |  | ROZPOCET | 0 | 0 | 0 | 0 | 0 | 1 | 0 | 16 | -1376820310
21 | K | 4PC-23 | PC DELL-i5, 3,2 GHz, 8GB RAM, 240GB SSD, DVDRW, HDMI port, Windows 10 Pro, Optiplex 7040 MicorTower. PC DELL-i5, 3,2 GHz, 8GB RAM, 240GB SSD, DVDRW, HDMI port, Windows 10 Pro, Optiplex 7040 MicorTower. (dod+mtž) | kus | 5 |  | 0 | R-položka |  | základní |  | 0 | 0 | 0 | 0 | 0 | 16 | K | 2 |  |  |  | ROZPOCET | 0 | 0 | 0 | 0 | 0 | 1 | 0 | 16 | 502728997
22 | K | 4PC-24 | LCD monitor 22“, Dell E2220H, Full HD 1920 × 1080, TN, 16:9, 5 ms, 8bit, 250 cd/m2, kontrast 1000:1, HDMI, DisplayPort 1.2, VESA (dod+mtž) | kus | 5 |  | 0 | R-položka |  | základní |  | 0 | 0 | 0 | 0 | 0 | 16 | K | 2 |  |  |  | ROZPOCET | 0 | 0 | 0 | 0 | 0 | 1 | 0 | 16 | -1774515903
23 | K | 5WiFi-29 | WiFi - UBNT UniFi AP, Long Range (dod+mtž) | kus | 4 |  | 0 | R-položka |  | základní |  | 0 | 0 | 0 | 0 | 0 | 16 | K | 2 |  |  |  | ROZPOCET | 0 | 0 | 0 | 0 | 0 | 1 | 0 | 16 | 1982169740
24 | K | 5WiFi-30 | Výchozí revize, měření, předávací protokoly | kpl | 1 |  | 0 | R-položka |  | základní |  | 0 | 0 | 0 | 0 | 0 | 16 | K | 2 |  |  |  | ROZPOCET | 0 | 0 | 0 | 0 | 0 | 1 | 0 | 16 | 770453311
25 | K | 6TV-35 | Multipřepínač Alcad MB-204 9/16, hvězdicový multipřepínač pro 2 družice, pro 2 pozemní antény, pro 16 výstupů (dod+mtž) | kus | 1 |  | 0 | R-položka |  | základní |  | 0 | 0 | 0 | 0 | 0 | 16 | K | 2 |  |  |  | ROZPOCET | 0 | 0 | 0 | 0 | 0 | 1 | 0 | 16 | 547390836
26 | K | 6TV-36 | Programovatelný zesilovač Johansson 6711 Profino Revolution Plus (dod+mtž) | kus | 1 |  | 0 | R-položka |  | základní |  | 0 | 0 | 0 | 0 | 0 | 16 | K | 2 |  |  |  | ROZPOCET | 0 | 0 | 0 | 0 | 0 | 1 | 0 | 16 | 1114413454
27 | K | 6TV-37 | Zásuvka TV/SAT koncová dle typu dvojrámečku (NN) (dod+mtž) | kus | 16 |  | 0 | R-položka |  | základní |  | 0 | 0 | 0 | 0 | 0 | 16 | K | 2 |  |  |  | ROZPOCET | 0 | 0 | 0 | 0 | 0 | 1 | 0 | 16 | 468729653
28 | K | 6TV-38 | Držák antény a uchycení na stávající stožár (dod+mtž) | kus | 1 |  | 0 | R-položka |  | základní |  | 0 | 0 | 0 | 0 | 0 | 16 | K | 2 |  |  |  | ROZPOCET | 0 | 0 | 0 | 0 | 0 | 1 | 0 | 16 | 754674993
29 | K | 6TV-39 | Anténa DVBT2 pro pozemní příjem (dod+mtž) | kus | 2 |  | 0 | R-položka |  | základní |  | 0 | 0 | 0 | 0 | 0 | 16 | K | 2 |  |  |  | ROZPOCET | 0 | 0 | 0 | 0 | 0 | 1 | 0 | 16 | -1149146138
30 | K | 6TV-40 | Anténa satelitní parabola Italská Fuba Al 80cm, 10,75 - 12,75 GHz, zisk 36,80 - 38,50 dB, elevační úhel 0-90°, FWHM menší jak 2,2°, s příslušenstvím (dod+mtž) | kus | 1 |  | 0 | R-položka |  | základní |  | 0 | 0 | 0 | 0 | 0 | 16 | K | 2 |  |  |  | ROZPOCET | 0 | 0 | 0 | 0 | 0 | 1 | 0 | 16 | 1725795416
31 | K | 6TV-43 | Kompresní konektory (sada) (dod+mtž) | kus | 1 |  | 0 | R-položka |  | základní |  | 0 | 0 | 0 | 0 | 0 | 16 | K | 2 |  |  |  | ROZPOCET | 0 | 0 | 0 | 0 | 0 | 1 | 0 | 16 | -1526535465
32 | K | 6TV-44 | Přepěťová ochrana (koax) (dod+mtž) | kus | 8 |  | 0 | R-položka |  | základní |  | 0 | 0 | 0 | 0 | 0 | 16 | K | 2 |  |  |  | ROZPOCET | 0 | 0 | 0 | 0 | 0 | 1 | 0 | 16 | 917928584
33 | K | 6TV-45 | FE rozvaděč TV/SAT s přístrojovou deskou (dod+mtž) | kus | 1 |  | 0 | R-položka |  | základní |  | 0 | 0 | 0 | 0 | 0 | 16 | K | 2 |  |  |  | ROZPOCET | 0 | 0 | 0 | 0 | 0 | 1 | 0 | 16 | 1628551949
34 | K | 6TV-47 | Nastavení a naprogramování systému, programování anténního zesilovače, nastavení výstupních úrovní z multipřepínače do objektu, nastavení linkového zesilovače v rozvodně pro spodní část objektu (zahrada - bazén) (dod+mtž) | kus | 1 |  | 0 | R-položka |  | základní |  | 0 | 0 | 0 | 0 | 0 | 16 | K | 2 |  |  |  | ROZPOCET | 0 | 0 | 0 | 0 | 0 | 1 | 0 | 16 | -1565893342
35 | K | 6TV-48 | Projektová dokumentace skutečného stavu | kus | 1 |  | 0 | R-položka |  | základní |  | 0 | 0 | 0 | 0 | 0 | 16 | K | 2 |  |  |  | ROZPOCET | 0 | 0 | 0 | 0 | 0 | 1 | 0 | 16 | 1117865506
36 | K | 7Tel-54 | Telefonní přístroj S-6025-černá+S Concorde (displej, zobrazení volajícího) (dod+mtž) | kus | 5 |  | 0 | R-položka |  | základní |  | 0 | 0 | 0 | 0 | 0 | 16 | K | 2 |  |  |  | ROZPOCET | 0 | 0 | 0 | 0 | 0 | 1 | 0 | 16 | 1789275421
37 | K | 7Tel-55 | Grandstream GXP1628, IP telefon stolní, grafický 2,95" displej, podpora 2 SIP účtů, napájení ze sítě, PoE, 2× RJ-45, adresář kontaktů, indikace zmeškaných událostí, zobrazení čísla volajícího, programovatelná tlačítka (dod+mtž) | kus | 5 |  | 0 | R-položka |  | základní |  | 0 | 0 | 0 | 0 | 0 | 16 | K | 2 |  |  |  | ROZPOCET | 0 | 0 | 0 | 0 | 0 | 1 | 0 | 16 | -1443344523
38 | K | 7Tel-56 | Naprogramování telefonní ústředny, přidělení práv, režimů, návody. (dod+mtž) | kus | 1 |  | 0 | R-položka |  | základní |  | 0 | 0 | 0 | 0 | 0 | 16 | K | 2 |  |  |  | ROZPOCET | 0 | 0 | 0 | 0 | 0 | 1 | 0 | 16 | 239418570
39 | K | 7Tel-57 | Dorozumívací Tablo Helios 2N IP kamera, 3tlač. vchod (včetně bezpečnostního relé pro pokyn k otevření dveří) (dod+mtž) | kus | 2 |  | 0 | R-položka |  | základní |  | 0 | 0 | 0 | 0 | 0 | 16 | K | 2 |  |  |  | ROZPOCET | 0 | 0 | 0 | 0 | 0 | 1 | 0 | 16 | 1998684536
40 | K | 7Tel-58 | Dorozumívací Panel IndoorTouch (sesterna) (dod+mtž) | kus | 1 |  | 0 | R-položka |  | základní |  | 0 | 0 | 0 | 0 | 0 | 16 | K | 2 |  |  |  | ROZPOCET | 0 | 0 | 0 | 0 | 0 | 1 | 0 | 16 | 725108214
41 | K | 7Tel-59 | ATEUS-91378401WH 2N® Indoor Talk, vnitřní audio jednotka, bílá (možnost černé barvy, instalace sesterny NIP) (dod+mtž) | kus | 2 |  | 0 | R-položka |  | základní |  | 0 | 0 | 0 | 0 | 0 | 16 | K | 2 |  |  |  | ROZPOCET | 0 | 0 | 0 | 0 | 0 | 1 | 0 | 16 | 1732797207
42 | K | 7Tel-60 | Naprogramování IP switche, přidělení práv IndoorTouch, režimů, návody | kus | 1 |  | 0 | R-položka |  | základní |  | 0 | 0 | 0 | 0 | 0 | 16 | K | 2 |  |  |  | ROZPOCET | 0 | 0 | 0 | 0 | 0 | 1 | 0 | 16 | 1214303621
43 | M | 7Tel-61 | Licence pro IP tabla a panel s otevíráním dveří (povel do strojovny posuvných dveří) | kus | 2 |  | 0 | R-položka |  | základní |  | 0 | 0 | 0 | 0 | 0 | 32 | M | 2 |  |  |  | ROZPOCET | 0 | 0 | 0 | 0 | 0 | 1 | 0 | 16 | -63725288
44 | K | 7Tel-62 | Výchozí revize, měření, předávací protokoly | kus | 1 |  | 0 | R-položka |  | základní |  | 0 | 0 | 0 | 0 | 0 | 16 | K | 2 |  |  |  | ROZPOCET | 0 | 0 | 0 | 0 | 0 | 1 | 0 | 16 | -1298892084
45 | K | 8ACS-67 | SW licence pro 50 zaměstnanců (dod+mtž) | kus | 1 |  | 0 | R-položka |  | základní |  | 0 | 0 | 0 | 0 | 0 | 16 | K | 2 |  |  |  | ROZPOCET | 0 | 0 | 0 | 0 | 0 | 1 | 0 | 16 | 708937121
46 | K | 8ACS-68 | Přístupová karta EMmarin M4102 - 125kHz (dod+mtž) | kus | 20 |  | 0 | R-položka |  | základní |  | 0 | 0 | 0 | 0 | 0 | 16 | K | 2 |  |  |  | ROZPOCET | 0 | 0 | 0 | 0 | 0 | 1 | 0 | 16 | -1373029056
47 | K | 8ACS-69 | Přihlášení karet do systému, naprogramování, určení oprávnění zaměstnanců a jejich data (dod+mtž) | kus | 1 |  | 0 | R-položka |  | základní |  | 0 | 0 | 0 | 0 | 0 | 16 | K | 2 |  |  |  | ROZPOCET | 0 | 0 | 0 | 0 | 0 | 1 | 0 | 16 | 1964232474
48 | K | 8ACS-70 | Řídící jednotka AL20-TCP-POW pro 1 dveře jednosměrné (1 čtečka), informace o dveřích, možnost čtečky s klávesnicí, zdroj, komunikace Ethernet (vchod/východ z objektu v denním i nočním režimu pouze na kartu, dále posuvné dveře ovládá EPS (dod+mtž) | kus | 2 |  | 0 | R-položka |  | základní |  | 0 | 0 | 0 | 0 | 0 | 16 | K | 2 |  |  |  | ROZPOCET | 0 | 0 | 0 | 0 | 0 | 1 | 0 | 16 | 1355445472
49 | K | 8ACS-71 | TP1213 záložní akumulátor pro POV12-1,2 12V/1,2Ah (dod+mtž) | kus | 2 |  | 0 | R-položka |  | základní |  | 0 | 0 | 0 | 0 | 0 | 16 | K | 2 |  |  |  | ROZPOCET | 0 | 0 | 0 | 0 | 0 | 1 | 0 | 16 | -1342742411
50 | K | 8ACS-72 | Čtečka EDK4B EMmarin antivandal světlé provedení (dod+mtž) | kus | 4 |  | 0 | R-položka |  | základní |  | 0 | 0 | 0 | 0 | 0 | 16 | K | 2 |  |  |  | ROZPOCET | 0 | 0 | 0 | 0 | 0 | 1 | 0 | 16 | 1110055378
51 | K | 8ACS-75 | Výchozí revize, měření, předávací protokoly | kus | 1 |  | 0 | R-položka |  | základní |  | 0 | 0 | 0 | 0 | 0 | 16 | K | 2 |  |  |  | ROZPOCET | 0 | 0 | 0 | 0 | 0 | 1 | 0 | 16 | 977890617
52 | K | 9SIG-80 | SM systémová zásuvka pro terminál FC010300 (sesterny, staniční sestra) (dod+mtž) | kus | 1 |  | 0 | R-položka |  | základní |  | 0 | 0 | 0 | 0 | 0 | 16 | K | 2 |  |  |  | ROZPOCET | 0 | 0 | 0 | 0 | 0 | 1 | 0 | 16 | -1373599409
53 | K | 9SIG-87 | DZT sesterský terminál LCD (dod+mtž) | kus | 1 |  | 0 | R-položka |  | základní |  | 0 | 0 | 0 | 0 | 0 | 16 | K | 2 |  |  |  | ROZPOCET | 0 | 0 | 0 | 0 | 0 | 1 | 0 | 16 | 1106530298
54 | K | 9SIG-88 | SWI9 systémový switch FC010008 (rozvaděč RACK DIOP) (dod+mtž) | kus | 2 |  | 0 | R-položka |  | základní |  | 0 | 0 | 0 | 0 | 0 | 16 | K | 2 |  |  |  | ROZPOCET | 0 | 0 | 0 | 0 | 0 | 1 | 0 | 16 | 146879560
55 | K | 9SIG-92 | CAT5e Visocall IP datový kabel k periferiím od SM MM001124 (dod+mtž) | kus | 2 |  | 0 | R-položka |  | základní |  | 0 | 0 | 0 | 0 | 0 | 16 | K | 2 |  |  |  | ROZPOCET | 0 | 0 | 0 | 0 | 0 | 1 | 0 | 16 | -414858066
56 | K | 9SIG-93 | SL20.101 zdroj 24V= 20A (dvě větve) (dod+mtž) | kus | 1 |  | 0 | R-položka |  | základní |  | 0 | 0 | 0 | 0 | 0 | 16 | K | 2 |  |  |  | ROZPOCET | 0 | 0 | 0 | 0 | 0 | 1 | 0 | 16 | 6838091
57 | K | 9SIG-99 | SWP-IP-EDB rozšíření databáze událostí FC010056 (dod+mtž) | kus | 1 |  | 0 | R-položka |  | základní |  | 0 | 0 | 0 | 0 | 0 | 16 | K | 2 |  |  |  | ROZPOCET | 0 | 0 | 0 | 0 | 0 | 1 | 0 | 16 | 306353091
58 | K | 9SIG-100 | Záložní zdroj UPS Fortron Champ 1000VA (dod+mtž) | kus | 1 |  | 0 | R-položka |  | základní |  | 0 | 0 | 0 | 0 | 0 | 16 | K | 2 |  |  |  | ROZPOCET | 0 | 0 | 0 | 0 | 0 | 1 | 0 | 16 | -764340827
59 | K | 9SIG-101 | Naprogramování systému nemocnice a začlenění ONP A | kus | 1 |  | 0 | R-položka |  | základní |  | 0 | 0 | 0 | 0 | 0 | 16 | K | 2 |  |  |  | ROZPOCET | 0 | 0 | 0 | 0 | 0 | 1 | 0 | 16 | 1607723115
60 | K | 9SIG-102 | Výchozí revize | kus | 1 |  | 0 | R-položka |  | základní |  | 0 | 0 | 0 | 0 | 0 | 16 | K | 2 |  |  |  | ROZPOCET | 0 | 0 | 0 | 0 | 0 | 1 | 0 | 16 | 72791641
61 | K | 10STK-109 | Zajištění trasy - dmtž, mtž protipožárních podhledů na CHÚC, upevňovací materiál | m2 | 8 |  | 0 | R-položka |  | základní |  | 0 | 0 | 0 | 0 | 0 | 16 | K | 2 |  |  |  | ROZPOCET | 0 | 0 | 0 | 0 | 0 | 1 | 0 | 16 | 4442137
| P |  | Poznámka k položce: místo současné chodby u schodiště a výtahů, kde se musí stávající strop rozebrat aby se umožnilo zavedení kabelů ke stoupacím prostupům tedy musí se zajistit prostor. Tato činnost spočívá v tom, že se stávající podhledové kostky vyjmou z místa a ke stropu se připevní trasa s kabely a podhledové kostky se po té vrátí zpět | [14 empty] | P | 2
62 | K | 10STK-110 | Zásuvka modulová 2xUSB (dobíjecí) design dle ostat. vybavení (dod+mtž) | kpl | 30 |  | 0 | R-položka |  | základní |  | 0 | 0 | 0 | 0 | 0 | 16 | K | 2 |  |  |  | ROZPOCET | 0 | 0 | 0 | 0 | 0 | 1 | 0 | 16 | 975289734
63 | K | 10STK-111 | Zásuvka 2xRJ45 CAT 5e (dod+mtž) | kpl | 47 |  | 0 | R-položka |  | základní |  | 0 | 0 | 0 | 0 | 0 | 16 | K | 2 |  |  |  | ROZPOCET | 0 | 0 | 0 | 0 | 0 | 1 | 0 | 16 | 163136432
64 | K | 10STK-112 | Zásuvka 1xRJ45 CAT 5e (dod+mtž) | kpl | 19 |  | 0 | R-položka |  | základní |  | 0 | 0 | 0 | 0 | 0 | 16 | K | 2 |  |  |  | ROZPOCET | 0 | 0 | 0 | 0 | 0 | 1 | 0 | 16 | -1111922170
65 | K | 10STK-113 | Koncovka RJ45 CAT 5e (WiFi) (dod+mtž) | kpl | 8 |  | 0 | R-položka |  | základní |  | 0 | 0 | 0 | 0 | 0 | 16 | K | 2 |  |  |  | ROZPOCET | 0 | 0 | 0 | 0 | 0 | 1 | 0 | 16 | 1969091749
66 | K | 10STK-115 | Měření zásuvky a vystavení protokolu o měření | kpl | 150 |  | 0 | R-položka |  | základní |  | 0 | 0 | 0 | 0 | 0 | 16 | K | 2 |  |  |  | ROZPOCET | 0 | 0 | 0 | 0 | 0 | 1 | 0 | 16 | 1636558512
67 | K | 10STK-116 | Ostatní spojovací a upevňovací materiál, distanční příchytky, OBO příchytky (dod+mtž) | kpl | 1 |  | 0 | R-položka |  | základní |  | 0 | 0 | 0 | 0 | 0 | 16 | K | 2 |  |  |  | ROZPOCET | 0 | 0 | 0 | 0 | 0 | 1 | 0 | 16 | 740845370
68 | K | 10STK-118 | Materiál (sádra, hmoždinky, šroubky....) (dod+mtž) | kpl | 1 |  | 0 | R-položka |  | základní |  | 0 | 0 | 0 | 0 | 0 | 16 | K | 2 |  |  |  | ROZPOCET | 0 | 0 | 0 | 0 | 0 | 1 | 0 | 16 | -1643940617
69 | K | 10STK-120 | Ucpávky protipožární (prostupy zdí) (dod+mtž) | kpl | 1 |  | 0 | R-položka |  | základní |  | 0 | 0 | 0 | 0 | 0 | 16 | K | 2 |  |  |  | ROZPOCET | 0 | 0 | 0 | 0 | 0 | 1 | 0 | 16 | -71286295
70 | K | 10STK-121 | Přemístění slaboproudých komponentů z rozvaděče NZS (nouzového zvukového systému) do nového rozvaděče SLA budovaného touto stavbou (v hodinách) | hod | 40 |  | 0 | R-položka |  | základní |  | 0 | 0 | 0 | 0 | 0 | 16 | K | 2 |  |  |  | ROZPOCET | 0 | 0 | 0 | 0 | 0 | 1 | 0 | 16 | 1903991025
71 | K | 10STK-122 | Účast na kontrolních dnech, dovoz materiálu na sklad, dovoz materiálu na stavbu | kpl | 1 |  | 0 | R-položka |  | základní |  | 0 | 0 | 0 | 0 | 0 | 16 | K | 2 |  |  |  | ROZPOCET | 0 | 0 | 0 | 0 | 0 | 1 | 0 | 16 | -1823446571
72 | K | 10STK-123 | Uvedení do provozu, zaučení obsluhy (návody), zkoušky | kpl | 1 |  | 0 | R-položka |  | základní |  | 0 | 0 | 0 | 0 | 0 | 16 | K | 2 |  |  |  | ROZPOCET | 0 | 0 | 0 | 0 | 0 | 1 | 0 | 16 | -1214272143
73 | K | 10STK-124 | Výchozí revize | kpl | 1 |  | 0 | R-položka |  | základní |  | 0 | 0 | 0 | 0 | 0 | 16 | K | 2 |  |  |  | ROZPOCET | 0 | 0 | 0 | 0 | 0 | 1 | 0 | 16 | -2004584160
74 | K | 10STK-125 | Projektová dokumentace skutečného stavu | kpl | 1 |  | 0 | R-položka |  | základní |  | 0 | 0 | 0 | 0 | 0 | 16 | K | 2 |  |  |  | ROZPOCET | 0 | 0 | 0 | 0 | 0 | 1 | 0 | 16 | 1302394441
75 | K | 742110002 | Montáž trubek elektroinstalačních plastových ohebných uložených pod omítku | m | 400 |  | 0 | CS ÚRS 2022 02 |  | základní |  | 0 | 0 | 0 | 0 | 0 | 16 | K | 2 |  |  |  | ROZPOCET | 0 | 0 | 0 | 0 | 0 | 1 | 0 | 16 | 107042089
| Online PSC |  | https://podminky.urs.cz/item/CS_URS_2022_02/742110002 | [14 empty] | Online PSC | 2
| VV |  | 200+200 |  | 400 | [12 empty] | VV | 2 | 2 | True | 1 | ROZPOCET
76 | M | 34571063 | trubka elektroinstalační ohebná z PVC (ČSN) 2323 | m | 420 |  | 0 | CS ÚRS 2022 02 |  | základní |  | 0 | 7e-05 | 0.0294 | 0 | 0 | 32 | M | 2 |  |  |  | ROZPOCET | 0 | 0 | 0 | 0 | 0 | 1 | 0 | 16 | -1900003276
| VV |  | 400*1,05 'Přepočtené koeficientem množství |  | 420 | [12 empty] | VV | 2 | 2 | False | 1 | ROZPOCET
77 | K | 742110104 | Montáž kabelového žlabu drátěného 250/100 mm | m | 50 |  | 0 | CS ÚRS 2022 02 |  | základní |  | 0 | 0 | 0 | 0 | 0 | 16 | K | 2 |  |  |  | ROZPOCET | 0 | 0 | 0 | 0 | 0 | 1 | 0 | 16 | 744819792
| Online PSC |  | https://podminky.urs.cz/item/CS_URS_2022_02/742110104 | [14 empty] | Online PSC | 2
78 | M | 34575601 | žlab kabelový drátěný galvanicky zinkovaný 250/100mm | m | 50 |  | 0 | CS ÚRS 2022 02 |  | základní |  | 0 | 0.0019 | 0.095 | 0 | 0 | 32 | M | 2 |  |  |  | ROZPOCET | 0 | 0 | 0 | 0 | 0 | 1 | 0 | 16 | 807401431
79 | K | 742110506 | Montáž krabic elektroinstalačních s víčkem zapuštěných plastových odbočných univerzálních | kus | 400 |  | 0 | CS ÚRS 2022 02 |  | základní |  | 0 | 0 | 0 | 0 | 0 | 16 | K | 2 |  |  |  | ROZPOCET | 0 | 0 | 0 | 0 | 0 | 1 | 0 | 16 | 2088355237
| Online PSC |  | https://podminky.urs.cz/item/CS_URS_2022_02/742110506 | [14 empty] | Online PSC | 2
| VV |  | 16+113+1+150+120 |  | 400 | [12 empty] | VV | 2 | 2 | True | 1 | ROZPOCET
80 | M | kr001 | Krabice přístrojová dle místa instalace (zeď/parapetní žlab/BSJ rampa) | kus | 16 |  | 0 | R-položka |  | základní |  | 0 | 0 | 0 | 0 | 0 | 32 | M | 2 |  |  |  | ROZPOCET | 0 | 0 | 0 | 0 | 0 | 1 | 0 | 16 | 563569671
| VV |  | tv | [14 empty] | VV | 2 | 1 | True | 0 | ROZPOCET
| VV |  | 16 |  | 16 | [12 empty] | VV | 2 | 2 | True | 1 | ROZPOCET
81 | M | kr002 | U1 krabice pod omítku FC88010 (pro tlačítka, táhla, světla) | kus | 113 |  | 0 | R-položka |  | základní |  | 0 | 0 | 0 | 0 | 0 | 32 | M | 2 |  |  |  | ROZPOCET | 0 | 0 | 0 | 0 | 0 | 1 | 0 | 16 | 1118623448
| VV |  | signalizace | [14 empty] | VV | 2 | 1 | True | 0 | ROZPOCET
| VV |  | 113 |  | 113 | [12 empty] | VV | 2 | 2 | True | 1 | ROZPOCET
82 | M | kr003 | U2 krabice pod omítku FC88012 (pro systémovou zásuvku) | kus | 1 |  | 0 | R-položka |  | základní |  | 0 | 0 | 0 | 0 | 0 | 32 | M | 2 |  |  |  | ROZPOCET | 0 | 0 | 0 | 0 | 0 | 1 | 0 | 16 | 1214313030
| VV |  | signalizace | [14 empty] | VV | 2 | 1 | True | 0 | ROZPOCET
| VV |  | 1 |  | 1 | [12 empty] | VV | 2 | 2 | True | 1 | ROZPOCET
83 | M | kr004 | Krabice přístrojová pro zásuvky 2xRJ45, 1xRJ45 dle místa instalace (zeď/parapetní žlab/BSJ rampa) | kus | 150 |  | 0 | R-položka |  | základní |  | 0 | 0 | 0 | 0 | 0 | 32 | M | 2 |  |  |  | ROZPOCET | 0 | 0 | 0 | 0 | 0 | 1 | 0 | 16 | 498286235
| VV |  | slaboproud | [14 empty] | VV | 2 | 1 | True | 0 | ROZPOCET
| VV |  | 150 |  | 150 | [12 empty] | VV | 2 | 2 | True | 1 | ROZPOCET
84 | M | kr005 | RJ45-IP datový konektor CAT5e MM010008 (mezi přístoje) | kus | 120 |  | 0 | R-položka |  | základní |  | 0 | 0 | 0 | 0 | 0 | 32 | M | 2 |  |  |  | ROZPOCET | 0 | 0 | 0 | 0 | 0 | 1 | 0 | 16 | 985770161
| VV |  | signalizace | [14 empty] | VV | 2 | 1 | True | 0 | ROZPOCET
| VV |  | 120 |  | 120 | [12 empty] | VV | 2 | 2 | True | 1 | ROZPOCET
85 | K | 742121001 | Montáž kabelů sdělovacích pro vnitřní rozvody počtu žil do 15 | m | 16850 |  | 0 | CS ÚRS 2022 02 |  | základní |  | 0 | 0 | 0 | 0 | 0 | 16 | K | 2 |  |  |  | ROZPOCET | 0 | 0 | 0 | 0 | 0 | 1 | 0 | 16 | -855710712
| Online PSC |  | https://podminky.urs.cz/item/CS_URS_2022_02/742121001 | [14 empty] | Online PSC | 2
| VV |  | 2600+150+1000+100+3000+10000 |  | 16850 | [12 empty] | VV | 2 | 2 | True | 1 | ROZPOCET
86 | M | 34111030 | kabel instalační jádro Cu plné izolace PVC plášť PVC 450/750V (CYKY) 3x1,5mm2 | m | 105 |  | 0 | CS ÚRS 2022 02 |  | základní |  | 0 | 0.00012 | 0.0126 | 0 | 0 | 32 | M | 2 |  |  |  | ROZPOCET | 0 | 0 | 0 | 0 | 0 | 1 | 0 | 16 | -756832132
| VV |  | docházkový systém | [14 empty] | VV | 2 | 1 | True | 0 | ROZPOCET
| VV |  | 100 |  | 100 | [12 empty] | VV | 2 | 2 | True | 1 | ROZPOCET
| VV |  | 100*1,05 'Přepočtené koeficientem množství |  | 105 | [12 empty] | VV | 2 | 2 | False | 1 | ROZPOCET
87 | M | dod-742000 | Kabel CB113 UV koaxiální kabel od antén k rozvaděči (černý UV) | m | 157.5 |  | 0 | R-položka |  | základní |  | 0 | 0 | 0 | 0 | 0 | 32 | M | 2 |  |  |  | ROZPOCET | 0 | 0 | 0 | 0 | 0 | 1 | 0 | 16 | 361881032
| VV |  | TV | [14 empty] | VV | 2 | 1 | True | 0 | ROZPOCET
| VV |  | 150 |  | 150 | [12 empty] | VV | 2 | 2 | True | 1 | ROZPOCET
| VV |  | 150*1,05 'Přepočtené koeficientem množství |  | 157.5 | [12 empty] | VV | 2 | 2 | False | 1 | ROZPOCET
88 | M | dod-742001 | Kabel KH21D koaxiální kabel TV, Class A (klasické rozvody TV) | m | 2730 |  | 0 | R-položka |  | základní |  | 0 | 0 | 0 | 0 | 0 | 32 | M | 2 |  |  |  | ROZPOCET | 0 | 0 | 0 | 0 | 0 | 1 | 0 | 16 | 13968997
| VV |  | TV | [14 empty] | VV | 2 | 1 | True | 0 | ROZPOCET
| VV |  | 2600 |  | 2600 | [12 empty] | VV | 2 | 2 | True | 1 | ROZPOCET
| VV |  | 2600*1,05 'Přepočtené koeficientem množství |  | 2730 | [12 empty] | VV | 2 | 2 | False | 1 | ROZPOCET
89 | M | dod-742002 | Kabel UTP CAT5e LSOH (napájení Poe Switch) do rozvaděče RACK | m | 1050 |  | 0 | R-položka |  | základní |  | 0 | 0 | 0 | 0 | 0 | 32 | M | 2 |  |  |  | ROZPOCET | 0 | 0 | 0 | 0 | 0 | 1 | 0 | 16 | 632336323
| VV |  | docházkový systém | [14 empty] | VV | 2 | 1 | True | 0 | ROZPOCET
| VV |  | 1000 |  | 1000 | [12 empty] | VV | 2 | 2 | True | 1 | ROZPOCET
| VV |  | 1000*1,05 'Přepočtené koeficientem množství |  | 1050 | [12 empty] | VV | 2 | 2 | False | 1 | ROZPOCET
90 | M | dod-742003 | Kabel UTP CAT5e LSOH od SWI9 k perifériím, tlačítkům, zásuvkám SM | m | 3150 |  | 0 | R-položka |  | základní |  | 0 | 0 | 0 | 0 | 0 | 32 | M | 2 |  |  |  | ROZPOCET | 0 | 0 | 0 | 0 | 0 | 1 | 0 | 16 | -73210750
| VV |  | signalizace sestra-pacient | [14 empty] | VV | 2 | 1 | True | 0 | ROZPOCET
| VV |  | 3000 |  | 3000 | [12 empty] | VV | 2 | 2 | True | 1 | ROZPOCET
| VV |  | 3000*1,05 'Přepočtené koeficientem množství |  | 3150 | [12 empty] | VV | 2 | 2 | False | 1 | ROZPOCET
91 | M | dod-742005 | Kabel UTP CAT5e LSOH (ke každé dvojzásuvce vedou 2 kabely samostatně, WiFi napájení Poe Switch) do rozvaděče RACK | m | 10500 |  | 0 | R-položka |  | základní |  | 0 | 0 | 0 | 0 | 0 | 32 | M | 2 |  |  |  | ROZPOCET | 0 | 0 | 0 | 0 | 0 | 1 | 0 | 16 | -359882440
| VV |  | slaboproud | [14 empty] | VV | 2 | 1 | True | 0 | ROZPOCET
| VV |  | 10000 |  | 10000 | [12 empty] | VV | 2 | 2 | True | 1 | ROZPOCET
| VV |  | 10000*1,05 'Přepočtené koeficientem množství |  | 10500 | [12 empty] | VV | 2 | 2 | False | 1 | ROZPOCET
92 | K | 742360162 | Montáž systému pacient-sestra signalizačních prvků táhla nouzového volání s tlačítkem | kus | 69 |  | 0 | CS ÚRS 2022 02 |  | základní |  | 0 | 0 | 0 | 0 | 0 | 16 | K | 2 |  |  |  | ROZPOCET | 0 | 0 | 0 | 0 | 0 | 1 | 0 | 16 | -1711881224
| Online PSC |  | https://podminky.urs.cz/item/CS_URS_2022_02/742360162 | [14 empty] | Online PSC | 2
| VV |  | 1+27+16+10+15 |  | 69 | [12 empty] | VV | 2 | 2 | True | 1 | ROZPOCET
93 | M | tl-001 | BT nouzové tlačítko pohyblivé Birntaster | kus | 1 |  | 0 | R-položka |  | základní |  | 0 | 0 | 0 | 0 | 0 | 32 | M | 2 |  |  |  | ROZPOCET | 0 | 0 | 0 | 0 | 0 | 1 | 0 | 16 | -715490465
94 | M | tl-002 | PT nouzové tlačítko balonek (2 m přívod) | kus | 27 |  | 0 | R-položka |  | základní |  | 0 | 0 | 0 | 0 | 0 | 32 | M | 2 |  |  |  | ROZPOCET | 0 | 0 | 0 | 0 | 0 | 1 | 0 | 16 | 1783930762
95 | M | tl-003 | RT nouzové tlačítko nástěnné FC010400 | kus | 16 |  | 0 | R-položka |  | základní |  | 0 | 0 | 0 | 0 | 0 | 32 | M | 2 |  |  |  | ROZPOCET | 0 | 0 | 0 | 0 | 0 | 1 | 0 | 16 | -1139186489
96 | M | tl-004 | ZT tahové tlačítko do vlhka FC010411 | kus | 10 |  | 0 | R-položka |  | základní |  | 0 | 0 | 0 | 0 | 0 | 32 | M | 2 |  |  |  | ROZPOCET | 0 | 0 | 0 | 0 | 0 | 1 | 0 | 16 | 1489223684
97 | M | tl-005 | AT potvrzovací tlačítko FC010430 | kus | 15 |  | 0 | R-položka |  | základní |  | 0 | 0 | 0 | 0 | 0 | 32 | M | 2 |  |  |  | ROZPOCET | 0 | 0 | 0 | 0 | 0 | 1 | 0 | 16 | 1139707829
98 | K | 742360201 | Montáž systému pacient-sestra signalizačních prvků svítidla | kus | 14 |  | 0 | CS ÚRS 2022 02 |  | základní |  | 0 | 0 | 0 | 0 | 0 | 16 | K | 2 |  |  |  | ROZPOCET | 0 | 0 | 0 | 0 | 0 | 1 | 0 | 16 | -62432961
| Online PSC |  | https://podminky.urs.cz/item/CS_URS_2022_02/742360201 | [14 empty] | Online PSC | 2
99 | M | SV-010 | Pokojové světlo 5 barev FC010900 | kus | 14 |  | 0 | R-položka |  | základní |  | 0 | 0 | 0 | 0 | 0 | 32 | M | 2 |  |  |  | ROZPOCET | 0 | 0 | 0 | 0 | 0 | 1 | 0 | 16 | -1947247406

## D.1.4.-EPS - Elektrická p...
{c5efc90d-e074-4cfe-bac1-08f09477e2bb}
2
| KRYCÍ LIST SOUPISU PRACÍ | [7 empty] | v --- níže se nacházejí doplnkové a pomocné údaje k sestavám --- v | [8 empty] | False
Stavba:
Nemocnice Sokolov, Slovenská 545 Pavilon D / 2.NP - ONP A
Objekt:
D.1.4./EPS - Elektrická požární signalizace
| KSO: |  |  |  |  | CC-CZ:
| Místo: |  | Sokolov |  |  | Datum: | 29. 9. 2022
| Zadavatel: |  |  |  |  | IČ:
|  | Karlovarský kraj |  |  |  | DIČ:
| Uchazeč: |  |  |  |  | IČ: | Vyplň údaj
|  | Vyplň údaj |  |  |  | DIČ: | Vyplň údaj
| Projektant: |  |  |  |  | IČ: | 26384795
|  | JURICA a.s. - Ateliér Sokolov |  |  |  | DIČ:
| Zpracovatel: |  |  |  |  | IČ:
|  | Eva Marková |  |  |  | DIČ:
Poznámka:
Soupis prací je sestaven s využitím Cenové soustavy ÚRS. Položky, které pochází z této cenové soustavy, jsou ve sloupci 'Cenová soustava' označeny popisem 'CS ÚRS' a úrovní příslušného kalendářního pololetí. Veškeré další informace vymezující popis a podmínky použití těchto položek z Cenové soustavy, které nejsou uvedeny přímo v soupisu prací, jsou neomezeně dálkově k dispozici na webu podminky.urs.cz.
| Cena bez DPH | [5 empty] | 0
|  |  | Základ daně |  |  | Sazba daně | Výše daně
| DPH | základní | 0 |  |  | 21% | 0
|  | snížená | 0 |  |  | 15% | 0
|  | zákl. přenesená | 0 |  |  | 21% | 0
|  | sníž. přenesená | 0 |  |  | 15% | 0
|  | nulová | 0 |  |  | 0% | 0
| Cena s DPH |  |  | v | CZK |  | 0
REKAPITULACE ČLENĚNÍ SOUPISU PRACÍ
Stavba:
Nemocnice Sokolov, Slovenská 545 Pavilon D / 2.NP - ONP A
Objekt:
D.1.4./EPS - Elektrická požární signalizace
Místo: |  |  | Sokolov |  |  | Datum: | 29. 9. 2022
Zadavatel: |  |  | Karlovarský kraj |  |  | Projektant: | JURICA a.s. - Ateliér Sokolov
Uchazeč: |  |  | Vyplň údaj |  |  | Zpracovatel: | Eva Marková
Kód dílu - Popis | [6 empty] | Cena celkem [CZK]
Náklady stavby celkem | [6 empty] | 0 | [11 empty] | -1
| HSV - Práce a dodávky HSV | [5 empty] | 0
| 9 - Ostatní konstrukce a práce, bourání | [5 empty] | 0
| 997 - Přesun sutě | [5 empty] | 0
| PSV - Práce a dodávky PSV | [5 empty] | 0
| 1 - Ústředna č. 4 (stávající, stavba Pavilon D rehabilitace) | [5 empty] | 0
| 5 - Instalace 2NP instalace ONP A | [5 empty] | 0
| 25 - Ostatní | [5 empty] | 0
SOUPIS PRACÍ
Stavba:
Nemocnice Sokolov, Slovenská 545 Pavilon D / 2.NP - ONP A
Objekt:
D.1.4./EPS - Elektrická požární signalizace
Místo: |  |  | Sokolov |  |  | Datum: | 29. 9. 2022
Zadavatel: |  |  | Karlovarský kraj |  |  | Projektant: | JURICA a.s. - Ateliér Sokolov
Uchazeč: |  |  | Vyplň údaj |  |  | Zpracovatel: | Eva Marková
PČ | Typ | Kód | Popis | MJ | Množství | J.cena [CZK] | Cena celkem [CZK] | Cenová soustava |  | DPH | J. Nh [h] | Nh celkem [h] | J. hmotnost [t] | Hmotnost celkem [t] | J. suť [t] | Suť Celkem [t]
Náklady soupisu celkem | [6 empty] | 0 |  |  |  |  | 0 |  | 0 |  | 0.038 |  | D | -1 | [10 empty] | 0
| D | HSV | Práce a dodávky HSV |  |  |  | 0 |  |  |  |  | 0 |  | 0 |  | 0.038 | 1 | D | 0 |  |  |  | ROZPOCET | [6 empty] | 0
| D | 9 | Ostatní konstrukce a práce, bourání |  |  |  | 0 |  |  |  |  | 0 |  | 0 |  | 0.038 | 1 | D | 1 |  |  |  | ROZPOCET | [6 empty] | 0
1 | K | 971033131 | Vybourání otvorů ve zdivu základovém nebo nadzákladovém z cihel, tvárnic, příčkovek z cihel pálených na maltu vápennou nebo vápenocementovou průměru profilu do 60 mm, tl. do 150 mm | kus | 30 |  | 0 | CS ÚRS 2022 02 |  | základní |  | 0 | 0 | 0 | 0.001 | 0.03 | 4 | K | 2 |  |  |  | ROZPOCET | 0 | 0 | 0 | 0 | 0 | 1 | 0 | 4 | 291238980
| Online PSC |  | https://podminky.urs.cz/item/CS_URS_2022_02/971033131 | [14 empty] | Online PSC | 2
2 | K | 974082212 | Vysekání rýh pro ploché vodiče v omítce cementové stěn, šířky do 30 mm | m | 8 |  | 0 | CS ÚRS 2022 02 |  | základní |  | 0 | 0 | 0 | 0.001 | 0.008 | 4 | K | 2 |  |  |  | ROZPOCET | 0 | 0 | 0 | 0 | 0 | 1 | 0 | 4 | -737505516
| Online PSC |  | https://podminky.urs.cz/item/CS_URS_2022_02/974082212 | [14 empty] | Online PSC | 2
| P |  | Poznámka k položce: Při zavedení kabelů v chráničkách se předpokládá, že povedou pod omítkou ve zdi pod povrchem ze stropu a z chodby (ze stropu) a tedy 4 místa 2m pod stropem pro tlačítkové hlásiče celkem 8 metrů. Tento rozměr bude jiný podle způsobu provedení. Začištění drážek se provede vrámci nových omítek | [14 empty] | P | 2
| VV |  | 4*2,0 |  | 8 | [12 empty] | VV | 2 | 2 | True | 1 | ROZPOCET
| D | 997 | Přesun sutě |  |  |  | 0 |  |  |  |  | 0 |  | 0 |  | 0 | 1 | D | 1 |  |  |  | ROZPOCET | [6 empty] | 0
3 | K | 997013151 | Vnitrostaveništní doprava suti a vybouraných hmot vodorovně do 50 m svisle s omezením mechanizace pro budovy a haly výšky do 6 m | t | 0.038 |  | 0 | CS ÚRS 2022 02 |  | základní |  | 0 | 0 | 0 | 0 | 0 | 4 | K | 2 |  |  |  | ROZPOCET | 0 | 0 | 0 | 0 | 0 | 1 | 0 | 4 | 1340047950
| Online PSC |  | https://podminky.urs.cz/item/CS_URS_2022_02/997013151 | [14 empty] | Online PSC | 2
4 | K | 997013501 | Odvoz suti a vybouraných hmot na skládku nebo meziskládku se složením, na vzdálenost do 1 km | t | 0.038 |  | 0 | CS ÚRS 2022 02 |  | základní |  | 0 | 0 | 0 | 0 | 0 | 4 | K | 2 |  |  |  | ROZPOCET | 0 | 0 | 0 | 0 | 0 | 1 | 0 | 4 | 484246703
| Online PSC |  | https://podminky.urs.cz/item/CS_URS_2022_02/997013501 | [14 empty] | Online PSC | 2
5 | K | 997013509 | Odvoz suti a vybouraných hmot na skládku nebo meziskládku se složením, na vzdálenost Příplatek k ceně za každý další i započatý 1 km přes 1 km | t | 0.266 |  | 0 | CS ÚRS 2022 02 |  | základní |  | 0 | 0 | 0 | 0 | 0 | 4 | K | 2 |  |  |  | ROZPOCET | 0 | 0 | 0 | 0 | 0 | 1 | 0 | 4 | 617101581
| Online PSC |  | https://podminky.urs.cz/item/CS_URS_2022_02/997013509 | [14 empty] | Online PSC | 2
| VV |  | 0,038*7 'Přepočtené koeficientem množství |  | 0.266 | [12 empty] | VV | 2 | 2 | False | 1 | ROZPOCET
6 | K | 997013871 | Poplatek za uložení stavebního odpadu na recyklační skládce (skládkovné) směsného stavebního a demoličního zatříděného do Katalogu odpadů pod kódem 17 09 04 | t | 0.038 |  | 0 | CS ÚRS 2022 02 |  | základní |  | 0 | 0 | 0 | 0 | 0 | 4 | K | 2 |  |  |  | ROZPOCET | 0 | 0 | 0 | 0 | 0 | 1 | 0 | 4 | 1648364793
| Online PSC |  | https://podminky.urs.cz/item/CS_URS_2022_02/997013871 | [14 empty] | Online PSC | 2
| D | PSV | Práce a dodávky PSV |  |  |  | 0 |  |  |  |  | 0 |  | 0 |  | 0 | 2 | D | 0 |  |  |  | ROZPOCET | [6 empty] | 0
| D | 1 | Ústředna č. 4 (stávající, stavba Pavilon D rehabilitace) |  |  |  | 0 |  |  |  |  | 0 |  | 0 |  | 0 | 1 | D | 1 |  |  |  | ROZPOCET | [6 empty] | 0
7 | K | 3 | B01267-00 Deska pro 2 kruhové linky Apollo (náhrada za 1265-00) pro kruhové linky č. 3,4 (3 pro 2NP-ONPA) | kus | 1 |  | 0 | R-položka |  | základní |  | 0 | 0 | 0 | 0 | 0 | 4 | K | 2 |  |  |  | ROZPOCET | 0 | 0 | 0 | 0 | 0 | 1 | 0 | 4 | 2
8 | K | 4 | B01330-00 Reléová karta, 8 relé pro ovládání dveří, bude připojená na novou linkovou kartu č.2 | kus | 1 |  | 0 | R-položka |  | základní |  | 0 | 0 | 0 | 0 | 0 | 4 | K | 2 |  |  |  | ROZPOCET | 0 | 0 | 0 | 0 | 0 | 1 | 0 | 4 | 4
| D | 5 | Instalace 2NP instalace ONP A |  |  |  | 0 |  |  |  |  | 0 |  | 0 |  | 0 | 1 | D | 1 |  |  |  | ROZPOCET | [6 empty] | 0
9 | K | 6 | Krabice KOPOS 8117DPO 167x167x78 s požární odolností pro napojení přívodu ovládání z ústředny pro posuvné dveře do pavilonu | kus | 1 |  | 0 | R-položka |  | základní |  | 0 | 0 | 0 | 0 | 0 | 4 | K | 2 |  |  |  | ROZPOCET | 0 | 0 | 0 | 0 | 0 | 1 | 0 | 4 | 6
10 | K | 7 | Automatický hlásič multifunkční opticko kouřový a teplotní, sign.LED Soteria Optical / Heat Multisenzor | kus | 34 |  | 0 | R-položka |  | základní |  | 0 | 0 | 0 | 0 | 0 | 4 | K | 2 |  |  |  | ROZPOCET | 0 | 0 | 0 | 0 | 0 | 1 | 0 | 4 | 8
11 | K | 8 | Zásuvka (patice) Apollo - Soteria (adresace pro více hlásičů) | kus | 34 |  | 0 | R-položka |  | základní |  | 0 | 0 | 0 | 0 | 0 | 4 | K | 2 |  |  |  | ROZPOCET | 0 | 0 | 0 | 0 | 0 | 1 | 0 | 4 | 10
12 | K | 9 | Automatický hlásič opticko kouřový, sign.LED Apollo XP95OPT do podhledu | kus | 26 |  | 0 | R-položka |  | základní |  | 0 | 0 | 0 | 0 | 0 | 4 | K | 2 |  |  |  | ROZPOCET | 0 | 0 | 0 | 0 | 0 | 1 | 0 | 4 | 12
13 | K | 10 | Zásuvka (patice s izolátorem) Apollo XP9520DAPO | kus | 4 |  | 0 | R-položka |  | základní |  | 0 | 0 | 0 | 0 | 0 | 4 | K | 2 |  |  |  | ROZPOCET | 0 | 0 | 0 | 0 | 0 | 1 | 0 | 4 | 14
14 | K | 11 | Tlačítkový hlásič s izolátorem vnitřní, signalizací LED Apollo XP95MCP včetně přístrojové krabice | kus | 4 |  | 0 | R-položka |  | základní |  | 0 | 0 | 0 | 0 | 0 | 4 | K | 2 |  |  |  | ROZPOCET | 0 | 0 | 0 | 0 | 0 | 1 | 0 | 4 | 16
15 | K | 12 | Požární sirena s blikačem na kruhovou linku adresná DISCOVERY Sonos 58000-005APO nízká patice s krytkou červenou | kus | 4 |  | 0 | R-položka |  | základní |  | 0 | 0 | 0 | 0 | 0 | 4 | K | 2 |  |  |  | ROZPOCET | 0 | 0 | 0 | 0 | 0 | 1 | 0 | 4 | 18
16 | K | 13 | Držák hlásiče na strop nad podhledy | kus | 26 |  | 0 | R-položka |  | základní |  | 0 | 0 | 0 | 0 | 0 | 4 | K | 2 |  |  |  | ROZPOCET | 0 | 0 | 0 | 0 | 0 | 1 | 0 | 4 | 20
17 | K | 14 | Číslo (plastový štítek) pro hlásiče | kus | 70 |  | 0 | R-položka |  | základní |  | 0 | 0 | 0 | 0 | 0 | 4 | K | 2 |  |  |  | ROZPOCET | 0 | 0 | 0 | 0 | 0 | 1 | 0 | 4 | 22
18 | K | 15 | Vzdálená signalizace FAA-420-RI-ROW, 3mA, pro hlásiče v podhledu | kus | 26 |  | 0 | R-položka |  | základní |  | 0 | 0 | 0 | 0 | 0 | 4 | K | 2 |  |  |  | ROZPOCET | 0 | 0 | 0 | 0 | 0 | 1 | 0 | 4 | 24
19 | K | 16 | PVC trubka ohebná 16 (k tlačítkům ke stropu podhled) | m | 20 |  | 0 | R-položka |  | základní |  | 0 | 0 | 0 | 0 | 0 | 4 | K | 2 |  |  |  | ROZPOCET | 0 | 0 | 0 | 0 | 0 | 1 | 0 | 4 | 26
20 | K | 17 | Materiál montážní pro EUROFIRE kabel (požárně odolné uchycení na strop) | kpl | 1 |  | 0 | R-položka |  | základní |  | 0 | 0 | 0 | 0 | 0 | 4 | K | 2 |  |  |  | ROZPOCET | 0 | 0 | 0 | 0 | 0 | 1 | 0 | 4 | 28
21 | K | 742121001 | Montáž kabelů sdělovacích pro vnitřní rozvody počtu žil do 15 | m | 1600 |  | 0 | CS ÚRS 2022 02 |  | základní |  | 0 | 0 | 0 | 0 | 0 | 16 | K | 2 |  |  |  | ROZPOCET | 0 | 0 | 0 | 0 | 0 | 1 | 0 | 16 | 275764441
| Online PSC |  | https://podminky.urs.cz/item/CS_URS_2022_02/742121001 | [14 empty] | Online PSC | 2
| VV |  | 1500+100 |  | 1600 | [12 empty] | VV | 2 | 2 | True | 1 | ROZPOCET
22 | M | 18 | Kabel EUROFIRE 180S OHLS 2x1 (kruhová linka hlásičů a sirén) | m | 1500 |  | 0 | R-položka |  | základní |  | 0 | 0 | 0 | 0 | 0 | 8 | M | 2 |  |  |  | ROZPOCET | 0 | 0 | 0 | 0 | 0 | 1 | 0 | 4 | -1357127231
23 | M | 19 | Kabel EUROFIRE 180S OHLS 4x1,5 (ovládání posuvných dveří) | m | 100 |  | 0 | R-položka |  | základní |  | 0 | 0 | 0 | 0 | 0 | 8 | M | 2 |  |  |  | ROZPOCET | 0 | 0 | 0 | 0 | 0 | 1 | 0 | 4 | -1932135547
24 | K | 20 | Demontáž a opětovná montáž protipožárního podhledu na CHÚC | m2 | 15 |  | 0 | R-položka |  | základní |  | 0 | 0 | 0 | 0 | 0 | 4 | K | 2 |  |  |  | ROZPOCET | 0 | 0 | 0 | 0 | 0 | 1 | 0 | 4 | 34
25 | K | 22 | Požární ucpávky | kus | 2 |  | 0 | R-položka |  | základní |  | 0 | 0 | 0 | 0 | 0 | 4 | K | 2 |  |  |  | ROZPOCET | 0 | 0 | 0 | 0 | 0 | 1 | 0 | 4 | 38
26 | K | 24 | Dovoz materiálu na sklad, dovoz materiálu na stavbu, účast vedoucího na kontrolních dnech | kpl | 1 |  | 0 | R-položka |  | základní |  | 0 | 0 | 0 | 0 | 0 | 4 | K | 2 |  |  |  | ROZPOCET | 0 | 0 | 0 | 0 | 0 | 1 | 0 | 4 | 42
| D | 25 | Ostatní |  |  |  | 0 |  |  |  |  | 0 |  | 0 |  | 0 | 1 | D | 1 |  |  |  | ROZPOCET | [6 empty] | 0
27 | K | 26 | Oživení a naprogramování systému | kpl | 1 |  | 0 | R-položka |  | základní |  | 0 | 0 | 0 | 0 | 0 | 4 | K | 2 |  |  |  | ROZPOCET | 0 | 0 | 0 | 0 | 0 | 1 | 0 | 4 | 44
28 | K | 27 | Zaškolení obsluhy, návody | kpl | 1 |  | 0 | R-položka |  | základní |  | 0 | 0 | 0 | 0 | 0 | 4 | K | 2 |  |  |  | ROZPOCET | 0 | 0 | 0 | 0 | 0 | 1 | 0 | 4 | 46
29 | K | 28 | Výchozí revize | kpl | 1 |  | 0 | R-položka |  | základní |  | 0 | 0 | 0 | 0 | 0 | 4 | K | 2 |  |  |  | ROZPOCET | 0 | 0 | 0 | 0 | 0 | 1 | 0 | 4 | 48
30 | K | 29 | Projektová dokumentace skutečného stavu | kpl | 1 |  | 0 | R-položka |  | základní |  | 0 | 0 | 0 | 0 | 0 | 4 | K | 2 |  |  |  | ROZPOCET | 0 | 0 | 0 | 0 | 0 | 1 | 0 | 4 | 50

## D.1.4.-NZS - Nouzový zvuk...
{6b780efa-6dd4-467b-8693-44473e3fca0e}
2
| KRYCÍ LIST SOUPISU PRACÍ | [7 empty] | v --- níže se nacházejí doplnkové a pomocné údaje k sestavám --- v | [8 empty] | False
Stavba:
Nemocnice Sokolov, Slovenská 545 Pavilon D / 2.NP - ONP A
Objekt:
D.1.4./NZS - Nouzový zvukový systém
| KSO: |  |  |  |  | CC-CZ:
| Místo: |  | Sokolov |  |  | Datum: | 29. 9. 2022
| Zadavatel: |  |  |  |  | IČ:
|  | Karlovarský kraj |  |  |  | DIČ:
| Uchazeč: |  |  |  |  | IČ: | Vyplň údaj
|  | Vyplň údaj |  |  |  | DIČ: | Vyplň údaj
| Projektant: |  |  |  |  | IČ: | 26384795
|  | JURICA a.s. - Ateliér Sokolov |  |  |  | DIČ:
| Zpracovatel: |  |  |  |  | IČ:
|  | Eva Marková |  |  |  | DIČ:
Poznámka:
Soupis prací je sestaven s využitím Cenové soustavy ÚRS. Položky, které pochází z této cenové soustavy, jsou ve sloupci 'Cenová soustava' označeny popisem 'CS ÚRS' a úrovní příslušného kalendářního pololetí. Veškeré další informace vymezující popis a podmínky použití těchto položek z Cenové soustavy, které nejsou uvedeny přímo v soupisu prací, jsou neomezeně dálkově k dispozici na webu podminky.urs.cz.
| Cena bez DPH | [5 empty] | 0
|  |  | Základ daně |  |  | Sazba daně | Výše daně
| DPH | základní | 0 |  |  | 21% | 0
|  | snížená | 0 |  |  | 15% | 0
|  | zákl. přenesená | 0 |  |  | 21% | 0
|  | sníž. přenesená | 0 |  |  | 15% | 0
|  | nulová | 0 |  |  | 0% | 0
| Cena s DPH |  |  | v | CZK |  | 0
REKAPITULACE ČLENĚNÍ SOUPISU PRACÍ
Stavba:
Nemocnice Sokolov, Slovenská 545 Pavilon D / 2.NP - ONP A
Objekt:
D.1.4./NZS - Nouzový zvukový systém
Místo: |  |  | Sokolov |  |  | Datum: | 29. 9. 2022
Zadavatel: |  |  | Karlovarský kraj |  |  | Projektant: | JURICA a.s. - Ateliér Sokolov
Uchazeč: |  |  | Vyplň údaj |  |  | Zpracovatel: | Eva Marková
Kód dílu - Popis | [6 empty] | Cena celkem [CZK]
Náklady stavby celkem | [6 empty] | 0 | [11 empty] | -1
| HSV - Práce a dodávky HSV | [5 empty] | 0
| 9 - Ostatní konstrukce a práce, bourání | [5 empty] | 0
| 997 - Přesun sutě | [5 empty] | 0
| PSV - Práce a dodávky PSV | [5 empty] | 0
| D1 - Ústředna | [5 empty] | 0
| D2 - Příprava do sesterny pro mikrofonní stanice pro mluvení do svěřeného patra | [5 empty] | 0
| D3 - Instalace | [5 empty] | 0
SOUPIS PRACÍ
Stavba:
Nemocnice Sokolov, Slovenská 545 Pavilon D / 2.NP - ONP A
Objekt:
D.1.4./NZS - Nouzový zvukový systém
Místo: |  |  | Sokolov |  |  | Datum: | 29. 9. 2022
Zadavatel: |  |  | Karlovarský kraj |  |  | Projektant: | JURICA a.s. - Ateliér Sokolov
Uchazeč: |  |  | Vyplň údaj |  |  | Zpracovatel: | Eva Marková
PČ | Typ | Kód | Popis | MJ | Množství | J.cena [CZK] | Cena celkem [CZK] | Cenová soustava |  | DPH | J. Nh [h] | Nh celkem [h] | J. hmotnost [t] | Hmotnost celkem [t] | J. suť [t] | Suť Celkem [t]
Náklady soupisu celkem | [6 empty] | 0 |  |  |  |  | 0 |  | 0.000315 |  | 0.0295 |  | D | -1 | [10 empty] | 0
| D | HSV | Práce a dodávky HSV |  |  |  | 0 |  |  |  |  | 0 |  | 0 |  | 0.0295 | 1 | D | 0 |  |  |  | ROZPOCET | [6 empty] | 0
| D | 9 | Ostatní konstrukce a práce, bourání |  |  |  | 0 |  |  |  |  | 0 |  | 0 |  | 0.0295 | 1 | D | 1 |  |  |  | ROZPOCET | [6 empty] | 0
1 | K | 971033131 | Vybourání otvorů ve zdivu základovém nebo nadzákladovém z cihel, tvárnic, příčkovek z cihel pálených na maltu vápennou nebo vápenocementovou průměru profilu do 60 mm, tl. do 150 mm | kus | 27 |  | 0 | CS ÚRS 2022 02 |  | základní |  | 0 | 0 | 0 | 0.001 | 0.027 | 4 | K | 2 |  |  |  | ROZPOCET | 0 | 0 | 0 | 0 | 0 | 1 | 0 | 4 | 2060178638
| Online PSC |  | https://podminky.urs.cz/item/CS_URS_2022_02/971033131 | [14 empty] | Online PSC | 2
2 | K | 974082212 | Vysekání rýh pro ploché vodiče v omítce cementové stěn, šířky do 30 mm | m | 2.5 |  | 0 | CS ÚRS 2022 02 |  | základní |  | 0 | 0 | 0 | 0.001 | 0.0025 | 4 | K | 2 |  |  |  | ROZPOCET | 0 | 0 | 0 | 0 | 0 | 1 | 0 | 4 | 1446889825
| Online PSC |  | https://podminky.urs.cz/item/CS_URS_2022_02/974082212 | [14 empty] | Online PSC | 2
| P |  | Poznámka k položce: Při zavedení kabelů v chráničkách se předpokládá, že povedou pod omítkou ve zdi pod povrchem ze stropu a z chodby (ze stropu) a tedy 1 místo 2,5m pod stropem pro zásuvku pro mikrofonní stanici hlasatatele celkem 2,5 metrů. Tento rozměr bude jiný podle způsobu provedení. Začištění drážek se provede vrámci nových omítek | [14 empty] | P | 2
| VV |  | 1*2,5 |  | 2.5 | [12 empty] | VV | 2 | 2 | True | 1 | ROZPOCET
| D | 997 | Přesun sutě |  |  |  | 0 |  |  |  |  | 0 |  | 0 |  | 0 | 1 | D | 1 |  |  |  | ROZPOCET | [6 empty] | 0
3 | K | 997013151 | Vnitrostaveništní doprava suti a vybouraných hmot vodorovně do 50 m svisle s omezením mechanizace pro budovy a haly výšky do 6 m | t | 0.03 |  | 0 | CS ÚRS 2022 02 |  | základní |  | 0 | 0 | 0 | 0 | 0 | 4 | K | 2 |  |  |  | ROZPOCET | 0 | 0 | 0 | 0 | 0 | 1 | 0 | 4 | -1285489149
| Online PSC |  | https://podminky.urs.cz/item/CS_URS_2022_02/997013151 | [14 empty] | Online PSC | 2
4 | K | 997013501 | Odvoz suti a vybouraných hmot na skládku nebo meziskládku se složením, na vzdálenost do 1 km | t | 0.03 |  | 0 | CS ÚRS 2022 02 |  | základní |  | 0 | 0 | 0 | 0 | 0 | 4 | K | 2 |  |  |  | ROZPOCET | 0 | 0 | 0 | 0 | 0 | 1 | 0 | 4 | 1143641146
| Online PSC |  | https://podminky.urs.cz/item/CS_URS_2022_02/997013501 | [14 empty] | Online PSC | 2
5 | K | 997013509 | Odvoz suti a vybouraných hmot na skládku nebo meziskládku se složením, na vzdálenost Příplatek k ceně za každý další i započatý 1 km přes 1 km | t | 0.21 |  | 0 | CS ÚRS 2022 02 |  | základní |  | 0 | 0 | 0 | 0 | 0 | 4 | K | 2 |  |  |  | ROZPOCET | 0 | 0 | 0 | 0 | 0 | 1 | 0 | 4 | -1115321304
| Online PSC |  | https://podminky.urs.cz/item/CS_URS_2022_02/997013509 | [14 empty] | Online PSC | 2
| VV |  | 0,03*7 'Přepočtené koeficientem množství |  | 0.21 | [12 empty] | VV | 2 | 2 | False | 1 | ROZPOCET
6 | K | 997013871 | Poplatek za uložení stavebního odpadu na recyklační skládce (skládkovné) směsného stavebního a demoličního zatříděného do Katalogu odpadů pod kódem 17 09 04 | t | 0.03 |  | 0 | CS ÚRS 2022 02 |  | základní |  | 0 | 0 | 0 | 0 | 0 | 4 | K | 2 |  |  |  | ROZPOCET | 0 | 0 | 0 | 0 | 0 | 1 | 0 | 4 | -819699742
| Online PSC |  | https://podminky.urs.cz/item/CS_URS_2022_02/997013871 | [14 empty] | Online PSC | 2
| D | PSV | Práce a dodávky PSV |  |  |  | 0 |  |  |  |  | 0 |  | 0.000315 |  | 0 | 2 | D | 0 |  |  |  | ROZPOCET | [6 empty] | 0
| D | D1 | Ústředna |  |  |  | 0 |  |  |  |  | 0 |  | 0 |  | 0 | 1 | D | 1 |  |  |  | ROZPOCET | [6 empty] | 0
7 | K | 1 | LBB 4416/01 0,5m systémový propojovací kabel pro připojení rozhraní do sítě (zpět kruh) | kus | 2 |  | 0 | R-položka |  | základní |  | 0 | 0 | 0 | 0 | 0 | 4 | K | 2 |  |  |  | ROZPOCET | 0 | 0 | 0 | 0 | 0 | 1 | 0 | 4 | 2
8 | K | 2 | PRS-CSI Praesideo - interface dálkové stanice hlasatele rozhraní pro optické vedení a systémového vedení Praesideo pro připojení vzdálené stanice hlasatele (tam a zpět kruh) která bude připojena kabelem UTP CAT5e – vedení ke klávesnicím pro místní hlášení DIOP | kus | 1 |  | 0 | R-položka |  | základní |  | 0 | 0 | 0 | 0 | 0 | 4 | K | 2 |  |  |  | ROZPOCET | 0 | 0 | 0 | 0 | 0 | 1 | 0 | 4 | 4
9 | K | 3 | PRS-16MCI řízení zesilovače multikanálový interface NZS | kus | 1 |  | 0 | R-položka |  | základní |  | 0 | 0 | 0 | 0 | 0 | 4 | K | 2 |  |  |  | ROZPOCET | 0 | 0 | 0 | 0 | 0 | 1 | 0 | 4 | 6
10 | K | 4 | PRS-8B060 zesilovač 8x60W NZS EN54 část reproduktorů bude připojena do zesilovače č.2 a č.3 již realizované stavby | kus | 1 |  | 0 | R-položka |  | základní |  | 0 | 0 | 0 | 0 | 0 | 4 | K | 2 |  |  |  | ROZPOCET | 0 | 0 | 0 | 0 | 0 | 1 | 0 | 4 | 8
| D | D2 | Příprava do sesterny pro mikrofonní stanice pro mluvení do svěřeného patra |  |  |  | 0 |  |  |  |  | 0 |  | 0.000315 |  | 0 | 1 | D | 1 |  |  |  | ROZPOCET | [6 empty] | 0
11 | K | 742121001 | Montáž kabelů sdělovacích pro vnitřní rozvody počtu žil do 15 | m | 150 |  | 0 | CS ÚRS 2022 02 |  | základní |  | 0 | 0 | 0 | 0 | 0 | 16 | K | 2 |  |  |  | ROZPOCET | 0 | 0 | 0 | 0 | 0 | 1 | 0 | 16 | -1564462036
| Online PSC |  | https://podminky.urs.cz/item/CS_URS_2022_02/742121001 | [14 empty] | Online PSC | 2
12 | M | 5 | Kabel UTP CAT5e LSOH vedení k budoucí klávesnici v sesterně z RACK do sesterny a k lékaři staniční sestry (doporučení) | m | 150 |  | 0 | R-položka |  | základní |  | 0 | 0 | 0 | 0 | 0 | 8 | M | 2 |  |  |  | ROZPOCET | 0 | 0 | 0 | 0 | 0 | 1 | 0 | 4 | 1530446342
13 | K | 6 | Zásuvka 1xRJ45 CAT5e | kus | 1 |  | 0 | R-položka |  | základní |  | 0 | 0 | 0 | 0 | 0 | 4 | K | 2 |  |  |  | ROZPOCET | 0 | 0 | 0 | 0 | 0 | 1 | 0 | 4 | 12
14 | K | 742110002 | Montáž trubek elektroinstalačních plastových ohebných uložených pod omítku | m | 10 |  | 0 | CS ÚRS 2022 02 |  | základní |  | 0 | 0 | 0 | 0 | 0 | 16 | K | 2 |  |  |  | ROZPOCET | 0 | 0 | 0 | 0 | 0 | 1 | 0 | 16 | -840135964
| Online PSC |  | https://podminky.urs.cz/item/CS_URS_2022_02/742110002 | [14 empty] | Online PSC | 2
15 | M | 34571071 | trubka elektroinstalační ohebná z PVC (EN) 2316E | m | 10.5 |  | 0 | CS ÚRS 2022 02 |  | základní |  | 0 | 3e-05 | 0.000315 | 0 | 0 | 32 | M | 2 |  |  |  | ROZPOCET | 0 | 0 | 0 | 0 | 0 | 1 | 0 | 16 | -1031650471
| VV |  | 10*1,05 'Přepočtené koeficientem množství |  | 10.5 | [12 empty] | VV | 2 | 2 | False | 1 | ROZPOCET
16 | K | 7 | Krabice KU68 hluboká pro zásuvku pro mikrofonní stanici | kus | 1 |  | 0 | R-položka |  | základní |  | 0 | 0 | 0 | 0 | 0 | 4 | K | 2 |  |  |  | ROZPOCET | 0 | 0 | 0 | 0 | 0 | 1 | 0 | 4 | 14
17 | K | 9 | PRS-CSR vzdálená mikrofonní stanice připojená UTP CAT 5e z rozvaděče NZS | kus | 1 |  | 0 | R-položka |  | základní |  | 0 | 0 | 0 | 0 | 0 | 4 | K | 2 |  |  |  | ROZPOCET | 0 | 0 | 0 | 0 | 0 | 1 | 0 | 4 | 18
| D | D3 | Instalace |  |  |  | 0 |  |  |  |  | 0 |  | 0 |  | 0 | 1 | D | 1 |  |  |  | ROZPOCET | [6 empty] | 0
18 | K | 10 | LC1-WM06E8 reproduktor podhledový 6W NZS EN54 | kus | 27 |  | 0 | R-položka |  | základní |  | 0 | 0 | 0 | 0 | 0 | 4 | K | 2 |  |  |  | ROZPOCET | 0 | 0 | 0 | 0 | 0 | 1 | 0 | 4 | 20
19 | K | 11 | LC1-MFD kovový zadní kryt NZS EN54 | kus | 27 |  | 0 | R-položka |  | základní |  | 0 | 0 | 0 | 0 | 0 | 4 | K | 2 |  |  |  | ROZPOCET | 0 | 0 | 0 | 0 | 0 | 1 | 0 | 4 | 22
20 | K | 12 | LBB 4443/00 dohled nad vedením (1 ks dohledové desky do krytu LC1-MFD / 4 linky) | kus | 4 |  | 0 | R-položka |  | základní |  | 0 | 0 | 0 | 0 | 0 | 4 | K | 2 |  |  |  | ROZPOCET | 0 | 0 | 0 | 0 | 0 | 1 | 0 | 4 | 24
21 | K | 742121001 | Montáž kabelů sdělovacích pro vnitřní rozvody počtu žil do 15 | m | 2000 |  | 0 | CS ÚRS 2022 02 |  | základní |  | 0 | 0 | 0 | 0 | 0 | 16 | K | 2 |  |  |  | ROZPOCET | 0 | 0 | 0 | 0 | 0 | 1 | 0 | 16 | 1207794635
| Online PSC |  | https://podminky.urs.cz/item/CS_URS_2022_02/742121001 | [14 empty] | Online PSC | 2
22 | M | 13 | Kabel EUROFIRE 180S OHLS 2x1,5 reproduktory (4 linek) | m | 2000 |  | 0 | R-položka |  | základní |  | 0 | 0 | 0 | 0 | 0 | 8 | M | 2 |  |  |  | ROZPOCET | 0 | 0 | 0 | 0 | 0 | 1 | 0 | 4 | -307115331
23 | K | 14 | Demontáž a opětovná montáž protipožárního podhledu na CHÚC 1NP, 2NP pro trasu chodba z ústředny do pavilonu | m2 | 50 |  | 0 | R-položka |  | základní |  | 0 | 0 | 0 | 0 | 0 | 4 | K | 2 |  |  |  | ROZPOCET | 0 | 0 | 0 | 0 | 0 | 1 | 0 | 4 | 28
24 | K | 15 | Drátěná lávka FeZn lesklá 50x50mm včetně přípojného materiálu do podhledu chodba 30ks (2m/1ks) 60m | kus | 30 |  | 0 | R-položka |  | základní |  | 0 | 0 | 0 | 0 | 0 | 4 | K | 2 |  |  |  | ROZPOCET | 0 | 0 | 0 | 0 | 0 | 1 | 0 | 4 | 30
25 | K | 16 | Distanční příchytka podhledy (soubor) | kpl | 1 |  | 0 | R-položka |  | základní |  | 0 | 0 | 0 | 0 | 0 | 4 | K | 2 |  |  |  | ROZPOCET | 0 | 0 | 0 | 0 | 0 | 1 | 0 | 4 | 32
26 | K | 17 | Materiál montážní pro EUROFIRE kabel (požárně odolné uchycení na strop) | kpl | 1 |  | 0 | R-položka |  | základní |  | 0 | 0 | 0 | 0 | 0 | 4 | K | 2 |  |  |  | ROZPOCET | 0 | 0 | 0 | 0 | 0 | 1 | 0 | 4 | 34
27 | K | 18 | Spojovací a upevňovací materiál, hmoždinky, šrouby, tmel | kpl | 1 |  | 0 | R-položka |  | základní |  | 0 | 0 | 0 | 0 | 0 | 4 | K | 2 |  |  |  | ROZPOCET | 0 | 0 | 0 | 0 | 0 | 1 | 0 | 4 | 36
28 | K | 19 | Ucpávky protipožární (prostupy zdí) | kus | 3 |  | 0 | R-položka |  | základní |  | 0 | 0 | 0 | 0 | 0 | 4 | K | 2 |  |  |  | ROZPOCET | 0 | 0 | 0 | 0 | 0 | 1 | 0 | 4 | 38
29 | K | 21 | PPV,HZS,Koordinační činost, dovoz materiálu na sklad, dovoz materiálu ze skladu na stavbu, kontrolní dny na stavbě | kpl | 1 |  | 0 | R-položka |  | základní |  | 0 | 0 | 0 | 0 | 0 | 4 | K | 2 |  |  |  | ROZPOCET | 0 | 0 | 0 | 0 | 0 | 1 | 0 | 4 | 42
30 | K | 22 | Zaučení obsluhy | kpl | 1 |  | 0 | R-položka |  | základní |  | 0 | 0 | 0 | 0 | 0 | 4 | K | 2 |  |  |  | ROZPOCET | 0 | 0 | 0 | 0 | 0 | 1 | 0 | 4 | 44
31 | K | 23 | Naprogramování ústředny, zesilovačů, dohledů vedení linek, nastavení zón, nastavení programu ústředny, nastavení směrových hlášení v souvislosti s výstupem EPS | kpl | 1 |  | 0 | R-položka |  | základní |  | 0 | 0 | 0 | 0 | 0 | 4 | K | 2 |  |  |  | ROZPOCET | 0 | 0 | 0 | 0 | 0 | 1 | 0 | 4 | 46
32 | K | 24 | Výchozí revize | kpl | 1 |  | 0 | R-položka |  | základní |  | 0 | 0 | 0 | 0 | 0 | 4 | K | 2 |  |  |  | ROZPOCET | 0 | 0 | 0 | 0 | 0 | 1 | 0 | 4 | 48
33 | K | 25 | Projektová dokumentace skutečného stavu | kpl | 1 |  | 0 | R-položka |  | základní |  | 0 | 0 | 0 | 0 | 0 | 4 | K | 2 |  |  |  | ROZPOCET | 0 | 0 | 0 | 0 | 0 | 1 | 0 | 4 | 50

## VRN - Vedlejší rozpočtové...
{7f06d10e-861e-49d9-bf22-6d0d6cdcb06d}
2
| KRYCÍ LIST SOUPISU PRACÍ | [7 empty] | v --- níže se nacházejí doplnkové a pomocné údaje k sestavám --- v | [8 empty] | False
Stavba:
Nemocnice Sokolov, Slovenská 545 Pavilon D / 2.NP - ONP A
Objekt:
VRN - Vedlejší rozpočtové náklady
| KSO: |  |  |  |  | CC-CZ:
| Místo: |  | Sokolov |  |  | Datum: | 29. 9. 2022
| Zadavatel: |  |  |  |  | IČ:
|  | Karlovarský kraj |  |  |  | DIČ:
| Uchazeč: |  |  |  |  | IČ: | Vyplň údaj
|  | Vyplň údaj |  |  |  | DIČ: | Vyplň údaj
| Projektant: |  |  |  |  | IČ: | 26384795
|  | JURICA a.s. - Ateliér Sokolov |  |  |  | DIČ:
| Zpracovatel: |  |  |  |  | IČ:
|  | Eva Marková |  |  |  | DIČ:
Poznámka:
Soupis prací je sestaven s využitím Cenové soustavy ÚRS. Položky, které pochází z této cenové soustavy, jsou ve sloupci 'Cenová soustava' označeny popisem 'CS ÚRS' a úrovní příslušného kalendářního pololetí. Veškeré další informace vymezující popis a podmínky použití těchto položek z Cenové soustavy, které nejsou uvedeny přímo v soupisu prací, jsou neomezeně dálkově k dispozici na webu podminky.urs.cz.
| Cena bez DPH | [5 empty] | 0
|  |  | Základ daně |  |  | Sazba daně | Výše daně
| DPH | základní | 0 |  |  | 21% | 0
|  | snížená | 0 |  |  | 15% | 0
|  | zákl. přenesená | 0 |  |  | 21% | 0
|  | sníž. přenesená | 0 |  |  | 15% | 0
|  | nulová | 0 |  |  | 0% | 0
| Cena s DPH |  |  | v | CZK |  | 0
REKAPITULACE ČLENĚNÍ SOUPISU PRACÍ
Stavba:
Nemocnice Sokolov, Slovenská 545 Pavilon D / 2.NP - ONP A
Objekt:
VRN - Vedlejší rozpočtové náklady
Místo: |  |  | Sokolov |  |  | Datum: | 29. 9. 2022
Zadavatel: |  |  | Karlovarský kraj |  |  | Projektant: | JURICA a.s. - Ateliér Sokolov
Uchazeč: |  |  | Vyplň údaj |  |  | Zpracovatel: | Eva Marková
Kód dílu - Popis | [6 empty] | Cena celkem [CZK]
Náklady stavby celkem | [6 empty] | 0 | [11 empty] | -1
| VRN - Vedlejší rozpočtové náklady | [5 empty] | 0
| VRN1 - Průzkumné, geodetické a projektové práce | [5 empty] | 0
| VRN3 - Zařízení staveniště | [5 empty] | 0
| VRN4 - Inženýrská činnost | [5 empty] | 0
| VRN6 - Územní vlivy | [5 empty] | 0
| VRN7 - Provozní vlivy | [5 empty] | 0
SOUPIS PRACÍ
Stavba:
Nemocnice Sokolov, Slovenská 545 Pavilon D / 2.NP - ONP A
Objekt:
VRN - Vedlejší rozpočtové náklady
Místo: |  |  | Sokolov |  |  | Datum: | 29. 9. 2022
Zadavatel: |  |  | Karlovarský kraj |  |  | Projektant: | JURICA a.s. - Ateliér Sokolov
Uchazeč: |  |  | Vyplň údaj |  |  | Zpracovatel: | Eva Marková
PČ | Typ | Kód | Popis | MJ | Množství | J.cena [CZK] | Cena celkem [CZK] | Cenová soustava |  | DPH | J. Nh [h] | Nh celkem [h] | J. hmotnost [t] | Hmotnost celkem [t] | J. suť [t] | Suť Celkem [t]
Náklady soupisu celkem | [6 empty] | 0 |  |  |  |  | 0 |  | 0 |  | 0 |  | D | -1 | [10 empty] | 0
| D | VRN | Vedlejší rozpočtové náklady |  |  |  | 0 |  |  |  |  | 0 |  | 0 |  | 0 | 5 | D | 0 |  |  |  | ROZPOCET | [6 empty] | 0
| D | VRN1 | Průzkumné, geodetické a projektové práce |  |  |  | 0 |  |  |  |  | 0 |  | 0 |  | 0 | 5 | D | 1 |  |  |  | ROZPOCET | [6 empty] | 0
1 | K | 012203000 | Geodetické práce při provádění stavby - rovinnost podlahy | hod | 10 |  | 0 | CS ÚRS 2022 02 |  | základní |  | 0 | 0 | 0 | 0 | 0 | 1024 | K | 2 |  |  |  | ROZPOCET | 0 | 0 | 0 | 0 | 0 | 1 | 0 | 1024 | -1703675386
| Online PSC |  | https://podminky.urs.cz/item/CS_URS_2022_02/012203000 | [14 empty] | Online PSC | 2
2 | K | 013254000 | Dokumentace skutečného provedení stavby | kpl | 1 |  | 0 | CS ÚRS 2022 02 |  | základní |  | 0 | 0 | 0 | 0 | 0 | 1024 | K | 2 |  |  |  | ROZPOCET | 0 | 0 | 0 | 0 | 0 | 1 | 0 | 1024 | 1434374141
| Online PSC |  | https://podminky.urs.cz/item/CS_URS_2022_02/013254000 | [14 empty] | Online PSC | 2
3 | K | 013294000 | Ostatní dokumentace - Dodavatelská dokumentace (specifikace dle text.části PD) | kpl | 1 |  | 0 | CS ÚRS 2022 02 |  | základní |  | 0 | 0 | 0 | 0 | 0 | 1024 | K | 2 |  |  |  | ROZPOCET | 0 | 0 | 0 | 0 | 0 | 1 | 0 | 1024 | -1631325152
| Online PSC |  | https://podminky.urs.cz/item/CS_URS_2022_02/013294000 | [14 empty] | Online PSC | 2
| D | VRN3 | Zařízení staveniště |  |  |  | 0 |  |  |  |  | 0 |  | 0 |  | 0 | 5 | D | 1 |  |  |  | ROZPOCET | [6 empty] | 0
4 | K | 032002000 | Vybavení staveniště | kpl | 1 |  | 0 | CS ÚRS 2022 02 |  | základní |  | 0 | 0 | 0 | 0 | 0 | 1024 | K | 2 |  |  |  | ROZPOCET | 0 | 0 | 0 | 0 | 0 | 1 | 0 | 1024 | 1320078695
| Online PSC |  | https://podminky.urs.cz/item/CS_URS_2022_02/032002000 | [14 empty] | Online PSC | 2
| VV |  | Vybudování, provoz a odstranění zařízení staveniště vč. zařízení připojení na energie a zajištění | [14 empty] | VV | 2 | 1 | True | 0 | ROZPOCET
| VV |  | měření jejich spotřeby | [14 empty] | VV | 2 | 1 | True | 0 | ROZPOCET
| VV |  | - 3x kontejner (vč. plachet a kropení suti) | [14 empty] | VV | 2 | 1 | True | 0 | ROZPOCET
| VV |  | - mezideponie | [14 empty] | VV | 2 | 1 | True | 0 | ROZPOCET
| VV |  | - bezpečnostní zabezpečení stavby | [14 empty] | VV | 2 | 1 | True | 0 | ROZPOCET
| VV |  | - závěrečný úklid staveniště i komunikací | [14 empty] | VV | 2 | 1 | True | 0 | ROZPOCET
| VV |  | - úprava terénu (uvedení do původního stavu) | [14 empty] | VV | 2 | 1 | True | 0 | ROZPOCET
| VV |  | - čistící zóny | [14 empty] | VV | 2 | 1 | True | 0 | ROZPOCET
| VV |  | 1 |  | 1 | [12 empty] | VV | 2 | 2 | True | 1 | ROZPOCET
5 | K | 032103000 | Náklady na stavební buňky | kpl | 3 |  | 0 | CS ÚRS 2022 02 |  | základní |  | 0 | 0 | 0 | 0 | 0 | 1024 | K | 2 |  |  |  | ROZPOCET | 0 | 0 | 0 | 0 | 0 | 1 | 0 | 1024 | 340089114
| Online PSC |  | https://podminky.urs.cz/item/CS_URS_2022_02/032103000 | [14 empty] | Online PSC | 2
| VV |  | doprava, osazení, demontáž, pronájem 5 měsíců | [14 empty] | VV | 2 | 1 | True | 0 | ROZPOCET
| VV |  | kancelář+ šatny | [14 empty] | VV | 2 | 1 | True | 0 | ROZPOCET
| VV |  | 1+1 |  | 2 | [12 empty] | VV | 2 | 2 | True | 0 | ROZPOCET
| VV |  | wc | [14 empty] | VV | 2 | 1 | True | 0 | ROZPOCET
| VV |  | 1 |  | 1 | [12 empty] | VV | 2 | 2 | True | 0 | ROZPOCET
| VV |  | Součet |  | 3 | [12 empty] | VV | 2 | 4 | True | 1 | ROZPOCET
6 | K | 032803000 | Ostatní vybavení staveniště - jeřáb (mtž, pronájem, dmtž, doprava) | kpl | 1 |  | 0 | CS ÚRS 2022 02 |  | základní |  | 0 | 0 | 0 | 0 | 0 | 1024 | K | 2 |  |  |  | ROZPOCET | 0 | 0 | 0 | 0 | 0 | 1 | 0 | 1024 | -1043808333
| Online PSC |  | https://podminky.urs.cz/item/CS_URS_2022_02/032803000 | [14 empty] | Online PSC | 2
7 | K | 032803R-1 | Ostatní vybavení staveniště - staveništní výtah (mtž, pronájem, dmtž, doprava) | kpl | 1 |  | 0 | R-položka |  | základní |  | 0 | 0 | 0 | 0 | 0 | 1024 | K | 2 |  |  |  | ROZPOCET | 0 | 0 | 0 | 0 | 0 | 1 | 0 | 1024 | -1113995947
8 | K | 032803R-2 | Ostatní vybavení staveniště - montážní komory z SDK 1200x1500xVP mm (mtž, posun, dmtž, doprava - dle PD) | kpl | 2 |  | 0 | R-položka |  | základní |  | 0 | 0 | 0 | 0 | 0 | 1024 | K | 2 |  |  |  | ROZPOCET | 0 | 0 | 0 | 0 | 0 | 1 | 0 | 1024 | -559551602
| VV |  | komora o půdorysné velikosti 1,2x1,5 m va výšku podlaží + 1x dveře | [14 empty] | VV | 2 | 1 | True | 0 | ROZPOCET
| VV |  | 2 |  | 2 | [12 empty] | VV | 2 | 2 | True | 1 | ROZPOCET
9 | K | 034103000 | Oplocení staveniště | m | 72 |  | 0 | CS ÚRS 2022 02 |  | základní |  | 0 | 0 | 0 | 0 | 0 | 1024 | K | 2 |  |  |  | ROZPOCET | 0 | 0 | 0 | 0 | 0 | 1 | 0 | 1024 | 1813031730
| Online PSC |  | https://podminky.urs.cz/item/CS_URS_2022_02/034103000 | [14 empty] | Online PSC | 2
| VV |  | - oplocení staveniště - zřírení, pronájem 5 měsíců, demontáž, doprava | [14 empty] | VV | 2 | 1 | True | 0 | ROZPOCET
| VV |  | - 2x brána 3,0 m | [14 empty] | VV | 2 | 1 | True | 0 | ROZPOCET
| VV |  | 5,5+4+12+3+3+3+10+26,5+5 |  | 72 | [12 empty] | VV | 2 | 2 | True | 1 | ROZPOCET
10 | K | 034303000 | Dopravní značení na staveništi | kpl | 1 |  | 0 | CS ÚRS 2022 02 |  | základní |  | 0 | 0 | 0 | 0 | 0 | 1024 | K | 2 |  |  |  | ROZPOCET | 0 | 0 | 0 | 0 | 0 | 1 | 0 | 1024 | -1893364279
| Online PSC |  | https://podminky.urs.cz/item/CS_URS_2022_02/034303000 | [14 empty] | Online PSC | 2
11 | K | 034503000 | Informační tabule na staveništi | kpl | 1 |  | 0 | CS ÚRS 2022 02 |  | základní |  | 0 | 0 | 0 | 0 | 0 | 1024 | K | 2 |  |  |  | ROZPOCET | 0 | 0 | 0 | 0 | 0 | 1 | 0 | 1024 | 130087084
| Online PSC |  | https://podminky.urs.cz/item/CS_URS_2022_02/034503000 | [14 empty] | Online PSC | 2
| D | VRN4 | Inženýrská činnost |  |  |  | 0 |  |  |  |  | 0 |  | 0 |  | 0 | 5 | D | 1 |  |  |  | ROZPOCET | [6 empty] | 0
12 | K | 040001000 | Inženýrská činnost | kpl | 1 |  | 0 | CS ÚRS 2022 02 |  | základní |  | 0 | 0 | 0 | 0 | 0 | 1024 | K | 2 |  |  |  | ROZPOCET | 0 | 0 | 0 | 0 | 0 | 1 | 0 | 1024 | -954735110
| Online PSC |  | https://podminky.urs.cz/item/CS_URS_2022_02/040001000 | [14 empty] | Online PSC | 2
13 | K | 043194000 | Ostatní zkoušky | kpl | 1 |  | 0 | CS ÚRS 2022 02 |  | základní |  | 0 | 0 | 0 | 0 | 0 | 1024 | K | 2 |  |  |  | ROZPOCET | 0 | 0 | 0 | 0 | 0 | 1 | 0 | 1024 | -1228963267
| Online PSC |  | https://podminky.urs.cz/item/CS_URS_2022_02/043194000 | [14 empty] | Online PSC | 2
14 | K | 045303000 | Koordinační činnost | kpl | 1 |  | 0 | CS ÚRS 2022 02 |  | základní |  | 0 | 0 | 0 | 0 | 0 | 1024 | K | 2 |  |  |  | ROZPOCET | 0 | 0 | 0 | 0 | 0 | 1 | 0 | 1024 | -1303159262
| Online PSC |  | https://podminky.urs.cz/item/CS_URS_2022_02/045303000 | [14 empty] | Online PSC | 2
| D | VRN6 | Územní vlivy |  |  |  | 0 |  |  |  |  | 0 |  | 0 |  | 0 | 5 | D | 1 |  |  |  | ROZPOCET | [6 empty] | 0
15 | K | 065002000 | Mimostaveništní doprava materiálů | kpl | 1 |  | 0 | CS ÚRS 2022 02 |  | základní |  | 0 | 0 | 0 | 0 | 0 | 1024 | K | 2 |  |  |  | ROZPOCET | 0 | 0 | 0 | 0 | 0 | 1 | 0 | 1024 | -1977100964
| Online PSC |  | https://podminky.urs.cz/item/CS_URS_2022_02/065002000 | [14 empty] | Online PSC | 2
| D | VRN7 | Provozní vlivy |  |  |  | 0 |  |  |  |  | 0 |  | 0 |  | 0 | 5 | D | 1 |  |  |  | ROZPOCET | [6 empty] | 0
16 | K | 079002000 | Ostatní provozní vlivy | kpl | 1 |  | 0 | CS ÚRS 2022 02 |  | základní |  | 0 | 0 | 0 | 0 | 0 | 1024 | K | 2 |  |  |  | ROZPOCET | 0 | 0 | 0 | 0 | 0 | 1 | 0 | 1024 | 1083063227
| Online PSC |  | https://podminky.urs.cz/item/CS_URS_2022_02/079002000 | [14 empty] | Online PSC | 2
| VV |  | koordinace stavby s plynulým chodem oddělení | [14 empty] | VV | 2 | 1 | True | 0 | ROZPOCET
| VV |  | - zajištění provozu jednotlivých oddělení v pavilonu, bezpečný pohyb osob po dobu výstavby | [14 empty] | VV | 2 | 1 | True | 0 | ROZPOCET
| VV |  | - zajištění hygienických podmínek (hluk, prašnost,..) | [14 empty] | VV | 2 | 1 | True | 0 | ROZPOCET
| VV |  | 1 |  | 1 | [12 empty] | VV | 2 | 2 | True | 1 | ROZPOCET

## Pokyny pro vyplnění
Struktura údajů, formát souboru a metodika pro zpracování
Struktura
Soubor je složen ze záložky Rekapitulace stavby a záložek s názvem soupisu prací pro jednotlivé objekty ve formátu XLSX. Každá ze záložek přitom obsahuje
ještě samostatné sestavy vymezené orámovaním a nadpisem sestavy.
Rekapitulace stavby obsahuje sestavu Rekapitulace stavby a Rekapitulace objektů stavby a soupisů prací.
V sestavě Rekapitulace stavby jsou uvedeny informace identifikující předmět veřejné zakázky na stavební práce, KSO, CC-CZ, CZ-CPV, CZ-CPA a rekapitulaci
celkové nabídkové ceny uchazeče.
Termínem "uchazeč" (resp. zhotovitel) se myslí "účastník zadávacího řízení" ve smyslu zákona o zadávání veřejných zakázek.
V sestavě Rekapitulace objektů stavby a soupisů prací je uvedena rekapitulace stavebních objektů, inženýrských objektů, provozních souborů,
vedlejších a ostatních nákladů a ostatních nákladů s rekapitulací nabídkové ceny za jednotlivé soupisy prací. Na základě údaje Typ je možné
identifikovat, zda se jedná o objekt nebo soupis prací pro daný objekt:
|  | STA | Stavební objekt pozemní
|  | ING | Stavební objekt inženýrský
|  | PRO | Provozní soubor
|  | VON | Vedlejší a ostatní náklady
|  | OST | Ostatní
|  | Soupis | Soupis prací pro daný typ objektu
Soupis prací pro jednotlivé objekty obsahuje sestavy Krycí list soupisu prací, Rekapitulace členění soupisu prací, Soupis prací. Za soupis prací může být považován
i objekt stavby v případě, že neobsahuje podřízenou zakázku.
Krycí list soupisu obsahuje rekapitulaci informací o předmětu veřejné zakázky ze sestavy Rekapitulace stavby, informaci o zařazení objektu do KSO,
CC-CZ, CZ-CPV, CZ-CPA a rekapitulaci celkové nabídkové ceny uchazeče za aktuální soupis prací.
Rekapitulace členění soupisu prací obsahuje rekapitulaci soupisu prací ve všech úrovních členění soupisu tak, jak byla tato členění použita (např.
stavební díly, funkční díly, případně jiné členění) s rekapitulací nabídkové ceny.
Soupis prací obsahuje položky veškerých stavebních nebo montážních prací, dodávek materiálů a služeb nezbytných pro zhotovení stavebního objektu,
inženýrského objektu, provozního souboru, vedlejších a ostatních nákladů.
Pro položky soupisu prací se zobrazují následující informace:
|  | PČ |  | Pořadové číslo položky v aktuálním soupisu
|  | TYP |  | Typ položky: K - konstrukce, M - materiál, PP - plný popis, PSC - poznámka k souboru cen, P - poznámka k položce, VV - výkaz výměr
|  | Kód |  | Kód položky
|  | Popis |  | Zkrácený popis položky
|  | MJ |  | Měrná jednotka položky
|  | Množství |  | Množství v měrné jednotce
|  | J.cena |  | Jednotková cena položky. Zadaní může obsahovat namísto J.ceny sloupce J.materiál a J.montáž, jejichž součet definuje
J.cenu položky.
|  | Cena celkem |  | Celková cena položky daná jako součin množství a j.ceny
|  | Cenová soustava |  | Příslušnost položky do cenové soustavy
Ke každé položce soupisu prací se na samostatných řádcích může zobrazovat:
Plný popis položky
Poznámka k souboru cen a poznámka zadavatele
Výkaz výměr
Pokud je k řádku výkazu výměr evidovaný údaj ve sloupci Kód, jedná se o definovaný odkaz, na který se může odvolávat výkaz výměr z jiné položky.
Metodika pro zpracování
Jednotlivé sestavy jsou v souboru provázány. Editovatelné pole jsou zvýrazněny žlutým podbarvením, ostatní pole neslouží k editaci a nesmí být jakkoliv
modifikovány.
Uchazeč je pro podání nabídky povinen vyplnit žlutě podbarvená pole:
Pole Uchazeč v sestavě Rekapitulace stavby - zde uchazeč vyplní svůj název (název subjektu)
Pole IČ a DIČ v sestavě Rekapitulace stavby - zde uchazeč vyplní svoje IČ a DIČ
Datum v sestavě Rekapitulace stavby - zde uchazeč vyplní datum vytvoření nabídky
J.cena = jednotková cena v sestavě Soupis prací o maximálním počtu desetinných míst uvedených v poli
- pokud sestavy soupisů prací obsahují pole J.cena, měla by být všechna tato pole vyplněna nenulovými
Poznámka - nepovinný údaj pro položku soupisu
V případě, že sestavy soupisů prací neobsahují pole J.cena, potom ve všech soupisech prací obsahují pole:
- J.materiál - jednotková cena materiálu
- J.montáž - jednotková cena montáže
Uchazeč v tomto případě by měl vyplnit všechna pole J.materiál a pole J.montáž nenulovými kladnými číslicemi. V případech, kdy položka
neobsahuje žádný materiál je přípustné, aby pole J.materiál bylo vyplněno nulou. V případech, kdy položka neobsahuje žádnou montáž je přípustné,
aby pole J.montáž bylo vyplněno nulou. Obě pole - J.materiál, J.Montáž u jedné položky by však neměly být vyplněny nulou.
Rekapitulace stavby
Název |  |  | Povinný |  | Popis | Typ | Max. počet
atributu |  |  | (A/N) |  |  |  | znaků
Kód |  |  | A |  | Kód stavby | String | 20
Stavba |  |  | A |  | Název stavby | String | 120
Místo |  |  | N |  | Místo stavby | String | 50
Datum |  |  | A |  | Datum vykonaného exportu | Date
KSO |  |  | N |  | Klasifikace stavebního objektu | String | 15
CC-CZ |  |  | N |  | Klasifikace stavbeních děl | String | 15
CZ-CPV |  |  | N |  | Společný slovník pro veřejné zakázky | String | 20
CZ-CPA |  |  | N |  | Klasifikace produkce podle činností | String | 20
Zadavatel |  |  | N |  | Zadavatel zadaní | String | 50
IČ |  |  | N |  | IČ zadavatele zadaní | String | 20
DIČ |  |  | N |  | DIČ zadavatele zadaní | String | 20
Uchazeč |  |  | N |  | Uchazeč veřejné zakázky | String | 50
Projektant |  |  | N |  | Projektant | String | 50
Poznámka |  |  | N |  | Poznámka k zadání | String | 255
Sazba DPH |  |  | A |  | Rekapitulace sazeb DPH u položek soupisů | eGSazbaDph
Základna DPH |  |  | A |  | Základna DPH určena součtem celkové ceny z položek soupisů | Double
Hodnota DPH |  |  | A |  | Hodnota DPH | Double
Cena bez DPH |  |  | A |  | Celková cena bez DPH za celou stavbu. Sčítává se ze všech listů. | Double
Cena s DPH |  |  | A |  | Celková cena s DPH za celou stavbu | Double
Rekapitulace objektů stavby a soupisů prací
Název |  |  | Povinný |  | Popis | Typ | Max. počet
atributu |  |  | (A/N) |  |  |  | znaků
Kód |  |  | A |  | Přebírá se z Rekapitulace stavby | String | 20
Stavba |  |  | A |  | Přebírá se z Rekapitulace stavby | String | 120
Místo |  |  | N |  | Přebírá se z Rekapitulace stavby | String | 50
Datum |  |  | A |  | Přebírá se z Rekapitulace stavby | Date
Zadavatel |  |  | N |  | Přebírá se z Rekapitulace stavby | String | 50
Projektant |  |  | N |  | Přebírá se z Rekapitulace stavby | String | 50
Uchazeč |  |  | N |  | Přebírá se z Rekapitulace stavby | String | 50
Kód |  |  | A |  | Kód objektu | String | 20
Objektu, Soupis prací |  |  | A |  | Název objektu | String | 120
Cena bez DPH |  |  | A |  | Cena bez DPH za daný objekt | Double
Cena s DPH |  |  | A |  | Cena spolu s DPH za daný objekt | Double
Typ |  |  | A |  | Typ zakázky | eGTypZakazky
Krycí list soupisu
Název |  |  | Povinný |  | Popis | Typ | Max. počet
atributu |  |  | (A/N) |  |  |  | znaků
Stavba |  |  | A |  | Přebírá se z Rekapitulace stavby | String | 120
Objekt |  |  | A |  | Kód a název objektu | String | 20 + 120
Soupis |  |  | A |  | Kód a název soupisu | String | 20 + 120
KSO |  |  | N |  | Klasifikace stavebního objektu | String | 15
CC-CZ |  |  | N |  | Klasifikace stavbeních děl | String | 15
CZ-CPV |  |  | N |  | Společný slovník pro veřejné zakázky | String | 20
CZ-CPA |  |  | N |  | Klasifikace produkce podle činností | String | 20
Místo |  |  | N |  | Přebírá se z Rekapitulace stavby | String | 50
Zadavatel |  |  | N |  | Přebírá se z Rekapitulace stavby | String | 50
Uchazeč |  |  | N |  | Přebírá se z Rekapitulace stavby | String | 50
Projektant |  |  | N |  | Přebírá se z Rekapitulace stavby | String | 50
Poznámka |  |  | N |  | Poznámka k soupisu prací | String | 255
Sazba DPH |  |  | A |  | Rekapitulace sazeb DPH na položkách aktuálního soupisu | eGSazbaDph
Základna DPH |  |  | A |  | Základna DPH určena součtem celkové ceny z položek aktuálního soupisu | Double
Hodnota DPH |  |  | A |  | Hodnota DPH | Double
Cena bez DPH |  |  | A |  | Cena bez DPH za daný soupis | Double
Cena s DPH |  |  | A |  | Cena s DPH za daný soupis | Double
Rekapitulace členění soupisu prací
Název |  |  | Povinný |  | Popis | Typ | Max. počet
atributu |  |  | (A/N) |  |  |  | znaků
Stavba |  |  | A |  | Přebírá se z Rekapitulace stavby | String | 120
Objekt |  |  | A |  | Kód a název objektu, přebírá se z Krycího listu soupisu | String | 20 + 120
Soupis |  |  | A |  | Kód a název objektu, přebírá se z Krycího listu soupisu | String | 20 + 120
Místo |  |  | N |  | Přebírá se z Rekapitulace stavby | String | 50
Datum |  |  | A |  | Přebírá se z Rekapitulace stavby | Date
Zadavatel |  |  | N |  | Přebírá se z Rekapitulace stavby | String | 50
Projektant |  |  | N |  | Přebírá se z Rekapitulace stavby | String | 50
Uchazeč |  |  | N |  | Přebírá se z Rekapitulace stavby | String | 50
Kód dílu - Popis |  |  | A |  | Kód a název dílu ze soupisu | String | 20 + 100
Cena celkem |  |  | A |  | Cena celkem za díl ze soupisu | Double
Soupis prací
Název |  |  | Povinný |  | Popis | Typ | Max. počet
atributu |  |  | (A/N) |  |  |  | znaků
Stavba |  |  | A |  | Přebírá se z Rekapitulace stavby | String | 120
Objekt |  |  | A |  | Kód a název objektu | String | 20 + 120
Soupis |  |  | A |  | Přebírá se z Krycího listu soupisu | String | 20 + 120
Místo |  |  | N |  | Přebírá se z Krycího listu soupisu | String | 50
Datum |  |  | A |  | Přebírá se z Krycího listu soupisu | Date
Zadavatel |  |  | N |  | Přebírá se z Krycího listu soupisu | String | 50
Projektant |  |  | N |  | Přebírá se z Krycího listu soupisu | String | 50
Uchazeč |  |  | N |  | Přebírá se z Krycího listu soupisu | String | 50
PČ |  |  | A |  | Pořadové číslo položky soupisu | Long
Typ |  |  | A |  | Typ položky soupisu | eGTypPolozky | 1
Kód |  |  | A |  | Kód položky ze soupisu | String | 20
Popis |  |  | A |  | Popis položky ze soupisu | String | 255
MJ |  |  | A |  | Měrná jednotka položky | String | 10
Množství |  |  | A |  | Množství položky soupisu | Double
J.Cena |  |  | A |  | Jednotková cena položky | Double
Cena celkem |  |  | A |  | Cena celkem vyčíslena jako J.Cena * Množství | Double
Cenová soustava |  |  | N |  | Zařazení položky do cenové soustavy | String | 50
p |  |  | N |  | Poznámka položky ze soupisu | Memo
psc |  |  | N |  | Poznámka k souboru cen ze soupisu | Memo
pp |  |  | N |  | Plný popis položky ze soupisu | Memo
vv |  |  | N |  | Výkaz výměr (figura, výraz, výměra) ze soupisu | Text,Text,Double | 20, 150
DPH |  |  | A |  | Sazba DPH pro položku | eGSazbaDPH
Hmotnost |  |  | A |  | Hmotnost položky ze soupisu | Double
Suť |  |  | A |  | Suť položky ze soupisu | Double
Nh |  |  | N |  | Normohodiny položky ze soupisu | Double
Datová věta
Typ věty |  |  | Hodnota |  | Význam
eGSazbaDPH |  |  | základní |  | Základní sazba DPH
|  |  | snížená |  | Snížená sazba DPH
|  |  | nulová |  | Nulová sazba DPH
|  |  | zákl. přenesená |  | Základní sazba DPH přenesená
|  |  | sníž. přenesená |  | Snížená sazba DPH přenesená
eGTypZakazky |  |  | STA |  | Stavební objekt
|  |  | PRO |  | Provozní soubor
|  |  | ING |  | Inženýrský objekt
|  |  | VON |  | Vedlejší a ostatní náklady
|  |  | OST |  | Ostatní náklady
eGTypPolozky |  |  | 1 |  | Položka typu HSV
|  |  | 2 |  | Položka typu PSV
|  |  | 3 |  | Položka typu M
|  |  | 4 |  | Položka typu OST