## TITULNÍ
HLAVNÍ PROJEKTANT:
|  |  | Energy Benefit Centre a.s. | Hlavní projektant:
|  |  | Křenova 438/3, 162 00 Praha 6 |  | Ing. Libor Truhelka
|  |  | tel.: +420 270 003 300 | Zástupce hlavního projektanta:
|  |  | e-mail: kontakt@energy-benefit.cz | Ing. Miroslav Zyma
internet: www.energy-benefit.cz
| ARCHITEKT: |  | Petr Hájek ARCHITEKTI s.r.o. | Hlavní architekt:
|  |  | Grafická 20, 150 00 Praha 5 | prof. Ing. Mgr. Akad. Arch. Petr Hájek
tel.: +420 437 239 697
e-mail: hajek@hajekarchitekti.cz
Projektová dokumentace
pro provedení stavby
DPS
Střední uměleckoprůmyslová škola keramická a sklářská K. Vary, p.o.
Etapa
ET01
Stavebník:
Karlovarský kraj
Závodní 353/88
360 06 Karlovy Vary
Zakázkové číslo:
220055

## SEZNAM PD
SEZNAM DOKUMENTACE
Střední uměleckoprůmyslová škola keramická a sklářská K. Vary, p.o.
Projektová dokumentace
pro provedení stavby
ID projektu: | KVSUPS |  | Zakázkové číslo: 220055
Stupeň: | DPS
Objekt | ID profese | Profese | Název profese | stav PD
Specifikace
| A | PZ | Průvodní zpráva
| B | STZ | Souhrnná technická zpráva | po získání nového stanovisk HZS + povolení změny záměru před dokončením nutno zaktualizovat
| C | SIT | Situační výkresy | OK
SO101 | D.1.1 | ASR | Architektonicko-stavební řešení | nutné dokončit koordinaci a z ní vyplývající možné změny do stavařiny
SO101 | D.1.1 | DET | Architektonicko-stavební řešení - KNIHA DETAILŮ
SO102 | D.1.1 | ASR | Architektonicko-stavební řešení | nutné dokončit koordinaci a z ní vyplývající možné změny do stavařiny
SO102 | D.1.1 | DET | Architektonicko-stavební řešení - KNIHA DETAILŮ
SO102 | D.1.1 | FAS | Fasádní konstrukce
SO101 | D.1.2a | SKR | Podchycení objektu | OK
SO101 | D.1.2b | SKR | Stavebně konstrukční řešení | OK
SO102 | D.1.2a | SKR | Pilotové založení | OK
SO102 | D.1.2b | SKR | Stavebně konstrukční řešení | OK
SO102 | D.1.2c | SKR | Stavebně konstrukční řešení - ocelové kce | OK
| D.1.3 | PBR | Požárně bezpečnostní řešení | OK
SO102 | D.1.4 | AVT | Audiovizuální technika | OK
SO101 | D.1.4 | ESIL | Elektroinstalace - silnoproud | OK
SO102 | D.1.4 | ESIL | Elektroinstalace - silnoproud | OK
SO101 | D.1.4 | EPS | Elektroinstalace - EPS | OK
SO102 | D.1.4 | EPS | Elektroinstalace - EPS | OK
SO101 | D.1.4 | NZS | Elektroinstalace - NZS | OK
SO102 | D.1.4 | NZS | Elektroinstalace - NZS | OK
SO101 | D.1.4 | ESLA | Elektroinstalace - slaboproud | OK
SO102 | D.1.4 | ESLA | Elektroinstalace - slaboproud | OK
SO102 | D.1.4 | FVE | Fotovoltaika | OK
SO101 | D.1.4 | MAR | Měření a regulace | OK, chybně barevnost rozpisek
SO102 | D.1.4 | MAR | Měření a regulace | OK, chybně barevnost rozpisek
SO101 | D.1.4 | RTCH | Vytápění a chlazení | OK
SO102 | D.1.4 | RTCH | Vytápění a chlazení | OK
SO101 | D.1.4 | VZT | Vzduchotechnika | OK
SO102 | D.1.4 | VZT | Vzduchotechnika | OK
SO102 | D.1.4 | ZOTK | Zařízení pro odvod tepla a kouře | OK
SO101 | D.1.4 | ZTI | Zdravotně technické instalace | OK
SO102 | D.1.4 | ZTI | Zdravotně technické instalace | OK
SO101 | D.1.4 | PLN | Plynová odběrná zařízení | OK
SO102 | D.1.4 | PLN | Plynová odběrná zařízení | OK
| D.1.5 | ODP | Odpadové hospodářství | OK
| D.1.6 | SAD | Sadové úpravy | OK
| D.1.7 | DAO | Drobná architektura a oplocení | OK
| D.1.8 | ZOV | Zásady organizace výstavby | OK
SO102 | D.1.9 | ZSJ | Zajištění stavební jámy | OK
SO101 | D.1.10 | SZP | Systém zachycení pádu | OK
SO102 | D.1.10 | SZP | Systém zachycení pádu | OK
| D.2 | DOP | Dopravní řešení a parking | OK
SO102 | D.2 | GAST | Gastro | OK
| D.2 | CZT | Horkovod - přípojka | OK
SO101-102 | D.2 | PRK | Kanalizace - přípojky | OK
SO101-102 | D.2 | PRP | Plynovod - přípojka | OK
| D.2 | PHZ | Polostabilní hasící zařízení | OK
SO102 | D.2 | SEK | SEK - přípojky | OK
SO101-102 | D.2 | PRV | Vodovod - přípojka | OK
SO102 | D.2 | TRIB | Teleskopická tribuna | OK
| E | DOK | DOKLADOVÁ ČÁST | OK
SO101 | F | INT | INTERIÉR
SO102 | F | INT | INTERIÉR

## A. PZ
SEZNAM PŘÍLOH
Objekt:
0
| ID profese: |  |  |  | A |  |  |  | Profese: | PZ
Průvodní zpráva
| ID projektu: |  |  |  | KVSUPS |  |  |  | Zakázkové číslo: | 220055
| Stupeň: |  |  |  | DPS
Vysvětlivka - kód dokumentu v PDF:
IDPROJEKTU_STUPEŇ_ETAPA_OBJEKT_SEKCE_ID PROFESE_PROFESE-ČÍSLO_OBSAH
| nerelevantní části kódu pro dokument se vynechávají | [11 empty] | NETISKNOUT
Aktuální | Kód dokumentu | [6 empty] | Název | Měřítko | Změna výkresu | Popis revizí | Datum | Kód dokumentu
| Identifikační část |  |  |  |  | Číselná a popisná část
| Etapa | Objekt | Sekce | ID profese | Profese | Číslo | Obsah
| ET01 | 0 |  | A | PZ | 001 | PZ | PRŮVODNÍ ZPRÁVA | - | z00 |  | 27.08.2024 | KVSUPS_DPS_ET01_A_PZ-001_PZ
KVSUPS_DPS-
Note on B3: Svaž s listem Seznam PD
Note on B5: Svaž s listem Seznam PD
Note on F4: Svaž s listem Seznam PD
Note on K4: Svaž s listem Seznam PD

## B. STZ
SEZNAM PŘÍLOH
Objekt:
0
| ID profese: |  |  |  | B |  |  |  | Profese: | STZ
Souhrnná technická zpráva
| ID projektu: |  |  |  | KVSUPS |  |  |  | Zakázkové číslo: | 220055
| Stupeň: |  |  |  | DPS
Vysvětlivka - kód dokumentu v PDF:
IDPROJEKTU_STUPEŇ_ETAPA_OBJEKT_SEKCE_ID PROFESE_PROFESE-ČÍSLO_OBSAH
| nerelevantní části kódu pro dokument se vynechávají | [11 empty] | NETISKNOUT
Aktuální | Kód dokumentu | [6 empty] | Název | Měřítko | Změna výkresu | Popis revizí | Datum | Kód dokumentu
| Identifikační část |  |  |  |  | Číselná a popisná část
| Etapa | Objekt | Sekce | ID profese | Profese | Číslo | Obsah
| ET01 | 0 |  | B | STZ | 001 | STZ | SOUHRNNÁ TECHNICKÁ ZPRÁVA | - | z00 |  | 27.08.2024 | KVSUPS_DPS_ET01_B_STZ-001_STZ
KVSUPS_DPS-
Note on B3: Svaž s listem Seznam PD
Note on B5: Svaž s listem Seznam PD
Note on F4: Svaž s listem Seznam PD
Note on K4: Svaž s listem Seznam PD

## C. SIT
SEZNAM PŘÍLOH
Objekt:
0
| ID profese: |  |  |  | C |  |  |  | Profese: | SIT
Situační výkresy
| ID projektu: |  |  |  | KVSUPS |  |  |  | Zakázkové číslo: | 220055
| Stupeň: |  |  |  | DPS
Vysvětlivka - kód dokumentu v PDF:
IDPROJEKTU_STUPEŇ_ETAPA_OBJEKT_SEKCE_ID PROFESE_PROFESE-ČÍSLO_OBSAH
| nerelevantní části kódu pro dokument se vynechávají | [11 empty] | NETISKNOUT
Aktuální | Kód dokumentu | [6 empty] | Název | Měřítko | Změna výkresu | Popis revizí | Datum | Kód dokumentu
| Identifikační část |  |  |  |  | Číselná a popisná část
| Etapa | Objekt | Sekce | ID profese | Profese | Číslo | Obsah
| ET01 | 0 |  | C | SIT | 001 | SVSV | SITUAČNÍ VÝKRES ŠIRŠÍCH VZTAHŮ | 1:5000 | z00 |  | 27.08.2024 | KVSUPS_DPS_ET01_C_SIT-001_SVSV
| ET01 | 0 |  | C | SIT | 002 | KOO | KOORDINAČNÍ SITUAČNÍ VÝKRES | 1:250 | z00 |  | 27.08.2024 | KVSUPS_DPS_ET01_C_SIT-002_KOO
KVSUPS_DPS-
Note on B3: Svaž s listem Seznam PD
Note on B5: Svaž s listem Seznam PD
Note on F4: Svaž s listem Seznam PD
Note on K4: Svaž s listem Seznam PD

## D.1.1 ASR SO101
SEZNAM PŘÍLOH
Objekt:
SO101
| ID profese: |  |  |  | D.1.1 |  |  |  | Profese: | ASR
Architektonicko-stavební řešení
| ID projektu: |  |  |  | KVSUPS |  |  |  | Zakázkové číslo: | 220055
| Stupeň: |  |  |  | DPS
Vysvětlivka - kód dokumentu v PDF:
IDPROJEKTU_STUPEŇ_ETAPA_OBJEKT_SEKCE_ID PROFESE_PROFESE-ČÍSLO_OBSAH
| nerelevantní části kódu pro dokument se vynechávají | [11 empty] | NETISKNOUT
Aktuální | Kód dokumentu | [6 empty] | Název | Měřítko | Změna výkresu | Popis revizí | Datum | Kód dokumentu
| Identifikační část |  |  |  |  | Číselná a popisná část
| Etapa | Objekt | Sekce | ID profese | Profese | Číslo | Obsah
| ET01 | SO101 |  | D.1.1 | ASR | 001 | TECH ZPR | TECHNICKÁ ZPRÁVA | - | z00 |  | 27.08.2024 | KVSUPS_DPS_ET01_SO101_D.1.1_ASR-001_TECH ZPR
|  | SO101 |  | D.1.1 | ASR | 002 | SKLADBY KCI | SKLADBY KONSTRUKCÍ | - | z00 |  |  | KVSUPS_DPS_SO101_D.1.1_ASR-002_SKLADBY KCI
| ET01 | SO101 | BOURÁNÍ | D.1.1 | ASR | 101 | PUD_1.PP | PŮDORYS 1.PP | 1:50 | z00 |  | 27.08.2024 | KVSUPS_DPS_ET01_SO101_BOURÁNÍ_D.1.1_ASR-101_PUD_1.PP
| ET01 | SO101 | BOURÁNÍ | D.1.1 | ASR | 102 | PUD_1.NP | PŮDORYS 1.NP | 1:50 | z00 |  | 27.08.2024 | KVSUPS_DPS_ET01_SO101_BOURÁNÍ_D.1.1_ASR-102_PUD_1.NP
| ET01 | SO101 | BOURÁNÍ | D.1.1 | ASR | 103 | PUD_2.NP | PŮDORYS 2.NP | 1:50 | z00 |  | 27.08.2024 | KVSUPS_DPS_ET01_SO101_BOURÁNÍ_D.1.1_ASR-103_PUD_2.NP
| ET01 | SO101 | BOURÁNÍ | D.1.1 | ASR | 104 | PUD_3.NP | PŮDORYS 3.NP | 1:50 | z00 |  | 27.08.2024 | KVSUPS_DPS_ET01_SO101_BOURÁNÍ_D.1.1_ASR-104_PUD_3.NP
| ET01 | SO101 | BOURÁNÍ | D.1.1 | ASR | 105 | PUD_4.NP | PŮDORYS 4.NP | 1:50 | z00 |  | 27.08.2024 | KVSUPS_DPS_ET01_SO101_BOURÁNÍ_D.1.1_ASR-105_PUD_4.NP
| ET01 | SO101 | BOURÁNÍ | D.1.1 | ASR | 106 | PUD_KROV | PŮDORYS KROVU | 1:50 | z00 |  | 27.08.2024 | KVSUPS_DPS_ET01_SO101_BOURÁNÍ_D.1.1_ASR-106_PUD_KROV
| ET01 | SO101 | BOURÁNÍ | D.1.1 | ASR | 107 | PUD_STR | PŮDORYS STŘECHY | 1:50 | z00 |  | 27.08.2024 | KVSUPS_DPS_ET01_SO101_BOURÁNÍ_D.1.1_ASR-107_PUD_STR
| ET01 | SO101 | BOURÁNÍ | D.1.1 | ASR | 201 | REZ_AA | ŘEZ A-A' | 1:50 | z00 |  | 27.08.2024 | KVSUPS_DPS_ET01_SO101_BOURÁNÍ_D.1.1_ASR-201_REZ_AA
| ET01 | SO101 | BOURÁNÍ | D.1.1 | ASR | 202 | REZ_BB | ŘEZ B-B' | 1:50 | z00 |  | 27.08.2024 | KVSUPS_DPS_ET01_SO101_BOURÁNÍ_D.1.1_ASR-202_REZ_BB
| ET01 | SO101 | BOURÁNÍ | D.1.1 | ASR | 203 | REZ_CC | ŘEZ C-C' | 1:50 | z00 |  | 27.08.2024 | KVSUPS_DPS_ET01_SO101_BOURÁNÍ_D.1.1_ASR-203_REZ_CC
| ET01 | SO101 | BOURÁNÍ | D.1.1 | ASR | 204 | REZ_DD | ŘEZ D-D' | 1:50 | z00 |  | 27.08.2024 | KVSUPS_DPS_ET01_SO101_BOURÁNÍ_D.1.1_ASR-204_REZ_DD
| ET01 | SO101 | BOURÁNÍ | D.1.1 | ASR | 205 | REZ_EE | ŘEZ E-E' | 1:50 | z00 |  | 27.08.2024 | KVSUPS_DPS_ET01_SO101_BOURÁNÍ_D.1.1_ASR-205_REZ_EE
| ET01 | SO101 | BOURÁNÍ | D.1.1 | ASR | 206 | REZ_KROV | PŘÍČNÉ ŘEZY KROVU | 1:50 | z00 |  | 27.08.2024 | KVSUPS_DPS_ET01_SO101_BOURÁNÍ_D.1.1_ASR-206_REZ_KROV
| ET01 | SO101 | BOURÁNÍ | D.1.1 | ASR | 207 | REZ_KROV | PODÉLNÉ ŘEZY KROVU | 1:50 | z00 |  | 27.08.2024 | KVSUPS_DPS_ET01_SO101_BOURÁNÍ_D.1.1_ASR-207_REZ_KROV
| ET01 | SO101 | BOURÁNÍ | D.1.1 | ASR | 301 | POH_J | POHLED OD JIHU | 1:50 | z00 |  | 27.08.2024 | KVSUPS_DPS_ET01_SO101_BOURÁNÍ_D.1.1_ASR-301_POH_J
| ET01 | SO101 | BOURÁNÍ | D.1.1 | ASR | 302 | POH_S | POHLED OD SEVERU | 1:50 | z00 |  | 27.08.2024 | KVSUPS_DPS_ET01_SO101_BOURÁNÍ_D.1.1_ASR-302_POH_S
| ET01 | SO101 | BOURÁNÍ | D.1.1 | ASR | 303 | POH_V | POHLED OD VÝCHODU | 1:50 | z00 |  | 27.08.2024 | KVSUPS_DPS_ET01_SO101_BOURÁNÍ_D.1.1_ASR-303_POH_V
| ET01 | SO101 | BOURÁNÍ | D.1.1 | ASR | 304 | POH_Z | POHLED OD ZÁPADU | 1:50 | z00 |  | 27.08.2024 | KVSUPS_DPS_ET01_SO101_BOURÁNÍ_D.1.1_ASR-304_POH_Z
| ET01 | SO101 | BOURÁNÍ | D.1.1 | ASR | 305 | POH_S | POHLED OD SEVERU - VNITŘNÍ | 1:50 | z00 |  | 27.08.2024 | KVSUPS_DPS_ET01_SO101_BOURÁNÍ_D.1.1_ASR-305_POH_S
| ET01 | SO101 | BOURÁNÍ | D.1.1 | ASR | 306 | POH_V | POHLED OD VÝCHODU - VNITŘNÍ | 1:50 | z00 |  | 27.08.2024 | KVSUPS_DPS_ET01_SO101_BOURÁNÍ_D.1.1_ASR-306_POH_V
| ET01 | SO101 | BOURÁNÍ | D.1.1 | ASR | 306 | POH_Z | POHLED OD ZÁPADU - VNITŘNÍ | 1:50 | z00 |  | 27.08.2024 | KVSUPS_DPS_ET01_SO101_BOURÁNÍ_D.1.1_ASR-306_POH_Z
| ET01 | SO101 |  | D.1.1 | ASR | 100 | PUD_HTU | PŮDORYS HTŮ | 1:100 | z00 |  | 27.08.2024 | KVSUPS_DPS_ET01_SO101_D.1.1_ASR-100_PUD_HTU
| ET01 | SO101 |  | D.1.1 | ASR | 101 | PUD_ZAKL | PŮDORYS ZÁKLADŮ | 1:50 | z00 |  | 27.08.2024 | KVSUPS_DPS_ET01_SO101_D.1.1_ASR-101_PUD_ZAKL
| ET01 | SO101 |  | D.1.1 | ASR | 102 | PUD_1.PP | PŮDORYS 1.PP | 1:50 | z00 |  | 27.08.2024 | KVSUPS_DPS_ET01_SO101_D.1.1_ASR-102_PUD_1.PP
| ET01 | SO101 |  | D.1.1 | ASR | 103 | PUD_1.NP | PŮDORYS 1.NP | 1:50 | z00 |  | 27.08.2024 | KVSUPS_DPS_ET01_SO101_D.1.1_ASR-103_PUD_1.NP
| ET01 | SO101 |  | D.1.1 | ASR | 104 | PUD_2.NP | PŮDORYS 2.NP | 1:50 | z00 |  | 27.08.2024 | KVSUPS_DPS_ET01_SO101_D.1.1_ASR-104_PUD_2.NP
| ET01 | SO101 |  | D.1.1 | ASR | 105 | PUD_3.NP | PŮDORYS 3.NP | 1:50 | z00 |  | 27.08.2024 | KVSUPS_DPS_ET01_SO101_D.1.1_ASR-105_PUD_3.NP
| ET01 | SO101 |  | D.1.1 | ASR | 106 | PUD_4.NP | PŮDORYS 4.NP | 1:50 | z00 |  | 27.08.2024 | KVSUPS_DPS_ET01_SO101_D.1.1_ASR-106_PUD_4.NP
| ET01 | SO101 |  | D.1.1 | ASR | 107 | PUD_KROV | PŮDORYS KROVU | 1:50 | z00 |  | 27.08.2024 | KVSUPS_DPS_ET01_SO101_D.1.1_ASR-107_PUD_KROV
| ET01 | SO101 |  | D.1.1 | ASR | 108 | PUD_STR | PŮDORYS STŘECHY | 1:50 | z00 |  | 27.08.2024 | KVSUPS_DPS_ET01_SO101_D.1.1_ASR-108_PUD_STR
| ET01 | SO101 |  | D.1.1 | ASR | 201 | REZ_AA | ŘEZ A-A' | 1:50 | z00 |  | 27.08.2024 | KVSUPS_DPS_ET01_SO101_D.1.1_ASR-201_REZ_AA
| ET01 | SO101 |  | D.1.1 | ASR | 202 | REZ_BB | ŘEZ B-B' | 1:50 | z00 |  | 27.08.2024 | KVSUPS_DPS_ET01_SO101_D.1.1_ASR-202_REZ_BB
| ET01 | SO101 |  | D.1.1 | ASR | 203 | REZ_CC | ŘEZ C-C' | 1:50 | z00 |  | 27.08.2024 | KVSUPS_DPS_ET01_SO101_D.1.1_ASR-203_REZ_CC
| ET01 | SO101 |  | D.1.1 | ASR | 204 | REZ_DD | ŘEZ D-D' | 1:50 | z00 |  | 27.08.2024 | KVSUPS_DPS_ET01_SO101_D.1.1_ASR-204_REZ_DD
| ET01 | SO101 |  | D.1.1 | ASR | 205 | REZ_EE | ŘEZ E-E' | 1:50 | z00 |  | 27.08.2024 | KVSUPS_DPS_ET01_SO101_D.1.1_ASR-205_REZ_EE
| ET01 | SO101 |  | D.1.1 | ASR | 207 | PŘIČNÉ ŘEZY KROVU | PŘÍČNÉ ŘEZY KROVU | 1:50 | z00 |  | 27.08.2024 | KVSUPS_DPS_ET01_SO101_D.1.1_ASR-207_PŘIČNÉ ŘEZY KROVU
| ET01 | SO101 |  | D.1.1 | ASR | 208 | PODÉLNÉ ŘEZY KROVU | PODÉLNÉ ŘEZY KROVU | 1:50 | z00 |  | 27.08.2024 | KVSUPS_DPS_ET01_SO101_D.1.1_ASR-208_PODÉLNÉ ŘEZY KROVU
| ET01 | SO101 |  | D.1.1 | ASR | 301 | POH_J | POHLED OD JIHU | 1:50 | z00 |  | 27.08.2024 | KVSUPS_DPS_ET01_SO101_D.1.1_ASR-301_POH_J
| ET01 | SO101 |  | D.1.1 | ASR | 302 | POH_S | POHLED OD SEVERU | 1:50 | z00 |  | 27.08.2024 | KVSUPS_DPS_ET01_SO101_D.1.1_ASR-302_POH_S
| ET01 | SO101 |  | D.1.1 | ASR | 303 | POH_V | POHLED OD VÝCHODU | 1:50 | z00 |  | 27.08.2024 | KVSUPS_DPS_ET01_SO101_D.1.1_ASR-303_POH_V
| ET01 | SO101 |  | D.1.1 | ASR | 304 | POH_Z | POHLED OD ZÁPADU | 1:50 | z00 |  | 27.08.2024 | KVSUPS_DPS_ET01_SO101_D.1.1_ASR-304_POH_Z
| ET01 | SO101 |  | D.1.1 | ASR | 305 | POH_S | POHLED OD SEVERU - VNITŘNÍ | 1:50 | z00 |  | 27.08.2024 | KVSUPS_DPS_ET01_SO101_D.1.1_ASR-305_POH_S
| ET01 | SO101 |  | D.1.1 | ASR | 306 | POH_V | POHLED OD VÝCHODU - VNITŘNÍ | 1:50 | z00 |  | 27.08.2024 | KVSUPS_DPS_ET01_SO101_D.1.1_ASR-306_POH_V
| ET01 | SO101 |  | D.1.1 | ASR | 307 | POH_Z | POHLED OD ZÁPADU - VNITŘNÍ | 1:50 | z00 |  | 27.08.2024 | KVSUPS_DPS_ET01_SO101_D.1.1_ASR-307_POH_Z
| ET01 | SO101 |  | D.1.1 | ASR | 401 | PUD_PODHL_1.PP | PŮDORYS PODHLEDŮ 1.PP | 1:50 | z00 |  | 27.08.2024 | KVSUPS_DPS_ET01_SO101_D.1.1_ASR-401_PUD_PODHL_1.PP
| ET01 | SO101 |  | D.1.1 | ASR | 401 | PUD_PODHL_1.NP | PŮDORYS PODHLEDŮ 1.NP | 1:50 | z00 |  | 27.08.2024 | KVSUPS_DPS_ET01_SO101_D.1.1_ASR-401_PUD_PODHL_1.NP
| ET01 | SO101 |  | D.1.1 | ASR | 401 | PUD_PODHL_2.NP | PŮDORYS PODHLEDŮ 2.NP | 1:50 | z00 |  | 27.08.2024 | KVSUPS_DPS_ET01_SO101_D.1.1_ASR-401_PUD_PODHL_2.NP
| ET01 | SO101 |  | D.1.1 | ASR | 401 | PUD_PODHL_3.NP | PŮDORYS PODHLEDŮ 3.NP | 1:50 | z00 |  | 27.08.2024 | KVSUPS_DPS_ET01_SO101_D.1.1_ASR-401_PUD_PODHL_3.NP
| ET01 | SO101 |  | D.1.1 | ASR | 401 | PUD_PODHL_4.NP | PŮDORYS PODHLEDŮ 4.NP | 1:50 | z00 |  | 27.08.2024 | KVSUPS_DPS_ET01_SO101_D.1.1_ASR-401_PUD_PODHL_4.NP
| ET01 | SO101 |  | D.1.1 | ASR | 601 | KNIHA ZAMECNIK | KNIHA ZÁMEČNICKÝCH VÝROBKŮ |  | z00 |  | 27.08.2024 | KVSUPS_DPS_ET01_SO101_D.1.1_ASR-601_KNIHA ZAMECNIK
| ET01 | SO101 |  | D.1.1 | ASR | 602 | KNIHA TRUHLAR | KNIHA TRUHLÁŘSKÝCH VÝROBKŮ |  | z00 |  | 27.08.2024 | KVSUPS_DPS_ET01_SO101_D.1.1_ASR-602_KNIHA TRUHLAR
| ET01 | SO101 |  | D.1.1 | ASR | 603 | KNIHA KLEMPIR | KNIHA KLEMPÍŘSKÝCH VÝROBKŮ |  | z00 |  | 27.08.2024 | KVSUPS_DPS_ET01_SO101_D.1.1_ASR-603_KNIHA KLEMPIR
| ET01 | SO101 |  | D.1.1 | ASR | 604 | KNIHA OSTATNI | KNIHA OSTATNICH VÝROBKŮ |  | z00 |  | 27.08.2024 | KVSUPS_DPS_ET01_SO101_D.1.1_ASR-604_KNIHA OSTATNI
| ET01 | SO101 |  | D.1.1 | ASR | 605 | KNIHA OKNA | KNIHA OKEN |  | z00 |  | 27.08.2024 | KVSUPS_DPS_ET01_SO101_D.1.1_ASR-605_KNIHA OKNA
| ET01 | SO101 |  | D.1.1 | ASR | 606 | KNIHA DVERE | KNIHA DVEŘÍ |  | z00 |  | 27.08.2024 | KVSUPS_DPS_ET01_SO101_D.1.1_ASR-606_KNIHA DVERE
| ET01 | SO101 |  | D.1.1 | ASR | 608 | KNIHA PROSKL PRICEK | KNIHA PROSKLENÝCH PŘÍČEK |  | z00 |  | 27.08.2024 | KVSUPS_DPS_ET01_SO101_D.1.1_ASR-608_KNIHA PROSKL PRICEK
| ET01 | SO101 |  | D.1.1 | ASR | 7000 | KNIHA DETAILŮ | KNIHA DETAILŮ vč. legendy materiálů | - | z00 |  | 27.08.2024 | KVSUPS_DPS_ET01_SO101_D.1.1_ASR-7000_KNIHA DETAILŮ
Note on B3: Svaž s listem Seznam PD
Note on B5: Svaž s listem Seznam PD
Note on F4: Svaž s listem Seznam PD
Note on K4: Svaž s listem Seznam PD

## D.1.1 ASR SO101 (DET)
SEZNAM PŘÍLOH
Objekt:
SO101
| ID profese: |  |  |  | D.1.1 |  |  |  | Profese: | DET
Architektonicko-stavební řešení - KNIHA DETAILŮ
| ID projektu: |  |  |  | KVSUPS |  |  |  | Zakázkové číslo: | 220055
| Stupeň: |  |  |  | DPS
Vysvětlivka - kód dokumentu v PDF:
IDPROJEKTU_STUPEŇ_ETAPA_OBJEKT_SEKCE_ID PROFESE_PROFESE-ČÍSLO_OBSAH
| nerelevantní části kódu pro dokument se vynechávají | [11 empty] | NETISKNOUT
Aktuální | Kód dokumentu | [6 empty] | Název | Měřítko | Změna výkresu | Popis revizí | Datum | Kód dokumentu
| Identifikační část |  |  |  |  | Číselná a popisná část
| Etapa | Objekt | Sekce | ID profese | Profese | Číslo | Obsah
| ET01 | SO101 |  | D.1.1 | DET | 7000 | KNIHA DETAILŮ | KNIHA DETAILŮ vč. legendy materiálů | - | z00 |  | 27.08.2024 | KVSUPS_DPS_ET01_SO101_D.1.1_DET-7000_KNIHA DETAILŮ
| ET01 | SO101 |  | D.1.1 | DET | 7000 | LEG | LEGENDA MATERIÁLŮ | - | z00 |  | 27.08.2024 | KVSUPS_DPS_ET01_SO101_D.1.1_DET-7000_LEG
| ET01 | SO101 |  | D.1.1 | DET | 7001 | DET | SPODNÍ STAVBA 1.PP | 1:10 | z00 |  | 27.08.2024 | KVSUPS_DPS_ET01_SO101_D.1.1_DET-7001_DET
| ET01 | SO101 |  | D.1.1 | DET | 7002 | DET | SPODNÍ STAVBA ŘEZ OKNEM 1.PP JIH - ZATEPLENÍSUTERÉNNÍ STĚNY vč.INJEKTÁZE + NEZATEPLENÁ NADZEMNÍ STĚNA | 1:10 | z00 |  | 27.08.2024 | KVSUPS_DPS_ET01_SO101_D.1.1_DET-7002_DET
| ET01 | SO101 |  | D.1.1 | DET | 7003 | DET | SPODNÍ STAVBA ŘEZ 1.PP JIH - ZATEPLENÍ SUTERÉNNÍ STĚNY vč.INJEKTÁZE + NEZATEPLENÁ NADZEMNÍ STĚNA | 1:10 | z00 |  | 27.08.2024 | KVSUPS_DPS_ET01_SO101_D.1.1_DET-7003_DET
| ET01 | SO101 |  | D.1.1 | DET | 7004 | DET | SPODNÍ STAVBA ŘEZ 1.PP SEVER - ZATEPLENÍ SUTERÉNNÍ STĚNY vč.INJEKTÁZE + NEZATEPLENÁ NADZEMNÍ STĚNA | 1:10 | z00 |  | 27.08.2024 | KVSUPS_DPS_ET01_SO101_D.1.1_DET-7004_DET
| ET01 | SO101 |  | D.1.1 | DET | 7009 | DET | ŘEZ 1.PP SEVER POD SPOJ.KRČKEM - NAPOJENÍ NA OBJEKT 102 | 1:10 | z00 |  | 27.08.2024 | KVSUPS_DPS_ET01_SO101_D.1.1_DET-7009_DET
| ET01 | SO101 |  | D.1.1 | DET | 7010 | DET | ŘEZ 1.NP SEVER POD SPOJ.KRČKEM - NAPOJENÍ NA OBJEKT 102 | 1:10 | z00 |  | 27.08.2024 | KVSUPS_DPS_ET01_SO101_D.1.1_DET-7010_DET
| ET01 | SO101 |  | D.1.1 | DET | 7014 | DET | SPODNÍ STAVBA SCHÉMA INJEKTÁŽNÍCH VRTŮ 1.PP (SILAN-SILOXANOVÁ INJEKTÁŽ) | 1:2 | z00 |  | 27.08.2024 | KVSUPS_DPS_ET01_SO101_D.1.1_DET-7014_DET
| ET01 | SO101 |  | D.1.1 | DET | 7015 | DET | DILATAČNÍ SPÁRY V BETONOVÉ PODLAZE 1.PP | 1:2 | z00 |  | 27.08.2024 | KVSUPS_DPS_ET01_SO101_D.1.1_DET-7015_DET
| ET01 | SO101 |  | D.1.1 | DET | 7061 | DET | ŘEZ VÝTAHOVÁ ŠACHTA - SPODNÍ DOJEZD | 1:10 | z00 |  | 27.08.2024 | KVSUPS_DPS_ET01_SO101_D.1.1_DET-7061_DET
| ET01 | SO101 |  | D.1.1 | DET | 7062 | DET | ŠACHTA ŘEZ PŘEČERPÁVACÍ STANICE vć. ŘEŠENÍ HYDROIZOLACE A POKLOPU | 1:10 | z00 |  | 27.08.2024 | KVSUPS_DPS_ET01_SO101_D.1.1_DET-7062_DET
| ET01 | SO101 |  | D.1.1 | DET | 7063 | DET | ŠACHTA REVIZNÍ ŘEZ VÝCHOD-ZÁPAD vć. ŘEŠENÍ HYDROIZOLACE A POKLOPU | 1:10 | z00 |  | 27.08.2024 | KVSUPS_DPS_ET01_SO101_D.1.1_DET-7063_DET
| ET01 | SO101 |  | D.1.1 | DET | 7064 | DET | ŠACHTA REVIZNÍ ŘEZ SEVER-JIH vć. ŘEŠENÍ HYDROIZOLACE A POKLOPU | 1:10 | z00 |  | 27.08.2024 | KVSUPS_DPS_ET01_SO101_D.1.1_DET-7064_DET
| ET01 | SO101 |  | D.1.1 | DET | 7103 | DET | ŘEZ SCHODY MÍSTNOST A0106 | 1:10 | z00 |  | 27.08.2024 | KVSUPS_DPS_ET01_SO101_D.1.1_DET-7103_DET
| ET01 | SO101 |  | D.1.1 | DET | 7104 | DET | ŘEZ SCHODY MÍSTNOST A0129 (STROJOVNA VZT) | 1:10 | z00 |  | 27.08.2024 | KVSUPS_DPS_ET01_SO101_D.1.1_DET-7104_DET
| ET01 | SO101 |  | D.1.1 | DET | 7105 | DET | ŘEZ SCHODY MÍSTNOST A0120 | 1:10 | z00 |  | 27.08.2024 | KVSUPS_DPS_ET01_SO101_D.1.1_DET-7105_DET
| ET01 | SO101 |  | D.1.1 | DET | 7106 | DET | ŘEZ NOVÉ SCHODIŠTĚ DO PODKROVÍ 3.PP-4.NP | 1:20 | z00 |  | 27.08.2024 | KVSUPS_DPS_ET01_SO101_D.1.1_DET-7106_DET
| ET01 | SO101 |  | D.1.1 | DET | 7107 | DET | PŮDORYS NOVÉ SCHODIŠTĚ DO PODKROVÍ 3.PP-4.NP | 1:20 | z00 |  | 27.08.2024 | KVSUPS_DPS_ET01_SO101_D.1.1_DET-7107_DET
| ET01 | SO101 |  | D.1.1 | DET | 7150 | DET | NOVÉ MADLO ZÁBRADLÍ HLAVNÍHO SCHODIŠTĚ/POŽ.OBKLAD NOSNÍKŮ | 1:10 | z00 |  | 27.08.2024 | KVSUPS_DPS_ET01_SO101_D.1.1_DET-7150_DET
| ET01 | SO101 |  | D.1.1 | DET | 7151 | DET | POHLED ZÁBRADLÍ SCHODY MÍSTNOST A0120 | 1:10 | z00 |  | 27.08.2024 | KVSUPS_DPS_ET01_SO101_D.1.1_DET-7151_DET
| ET01 | SO101 |  | D.1.1 | DET | 7401a | DET | OKNO ŠPALETOVÉ (osazení A) - ostění | 1:5 | z00 |  | 27.08.2024 | KVSUPS_DPS_ET01_SO101_D.1.1_DET-7401a_DET
| ET01 | SO101 |  | D.1.1 | DET | 7401b | DET | OKNO ŠPALETOVÉ (osazení A) - parapet | 1:5 | z00 |  | 27.08.2024 | KVSUPS_DPS_ET01_SO101_D.1.1_DET-7401b_DET
| ET01 | SO101 |  | D.1.1 | DET | 7401c | DET | OKNO ŠPALETOVÉ (osazení A) - nadpraží | 1:5 | z00 |  | 27.08.2024 | KVSUPS_DPS_ET01_SO101_D.1.1_DET-7401c_DET
| ET01 | SO101 |  | D.1.1 | DET | 7402a | DET | OKNO ŠPALETOVÉ (osazení B) - ostění | 1:5 | z00 |  | 27.08.2024 | KVSUPS_DPS_ET01_SO101_D.1.1_DET-7402a_DET
| ET01 | SO101 |  | D.1.1 | DET | 7402b | DET | OKNO ŠPALETOVÉ (osazení B) - NADPRAŽÍ a PARAPET | 1:5 | z00 |  | 27.08.2024 | KVSUPS_DPS_ET01_SO101_D.1.1_DET-7402b_DET
| ET01 | SO101 |  | D.1.1 | DET | 7403a | DET | OKNO ŠPALETOVÉ (osazení C) - ostění | 1:5 | z00 |  | 27.08.2024 | KVSUPS_DPS_ET01_SO101_D.1.1_DET-7403a_DET
| ET01 | SO101 |  | D.1.1 | DET | 7403b | DET | OKNO ŠPALETOVÉ (osazení C) - NADPRAŽÍ a PARAPET | 1:5 | z00 |  | 27.08.2024 | KVSUPS_DPS_ET01_SO101_D.1.1_DET-7403b_DET
| ET01 | SO101 |  | D.1.1 | DET | 7405 | DET | OKNO ŠPALETOVÉ (osazení D) - ostění | 1:5 | z00 |  | 27.08.2024 | KVSUPS_DPS_ET01_SO101_D.1.1_DET-7405_DET
| ET01 | SO101 |  | D.1.1 | DET | 7405a | DET | OKNO ŠPALETOVÉ (osazení E) - ostění | 1:5 | z00 |  | 27.08.2024 | KVSUPS_DPS_ET01_SO101_D.1.1_DET-7405a_DET
| ET01 | SO101 |  | D.1.1 | DET | 7405b | DET | OKNO ŠPALETOVÉ (osazení E) - NADPRAŽÍ a PARAPET | 1:5 | z00 |  | 27.08.2024 | KVSUPS_DPS_ET01_SO101_D.1.1_DET-7405b_DET
| ET01 | SO101 |  | D.1.1 | DET | 7406 | DET | OKNO ŠPALETOVÉ (osazení D) - NADPRAŽÍ a PARAPET | 1:5 | z00 |  | 27.08.2024 | KVSUPS_DPS_ET01_SO101_D.1.1_DET-7406_DET
| ET01 | SO101 |  | D.1.1 | DET | 7406a | DET | OKNO ŠPALETOVÉ (osazení F) - ostění | 1:5 | z00 |  | 27.08.2024 | KVSUPS_DPS_ET01_SO101_D.1.1_DET-7406a_DET
| ET01 | SO101 |  | D.1.1 | DET | 7406b | DET | OKNO ŠPALETOVÉ (osazení F) - NADPRAŽÍ a PARAPET | 1:5 | z00 |  | 27.08.2024 | KVSUPS_DPS_ET01_SO101_D.1.1_DET-7406b_DET
| ET01 | SO101 |  | D.1.1 | DET | 7407a | DET | OKNO ŠPALETOVÉ (osazení G) - ostění | 1:5 | z00 |  | 27.08.2024 | KVSUPS_DPS_ET01_SO101_D.1.1_DET-7407a_DET
| ET01 | SO101 |  | D.1.1 | DET | 7407b | DET | OKNO ŠPALETOVÉ (osazení G) - NADPRAŽÍ a PARAPET | 1:5 | z00 |  | 27.08.2024 | KVSUPS_DPS_ET01_SO101_D.1.1_DET-7407b_DET
| ET01 | SO101 |  | D.1.1 | DET | 7408a | DET | OKNO ŠPALETOVÉ (osazení H) - ostění | 1:5 | z00 |  | 27.08.2024 | KVSUPS_DPS_ET01_SO101_D.1.1_DET-7408a_DET
| ET01 | SO101 |  | D.1.1 | DET | 7408b | DET | OKNO ŠPALETOVÉ (osazení H) - NADPRAŽÍ a PARAPET | 1:5 | z00 |  | 27.08.2024 | KVSUPS_DPS_ET01_SO101_D.1.1_DET-7408b_DET
| ET01 | SO101 |  | D.1.1 | DET | 7409a | DET | OKNO ŠPALETOVÉ (osazení CH) - ostění | 1:5 | z00 |  | 27.08.2024 | KVSUPS_DPS_ET01_SO101_D.1.1_DET-7409a_DET
| ET01 | SO101 |  | D.1.1 | DET | 7409b | DET | OKNO ŠPALETOVÉ (osazení H) - NADPRAŽÍ a PARAPET | 1:5 | z00 |  | 27.08.2024 | KVSUPS_DPS_ET01_SO101_D.1.1_DET-7409b_DET
| ET01 | SO101 |  | D.1.1 | DET | 7410a | DET | OKNO ŠPALETOVÉ (osazení I) - ostění | 1:5 | z00 |  | 27.08.2024 | KVSUPS_DPS_ET01_SO101_D.1.1_DET-7410a_DET
| ET01 | SO101 |  | D.1.1 | DET | 7410b | DET | OKNO ŠPALETOVÉ (osazení I) - NADPRAŽÍ a PARAPET | 1:5 | z00 |  | 27.08.2024 | KVSUPS_DPS_ET01_SO101_D.1.1_DET-7410b_DET
| ET01 | SO101 |  | D.1.1 | DET | 7411a | DET | OKNO ŠPALETOVÉ (osazení J) - ostění | 1:5 | z00 |  | 27.08.2024 | KVSUPS_DPS_ET01_SO101_D.1.1_DET-7411a_DET
| ET01 | SO101 |  | D.1.1 | DET | 7411b | DET | OKNO ŠPALETOVÉ (osazení J) - NADPRAŽÍ a PARAPET | 1:5 | z00 |  | 27.08.2024 | KVSUPS_DPS_ET01_SO101_D.1.1_DET-7411b_DET
| ET01 | SO101 |  | D.1.1 | DET | 7470 | DET | OKNA 1.PP HLINÍKOVÁ NA TERÉNU (JIH CHODBA) vč. MŘÍŽÍ | 1:10 | z00 |  | 27.08.2024 | KVSUPS_DPS_ET01_SO101_D.1.1_DET-7470_DET
| ET01 | SO101 |  | D.1.1 | DET | 7471 | DET | OKNA 1.PP HLINÍKOVÁ NA TERÉNU (JIH A0115.1, A0114.1) vč. MŘÍŽÍ | 1:10 | z00 |  | 27.08.2024 | KVSUPS_DPS_ET01_SO101_D.1.1_DET-7471_DET
| ET01 | SO101 |  | D.1.1 | DET | 7472 | DET | OKNA 1.PP HLINÍKOVÁ NA TERÉNU (VÝCHOD) vč. MŘÍŽÍ | 1:10 | z00 |  | 27.08.2024 | KVSUPS_DPS_ET01_SO101_D.1.1_DET-7472_DET
| ET01 | SO101 |  | D.1.1 | DET | 7473 | DET | OKNO 1.PP HLINÍKOVÉ NA TERÉNU MÍSTNOST A0120 (SEVER-DVŮR) | 1:10 | z00 |  | 27.08.2024 | KVSUPS_DPS_ET01_SO101_D.1.1_DET-7473_DET
| ET01 | SO101 |  | D.1.1 | DET | 7474 | DET | OKNO 1.PP HLINÍKOVÉ NA TERÉNU (JIH A0110) vč. MŘÍŽE | 1:10 | z00 |  | 27.08.2024 | KVSUPS_DPS_ET01_SO101_D.1.1_DET-7474_DET
| ET01 | SO101 |  | D.1.1 | DET | 7640 | DET | OCELOVÉ NOSNÍKY - PRINCIP SPOJŮ MÍSTNOSTI | 1:10 | z00 |  | 27.08.2024 | KVSUPS_DPS_ET01_SO101_D.1.1_DET-7640_DET
| ET01 | SO101 |  | D.1.1 | DET | 7641 | DET | OCELOVÉ NOSNÍKY - PRINCIP SPOJE PRŮVLAK SCHODIŠTĚ / CHODBA | 1:10 | z00 |  | 27.08.2024 | KVSUPS_DPS_ET01_SO101_D.1.1_DET-7641_DET
| ET01 | SO101 |  | D.1.1 | DET | 7650 | DET | PODHLEDY MÍSTNOSTI, POŽÁRNÍ NÁSTŘIK OCELOVÝCH NOSNÍKŮ | 1:10 | z00 |  | 27.08.2024 | KVSUPS_DPS_ET01_SO101_D.1.1_DET-7650_DET
| ET01 | SO101 |  | D.1.1 | DET | 7651 | DET | PODHLEDY CHODBY, POŽÁRNÍ NÁSTŘIK OCELOVÝCH NOSNÍKŮ | 1:10 | z00 |  | 27.08.2024 | KVSUPS_DPS_ET01_SO101_D.1.1_DET-7651_DET
| ET01 | SO101 |  | D.1.1 | DET | 7701 | DET | DETAIL TERASA_nad vstupem - napojení žlab | 1:5 | z00 |  | 27.08.2024 | KVSUPS_DPS_ET01_SO101_D.1.1_DET-7701_DET
| ET01 | SO101 |  | D.1.1 | DET | 7702 | DET | DETAIL TERASA_nad vstupem - napojení na zábradlí | 1:5 | z00 |  | 27.08.2024 | KVSUPS_DPS_ET01_SO101_D.1.1_DET-7702_DET
| ET01 | SO101 |  | D.1.1 | DET | 7703 | DET | DETAIL STŘECHA - u ředitelky_římsa | 1:5 | z00 |  | 27.08.2024 | KVSUPS_DPS_ET01_SO101_D.1.1_DET-7703_DET
| ET01 | SO101 |  | D.1.1 | DET | 7704 | DET | DETAIL STŘECHA - u ředitelky_napojení na svislou zeď | 1:5 | z00 |  | 27.08.2024 | KVSUPS_DPS_ET01_SO101_D.1.1_DET-7704_DET
| ET01 | SO101 |  | D.1.1 | DET | 7705 | DET | DETAIL TERASA - nad jižní vstupem - napojení na obvodovou stěnu | 1:5 | z00 |  | 27.08.2024 | KVSUPS_DPS_ET01_SO101_D.1.1_DET-7705_DET
| ET01 | SO101 |  | D.1.1 | DET | 7706 | DET | DETAIL TERASA - nad jižní vstupem - napojení na žlab | 1:5 | z00 |  | 27.08.2024 | KVSUPS_DPS_ET01_SO101_D.1.1_DET-7706_DET
| ET01 | SO101 |  | D.1.1 | DET | 7707 | DET | DETAIL TERASA - oblouk - atika | 1:5 | z00 |  | 27.08.2024 | KVSUPS_DPS_ET01_SO101_D.1.1_DET-7707_DET
| ET01 | SO101 |  | D.1.1 | DET | 7708 | DET | DETAIL TERASA - oblouk - skladba | 1:5 | z00 |  | 27.08.2024 | KVSUPS_DPS_ET01_SO101_D.1.1_DET-7708_DET
| ET01 | SO101 |  | D.1.1 | DET | 7709 | DET | DETAIL TERASA - oblouk - napojení na obvodovou stěnu | 1:5 | z00 |  | 27.08.2024 | KVSUPS_DPS_ET01_SO101_D.1.1_DET-7709_DET
| ET01 | SO101 |  | D.1.1 | DET | 7730 | DET | DETAIL STŘECHA - HŘEBEN | 1:5 | z00 |  | 27.08.2024 | KVSUPS_DPS_ET01_SO101_D.1.1_DET-7730_DET
| ET01 | SO101 |  | D.1.1 | DET | 7731 | DET | DETAIL STŘECHA - štít bez tepelné izolace | 1:5 | z00 |  | 27.08.2024 | KVSUPS_DPS_ET01_SO101_D.1.1_DET-7731_DET
| ET01 | SO101 |  | D.1.1 | DET | 7732 | DET | DETAIL STŘECHA - štít s tepelnou izolací | 1:5 | z00 |  | 27.08.2024 | KVSUPS_DPS_ET01_SO101_D.1.1_DET-7732_DET
| ET01 | SO101 |  | D.1.1 | DET | 7735 | DET | DETAIL STŘECHA - vikíř A velký_římsa | 1:5 | z00 |  | 27.08.2024 | KVSUPS_DPS_ET01_SO101_D.1.1_DET-7735_DET
| ET01 | SO101 |  | D.1.1 | DET | 7736 | DET | DETAIL STŘECHA - vikíř A velký_napojení na hl.střechu | 1:5 | z00 |  | 27.08.2024 | KVSUPS_DPS_ET01_SO101_D.1.1_DET-7736_DET
| ET01 | SO101 |  | D.1.1 | DET | 7737 | DET | DETAIL STŘECHA - vikíř A velký_parapet | 1:5 | z00 |  | 27.08.2024 | KVSUPS_DPS_ET01_SO101_D.1.1_DET-7737_DET
| ET01 | SO101 |  | D.1.1 | DET | 7738 | DET | DETAIL STŘECHA - vikíř A velký_pilíř atika | 1:5 | z00 |  | 27.08.2024 | KVSUPS_DPS_ET01_SO101_D.1.1_DET-7738_DET
| ET01 | SO101 |  | D.1.1 | DET | 7739 | DET | DETAIL STŘECHA - vikíř A velký_pilíř ostění | 1:5 | z00 |  | 27.08.2024 | KVSUPS_DPS_ET01_SO101_D.1.1_DET-7739_DET
| ET01 | SO101 |  | D.1.1 | DET | 7740 | DET | DETAIL STŘECHA - vikíř B malý_římsa | 1:5 | z00 |  | 27.08.2024 | KVSUPS_DPS_ET01_SO101_D.1.1_DET-7740_DET
| ET01 | SO101 |  | D.1.1 | DET | 7741 | DET | DETAIL STŘECHA - vikíř B malý_napojení na hl.střechu | 1:5 | z00 |  | 27.08.2024 | KVSUPS_DPS_ET01_SO101_D.1.1_DET-7741_DET
| ET01 | SO101 |  | D.1.1 | DET | 7742 | DET | DETAIL STŘECHA - vikíř B malý_parapet | 1:5 | z00 |  | 27.08.2024 | KVSUPS_DPS_ET01_SO101_D.1.1_DET-7742_DET
| ET01 | SO101 |  | D.1.1 | DET | 7743 | DET | DETAIL STŘECHA - TECH. MÍSTNOST_ŘÍMSA | 1:10 | z00 |  | 27.08.2024 | KVSUPS_DPS_ET01_SO101_D.1.1_DET-7743_DET
| ET01 | SO101 |  | D.1.1 | DET | 7744 | DET | DETAIL STŘECHA - TECH. MÍSTNOST_HLAVNÍ HŘEBEN | 1:10 | z00 |  | 27.08.2024 | KVSUPS_DPS_ET01_SO101_D.1.1_DET-7744_DET
| ET01 | SO101 |  | D.1.1 | DET | 7745 | DET | DETAIL STŘECHA - TECH. MÍSTNOST_PŮDORYS ŠTÍT | 1:10 | z00 |  | 27.08.2024 | KVSUPS_DPS_ET01_SO101_D.1.1_DET-7745_DET
| ET01 | SO101 |  | D.1.1 | DET | 7746 | DET | DETAIL STŘECHA - TECH. MÍSTNOST_REZ A-A´ a ŘEZ B-B´ | 1:10 | z00 |  | 27.08.2024 | KVSUPS_DPS_ET01_SO101_D.1.1_DET-7746_DET
| ET01 | SO101 |  | D.1.1 | DET | 7748 | DET | DETAIL STŘECHA - STŘEŠNÍ OKNO A | 1:5 | z00 |  | 27.08.2024 | KVSUPS_DPS_ET01_SO101_D.1.1_DET-7748_DET
| ET01 | SO101 |  | D.1.1 | DET | 7755 | DET | DETAIL STŘECHA - římsa bez tepelné izolace (do ulice) | 1:5 | z00 |  | 27.08.2024 | KVSUPS_DPS_ET01_SO101_D.1.1_DET-7755_DET
| ET01 | SO101 |  | D.1.1 | DET | 7756 | DET | DETAIL STŘECHA - římsa s tepelnou izolací (do dvora) | 1:5 | z00 |  | 27.08.2024 | KVSUPS_DPS_ET01_SO101_D.1.1_DET-7756_DET
| ET01 | SO101 |  | D.1.1 | DET | 7757 | DET | DETAIL PŘEDĚL STŘESNÍHO PLÁŠTĚ (hl. střecha / tech. místnost) | 1:10 | z00 |  | 27.08.2024 | KVSUPS_DPS_ET01_SO101_D.1.1_DET-7757_DET
| ET01 | SO101 |  | D.1.1 | DET | 7758 | DET | DETAIL STŘECHA - SKLADBA | 1:5 | z00 |  | 27.08.2024 | KVSUPS_DPS_ET01_SO101_D.1.1_DET-7758_DET
| ET01 | SO101 |  | D.1.1 | DET | 7760 | DET | DETAIL STŘECHA - pece - nové zastřešení | 1:50 | z00 |  | 27.08.2024 | KVSUPS_DPS_ET01_SO101_D.1.1_DET-7760_DET
| ET01 | SO101 |  | D.1.1 | DET | 7762 | DET | DETAIL STŘECHA - pece - štít | 1:10 | z00 |  | 27.08.2024 | KVSUPS_DPS_ET01_SO101_D.1.1_DET-7762_DET
| ET01 | SO101 |  | D.1.1 | DET | 7763 | DET | DETAIL STŘECHA - pece - okap | 1:10 | z00 |  | 27.08.2024 | KVSUPS_DPS_ET01_SO101_D.1.1_DET-7763_DET
| ET01 | SO101 |  | D.1.1 | DET | 7770 | DET | DETAIL SCHODIŠTĚ SDK POŽÁRNÍ KONSTRUKCE (PODKROVÍ | 1:50 | z00 |  | 27.08.2024 | KVSUPS_DPS_ET01_SO101_D.1.1_DET-7770_DET
Note on B3: Svaž s listem Seznam PD
Note on B5: Svaž s listem Seznam PD
Note on F4: Svaž s listem Seznam PD
Note on K4: Svaž s listem Seznam PD

## D.1.1 ASR SO102
SEZNAM PŘÍLOH
Objekt:
SO102
| ID profese: |  |  |  | D.1.1 |  |  |  | Profese: | ASR
Architektonicko-stavební řešení
| ID projektu: |  |  |  | KVSUPS |  |  |  | Zakázkové číslo: | 220055
| Stupeň: |  |  |  | DPS
Vysvětlivka - kód dokumentu v PDF:
IDPROJEKTU_STUPEŇ_ETAPA_OBJEKT_SEKCE_ID PROFESE_PROFESE-ČÍSLO_OBSAH
| nerelevantní části kódu pro dokument se vynechávají | [11 empty] | NETISKNOUT
Aktuální | Kód dokumentu | [6 empty] | Název | Měřítko | Změna výkresu | Popis revizí | Datum | Kód dokumentu
| Identifikační část |  |  |  |  | Číselná a popisná část
| Etapa | Objekt | Sekce | ID profese | Profese | Číslo | Obsah
| ET01 | SO102 |  | D.1.1 | ASR | 001 | TECH ZPR | TECHNICKÁ ZPRÁVA |  | z00 |  |  | KVSUPS_DPS_ET01_SO102_D.1.1_ASR-001_TECH ZPR
|  | SO102 |  | D.1.1 | ASR | 002 | SKLADBY KCI | SKLADBY KONSTRUKCÍ |  | z00 |  |  | KVSUPS_DPS_SO102_D.1.1_ASR-002_SKLADBY KCI
| ET01 | SO102 | A | D.1.1 | ASR | 101 | PUD 2PP | PŮDORYS 2PP-SEKCE A, ET01 | 1:50 | z00 |  |  | KVSUPS_DPS_ET01_SO102_A_D.1.1_ASR-101_PUD 2PP
| ET01 | SO102 | A | D.1.1 | ASR | 102 | PUD 1PP | PŮDORYS 1PP-SEKCE A, ET01 | 1:50 | z00 |  |  | KVSUPS_DPS_ET01_SO102_A_D.1.1_ASR-102_PUD 1PP
| ET01 | SO102 | A | D.1.1 | ASR | 103 | PUD 1NP | PŮDORYS 1NP-SEKCE A, ET01 | 1:50 | z00 |  |  | KVSUPS_DPS_ET01_SO102_A_D.1.1_ASR-103_PUD 1NP
| ET01 | SO102 | A | D.1.1 | ASR | 104 | PUD 2NP | PŮDORYS 2NP-SEKCE A, ET01 | 1:50 | z00 |  |  | KVSUPS_DPS_ET01_SO102_A_D.1.1_ASR-104_PUD 2NP
| ET01 | SO102 | A | D.1.1 | ASR | 105 | PUD 3NP | PŮDORYS 3NP-SEKCE A, ET01 | 1:50 | z00 |  |  | KVSUPS_DPS_ET01_SO102_A_D.1.1_ASR-105_PUD 3NP
| ET01 | SO102 | A | D.1.1 | ASR | 106 | PUD 4NP | PŮDORYS 4NP-SEKCE A, ET01 | 1:50 | z00 |  |  | KVSUPS_DPS_ET01_SO102_A_D.1.1_ASR-106_PUD 4NP
| ET01 | SO102 | A | D.1.1 | ASR | 107 | PUD STR | PŮDORYS STŘECHY-SEKCE A, ET01 | 1:50 | z00 |  |  | KVSUPS_DPS_ET01_SO102_A_D.1.1_ASR-107_PUD STR
| ET01 | SO102 | A | D.1.1 | ASR | 108 | PUD STR R | PŮDORYS NÁSTŘEŠNÍ RASTR-SEKCE A, ET01 | 1:50 | z00 |  |  | KVSUPS_DPS_ET01_SO102_A_D.1.1_ASR-108_PUD STR R
| ET01 | SO102 | B | D.1.1 | ASR | 109 | PUD 2PP | PŮDORYS 2PP-SEKCE B, ET01 | 1:50 | z00 |  |  | KVSUPS_DPS_ET01_SO102_B_D.1.1_ASR-109_PUD 2PP
| ET01 | SO102 | B | D.1.1 | ASR | 110 | PUD 1PP | PŮDORYS 1PP-SEKCE B, ET01 | 1:50 | z00 |  |  | KVSUPS_DPS_ET01_SO102_B_D.1.1_ASR-110_PUD 1PP
| ET01 | SO102 | B | D.1.1 | ASR | 111 | PUD 1NP | PŮDORYS 1NP-SEKCE B, ET01 | 1:50 | z00 |  |  | KVSUPS_DPS_ET01_SO102_B_D.1.1_ASR-111_PUD 1NP
| ET01 | SO102 | B | D.1.1 | ASR | 112 | PUD 2NP | PŮDORYS 2NP-SEKCE B, ET01 | 1:50 | z00 |  |  | KVSUPS_DPS_ET01_SO102_B_D.1.1_ASR-112_PUD 2NP
| ET01 | SO102 | B | D.1.1 | ASR | 113 | PUD 3NP | PŮDORYS 3NP-SEKCE B, ET01 | 1:50 | z00 |  |  | KVSUPS_DPS_ET01_SO102_B_D.1.1_ASR-113_PUD 3NP
| ET01 | SO102 | B | D.1.1 | ASR | 114 | PUD 4NP | PŮDORYS 4NP-SEKCE B, ET01 | 1:50 | z00 |  |  | KVSUPS_DPS_ET01_SO102_B_D.1.1_ASR-114_PUD 4NP
| ET01 | SO102 | B | D.1.1 | ASR | 115 | PUD STR | PŮDORYS STŘECHY-SEKCE B, ET01 | 1:50 | z00 |  |  | KVSUPS_DPS_ET01_SO102_B_D.1.1_ASR-115_PUD STR
| ET01 | SO102 | B | D.1.1 | ASR | 116 | PUD STR R | PŮDORYS NÁSTŘEŠNÍ RASTR-SEKCE B, ET01 | 1:50 | z00 |  |  | KVSUPS_DPS_ET01_SO102_B_D.1.1_ASR-116_PUD STR R
| ET01 | SO102 |  | D.1.1 | ASR | 201 | REZ A | ŘEZ A, ET01 | 1:50 | z00 |  |  | KVSUPS_DPS_ET01_SO102_D.1.1_ASR-201_REZ A
| ET01 | SO102 |  | D.1.1 | ASR | 202 | REZ B | ŘEZ B, ET01 | 1:50 | z00 |  |  | KVSUPS_DPS_ET01_SO102_D.1.1_ASR-202_REZ B
| ET01 | SO102 |  | D.1.1 | ASR | 203 | REZ C | ŘEZ C, ET01 | 1:50 | z00 |  |  | KVSUPS_DPS_ET01_SO102_D.1.1_ASR-203_REZ C
| ET01 | SO102 |  | D.1.1 | ASR | 204 | REZ D | ŘEZ D, ET01 | 1:50 | z00 |  |  | KVSUPS_DPS_ET01_SO102_D.1.1_ASR-204_REZ D
| ET01 | SO102 |  | D.1.1 | ASR | 205 | REZ E | ŘEZ E, ET01 | 1:50 | z00 |  |  | KVSUPS_DPS_ET01_SO102_D.1.1_ASR-205_REZ E
| ET01 | SO102 |  | D.1.1 | ASR | 206 | REZ F | ŘEZ F, ET01 | 1:50 | z00 |  |  | KVSUPS_DPS_ET01_SO102_D.1.1_ASR-206_REZ F
| ET01 | SO102 |  | D.1.1 | ASR | 207 | D REZ-01-02 | DÍLČÍ ŘEZY 01, 02, ET01 | 1:50 | z00 |  |  | KVSUPS_DPS_ET01_SO102_D.1.1_ASR-207_D REZ-01-02
| ET01 | SO102 |  | D.1.1 | ASR | 208 | D REZ-3-4 | DÍLČÍ ŘEZY 03, 04, ET01 | 1:50 | z00 |  |  | KVSUPS_DPS_ET01_SO102_D.1.1_ASR-208_D REZ-3-4
| ET01 | SO102 |  | D.1.1 | ASR | 301 | POH J | POHLED OD JIHU, ET01 | 1:50 | z00 |  |  | KVSUPS_DPS_ET01_SO102_D.1.1_ASR-301_POH J
| ET01 | SO102 |  | D.1.1 | ASR | 302 | POH S | POHLED OD SEVERU, ET01 | 1:50 | z00 |  |  | KVSUPS_DPS_ET01_SO102_D.1.1_ASR-302_POH S
| ET01 | SO102 |  | D.1.1 | ASR | 303 | POH V | POHLED OD VÝCHODU, ET01 | 1:50 | z00 |  |  | KVSUPS_DPS_ET01_SO102_D.1.1_ASR-303_POH V
| ET01 | SO102 |  | D.1.1 | ASR | 304 | POH Z | POHLED OD ZÁPADU, ET01 | 1:50 | z00 |  |  | KVSUPS_DPS_ET01_SO102_D.1.1_ASR-304_POH Z
| ET01 | SO102 |  | D.1.1 | ASR | 305 | POH J | POHLED JIŽNÍ VNITŘNÍ, ET01 | 1:50 | z00 |  |  | KVSUPS_DPS_ET01_SO102_D.1.1_ASR-305_POH J
| ET01 | SO102 |  | D.1.1 | ASR | 306 | POH VH | POHLEDY VENKOVNÍHO HŘÍŠTĚ, ET01 | 1:50 | z00 |  |  | KVSUPS_DPS_ET01_SO102_D.1.1_ASR-306_POH VH
| ET01 | SO102 |  | D.1.1 | ASR | 401 | VTRN RDN | VÝKRES ODVĚTRÁNÍ RADONU Z PODLOŽÍ, ET01 | 1:100 | z00 |  |  | KVSUPS_DPS_ET01_SO102_D.1.1_ASR-401_VTRN RDN
| ET01 | SO102 |  | D.1.1 | ASR | 601 | KNIHA ZAMECNIK | KNIHA ZÁMEČNICKÝCH VÝROBKŮ |  | z00 |  |  | KVSUPS_DPS_ET01_SO102_D.1.1_ASR-601_KNIHA ZAMECNIK
| ET01 | SO102 |  | D.1.1 | ASR | 602 | KNIHA TRUHLAR | KNIHA TRUHLÁŘSKÝCH VÝROBKŮ |  | z00 |  |  | KVSUPS_DPS_ET01_SO102_D.1.1_ASR-602_KNIHA TRUHLAR
| ET01 | SO102 |  | D.1.1 | ASR | 603 | KNIHA KLEMPIR | KNIHA KLEMPÍŘSKÝCH VÝROBKŮ |  | z00 |  |  | KVSUPS_DPS_ET01_SO102_D.1.1_ASR-603_KNIHA KLEMPIR
| ET01 | SO102 |  | D.1.1 | ASR | 604 | KNIHA OSTATNI | KNIHA OSTATNICH VÝROBKŮ |  | z00 |  |  | KVSUPS_DPS_ET01_SO102_D.1.1_ASR-604_KNIHA OSTATNI
| ET01 | SO102 |  | D.1.1 | ASR | 605 | KNIHA OKNA | KNIHA OKEN |  | z00 |  |  | KVSUPS_DPS_ET01_SO102_D.1.1_ASR-605_KNIHA OKNA
| ET01 | SO102 |  | D.1.1 | ASR | 606 | KNIHA DVERE | KNIHA DVEŘÍ |  | z00 |  |  | KVSUPS_DPS_ET01_SO102_D.1.1_ASR-606_KNIHA DVERE
| ET01 | SO102 |  | D.1.1 | ASR | 607 | KNIHA LOP | KNIHA LEHKÝCH OBVODOVÝCH PLÁŠŤŮ |  | z00 |  |  | KVSUPS_DPS_ET01_SO102_D.1.1_ASR-607_KNIHA LOP
| ET01 | SO102 |  | D.1.1 | ASR | 608 | KNIHA PROSKL PRICEK | KNIHA PROSKLENÝCH PŘÍČEK |  | z00 |  |  | KVSUPS_DPS_ET01_SO102_D.1.1_ASR-608_KNIHA PROSKL PRICEK
KVSUPS_DPS-
| ET01 | SO102 |  | D.1.1 | ASR | 7000 | KNIHA DETAILŮ | KNIHA DETAILŮ vč. legendy materiálů | - | z00 |  |  | KVSUPS_DPS_ET01_SO102_D.1.1_ASR-7000_KNIHA DETAILŮ
Note on B3: Svaž s listem Seznam PD
Note on B5: Svaž s listem Seznam PD
Note on F4: Svaž s listem Seznam PD
Note on K4: Svaž s listem Seznam PD

## D.1.1 ASR SO102 (DET)
SEZNAM PŘÍLOH
Objekt:
SO102
| ID profese: |  |  |  | D.1.1 |  |  |  | Profese: | DET
Architektonicko-stavební řešení - KNIHA DETAILŮ
| ID projektu: |  |  |  | KVSUPS |  |  |  | Zakázkové číslo: | 220055
| Stupeň: |  |  |  | DPS
Vysvětlivka - kód dokumentu v PDF:
IDPROJEKTU_STUPEŇ_ETAPA_OBJEKT_SEKCE_ID PROFESE_PROFESE-ČÍSLO_OBSAH
| nerelevantní části kódu pro dokument se vynechávají | [11 empty] | NETISKNOUT
Aktuální | Kód dokumentu | [6 empty] | Název | Měřítko | Změna výkresu | Popis revizí | Datum | Kód dokumentu
| Identifikační část |  |  |  |  | Číselná a popisná část
| Etapa | Objekt | Sekce | ID profese | Profese | Číslo | Obsah
| ET01 | SO102 |  | D.1.1 | DET | 7000 | KNIHA DETAILŮ | KNIHA DETAILŮ vč. legendy materiálů | - | z00 |  | #REF! | KVSUPS_DPS_ET01_SO102_D.1.1_DET-7000_KNIHA DETAILŮ
| ET01 | SO102 |  | D.1.1 | ASR | 7000 | LEG | LEGENDA MATERIÁLŮ | - | z00 |  | 27.08.2024 | KVSUPS_DPS_ET01_SO102_D.1.1_ASR-7000_LEG
| ET01 | SO102 |  | D.1.1 | DET | 7003 | DET | DETAIL SPODNÍ STAVBA PŘECHOD SUTER. STĚNY 2.PP DO ZÁKL. DESKY POD 1.PP | 1:10 | z00 |  | 27.08.2024 | KVSUPS_DPS_ET01_SO102_D.1.1_DET-7003_DET
| ET01 | SO102 |  | D.1.1 | DET | 7005 | DET | DETAIL SPODNÍ STAVBA - AKUMULAČNÍ NÁDRŽ (VYBÍRACÍ JÍMKA) | 1:20 | z00 |  | 27.08.2024 | KVSUPS_DPS_ET01_SO102_D.1.1_DET-7005_DET
| ET01 | SO102 |  | D.1.1 | DET | 7007 | DET | DETAIL SPODNÍ STAVBA - VSTUPNÍ POKLOP DO AKUMULAČNÍ ŠACHTY | 1:10 | z00 |  | 27.08.2024 | KVSUPS_DPS_ET01_SO102_D.1.1_DET-7007_DET
| ET01 | SO102 |  | D.1.1 | DET | 7009 | DET | DETAIL PROSTUP ZEMĚNÍ HYDROIZOLACÍ | 1:10 | z00 |  | 27.08.2024 | KVSUPS_DPS_ET01_SO102_D.1.1_DET-7009_DET
| ET01 | SO102 |  | D.1.1 | DET | 7062 | DET | DETAIL ŠACHTA - REVIZNÍ ŠACHTA ZTI | 1:20 | z00 |  | 27.08.2024 | KVSUPS_DPS_ET01_SO102_D.1.1_DET-7062_DET
| ET01 | SO102 |  | D.1.1 | DET | 7101 | DET | DETAIL SCHODIŠTĚ DOČASNÉ-ÚNIKOVÉ VSTUP NA S FASÁDĚ-ŘEZ | 1:25 | z00 |  | 27.08.2024 | KVSUPS_DPS_ET01_SO102_D.1.1_DET-7101_DET
| ET01 | SO102 |  | D.1.1 | DET | 7104 | DET | DETAIL SCHODIŠTĚ DOČASNÉ - ÚNIKOVÉ VSTUP NA S FASÁDĚ (PODESTA) | 1:5 | z00 |  | 27.08.2024 | KVSUPS_DPS_ET01_SO102_D.1.1_DET-7104_DET
| ET01 | SO102 |  | D.1.1 | DET | 7105A | DET | DETAIL SCHODIŠTĚ - ÚNIKOVÉ SCHODIŠTĚ VNITŘNÍ S LUXFERAMI | 1:20 | z00 |  | 27.08.2024 | KVSUPS_DPS_ET01_SO102_D.1.1_DET-7105A_DET
| ET01 | SO102 |  | D.1.1 | DET | 7105B | DET | DETAIL SCHODIŠTĚ - ÚNIKOVÉ VNITŘNÍ S LUXFERAMI DETAIL STUPNĚ | 1:5 | z00 |  | 27.08.2024 | KVSUPS_DPS_ET01_SO102_D.1.1_DET-7105B_DET
| ET01 | SO102 |  | D.1.1 | DET | 7112 | DET | DETAIL SCHODIŠTĚ VSTUPNÍ J - PODÉLNÝ ŘEZ, NÁSTUP | 1:10 | z00 |  | 27.08.2024 | KVSUPS_DPS_ET01_SO102_D.1.1_DET-7112_DET
| ET01 | SO102 |  | D.1.1 | DET | 7113 | DET | DETAIL SCHODIŠTĚ VSTUPNÍ J - PODÉLNÝ ŘEZ, VÝSTUP | 1:10 | z00 |  | 27.08.2024 | KVSUPS_DPS_ET01_SO102_D.1.1_DET-7113_DET
| ET01 | SO103 |  | D.1.1 | DET | 7119A | DET | DETAIL ÚNIKOVÉ SCHODIŠTĚ | 1:10 | z00 |  | 27.08.2024 | KVSUPS_DPS_ET01_SO103_D.1.1_DET-7119A_DET
| ET01 | SO103 |  | D.1.1 | DET | 7119B | DET | DETAIL STROP NAD ÚNIKOVÝM SCHODIŠTĚM | 1:10 | z00 |  | 27.08.2024 | KVSUPS_DPS_ET01_SO103_D.1.1_DET-7119B_DET
| ET01 | SO103 |  | D.1.1 | DET | 7119C | DET | DETAIL VSTUP NA ÚNIKOVÉ SCHODIŠTĚ | 1:10 | z00 |  | 27.08.2024 | KVSUPS_DPS_ET01_SO103_D.1.1_DET-7119C_DET
| ET01 | SO102 |  | D.1.1 | DET | 7201 | DET | DETAIL PODLAHA - ZDVOJENÁ V ROZVODNĚ VN | 1:20 | z00 |  | 27.08.2024 | KVSUPS_DPS_ET01_SO102_D.1.1_DET-7201_DET
| ET01 | SO102 |  | D.1.1 | DET | 7370 | DET | DETAIL VSTUP - DO DÍLNY VČ. ČISTÍCÍ ZÓNY | 1:10 | z00 |  | 27.08.2024 | KVSUPS_DPS_ET01_SO102_D.1.1_DET-7370_DET
| ET01 | SO102 |  | D.1.1 | DET | 7390 A | DET | DETAIL HLAVNÍ VSTUP - NADPRAŽÍ | 1:5 | z00 |  | 27.08.2024 | KVSUPS_DPS_ET01_SO102_D.1.1_DET-7390 A_DET
| ET01 | SO102 |  | D.1.1 | DET | 7390 B | DET | DETAIL HLAVNÍ VSTUP-OSTĚNÍ | 1:5 | z00 |  | 27.08.2024 | KVSUPS_DPS_ET01_SO102_D.1.1_DET-7390 B_DET
| ET01 | SO102 |  | D.1.1 | DET | 7390 C | DET | DETAIL HLAVNÍ VSTUP - PRÁH | 1:5 | z00 |  | 27.08.2024 | KVSUPS_DPS_ET01_SO102_D.1.1_DET-7390 C_DET
| ET01 | SO102 |  | D.1.1 | DET | 7390 D | DET | DETAIL HLAVNÍ VSTUP - PRÁH | 1:5 | z00 |  | 27.08.2024 | KVSUPS_DPS_ET01_SO102_D.1.1_DET-7390 D_DET
| ET01 | SO102 |  | D.1.1 | DET | 7391 | DET | DETAIL HLAVNÍ VSTUP - ATIKA | 1:5 | z00 |  | 27.08.2024 | KVSUPS_DPS_ET01_SO102_D.1.1_DET-7391_DET
| ET01 | SO102 |  | D.1.1 | DET | 7392 | DET | VSTUP DO FASÁDY-VEDLE VSTUPU Z ATRIA | 1:10 | z01 |  | 27.08.2025 | KVSUPS_DPS_ET01_SO102_D.1.1_DET-7392_DET
| ET01 | SO102 |  | D.1.1 | DET | 7404 | DET | DETAIL OKNO - STANDARDNÍ BEZ VNĚJŠÍHO STÍNĚNÍ - PARAPET | 1:5 | z00 |  | 27.08.2024 | KVSUPS_DPS_ET01_SO102_D.1.1_DET-7404_DET
| ET01 | SO102 |  | D.1.1 | DET | 7408 | DET | DETAIL OKNO - STANDARDNÍ VČ VNĚJŠÍHO STÍNĚNÍ - NADPRAŽÍ | 1:5 | z00 |  | 27.08.2024 | KVSUPS_DPS_ET01_SO102_D.1.1_DET-7408_DET
| ET01 | SO102 |  | D.1.1 | DET | 7409 | DET | DETAIL OKNO - standardní s rozšiřovákem 200mm - ostění | 1:5 | z00 |  | 27.08.2024 | KVSUPS_DPS_ET01_SO102_D.1.1_DET-7409_DET
| ET01 | SO102 |  | D.1.1 | DET | 7412 | DET | DETAIL OKNO - NAPOJENÍ SDK PŘÍČKY | 1:5 | z00 |  | 27.08.2024 | KVSUPS_DPS_ET01_SO102_D.1.1_DET-7412_DET
| ET01 | SO102 |  | D.1.1 | DET | 7413 | DET | DETAIL NAPOJENÍ INTERIÉROVÉ PROSKLENÉ PŘÍČKY | 1:1 | z00 |  | 27.08.2024 | KVSUPS_DPS_ET01_SO102_D.1.1_DET-7413_DET
| ET01 | SO102 |  | D.1.1 | DET | 7480 | DET | DETAIL SVĚTLÍK - NAD SCHODIŠTĚM (B403) | 1:20 | z00 |  | 27.08.2024 | KVSUPS_DPS_ET01_SO102_D.1.1_DET-7480_DET
| ET01 | SO102 |  | D.1.1 | DET | 7481 | DET | DETAIL SVĚTLÍK - NAD SCHODIŠTĚM (B402) | 1:20 | z00 |  | 27.08.2024 | KVSUPS_DPS_ET01_SO102_D.1.1_DET-7481_DET
| ET01 | SO102 |  | D.1.1 | DET | 7482 | DET | DETAIL SVĚTLÍK - NAD SCHODIŠTĚM (B402) - PŘÍČNÝ ŘEZ | 1:20 | z00 |  | 27.08.2024 | KVSUPS_DPS_ET01_SO102_D.1.1_DET-7482_DET
| ET01 | SO102 |  | D.1.1 | DET | 7484 | DET | DETAIL SVĚTLÍK - ŠKOLNÍ KAPLE (B338) | 1:10 | z00 |  | 27.08.2024 | KVSUPS_DPS_ET01_SO102_D.1.1_DET-7484_DET
| ET01 | SO102 |  | D.1.1 | DET | 7485 | DET | DETAIL SVĚTLÍK - NAD SCHODIŠTĚM (B405) | 1:20 | z00 |  | 27.08.2024 | KVSUPS_DPS_ET01_SO102_D.1.1_DET-7485_DET
| ET01 | SO102 |  | D.1.1 | DET | 7486 | DET | DETAIL SVĚTLÍK - NAD SCHODIŠTĚM (B460) | 1:20 | z00 |  | 27.08.2024 | KVSUPS_DPS_ET01_SO102_D.1.1_DET-7486_DET
| ET01 | SO102 |  | D.1.1 | DET | 7490 | DET | DETAIL SVĚTLOVOD - DO DENNÍ MÍSTNOSTI UKLÍZEČEK | 1:10 | z00 |  | 27.08.2024 | KVSUPS_DPS_ET01_SO102_D.1.1_DET-7490_DET
| ET01 | SO102 |  | D.1.1 | DET | 7504 | DET | DETAIL VLAKNOCEMENTOVÁ FASÁDA U ATIKY | 1:10 | z00 |  | 27.08.2024 | KVSUPS_DPS_ET01_SO102_D.1.1_DET-7504_DET
| ET01 | SO102 |  | D.1.1 | DET | 7505 | DET | DETAIL VLAKNOCEMENTOVÁ FASÁDA U NADPRAŽÍ | 1:10 | z00 |  | 27.08.2024 | KVSUPS_DPS_ET01_SO102_D.1.1_DET-7505_DET
| ET01 | SO102 |  | D.1.1 | DET | 7506 | DET | DETAIL VSTUP - NAPOJENÍ ETICS NA ZÁBRADLÍ | 1:10 | z00 |  | 27.08.2024 | KVSUPS_DPS_ET01_SO102_D.1.1_DET-7506_DET
| ET01 | SO102 |  | D.1.1 | DET | 7507 | DET | DETAIL VLÁKNOCEMENTOVÁ FASÁDA NAPOJENÍ NA TAHOKOV 1NP | 1:10 | z00 |  | 27.08.2024 | KVSUPS_DPS_ET01_SO102_D.1.1_DET-7507_DET
| ET01 | SO102 |  | D.1.1 | DET | 7508 | DET | DETAIL VLÁKNOCEMENTOVÁ FASÁDA NAPOJENÍ NA ETICS 3NP | 1:10 | z00 |  | 27.08.2024 | KVSUPS_DPS_ET01_SO102_D.1.1_DET-7508_DET
| ET01 | SO102 |  | D.1.1 | DET | 7509 | DET | DETAIL POROROŠT U OKNA | 1:10 | z00 |  | 27.08.2024 | KVSUPS_DPS_ET01_SO102_D.1.1_DET-7509_DET
| ET01 | SO102 |  | D.1.1 | DET | 7510 | DET | DETAIL TAHOKOV U NADPRAŽÍ | 1:10 | z00 |  | 27.08.2024 | KVSUPS_DPS_ET01_SO102_D.1.1_DET-7510_DET
| ET01 | SO102 |  | D.1.1 | DET | 7511 | DET | DETAIL TAHOKOV U OSTĚNÍ | 1:10 | z00 |  | 27.08.2024 | KVSUPS_DPS_ET01_SO102_D.1.1_DET-7511_DET
| ET01 | SO102 |  | D.1.1 | DET | 7512 | DET | DETAIL TAHOKOV U PROSKLENÍ - VSTUP | 1:10 | z00 |  | 27.08.2024 | KVSUPS_DPS_ET01_SO102_D.1.1_DET-7512_DET
| ET01 | SO102 |  | D.1.1 | DET | 7550 | DET | DETAIL ZOKT - NASÁVACÍ ŽALUZIE (BEZ ANGL. DVORKU) - PARAPET/NADPRAŽÍ | 1:10 | z00 |  | 27.08.2024 | KVSUPS_DPS_ET01_SO102_D.1.1_DET-7550_DET
| ET01 | SO102 |  | D.1.1 | DET | 7590 | DET | DETAIL SKLENĚNÁ LÁVKA - PROPOJUJÍCÍ SO101 A SO102 - PODÉLNÝ ŘEZ | 1:25 | z00 |  | 27.08.2024 | KVSUPS_DPS_ET01_SO102_D.1.1_DET-7590_DET
| ET01 | SO102 |  | D.1.1 | DET | 7591 | DET | DETAIL SKLENĚNÁ LÁVKA - PROPOJUJÍCÍ SO101 A SO102 - PŘÍČNÝ ŘEZ | 1:25 | z00 |  | 27.08.2024 | KVSUPS_DPS_ET01_SO102_D.1.1_DET-7591_DET
| ET01 | SO102 |  | D.1.1 | DET | 7592 | DET | DETAIL SKLENĚNÁ LÁVKA - PROPOJUJÍCÍ SO101 A SO102 - PŮDORYS | 1:25 | z00 |  | 27.08.2024 | KVSUPS_DPS_ET01_SO102_D.1.1_DET-7592_DET
| ET01 | SO102 |  | D.1.1 | DET | 7593 | DET | DETAIL SKLENĚNÁ LÁVKA - PROPOJUJÍCÍ SO101 S SO102 - NADPRAŽÍ | 1:5 | z00 |  | 27.08.2024 | KVSUPS_DPS_ET01_SO102_D.1.1_DET-7593_DET
| ET01 | SO102 |  | D.1.1 | DET | 7594 | DET | DETAIL SKLENĚNÁ LÁVKA - PROPOJUJÍCÍ SO101 S SO102 - PODLAHA | 1:5 | z00 |  | 27.08.2024 | KVSUPS_DPS_ET01_SO102_D.1.1_DET-7594_DET
| ET01 | SO102 |  | D.1.1 | DET | 7715 | DET | DETAIL TERASA 102 Z B401.1 | 1:10 | z00 |  | 27.08.2024 | KVSUPS_DPS_ET01_SO102_D.1.1_DET-7715_DET
| ET01 | SO102 |  | D.1.1 | DET | 7716 | DET | DETAIL TERASA 102 Z B433 | 1:10 | z00 |  | 27.08.2024 | KVSUPS_DPS_ET01_SO102_D.1.1_DET-7716_DET
| ET01 | SO102 |  | D.1.1 | DET | 7717 | DET | DETAIL PŘECHOD DLAŽBA ZELENÁ STŘECHA | 1:10 | z00 |  | 27.08.2024 | KVSUPS_DPS_ET01_SO102_D.1.1_DET-7717_DET
| ET01 | SO102 |  | D.1.1 | DET | 7718 | DET | DETAIL-TERASA 102-ZELENÁ STŘECHA | 1:10 | z00 |  | 27.08.2024 | KVSUPS_DPS_ET01_SO102_D.1.1_DET-7718_DET
| ET01 | SO102 |  | D.1.1 | DET | 7719 | DET | DETAIL-TERASA 102-ZELENÁ STŘECHA | 1:10 | z00 |  | 27.08.2024 | KVSUPS_DPS_ET01_SO102_D.1.1_DET-7719_DET
| ET01 | SO102 |  | D.1.1 | DET | 7722 | DET | DETAIL POHLED A - OCHRANNÁ SÍŤ OKNA | 1:20 | z00 |  | 27.08.2024 | KVSUPS_DPS_ET01_SO102_D.1.1_DET-7722_DET
| ET01 | SO102 |  | D.1.1 | DET | 7723 | DET | DETAIL POHLED B - OCHRANNÁ SÍŤ OKNA | 1:5 | z00 |  | 27.08.2024 | KVSUPS_DPS_ET01_SO102_D.1.1_DET-7723_DET
| ET01 | SO102 |  | D.1.1 | DET | 7728 | DET | DETAIL TERASA B244 - UKONČENÍ U OBJEKTU | 1:10 | z00 |  | 27.08.2024 | KVSUPS_DPS_ET01_SO102_D.1.1_DET-7728_DET
| ET01 | SO102 |  | D.1.1 | DET | 7729 | DET | DETAIL TERASA B244 - UKOTVENÍ ZÁBRADLÍ | 1:5 | z00 |  | 27.08.2024 | KVSUPS_DPS_ET01_SO102_D.1.1_DET-7729_DET
| ET01 | SO102 |  | D.1.1 | DET | 7733 | DET | DETAIL VSTUP NA NÁSTŘEŠNÍ SPORTOVIŠTĚ | 1:10 | z00 |  | 27.08.2024 | KVSUPS_DPS_ET01_SO102_D.1.1_DET-7733_DET
| ET01 | SO102 |  | D.1.1 | DET | 7770 | DET | DETAIL STŘECHA PLOCHÁ ATIKA V MÍSTĚ OBJEKT. DILATACE / ROZHRANÍ ETAP / | 1:10 | z00 |  | 27.08.2024 | KVSUPS_DPS_ET01_SO102_D.1.1_DET-7770_DET
| ET01 | SO102 |  | D.1.1 | DET | 7771 | DET | DETAIL ATIKA | 1:10 | z00 |  | 27.08.2024 | KVSUPS_DPS_ET01_SO102_D.1.1_DET-7771_DET
| ET01 | SO102 |  | D.1.1 | DET | 7772 | DET | DETAIL STŘECHA PLOCHÁ PROSTUP PRO KABELÁŽ | 1:5 | z00 |  | 27.08.2024 | KVSUPS_DPS_ET01_SO102_D.1.1_DET-7772_DET
| ET01 | SO102 |  | D.1.1 | DET | 7773 | DET | DETAIL STŘECHA PLOCHÁ PROSTUP PRO ODVĚTRÁNÍ KANALIZACE/RADON | 1:5 | z00 |  | 27.08.2024 | KVSUPS_DPS_ET01_SO102_D.1.1_DET-7773_DET
| ET01 | SO102 |  | D.1.1 | DET | 7774 | DET | DETAIL STŘECHA PLOCHÁ PROSTUP PRO OCELOVOU KONSTRUKCI | 1:5 | z00 |  | 27.08.2024 | KVSUPS_DPS_ET01_SO102_D.1.1_DET-7774_DET
| ET01 | SO102 |  | D.1.1 | DET | 7776 | DET | DETAIL DILATACE MEZI FÁZEMI - POJÍŽDĚNÁ STŘECHA VE VNITROBLOKU | 1:10 | z00 |  | 27.08.2024 | KVSUPS_DPS_ET01_SO102_D.1.1_DET-7776_DET
| ET01 | SO102 |  | D.1.1 | DET | 7840 | DET | DETAIL TRIBUNA TĚLOCVIČNA - ŘEŠENÍ SCHODŮ, ŘEŠENÍ SEDÁKŮ | 1:20 | z00 |  | 27.08.2024 | KVSUPS_DPS_ET01_SO102_D.1.1_DET-7840_DET
| ET01 | SO102 |  | D.1.1 | DET | 7841 | DET | DETAIL TRIBUNA TĚLOCVIČNA - TĚLOCVIČNA ZÁBRADLÍ | 1:5 | z00 |  | 27.08.2024 | KVSUPS_DPS_ET01_SO102_D.1.1_DET-7841_DET
| ET01 | SO102 |  | D.1.1 | DET | 7842 | DET | DETAIL TRIBUNA - ŘEŠENÍ SPÁRY MEZI PREFA. DÍLCI | 1:5 | z00 |  | 27.08.2024 | KVSUPS_DPS_ET01_SO102_D.1.1_DET-7842_DET
| ET01 | SO102 |  | D.1.1 | DET | 7843 | DET | DETAIL TRIBUNA PŘEDNÁŠKOVÉHO SÁLU - ŘEŠENÍ SEDÁKŮ | 1:10 | z00 |  | 27.08.2024 | KVSUPS_DPS_ET01_SO102_D.1.1_DET-7843_DET
| ET01 | SO102 |  | D.1.1 | DET | 7860 | DET | DETAIL TRIBUNA PŘEDNÁŠKOVÉHO SÁLU - ŘEŠENÍ SCHODŮ, ŘEŠENÍ SEDÁKŮ | 1:10 | z00 |  | 27.08.2024 | KVSUPS_DPS_ET01_SO102_D.1.1_DET-7860_DET
| ET01 | SO102 |  | D.1.1 | DET | 7861 | DET | DETAIL TRIBUNA PŘEDNÁŠKOVÉHO SÁLU - SPODNÍ ČÁST | 1:10 | z00 |  | 27.08.2024 | KVSUPS_DPS_ET01_SO102_D.1.1_DET-7861_DET
| ET01 | SO102 |  | D.1.1 | DET | 7862 | DET | DETAIL TRIBUNA PŘEDNÁŠKOVÉHO SÁLU - HORNÍ ČÁST | 1:10 | z00 |  | 27.08.2024 | KVSUPS_DPS_ET01_SO102_D.1.1_DET-7862_DET
| ET01 | SO102 |  | D.1.1 | DET | 7870 | DET | DETAIL TRIBUNA PŘEDSÁLÍ (B135) - ŘEŠENÍ SCHODŮ, ŘEŠENÍ SEDÁKŮ | 1:10 | z00 |  | 27.08.2024 | KVSUPS_DPS_ET01_SO102_D.1.1_DET-7870_DET
| ET01 | SO102 |  | D.1.1 | DET | 7901 | DET | DETAIL GARÁŽ VJEZD (OCHRANA HRANY DESKY, ODVOD. ŽLAB, NÁVAZN. NA PRÁH VRAT) | 1:10 | z00 |  | 27.08.2024 | KVSUPS_DPS_ET01_SO102_D.1.1_DET-7901_DET
| ET01 | SO102 |  | D.1.1 | DET | 7902 | DET | DETAIL NADPRAŽÍ, OSÁZENÍ A ZATEPLENÍ GARÁŽOVÝCH SEKČNÍCH VRAT, ŘEZ | 1:20 | z00 |  | 27.08.2024 | KVSUPS_DPS_ET01_SO102_D.1.1_DET-7902_DET
| ET01 | SO102 |  | D.1.1 | DET | 7904 | DET | DETAIL GARÁŽ - VYSYCHACÍ ŽLAB | 1:10 | z00 |  | 27.08.2024 | KVSUPS_DPS_ET01_SO102_D.1.1_DET-7904_DET
| ET01 | SO102 |  | D.1.1 | DET | 7905 | DET | DETAIL GARÁŽ - DILATACE PODLAHY MEZI ETAPAMI | 1:10 | z00 |  | 27.08.2024 | KVSUPS_DPS_ET01_SO102_D.1.1_DET-7905_DET
| ET01 | SO102 |  | D.1.1 | DET | 7906 | DET | DETAIL GARÁŽ - DILATACE V MÍSTĚ PILÍŘŮ/STĚN 1 | 1:10 | z00 |  | 27.08.2024 | KVSUPS_DPS_ET01_SO102_D.1.1_DET-7906_DET
| ET01 | SO102 |  | D.1.1 | DET | 7907 | DET | DETAIL GARÁŽ - ZATEPLENÍ OBVOD. STĚNY (1m PÁS POD PODHLEDEM) | 1:20 | z00 |  | 27.08.2024 | KVSUPS_DPS_ET01_SO102_D.1.1_DET-7907_DET
| ET01 | SO102 |  | D.1.1 | DET | 7908 | DET | DETAIL GARÁŽ - ZATEPLENÍ SLOUPŮ (1m PÁS POD PODHLEDEM) | 1:20 | z00 |  | 27.08.2024 | KVSUPS_DPS_ET01_SO102_D.1.1_DET-7908_DET
| ET01 | SO102 |  | D.1.1 | DET | 7910 | DET | DETAIL VSTUP. DVEŘÍ - PRÁH (ODSKOK V NÁŠLAPECH 20mm, ZATEPLENÍ PODL.) | 1:10 | z00 |  | 27.08.2024 | KVSUPS_DPS_ET01_SO102_D.1.1_DET-7910_DET
| ET01 | SO102 |  | D.1.1 | DET | 7911 | DET | DETAIL GARÁŽ - VSTUPNÍCH DVEŘÍ NADPRAŽÍ | 1:10 | z00 |  | 27.08.2024 | KVSUPS_DPS_ET01_SO102_D.1.1_DET-7911_DET
| ET01 | SO102 |  | D.1.1 | DET | 7912 | DET | DETAIL GARÁŽ - DILATACE MEZI ETAPAMI V MÍSTĚ PILÍŘŮ/STĚN 2 | 1:10 | z00 |  | 27.08.2024 | KVSUPS_DPS_ET01_SO102_D.1.1_DET-7912_DET
| ET01 | SO102 |  | D.1.1 | DET | 7913 | DET | DETAIL DILATACE HYDROIZOLACE V MÍSTĚ PILÍŘŮ/STĚN 2 | 1:5 | z00 |  | 27.08.2024 | KVSUPS_DPS_ET01_SO102_D.1.1_DET-7913_DET
| ET01 | SO102 |  | D.1.1 | DET | 7937 | DET | DETAIL Lapidárium - zábradlí u žlabu u stěny | 1:10 | z00 |  | 27.08.2024 | KVSUPS_DPS_ET01_SO102_D.1.1_DET-7937_DET
| ET01 | SO102 |  | D.1.1 | DET | 7938 | DET | DETAIL Lapidárium - zábradlí u žlabu | 1:10 | z00 |  | 27.08.2024 | KVSUPS_DPS_ET01_SO102_D.1.1_DET-7938_DET
| ET01 | SO102 |  | D.1.1 | DET | 7939 | DET | DETAIL Lapidárium - zábradlí u schodů | 1:10 | z00 |  | 27.08.2024 | KVSUPS_DPS_ET01_SO102_D.1.1_DET-7939_DET
| ET01 | SO102 |  | D.1.1 | DET | 7940 | DET | DETAIL Lapidárium - vstup na ocelové schodiště | 1:10 | z00 |  | 27.08.2024 | KVSUPS_DPS_ET01_SO102_D.1.1_DET-7940_DET
| ET01 | SO102 |  | D.1.1 | DET | 7941 | DET | DETAIL Technická místnost-B0133-I - vstup z lapidária - parapet | 1:10 | z00 |  | 27.08.2024 | KVSUPS_DPS_ET01_SO102_D.1.1_DET-7941_DET
| ET01 | SO102 |  | D.1.1 | DET | 7960 | DET | DETAIL BYT ŠKOLNÍKA - VSTUP (PRÁH DVEŘÍ, ČIS. ZÓNA, OSAZ. SCHOD. RAM) | 1:10 | z00 |  | 27.08.2024 | KVSUPS_DPS_ET01_SO102_D.1.1_DET-7960_DET
| ET01 | SO102 |  | D.1.1 | DET | 7981 | DET | DETAIL TĚLOCVIČNA - OKNA - PARAPET A NADPRAŽÍ | 1:5 | z00 |  | 27.08.2024 | KVSUPS_DPS_ET01_SO102_D.1.1_DET-7981_DET
| ET01 | SO102 |  | D.1.1 | DET | 7982 | DET | DETAIL TĚLOCVIČNA - (OKNA - OCHRANNÁ MŘÍŽ) | 1:5 | z00 |  | 27.08.2024 | KVSUPS_DPS_ET01_SO102_D.1.1_DET-7982_DET
Note on B3: Svaž s listem Seznam PD
Note on B5: Svaž s listem Seznam PD
Note on F4: Svaž s listem Seznam PD
Note on K4: Svaž s listem Seznam PD

## D.1.1 FAS SO102
SEZNAM PŘÍLOH
Objekt:
SO102
| ID profese: |  |  |  | D.1.1 |  |  |  | Profese: | FAS
Fasádní konstrukce
| ID projektu: |  |  |  | KVSUPS |  |  |  | Zakázkové číslo: | 220055
| Stupeň: |  |  |  | DPS
Vysvětlivka - kód dokumentu v PDF:
IDPROJEKTU_STUPEŇ_ETAPA_OBJEKT_SEKCE_ID PROFESE_PROFESE-ČÍSLO_OBSAH
| nerelevantní části kódu pro dokument se vynechávají | [11 empty] | NETISKNOUT
Aktuální | Kód dokumentu | [6 empty] | Název | Měřítko | Změna výkresu | Popis revizí | Datum | Kód dokumentu
| Identifikační část |  |  |  |  | Číselná a popisná část
| Etapa | Objekt | Sekce | ID profese | Profese | Číslo | Obsah
| ET01 | SO102 |  | D.1.1 | FAS | 101 | PUD | PŮDORYS 1.NP | 1:100 | z00 |  | 27.08.2024 | KVSUPS_DPS_ET01_SO102_D.1.1_FAS-101_PUD
| ET01 | SO102 |  | D.1.1 | FAS | 102 | PUD | PŮDORYS 2.NP | 1:100 | z00 |  | 27.08.2024 | KVSUPS_DPS_ET01_SO102_D.1.1_FAS-102_PUD
| ET01 | SO102 |  | D.1.1 | FAS | 103 | PUD | PŮDORYS 3.NP | 1:100 | z00 |  | 27.08.2024 | KVSUPS_DPS_ET01_SO102_D.1.1_FAS-103_PUD
| ET01 | SO102 |  | D.1.1 | FAS | 104 | PUD | PŮDORYS 4.NP | 1:100 | z00 |  | 27.08.2024 | KVSUPS_DPS_ET01_SO102_D.1.1_FAS-104_PUD
| ET01 | SO102 |  | D.1.1 | FAS | 301 | POH | POHLED JIŽNÍ | 1:75 | z00 |  | 27.08.2024 | KVSUPS_DPS_ET01_SO102_D.1.1_FAS-301_POH
| ET01 | SO102 |  | D.1.1 | FAS | 302 | POH | POHLED SEVERNÍ | 1:75 | z00 |  | 27.08.2024 | KVSUPS_DPS_ET01_SO102_D.1.1_FAS-302_POH
| ET01 | SO102 |  | D.1.1 | FAS | 303 | POH | POHLED VÝCHODNÍ | 1:75 | z00 |  | 27.08.2024 | KVSUPS_DPS_ET01_SO102_D.1.1_FAS-303_POH
| ET01 | SO102 |  | D.1.1 | FAS | 304 | POH | POHLED ZÁPANÍ | 1:75 | z00 |  | 27.08.2024 | KVSUPS_DPS_ET01_SO102_D.1.1_FAS-304_POH
| ET01 | SO102 |  | D.1.1 | FAS | 701 | DET | GALERIE | 1:4 | z00 |  | 27.08.2024 | KVSUPS_DPS_ET01_SO102_D.1.1_FAS-701_DET
| ET01 | SO102 |  | D.1.1 | FAS | 702 | DET | KRČEK | - | z00 |  | 27.08.2024 | KVSUPS_DPS_ET01_SO102_D.1.1_FAS-702_DET
| ET01 | SO102 |  | D.1.1 | FAS | 703 | DET | OKNA | 1:5 | z00 |  | 27.08.2024 | KVSUPS_DPS_ET01_SO102_D.1.1_FAS-703_DET
| ET01 | SO102 |  | D.1.1 | FAS | 704 | DET | OKNO 16M | 1:4 | z00 |  | 27.08.2024 | KVSUPS_DPS_ET01_SO102_D.1.1_FAS-704_DET
| ET01 | SO102 |  | D.1.1 | FAS | 705 | DET | PŘEDSAZENÁ FASÁDA | - | z00 |  | 27.08.2024 | KVSUPS_DPS_ET01_SO102_D.1.1_FAS-705_DET
| ET01 | SO102 |  | D.1.1 | FAS | 706 | DET | PŘEDSAZENÁ FASÁDA - DVEŘE | 1:3 | z00 |  | 27.08.2024 | KVSUPS_DPS_ET01_SO102_D.1.1_FAS-706_DET
| ET01 | SO102 |  | D.1.1 | FAS | 707 | DET | STŘECHA - ROŠT | - | z00 |  | 27.08.2024 | KVSUPS_DPS_ET01_SO102_D.1.1_FAS-707_DET
| ET01 | SO102 |  | D.1.1 | FAS | 708 | DET | SVĚTLÍKY | 1:3 | z00 |  | 27.08.2024 | KVSUPS_DPS_ET01_SO102_D.1.1_FAS-708_DET
| ET01 | SO102 |  | D.1.1 | FAS | 709 | DET | TERASA | 1:3 | z00 |  | 27.08.2024 | KVSUPS_DPS_ET01_SO102_D.1.1_FAS-709_DET
| ET01 | SO102 |  | D.1.1 | FAS | 710 | DET | TERASA - ZÁBRADLÍ | 1:3 | z00 |  | 27.08.2024 | KVSUPS_DPS_ET01_SO102_D.1.1_FAS-710_DET
| ET01 | SO102 |  | D.1.1 | FAS | 711 | DET | VSTUP | 1:3 | z00 |  | 27.08.2024 | KVSUPS_DPS_ET01_SO102_D.1.1_FAS-711_DET
Note on B3: Svaž s listem Seznam PD
Note on B5: Svaž s listem Seznam PD
Note on F4: Svaž s listem Seznam PD
Note on K4: Svaž s listem Seznam PD

## D.1.2a SKR SO101 (PODCHYCENI)
SEZNAM PŘÍLOH
Objekt:
SO101
| ID profese: |  |  |  | D.1.2a |  |  |  | Profese: | SKR
Podchycení objektu
| ID projektu: |  |  |  | KVSUPS |  |  |  | Zakázkové číslo: | 220055
| Stupeň: |  |  |  | DPS
Vysvětlivka - kód dokumentu v PDF:
IDPROJEKTU_STUPEŇ_ETAPA_OBJEKT_SEKCE_ID PROFESE_PROFESE-ČÍSLO_OBSAH
| nerelevantní části kódu pro dokument se vynechávají | [11 empty] | NETISKNOUT
Aktuální | Kód dokumentu | [6 empty] | Název | Měřítko | Změna výkresu | Popis revizí | Datum | Kód dokumentu
| Identifikační část |  |  |  |  | Číselná a popisná část
| Etapa | Objekt | Sekce | ID profese | Profese | Číslo | Obsah
| ET01 | SO101 |  | D.1.2a | SKR | 001 | ZPR | TECHNICKÁ ZPRÁVA | - | z00 |  | 27.08.2024 | KVSUPS_DPS_ET01_SO101_D.1.2a_SKR-001_ZPR
| ET01 | SO101 |  | D.1.2a | SKR | 002 | VYPOCET | STATICKÝ VÝPOČET | - | z00 |  | 27.08.2024 | KVSUPS_DPS_ET01_SO101_D.1.2a_SKR-002_VYPOCET
| ET01 | SO101 |  | D.1.2a | SKR | 401 | PUD | PŮDORYS 1.PP | 1:100 | z00 |  | 27.08.2024 | KVSUPS_DPS_ET01_SO101_D.1.2a_SKR-401_PUD
| ET01 | SO101 |  | D.1.2a | SKR | 402 | REZ | ŘEZY | 1:100 | z00 |  | 27.08.2024 | KVSUPS_DPS_ET01_SO101_D.1.2a_SKR-402_REZ
| ET01 | SO101 |  | D.1.2a | SKR | 501 | SPEC | SPECIFIKACE | - | z00 |  | 27.08.2024 | KVSUPS_DPS_ET01_SO101_D.1.2a_SKR-501_SPEC
KVSUPS_DPS-
KVSUPS_DPS-
Note on B3: Svaž s listem Seznam PD
Note on B5: Svaž s listem Seznam PD
Note on F4: Svaž s listem Seznam PD
Note on K4: Svaž s listem Seznam PD

## D.1.2b SKR SO101
SEZNAM PŘÍLOH
Objekt:
SO101
| ID profese: |  |  |  | D.1.2b |  |  |  | Profese: | SKR
Stavebně konstrukční řešení
| ID projektu: |  |  |  | KVSUPS |  |  |  | Zakázkové číslo: | 220055
| Stupeň: |  |  |  | DPS
Vysvětlivka - kód dokumentu v PDF:
IDPROJEKTU_STUPEŇ_ETAPA_OBJEKT_SEKCE_ID PROFESE_PROFESE-ČÍSLO_OBSAH
| nerelevantní části kódu pro dokument se vynechávají | [11 empty] | NETISKNOUT
Aktuální | Kód dokumentu | [6 empty] | Název | Měřítko | Změna výkresu | Popis revizí | Datum | Kód dokumentu
| Identifikační část |  |  |  |  | Číselná a popisná část
| Etapa | Objekt | Sekce | ID profese | Profese | Číslo | Obsah
| ET01 | SO101 |  | D.1.2b | SKR | 01 | ZPR | TECHNICKÁ ZPRÁVA | - | z00 |  |  | KVSUPS_DPS_ET01_SO101_D.1.2b_SKR-01_ZPR
| ET01 | SO101 |  | D.1.2b | SKR | 02 | ZAKL | TVAR PODLŮAHOVÉ DESKY A ZÁKLADOVÝCH PASŮ | 1:50 | z00 |  |  | KVSUPS_DPS_ET01_SO101_D.1.2b_SKR-02_ZAKL
| ET01 | SO101 |  | D.1.2b | SKR | 03 | PUD_1PP | ZÁSAHY 1PP | 1:50 | z00 |  |  | KVSUPS_DPS_ET01_SO101_D.1.2b_SKR-03_PUD_1PP
| ET01 | SO101 |  | D.1.2b | SKR | 04 | PUD_1NP | ZÁSAHY 1NP | 1:50 | z00 |  |  | KVSUPS_DPS_ET01_SO101_D.1.2b_SKR-04_PUD_1NP
| ET01 | SO101 |  | D.1.2b | SKR | 05 | PUD_2NP | ZÁSAHY 2NP | 1:50 | z00 |  |  | KVSUPS_DPS_ET01_SO101_D.1.2b_SKR-05_PUD_2NP
| ET01 | SO101 |  | D.1.2b | SKR | 06 | PUD_3NP | ZÁSAHY 3NP | 1:50 | z00 |  | 27.08.2024 | KVSUPS_DPS_ET01_SO101_D.1.2b_SKR-06_PUD_3NP
| ET01 | SO101 |  | D.1.2b | SKR | 07 | PUD_KROV | SCHÉMA ÚPRAV KROVU | 1:50 | z00 |  | 27.08.2024 | KVSUPS_DPS_ET01_SO101_D.1.2b_SKR-07_PUD_KROV
| ET01 | SO101 |  | D.1.2b | SKR | 09 | ZAJISTENI_KR | SCHÉMA DOČASNÉ KONSTRUKCE ZAJIŠTĚNÍ KROVU | 1:50 | z00 |  | 27.08.2024 | KVSUPS_DPS_ET01_SO101_D.1.2b_SKR-09_ZAJISTENI_KR
| ET01 | SO101 |  | D.1.2b | SKR | 10 | VYP | STATICKÉ POSOUZENÍ | - | z00 |  | 27.08.2024 | KVSUPS_DPS_ET01_SO101_D.1.2b_SKR-10_VYP
| ET01 | SO101 |  | D.1.2b | SKR | 101 | SV_PD | SCHÉMA VÝZTUŽE PODLAHOVÉ DESKY | 1:100 | z00 |  | 27.08.2024 | KVSUPS_DPS_ET01_SO101_D.1.2b_SKR-101_SV_PD
| ET01 | SO101 |  | D.1.2b | SKR | 102 | SV_1PP | SCHÉMA VÝZTUŽE SVISLÝCH KONSTRUKCÍ 1PP | 1:100 | z00 |  | 27.08.2024 | KVSUPS_DPS_ET01_SO101_D.1.2b_SKR-102_SV_1PP
| ET01 | SO101 |  | D.1.2b | SKR | 103 | VD_1PP | SCHÉMA VÝZTUŽE STROPU NAD 1PP | 1:100 | z00 |  | 27.08.2024 | KVSUPS_DPS_ET01_SO101_D.1.2b_SKR-103_VD_1PP
| ET01 | SO101 |  | D.1.2b | SKR | 104 | SV_1NP | SCHÉMA VÝZTUŽE SVISLÝCH KONSTRUKCÍ 1NP | 1:100 | z00 |  | 27.08.2024 | KVSUPS_DPS_ET01_SO101_D.1.2b_SKR-104_SV_1NP
| ET01 | SO101 |  | D.1.2b | SKR | 105 | VD_1NP | SCHÉMA VÝZTUŽE STROPU NAD 1NP | 1:100 | z00 |  | 27.08.2024 | KVSUPS_DPS_ET01_SO101_D.1.2b_SKR-105_VD_1NP
| ET01 | SO101 |  | D.1.2b | SKR | 106 | SV_2NP | SCHÉMA VÝZTUŽE SVISLÝCH KONSTRUKCÍ 2NP | 1:100 | z00 |  | 27.08.2024 | KVSUPS_DPS_ET01_SO101_D.1.2b_SKR-106_SV_2NP
| ET01 | SO101 |  | D.1.2b | SKR | 107 | VD_2NP | SCHÉMA VÝZTUŽE STROPU NAD 2NP | 1:100 | z00 |  | 27.08.2024 | KVSUPS_DPS_ET01_SO101_D.1.2b_SKR-107_VD_2NP
| ET01 | SO101 |  | D.1.2b | SKR | 108 | SV_3NP | SCHÉMA VÝZTUŽE SVISLÝCH KONSTRUKCÍ 3NP | 1:100 | z00 |  | 27.08.2024 | KVSUPS_DPS_ET01_SO101_D.1.2b_SKR-108_SV_3NP
| ET01 | SO101 |  | D.1.2b | SKR | 109 | VD_3NP | SCHÉMA VÝZTUŽE STROPU NAD 3NP | 1:100 | z00 |  | 27.08.2024 | KVSUPS_DPS_ET01_SO101_D.1.2b_SKR-109_VD_3NP
| ET01 | SO101 |  | D.1.2b | SKR | 110 | V_4NP | SCHÉMA VÝZTUŽE 4NP | 1:100 | z00 |  | 27.08.2024 | KVSUPS_DPS_ET01_SO101_D.1.2b_SKR-110_V_4NP
| ET01 | SO101 |  | D.1.2b | SKR | 111 | SV_STENA | SCHÉMA VÝZTUŽE MONOLITICKÉ STĚNY NA OSE E | 1:50 | z00 |  | 27.08.2024 | KVSUPS_DPS_ET01_SO101_D.1.2b_SKR-111_SV_STENA
KVSUPS_DPS-
Note on B3: Svaž s listem Seznam PD
Note on B5: Svaž s listem Seznam PD
Note on F4: Svaž s listem Seznam PD
Note on K4: Svaž s listem Seznam PD

## D.1.2a SKR SO102 (ZALOZENI)
SEZNAM PŘÍLOH
Objekt:
SO102
| ID profese: |  |  |  | D.1.2a |  |  |  | Profese: | SKR
Pilotové založení
| ID projektu: |  |  |  | KVSUPS |  |  |  | Zakázkové číslo: | 220055
| Stupeň: |  |  |  | DPS
Vysvětlivka - kód dokumentu v PDF:
IDPROJEKTU_STUPEŇ_ETAPA_OBJEKT_SEKCE_ID PROFESE_PROFESE-ČÍSLO_OBSAH
| nerelevantní části kódu pro dokument se vynechávají | [11 empty] | NETISKNOUT
Aktuální | Kód dokumentu | [6 empty] | Název | Měřítko | Změna výkresu | Popis revizí | Datum | Kód dokumentu
| Identifikační část |  |  |  |  | Číselná a popisná část
| Etapa | Objekt | Sekce | ID profese | Profese | Číslo | Obsah
| ET01 | SO102 |  | D.1.2a | SKR | 001 | ZPR | TECHNICKÁ ZPRÁVA | - | z00 |  | 27.08.2024 | KVSUPS_DPS_ET01_SO102_D.1.2a_SKR-001_ZPR
| ET01 | SO102 |  | D.1.2a | SKR | 002 | VYPOCET | STATICKÝ VÝPOČET | - | z00 |  | 27.08.2024 | KVSUPS_DPS_ET01_SO102_D.1.2a_SKR-002_VYPOCET
| ET01 | SO102 |  | D.1.2a | SKR | 401 | PUD_PILOTY | PŮDORYS | 1:100 | z00 |  | 27.08.2024 | KVSUPS_DPS_ET01_SO102_D.1.2a_SKR-401_PUD_PILOTY
| ET01 | SO102 |  | D.1.2a | SKR | 402 | REZ | ŘEZY | 1:100 | z00 |  | 27.08.2024 | KVSUPS_DPS_ET01_SO102_D.1.2a_SKR-402_REZ | Šetřeme papírem - prosím, zkrátit výkres o šířku jedné A4.
KVSUPS_DPS-
Note on B3: Svaž s listem Seznam PD
Note on B5: Svaž s listem Seznam PD
Note on F4: Svaž s listem Seznam PD
Note on K4: Svaž s listem Seznam PD

## D.1.2b SKR SO102
SEZNAM PŘÍLOH
Objekt:
SO102
| ID profese: |  |  |  | D.1.2b |  |  |  | Profese: | SKR
Stavebně konstrukční řešení
| ID projektu: |  |  |  | KVSUPS |  |  |  | Zakázkové číslo: | 220055
| Stupeň: |  |  |  | DPS
Vysvětlivka - kód dokumentu v PDF:
IDPROJEKTU_STUPEŇ_ETAPA_OBJEKT_SEKCE_ID PROFESE_PROFESE-ČÍSLO_OBSAH
| nerelevantní části kódu pro dokument se vynechávají | [11 empty] | NETISKNOUT
Aktuální | Kód dokumentu | [6 empty] | Název | Měřítko | Změna výkresu | Popis revizí | Datum | Kód dokumentu
| Identifikační část |  |  |  |  | Číselná a popisná část
| Etapa | Objekt | Sekce | ID profese | Profese | Číslo | Obsah
| ET01 | SO102 |  | D.1.2b | SKR | 01 | ZPR | TECHNICKÁ ZPRÁVA | - | z00 |  |  | KVSUPS_DPS_ET01_SO102_D.1.2b_SKR-01_ZPR
| ET01 | SO102 |  | D.1.2b | SKR | 02 | TAB_PILOTY | TABULKA ZATÍŽENÍ PILOT | - | z00 |  |  | KVSUPS_DPS_ET01_SO102_D.1.2b_SKR-02_TAB_PILOTY
| ET01 | SO102 |  | D.1.2b | SKR | 03 | PUD_PILOTY | PILOTOVÝ PLÁN | 1:75 | z00 |  |  | KVSUPS_DPS_ET01_SO102_D.1.2b_SKR-03_PUD_PILOTY
| ET01 | SO102 |  | D.1.2b | SKR | 04 | PUD_2PP ZAKLADY | PODLAHOVÁ DESKA POD 2.PP | 1:75 | z00 |  |  | KVSUPS_DPS_ET01_SO102_D.1.2b_SKR-04_PUD_2PP ZAKLADY
| ET01 | SO102 |  | D.1.2b | SKR | 05 | PUD_2PP | TVAR 2PP A PODLAHOVÁ DESKA POD 1.PP | 1:75 | z00 |  |  | KVSUPS_DPS_ET01_SO102_D.1.2b_SKR-05_PUD_2PP
| ET01 | SO102 |  | D.1.2b | SKR | 06 | PUD_1PP | TVAR 1.PP | 1:75 | z00 |  | 27.08.2024 | KVSUPS_DPS_ET01_SO102_D.1.2b_SKR-06_PUD_1PP
| ET01 | SO102 |  | D.1.2b | SKR | 07 | PUD_1NP | TVAR 1.NP | 1:75 | z00 |  | 27.08.2024 | KVSUPS_DPS_ET01_SO102_D.1.2b_SKR-07_PUD_1NP
| ET01 | SO102 |  | D.1.2b | SKR | 08 | PUD_2NP | TVAR 2.NP | 1:75 | z00 |  | 27.08.2024 | KVSUPS_DPS_ET01_SO102_D.1.2b_SKR-08_PUD_2NP
| ET01 | SO102 |  | D.1.2b | SKR | 09 | PUD_3NP | TVAR 3.NP | 1:75 | z00 |  | 27.08.2024 | KVSUPS_DPS_ET01_SO102_D.1.2b_SKR-09_PUD_3NP
| ET01 | SO102 |  | D.1.2b | SKR | 10 | PUD_4NP | TVAR 4.NP | 1:75 | z00 |  | 27.08.2024 | KVSUPS_DPS_ET01_SO102_D.1.2b_SKR-10_PUD_4NP
| ET01 | SO102 |  | D.1.2b | SKR | 11 | REZY 12345 | ŘEZY 1-1, 2-2, 3-3, 4-4, 5-5 | 1:50 | z00 |  | 27.08.2024 | KVSUPS_DPS_ET01_SO102_D.1.2b_SKR-11_REZY 12345
| ET01 | SO102 |  | D.1.2b | SKR | 12 | PREFA POSL | PREFABRIKÁTY POSLUCHÁRNA | 1:25 | z00 |  | 27.08.2024 | KVSUPS_DPS_ET01_SO102_D.1.2b_SKR-12_PREFA POSL
| ET01 | SO102 |  | D.1.2b | SKR | 13 | PREFA TEL | PREFABRIKÁTY TRIBUNA TĚLOCVIČNA A HL.VSTUP | 1:25, 50 | z00 |  | 27.08.2024 | KVSUPS_DPS_ET01_SO102_D.1.2b_SKR-13_PREFA TEL
| ET01 | SO102 |  | D.1.2b | SKR | 14 | PREFA SCHOD | PREFABRIKÁTY SCHODIŠTĚ 1NP I-J/4 | 1:25 | z00 |  | 27.08.2024 | KVSUPS_DPS_ET01_SO102_D.1.2b_SKR-14_PREFA SCHOD
| ET01 | SO102 |  | D.1.2b | SKR | 15 | REZY_SCHOD | ŘEZY A DETAILY TOČITÁ SCHODIŠTĚ | 1:50 | z00 |  | 27.08.2024 | KVSUPS_DPS_ET01_SO102_D.1.2b_SKR-15_REZY_SCHOD
| ET01 | SO102 |  | D.1.2b | SKR | 16 | REZY_SCHOD OK | OCELOVÉ EXTERIÉROVÉ SCHODIŠTĚ F/7 | 1:20 | z00 |  | 27.08.2024 | KVSUPS_DPS_ET01_SO102_D.1.2b_SKR-16_REZY_SCHOD OK
| ET01 | SO102 |  | D.1.2b | SKR | 17 | PREFA_4NP | PREFABRIKÁTY SCHODIŠŤ 4NP | 1:25 | z00 |  | 27.08.2024 | KVSUPS_DPS_ET01_SO102_D.1.2b_SKR-17_PREFA_4NP
| ET01 | SO102 |  | D.1.2b | SKR | 18 | PREFA_1PP | PREFABRIKÁTY 1PP | 1:25 | z00 |  | 27.08.2024 | KVSUPS_DPS_ET01_SO102_D.1.2b_SKR-18_PREFA_1PP
| ET01 | SO102 |  | D.1.2b | SKR | 20 | VYP | STATICKÉ POSOUZENÍ | - | z00 |  | 27.08.2024 | KVSUPS_DPS_ET01_SO102_D.1.2b_SKR-20_VYP
KVSUPS_DPS-
| ET01 | SO102 |  | D.1.2b | SKR | 101 | V_PD | SCHÉMA VÝZTUŽE PD POD 2PP A STĚN 2PP | 1:75 | z00 |  |  | KVSUPS_DPS_ET01_SO102_D.1.2b_SKR-101_V_PD
| ET01 | SO102 |  | D.1.2b | SKR | 104 | DV_2PP | SCHÉMA DOLNÍ VÝZTUŽE PD A STROPU 2PP | 1:75 | z00 |  |  | KVSUPS_DPS_ET01_SO102_D.1.2b_SKR-104_DV_2PP
| ET01 | SO102 |  | D.1.2b | SKR | 105 | HV_2PP | SCHÉMA HORNÍ VÝZTUŽE PD A STROPU 2PP | 1:75 | z00 |  |  | KVSUPS_DPS_ET01_SO102_D.1.2b_SKR-105_HV_2PP
| ET01 | SO102 |  | D.1.2b | SKR | 201 | SV_1PP | SCHÉMA VÝZTUŽE SVISLÝCH KONSTRUKCÍ 1PP | 1:75 | z00 |  |  | KVSUPS_DPS_ET01_SO102_D.1.2b_SKR-201_SV_1PP
| ET01 | SO102 |  | D.1.2b | SKR | 202 | DV_1PP | SCHÉMA DOLNÍ VÝZTUŽE PD A STROPU 1PP | 1:75 | z00 |  |  | KVSUPS_DPS_ET01_SO102_D.1.2b_SKR-202_DV_1PP
| ET01 | SO102 |  | D.1.2b | SKR | 203 | HV_1PP | SCHÉMA HORNÍ VÝZTUŽE PD A STROPU 1PP | 1:75 | z00 |  |  | KVSUPS_DPS_ET01_SO102_D.1.2b_SKR-203_HV_1PP
| ET01 | SO102 |  | D.1.2b | SKR | 301 | SV_1NP | SCHÉMA VÝZTUŽE SVISLÝCH KONSTRUKCÍ 1NP | 1:75 | z00 |  |  | KVSUPS_DPS_ET01_SO102_D.1.2b_SKR-301_SV_1NP
| ET01 | SO102 |  | D.1.2b | SKR | 302 | DV_1NP | SCHÉMA DOLNÍ VÝZTUŽE PD A STROPU 1NP | 1:75 | z00 |  |  | KVSUPS_DPS_ET01_SO102_D.1.2b_SKR-302_DV_1NP
| ET01 | SO102 |  | D.1.2b | SKR | 303 | HV_1NP | SCHÉMA HORNÍ VÝZTUŽE PD A STROPU 1NP | 1:75 | z00 |  |  | KVSUPS_DPS_ET01_SO102_D.1.2b_SKR-303_HV_1NP
| ET01 | SO102 |  | D.1.2b | SKR | 401 | SV_2NP | SCHÉMA VÝZTUŽE SVISLÝCH KONSTRUKCÍ 2NP | 1:75 | z00 |  |  | KVSUPS_DPS_ET01_SO102_D.1.2b_SKR-401_SV_2NP
| ET01 | SO102 |  | D.1.2b | SKR | 402 | DV_2NP | SCHÉMA DOLNÍ VÝZTUŽE PD A STROPU 2NP | 1:75 | z00 |  |  | KVSUPS_DPS_ET01_SO102_D.1.2b_SKR-402_DV_2NP
| ET01 | SO102 |  | D.1.2b | SKR | 403 | HV_2NP | SCHÉMA HORNÍ VÝZTUŽE PD A STROPU 2NP | 1:75 | z00 |  |  | KVSUPS_DPS_ET01_SO102_D.1.2b_SKR-403_HV_2NP
| ET01 | SO102 |  | D.1.2b | SKR | 404 | HV_2NP TEL | SCHÉMA HORNÍ VÝZTUŽE STĚN VE 2NP (NAD TĚLOCVIČNOU) | 1:50 | z00 |  |  | KVSUPS_DPS_ET01_SO102_D.1.2b_SKR-404_HV_2NP TEL
| ET01 | SO102 |  | D.1.2b | SKR | 501 | SV_3NP | SCHÉMA VÝZTUŽE SVISLÝCH KONSTRUKCÍ 3NP | 1:75 | z00 |  |  | KVSUPS_DPS_ET01_SO102_D.1.2b_SKR-501_SV_3NP
| ET01 | SO102 |  | D.1.2b | SKR | 502 | DV_3NP | SCHÉMA DOLNÍ VÝZTUŽE PD A STROPU 3NP | 1:75 | z00 |  |  | KVSUPS_DPS_ET01_SO102_D.1.2b_SKR-502_DV_3NP
| ET01 | SO102 |  | D.1.2b | SKR | 503 | HV_3NP | SCHÉMA HORNÍ VÝZTUŽE PD A STROPU 3NP | 1:75 | z00 |  |  | KVSUPS_DPS_ET01_SO102_D.1.2b_SKR-503_HV_3NP
| ET01 | SO102 |  | D.1.2b | SKR | 601 | SV_4NP | SCHÉMA VÝZTUŽE SVISLÝCH KONSTRUKCÍ 4NP | 1:75 | z00 |  |  | KVSUPS_DPS_ET01_SO102_D.1.2b_SKR-601_SV_4NP
| ET01 | SO102 |  | D.1.2b | SKR | 602 | DV_4NP | SCHÉMA DOLNÍ VÝZTUŽE PD A STROPU 4NP | 1:75 | z00 |  |  | KVSUPS_DPS_ET01_SO102_D.1.2b_SKR-602_DV_4NP
| ET01 | SO102 |  | D.1.2b | SKR | 603 | HV_4NP | SCHÉMA HORNÍ VÝZTUŽE PD A STROPU 4NP | 1:75 | z00 |  |  | KVSUPS_DPS_ET01_SO102_D.1.2b_SKR-603_HV_4NP
| ET01 | SO102 |  | D.1.2b | SKR | 701 | VK | SCHÉMA VÝZTUŽE VENKOVNÍCH KONSTRUKCÍ | 1:50 | z00 |  |  | KVSUPS_DPS_ET01_SO102_D.1.2b_SKR-701_VK
KVSUPS_DPS-
Note on B3: Svaž s listem Seznam PD
Note on B5: Svaž s listem Seznam PD
Note on F4: Svaž s listem Seznam PD
Note on K4: Svaž s listem Seznam PD

## D.1.2c SKR SO102 OK
SEZNAM PŘÍLOH
Objekt:
SO102
| ID profese: |  |  |  | D.1.2c |  |  |  | Profese: | SKR
Stavebně konstrukční řešení - ocelové kce
| ID projektu: |  |  |  | KVSUPS |  |  |  | Zakázkové číslo: | 220055
| Stupeň: |  |  |  | DPS
Vysvětlivka - kód dokumentu v PDF:
IDPROJEKTU_STUPEŇ_ETAPA_OBJEKT_SEKCE_ID PROFESE_PROFESE-ČÍSLO_OBSAH
| nerelevantní části kódu pro dokument se vynechávají | [11 empty] | NETISKNOUT
Aktuální | Kód dokumentu | [6 empty] | Název | Měřítko | Změna výkresu | Popis revizí | Datum | Kód dokumentu
| Identifikační část |  |  |  |  | Číselná a popisná část
| Etapa | Objekt | Sekce | ID profese | Profese | Číslo | Obsah
| ET01 | SO102 |  | D.1.2c | SKR | 001 | OC.LAVKA_SV | OCELOVÁ LÁVKA - STATICKÝ VÝPOČET | - | z00 |  |  | KVSUPS_DPS_ET01_SO102_D.1.2c_SKR-001_OC.LAVKA_SV
| ET01 | SO102 |  | D.1.2c | SKR | 002 | OC.LAVKA_DET | OCELOVÁ LÁVKA - DETAILY | 1:8 | z00 |  |  | KVSUPS_DPS_ET01_SO102_D.1.2c_SKR-002_OC.LAVKA_DET
| ET01 | SO102 |  | D.1.2c | SKR | 003 | OC.STENA_SV | OCELOVÁ STĚNA - STATICKÝ VÝPOČET | - | z00 |  |  | KVSUPS_DPS_ET01_SO102_D.1.2c_SKR-003_OC.STENA_SV
| ET01 | SO102 |  | D.1.2c | SKR | 004 | POROROST_SV | NÁSTŘEŠNÍ POROROŠT - STATICKÝ VÝPOČET | - | z00 |  |  | KVSUPS_DPS_ET01_SO102_D.1.2c_SKR-004_POROROST_SV
KVSUPS_DPS-
Note on B3: Svaž s listem Seznam PD
Note on B5: Svaž s listem Seznam PD
Note on F4: Svaž s listem Seznam PD
Note on K4: Svaž s listem Seznam PD

## D.1.3 PBR
SEZNAM PŘÍLOH
Objekt:
0
| ID profese: |  |  |  | D.1.3 |  |  |  | Profese: | PBR
Požárně bezpečnostní řešení
| ID projektu: |  |  |  | KVSUPS |  |  |  | Zakázkové číslo: | 220055
| Stupeň: |  |  |  | DPS
Vysvětlivka - kód dokumentu v PDF:
IDPROJEKTU_STUPEŇ_ETAPA_OBJEKT_SEKCE_ID PROFESE_PROFESE-ČÍSLO_OBSAH
| nerelevantní části kódu pro dokument se vynechávají | [11 empty] | NETISKNOUT
Aktuální | Kód dokumentu | [6 empty] | Název | Měřítko | Změna výkresu | Popis revizí | Datum | Kód dokumentu
| Identifikační část |  |  |  |  | Číselná a popisná část
| Etapa | Objekt | Sekce | ID profese | Profese | Číslo | Obsah
| ET01 | 0 |  | D.1.3 | PBR | 000 | KAT | STANOVENÍ KATEGORIE PBŘ | - | z00 |  | 27.08.2024 | KVSUPS_DPS_ET01_D.1.3_PBR-000_KAT
| ET01 | 0 |  | D.1.3 | PBR | 001 | TZ | TECHNICKÁ ZPRÁVA | - | z00 |  | 27.08.2024 | KVSUPS_DPS_ET01_D.1.3_PBR-001_TZ
| ET01 | 0 |  | D.1.3 | PBR | 002 | VYPOCTY | VÝPOČET POŽÁRNÍHO RIZIKA A POSOUZENÍ VELIKOSTI POŽÁRNÍCH ÚSEKŮ | - | z00 |  | 27.08.2024 | KVSUPS_DPS_ET01_D.1.3_PBR-002_VYPOCTY
| ET01 | 0 |  | D.1.3 | PBR | 003 | ETAPIZACE | ETAPIZACE VÝSTAVBY | - | z00 |  | 27.08.2024 | KVSUPS_DPS_ET01_D.1.3_PBR-003_ETAPIZACE
| ET01 | 0 |  | D.1.3 | PBR | 004 | POVRCHY | POŽADAVKY NA POVRCHOVÉ ÚPRAVY | - | z00 |  | 27.08.2024 | KVSUPS_DPS_ET01_D.1.3_PBR-004_POVRCHY
| ET01 | 0 |  | D.1.3 | PBR | 101 | SITUACE | SITUACE | 1:300 | z00 |  | 27.08.2024 | KVSUPS_DPS_ET01_D.1.3_PBR-101_SITUACE
| ET01 | 0 |  | D.1.3 | PBR | 102 | 2PP | PŮDORYS 2.PP | 1:100 | z00 |  | 27.08.2024 | KVSUPS_DPS_ET01_D.1.3_PBR-102_2PP
| ET01 | 0 |  | D.1.3 | PBR | 103 | 1PP | PŮDORYS 1.PP | 1:125 | z00 |  | 27.08.2024 | KVSUPS_DPS_ET01_D.1.3_PBR-103_1PP
| ET01 | 0 |  | D.1.3 | PBR | 104 | 1NP | PŮDORYS 1.NP | 1:125 | z00 |  | 27.08.2024 | KVSUPS_DPS_ET01_D.1.3_PBR-104_1NP
| ET01 | 0 |  | D.1.3 | PBR | 105 | 2NP | PŮDORYS 2.NP | 1:125 | z00 |  | 27.08.2024 | KVSUPS_DPS_ET01_D.1.3_PBR-105_2NP
| ET01 | 0 |  | D.1.3 | PBR | 106 | 3NP | PŮDORYS 3.NP | 1:125 | z00 |  | 27.08.2024 | KVSUPS_DPS_ET01_D.1.3_PBR-106_3NP
| ET01 | 0 |  | D.1.3 | PBR | 107 | 4NP | PŮDORYS 4.NP | 1:125 | z00 |  | 27.08.2024 | KVSUPS_DPS_ET01_D.1.3_PBR-107_4NP
| ET01 | 0 |  | D.1.3 | PBR | 108 | STRECHA | PŮDORYS STŘECHY | 1:200 | z00 |  | 27.08.2024 | KVSUPS_DPS_ET01_D.1.3_PBR-108_STRECHA
| ET01 | 0 |  | D.1.3 | PBR | 401 | TRASY NAPAJENI | SCHÉMA HLAVNÍCH NAPÁJECÍCH TRAS ZAŘÍZENÍ S POŽADOVANOU FUNKCI PŘI POŽÁRU | - | z00 |  | 27.08.2024 | KVSUPS_DPS_ET01_D.1.3_PBR-401_TRASY NAPAJENI
| ET01 | 0 |  | D.1.3 | PBR | 402 | DOKL | SEZNAM DOKLADŮ POTŘEBNÝCH K UVEDENÍ OBJEKTU DO UŽÍVÁNÍ | - | z00 |  | 27.08.2024 | KVSUPS_DPS_ET01_D.1.3_PBR-402_DOKL
KVSUPS_DPS-
Note on B3: Svaž s listem Seznam PD
Note on B5: Svaž s listem Seznam PD
Note on F4: Svaž s listem Seznam PD
Note on K4: Svaž s listem Seznam PD

## D.1.4 AVT
SEZNAM PŘÍLOH
Objekt:
SO102
| ID profese: |  |  |  | D.1.4 |  |  |  | Profese: | AVT
Audiovizuální technika
| ID projektu: |  |  |  | KVSUPS |  |  |  | Zakázkové číslo: | 220055
| Stupeň: |  |  |  | DPS
Vysvětlivka - kód dokumentu v PDF:
IDPROJEKTU_STUPEŇ_ETAPA_OBJEKT_SEKCE_ID PROFESE_PROFESE-ČÍSLO_OBSAH
| nerelevantní části kódu pro dokument se vynechávají | [11 empty] | NETISKNOUT
Aktuální | Kód dokumentu | [6 empty] | Název | Měřítko | Změna výkresu | Popis revizí | Datum | Kód dokumentu
| Identifikační část |  |  |  |  | Číselná a popisná část
| Etapa | Objekt | Sekce | ID profese | Profese | Číslo | Obsah
| ET01 | SO102 |  | D.1.4 | AVT | 001 | TZ | TECHNICKÁ ZPRÁVA | - | z00 |  | 27.08.2024 | KVSUPS_DPS_ET01_SO102_D.1.4_AVT-001_TZ
| ET01 | SO102 |  | D.1.4 | AVT | 002 | VV | VÝKAZ VÝMĚR | - | z00 |  | 27.08.2024 | KVSUPS_DPS_ET01_SO102_D.1.4_AVT-002_VV
| ET01 | SO102 |  | D.1.4 | AVT | 003 | POSLUCHARNA | POSLUCHÁRNA - PŮDORYS 1NP A 2NP | 1:100 | z00 |  | 27.08.2024 | KVSUPS_DPS_ET01_SO102_D.1.4_AVT-003_POSLUCHARNA
| ET01 | SO102 |  | D.1.4 | AVT | 004 | TĚLOCVIČNA | TĚLOCVIČNA - PŮDORYS 1PP A 1NP | 1:100 | z00 |  | 27.08.2024 | KVSUPS_DPS_ET01_SO102_D.1.4_AVT-004_TĚLOCVIČNA
| ET01 | SO102 |  | D.1.4 | AVT | 005 | GALERIE | GALERIE - PŮDORYS 3NP A 4NP | 1:100 | z00 |  | 27.08.2024 | KVSUPS_DPS_ET01_SO102_D.1.4_AVT-005_GALERIE
| ET01 | SO102 |  | D.1.4 | AVT | 006 | SCH | BLOKOVÉ SCHÉMA ZAPOJENÍ AV | - | z00 |  | 27.08.2024 | KVSUPS_DPS_ET01_SO102_D.1.4_AVT-006_SCH
KVSUPS_DPS-
Note on B3: Svaž s listem Seznam PD
Note on B5: Svaž s listem Seznam PD
Note on F4: Svaž s listem Seznam PD
Note on K4: Svaž s listem Seznam PD

## D.1.4 ESIL SO101
SEZNAM PŘÍLOH
Objekt:
SO101
| ID profese: |  |  |  | D.1.4 |  |  |  | Profese: | ESIL
Elektroinstalace - silnoproud
| ID projektu: |  |  |  | KVSUPS |  |  |  | Zakázkové číslo: | 220055
| Stupeň: |  |  |  | DPS
Vysvětlivka - kód dokumentu v PDF:
IDPROJEKTU_STUPEŇ_ETAPA_OBJEKT_SEKCE_ID PROFESE_PROFESE-ČÍSLO_OBSAH
| nerelevantní části kódu pro dokument se vynechávají | [11 empty] | NETISKNOUT
Aktuální | Kód dokumentu | [6 empty] | Název | Měřítko | Změna výkresu | Popis revizí | Datum | Kód dokumentu
| Identifikační část |  |  |  |  | Číselná a popisná část
| Etapa | Objekt | Sekce | ID profese | Profese | Číslo | Obsah
| ET01 | SO101 |  | D.1.4 | ESIL | 001 | TZ | TECHNICKÁ ZPRÁVA | - | z00 |  | 27.08.2024 | KVSUPS_DPS_ET01_SO101_D.1.4_ESIL-001_TZ
| ET01 | SO101 |  | D.1.4 | ESIL | 002 | EB | ENERGETICKÁ BILANCE | - | z00 |  | 27.08.2024 | KVSUPS_DPS_ET01_SO101_D.1.4_ESIL-002_EB
| ET01 | SO101 |  | D.1.4 | ESIL | 003 | VR | SEZNAM VÝVODŮ Z ROZVÁDĚČŮ | - | z00 |  | 27.08.2024 | KVSUPS_DPS_ET01_SO101_D.1.4_ESIL-003_VR
| ET01 | SO101 |  | D.1.4 | ESIL | 004 | VO | VÝPOČET OSVĚTLENÍ | - | z00 |  | 27.08.2024 | KVSUPS_DPS_ET01_SO101_D.1.4_ESIL-004_VO
| ET01 | SO101 |  | D.1.4 | ESIL | 005 | MR-OPB | MANAGEMENT RIZIK OCHRANA PŘED BLESKEM | - | z00 |  | 27.08.2024 | KVSUPS_DPS_ET01_SO101_D.1.4_ESIL-005_MR-OPB | KVSUPS_DPS_ET01_SO101_D.1.4_ESIL-101.1_1PP EI
| ET01 | SO101 |  | D.1.4 | ESIL | 006 | PVV | PROTOKOL VNĚJŠÍCH VLIVŮ SO101 | - | z00 |  | 27.08.2024 | KVSUPS_DPS_ET01_SO101_D.1.4_ESIL-006_PVV | KVSUPS_DPS_ET01_SO101_D.1.4_ESIL-101.1_1PP EI
| ET01 | SO101 |  | D.1.4 | ESIL | 007 | KS | KNIHA SVÍTIDEL | - | z00 |  | 27.08.2024 | KVSUPS_DPS_ET01_SO101_D.1.4_ESIL-007_KS
| ET01 | SO101 |  | D.1.4 | ESIL | 101 | 1PP EI | PŮDORYS 1PP - ELEKTROINSTALACE | - | z00 |  | 27.08.2024 | KVSUPS_DPS_ET01_SO101_D.1.4_ESIL-101_1PP EI | KVSUPS_DPS_ET01_SO101_D.1.4_ESIL-101.1_1PP EI
| ET01 | SO101 |  | D.1.4 | ESIL | 102 | 1PP OSV | PŮDORYS 1PP - OSVĚTLENÍ | - | z00 |  | 27.08.2024 | KVSUPS_DPS_ET01_SO101_D.1.4_ESIL-102_1PP OSV | KVSUPS_DPS_ET01_SO101_D.1.4_ESIL-101.2_1PP OSV
| ET01 | SO101 |  | D.1.4 | ESIL | 103 | 1NP EI | PŮDORYS 1NP - ELEKTROINSTALACE | - | z00 |  | 27.08.2024 | KVSUPS_DPS_ET01_SO101_D.1.4_ESIL-103_1NP EI | KVSUPS_DPS_ET01_SO101_D.1.4_ESIL-102.1_1NP EI
| ET01 | SO101 |  | D.1.4 | ESIL | 104 | 1NP OSV | PŮDORYS 1NP - OSVĚTLENÍ | - | z00 |  | 27.08.2024 | KVSUPS_DPS_ET01_SO101_D.1.4_ESIL-104_1NP OSV | KVSUPS_DPS_ET01_SO101_D.1.4_ESIL-102.2_1NP OSV
| ET01 | SO101 |  | D.1.4 | ESIL | 105 | 2NP EI | PŮDORYS 2NP - ELEKTROINSTALACE | - | z00 |  | 27.08.2024 | KVSUPS_DPS_ET01_SO101_D.1.4_ESIL-105_2NP EI | KVSUPS_DPS_ET01_SO101_D.1.4_ESIL-103.1_2NP EI
| ET01 | SO101 |  | D.1.4 | ESIL | 106 | 2NP OSV | PŮDORYS 2NP - OSVĚTLENÍ | - | z00 |  | 27.08.2024 | KVSUPS_DPS_ET01_SO101_D.1.4_ESIL-106_2NP OSV | KVSUPS_DPS_ET01_SO101_D.1.4_ESIL-103.2_2NP OSV
| ET01 | SO101 |  | D.1.4 | ESIL | 107 | 3NP EI | PŮDORYS 3NP - ELEKTROINSTALACE | - | z00 |  | 27.08.2024 | KVSUPS_DPS_ET01_SO101_D.1.4_ESIL-107_3NP EI | KVSUPS_DPS_ET01_SO101_D.1.4_ESIL-104.1_3NP EI
| ET01 | SO101 |  | D.1.4 | ESIL | 108 | 3NP OSV | PŮDORYS 3NP - OSVĚTLENÍ | - | z00 |  | 27.08.2024 | KVSUPS_DPS_ET01_SO101_D.1.4_ESIL-108_3NP OSV | KVSUPS_DPS_ET01_SO101_D.1.4_ESIL-104.2_3NP OSV
| ET01 | SO101 |  | D.1.4 | ESIL | 109 | 4NP EI | PŮDORYS 4NP - ELEKTROINSTALACE | - | z00 |  | 27.08.2024 | KVSUPS_DPS_ET01_SO101_D.1.4_ESIL-109_4NP EI | KVSUPS_DPS_ET01_SO101_D.1.4_ESIL-105.1_4NP EI
| ET01 | SO101 |  | D.1.4 | ESIL | 110 | 4NP OSV | PŮDORYS 4NP - OSVĚTLENÍ | - | z00 |  | 27.08.2024 | KVSUPS_DPS_ET01_SO101_D.1.4_ESIL-110_4NP OSV | KVSUPS_DPS_ET01_SO101_D.1.4_ESIL-105.2_4NP OSV
| ET01 | SO101 |  | D.1.4 | ESIL | 201 | ZZ | ZÁKLADOVÝ ZEMNIČ | - | z00 |  | 27.08.2024 | KVSUPS_DPS_ET01_SO101_D.1.4_ESIL-201_ZZ | KVSUPS_DPS_ET01_SO101_D.1.4_ESIL-105.2_4NP OSV
| ET01 | SO101 |  | D.1.4 | ESIL | 202 | JS | JÍMACÍ SOUSTAVA STŘECHA | - | z00 |  | 27.08.2024 | KVSUPS_DPS_ET01_SO101_D.1.4_ESIL-202_JS | KVSUPS_DPS_ET01_SO101_D.1.4_ESIL-107_LPS
| ET01 | SO101 |  | D.1.4 | ESIL | 401 | SCH-NN | PŘEHLEDOVÉ SCHÉMA NAPÁJENÍ NN | - | z00 |  | 27.08.2024 | KVSUPS_DPS_ET01_SO101_D.1.4_ESIL-401_SCH-NN
KVSUPS_DPS-
Note on B3: Svaž s listem Seznam PD
Note on B5: Svaž s listem Seznam PD
Note on F4: Svaž s listem Seznam PD
Note on K4: Svaž s listem Seznam PD

## D.1.4 ESIL SO102
SEZNAM PŘÍLOH
Objekt:
SO102
| ID profese: |  |  |  | D.1.4 |  |  |  | Profese: | ESIL
Elektroinstalace - silnoproud
| ID projektu: |  |  |  | KVSUPS |  |  |  | Zakázkové číslo: | 220055
| Stupeň: |  |  |  | DPS
Vysvětlivka - kód dokumentu v PDF:
IDPROJEKTU_STUPEŇ_ETAPA_OBJEKT_SEKCE_ID PROFESE_PROFESE-ČÍSLO_OBSAH
| nerelevantní části kódu pro dokument se vynechávají | [11 empty] | NETISKNOUT
Aktuální | Kód dokumentu | [6 empty] | Název | Měřítko | Změna výkresu | Popis revizí | Datum | Kód dokumentu
| Identifikační část |  |  |  |  | Číselná a popisná část
| Etapa | Objekt | Sekce | ID profese | Profese | Číslo | Obsah
| ET01 | SO102 |  | D.1.4 | ESIL | 001 | TZ | TECHNICKÁ ZPRÁVA | - | z00 |  | 27.08.2024 | KVSUPS_DPS_ET01_SO102_D.1.4_ESIL-001_TZ
| ET01 | SO102 |  | D.1.4 | ESIL | 002 | EB | ENERGETICKÁ BILANCE | - | z00 |  | 27.08.2024 | KVSUPS_DPS_ET01_SO102_D.1.4_ESIL-002_EB
| ET01 | SO102 |  | D.1.4 | ESIL | 003 | VR | SEZNAM VÝVODŮ Z ROZVÁDĚČŮ | - | z00 |  | 27.08.2024 | KVSUPS_DPS_ET01_SO102_D.1.4_ESIL-003_VR
| ET01 | SO102 |  | D.1.4 | ESIL | 004 | VO | VÝPOČET OSVĚTLENÍ | - | z00 |  | 27.08.2024 | KVSUPS_DPS_ET01_SO102_D.1.4_ESIL-004_VO
| ET01 | SO102 |  | D.1.4 | ESIL | 005 | MR-OPB | MANAGEMENT RIZIK OCHRANA PŘED BLESKEM | - | z00 |  | 27.08.2024 | KVSUPS_DPS_ET01_SO102_D.1.4_ESIL-005_MR-OPB
| ET01 | SO102 |  | D.1.4 | ESIL | 006 | PVV | PROTOKOL VNĚJŠÍCH VLIVŮ SO102 | - | z00 |  | 27.08.2024 | KVSUPS_DPS_ET01_SO102_D.1.4_ESIL-006_PVV
| ET01 | SO102 |  | D.1.4 | ESIL | 007 | KS | KNIHA SVÍTIDEL SO102 | - | z00 |  | 27.08.2024 | KVSUPS_DPS_ET01_SO102_D.1.4_ESIL-007_KS
| ET01 | SO102 |  | D.1.4 | ESIL | 008 | VO_POSILOVNA | VÝPOČET OSVĚTLENÍ_POSILOVNA | - | z00 |  | 27.08.2024 | KVSUPS_DPS_ET01_SO102_D.1.4_ESIL-008_VO_POSILOVNA
| ET01 | SO102 |  | D.1.4 | ESIL | 101 | 2PP EI | PŮDORYS 2PP - ELEKTROINSTALACE | - | z00 |  | 27.08.2024 | KVSUPS_DPS_ET01_SO102_D.1.4_ESIL-101_2PP EI | KVSUPS_DPS_ET01_SO102_D.1.4_ESIL-101.1_2PP EI
| ET01 | SO102 |  | D.1.4 | ESIL | 102 | 2PP OSV | PŮDORYS 2PP - OSVĚTLENÍ | - | z00 |  | 27.08.2024 | KVSUPS_DPS_ET01_SO102_D.1.4_ESIL-102_2PP OSV | KVSUPS_DPS_ET01_SO102_D.1.4_ESIL-101.2_2PP OSV
| ET01 | SO102 |  | D.1.4 | ESIL | 103 | 1PP EI | PŮDORYS 1PP - ELEKTROINSTALACE | - | z00 |  | 27.08.2024 | KVSUPS_DPS_ET01_SO102_D.1.4_ESIL-103_1PP EI | KVSUPS_DPS_ET01_SO102_D.1.4_ESIL-102.1_1PP EI
| ET01 | SO102 |  | D.1.4 | ESIL | 104 | 1PP OSV | PŮDORYS 1PP - OSVĚTLENÍ | - | z00 |  | 27.08.2024 | KVSUPS_DPS_ET01_SO102_D.1.4_ESIL-104_1PP OSV | KVSUPS_DPS_ET01_SO102_D.1.4_ESIL-102.2_1PP OSV
| ET01 | SO102 |  | D.1.4 | ESIL | 105 | 1NP EI | PŮDORYS 1NP - ELEKTROINSTALACE | - | z00 |  | 27.08.2024 | KVSUPS_DPS_ET01_SO102_D.1.4_ESIL-105_1NP EI | KVSUPS_DPS_ET01_SO102_D.1.4_ESIL-103.1_1NP EI
| ET01 | SO102 |  | D.1.4 | ESIL | 106 | 1NP OSV | PŮDORYS 1NP - OSVĚTLENÍ | - | z00 |  | 27.08.2024 | KVSUPS_DPS_ET01_SO102_D.1.4_ESIL-106_1NP OSV | KVSUPS_DPS_ET01_SO102_D.1.4_ESIL-103.2_1NP OSV
| ET01 | SO102 |  | D.1.4 | ESIL | 107 | 2NP EI | PŮDORYS 2NP - ELEKTROINSTALACE | - | z00 |  | 27.08.2024 | KVSUPS_DPS_ET01_SO102_D.1.4_ESIL-107_2NP EI | KVSUPS_DPS_ET01_SO102_D.1.4_ESIL-104.1_2NP EI
| ET01 | SO102 |  | D.1.4 | ESIL | 108 | 2NP OSV | PŮDORYS 2NP - OSVĚTLENÍ | - | z00 |  | 27.08.2024 | KVSUPS_DPS_ET01_SO102_D.1.4_ESIL-108_2NP OSV | KVSUPS_DPS_ET01_SO102_D.1.4_ESIL-104.2_2NP OSV
| ET01 | SO102 |  | D.1.4 | ESIL | 109 | 3NP EI | PŮDORYS 3NP - ELEKTROINSTALACE | - | z00 |  | 27.08.2024 | KVSUPS_DPS_ET01_SO102_D.1.4_ESIL-109_3NP EI | KVSUPS_DPS_ET01_SO102_D.1.4_ESIL-105.1_3NP EI
| ET01 | SO102 |  | D.1.4 | ESIL | 110 | 3NP OSV | PŮDORYS 3NP - OSVĚTLENÍ | - | z00 |  | 27.08.2024 | KVSUPS_DPS_ET01_SO102_D.1.4_ESIL-110_3NP OSV | KVSUPS_DPS_ET01_SO102_D.1.4_ESIL-105.2_3NP OSV
| ET01 | SO102 |  | D.1.4 | ESIL | 111 | 4NP EI | PŮDORYS 4NP - ELEKTROINSTALACE | - | z00 |  | 27.08.2024 | KVSUPS_DPS_ET01_SO102_D.1.4_ESIL-111_4NP EI | KVSUPS_DPS_ET01_SO102_D.1.4_ESIL-106.1_4NP EI
| ET01 | SO102 |  | D.1.4 | ESIL | 112 | 4NP OSV | PŮDORYS 4NP - OSVĚTLENÍ | - | z00 |  | 27.08.2024 | KVSUPS_DPS_ET01_SO102_D.1.4_ESIL-112_4NP OSV | KVSUPS_DPS_ET01_SO102_D.1.4_ESIL-106.2_4NP OSV
| ET01 | SO102 |  | D.1.4 | ESIL | 113 | STR EI | PŮDORYS STŘECHY - ELEKTROINSTALACE | - | z00 |  | 27.08.2024 | KVSUPS_DPS_ET01_SO102_D.1.4_ESIL-113_STR EI | KVSUPS_DPS_ET01_SO102_D.1.4_ESIL-107.1_STR EI
KVSUPS_DPS-
| ET01 | SO102 |  | D.1.4 | ESIL | 201 | 2PP OPB | PŮDORYS 2.PP - SCHÉMA ZEMNÍCÍ SOUSTAVY - F1-F2 | - | z00 |  | 27.08.2024 | KVSUPS_DPS_ET01_SO102_D.1.4_ESIL-201_2PP OPB | KVSUPS_DPS_ET01_SO102_D.1.4_ESIL-107.1_STR EI
| ET01 | SO102 |  | D.1.4 | ESIL | 202 | 1PP OPB | PŮDORYS 1.PP - SCHÉMA ZEMNÍCÍ SOUSTAVY - F1 | - | z00 |  | 27.08.2024 | KVSUPS_DPS_ET01_SO102_D.1.4_ESIL-202_1PP OPB | KVSUPS_DPS_ET01_SO102_D.1.4_ESIL-107.1_STR EI
| ET01 | SO102 |  | D.1.4 | ESIL | 203 | 1NP OPB | PŮDORYS 1.NP - SCHÉMA ZEMNÍCÍ SOUSTAVY - F1 | - | z00 |  | 27.08.2024 | KVSUPS_DPS_ET01_SO102_D.1.4_ESIL-203_1NP OPB | KVSUPS_DPS_ET01_SO102_D.1.4_ESIL-107.1_STR EI
| ET01 | SO102 |  | D.1.4 | ESIL | 204 | 2NP OPB | PŮDORYS 2.NP - SCHÉMA ZEMNÍCÍ SOUSTAVY - F1 | - | z00 |  | 27.08.2024 | KVSUPS_DPS_ET01_SO102_D.1.4_ESIL-204_2NP OPB | KVSUPS_DPS_ET01_SO102_D.1.4_ESIL-107.1_STR EI
| ET01 | SO102 |  | D.1.4 | ESIL | 205 | 3NP OPB | PŮDORYS 3.NP - SCHÉMA ZEMNÍCÍ SOUSTAVY - F1 | - | z00 |  | 27.08.2024 | KVSUPS_DPS_ET01_SO102_D.1.4_ESIL-205_3NP OPB | KVSUPS_DPS_ET01_SO102_D.1.4_ESIL-107.1_STR EI
| ET01 | SO102 |  | D.1.4 | ESIL | 206 | 4NP OPB | PŮDORYS 4.NP - SCHÉMA ZEMNÍCÍ SOUSTAVY - F1 | - | z00 |  | 27.08.2024 | KVSUPS_DPS_ET01_SO102_D.1.4_ESIL-206_4NP OPB | KVSUPS_DPS_ET01_SO102_D.1.4_ESIL-107.1_STR EI
| ET01 | SO102 |  | D.1.4 | ESIL | 207 | STR OPB | PŮDORYS STŘECHA - SCHÉMA ZEMNÍCÍ SOUSTAVY - F1 | - | z00 |  | 27.08.2024 | KVSUPS_DPS_ET01_SO102_D.1.4_ESIL-207_STR OPB | KVSUPS_DPS_ET01_SO102_D.1.4_ESIL-107.1_STR EI
| ET01 | SO102 |  | D.1.4 | ESIL | 208 | ATI OPB | PŮDORYS ATIKA - SCHÉMA JÍMACÍ SOUSTAVY - F1 | - | z00 |  | 27.08.2024 | KVSUPS_DPS_ET01_SO102_D.1.4_ESIL-208_ATI OPB | KVSUPS_DPS_ET01_SO102_D.1.4_ESIL-107.1_STR EI
KVSUPS_DPS-
| ET01 | SO102 |  | D.1.4 | ESIL | 401 | SCH NN | PŘEHLEDOVÉ SCHÉMA NAPÁJENÍ NN | - | z00 |  | 27.08.2024 | KVSUPS_DPS_ET01_SO102_D.1.4_ESIL-401_SCH NN
| ET01 | SO102 |  | D.1.4 | ESIL | 402 | SCH VN | SCHÉMA ROZVODNY VN | - | z00 |  | 27.08.2024 | KVSUPS_DPS_ET01_SO102_D.1.4_ESIL-402_SCH VN
| ET01 | SO102 |  | D.1.4 | ESIL | 403 | SES VN | ROZVODNY VN - SESTAVA ROZVÁDĚČE | - | z00 |  | 27.08.2024 | KVSUPS_DPS_ET01_SO102_D.1.4_ESIL-403_SES VN
KVSUPS_DPS-
Note on B3: Svaž s listem Seznam PD
Note on B5: Svaž s listem Seznam PD
Note on F4: Svaž s listem Seznam PD
Note on K4: Svaž s listem Seznam PD

## D.1.4 EPS SO101
SEZNAM PŘÍLOH
Objekt:
SO101
| ID profese: |  |  |  | D.1.4 |  |  |  | Profese: | EPS
Elektroinstalace - EPS
| ID projektu: |  |  |  | KVSUPS |  |  |  | Zakázkové číslo: | 220055
| Stupeň: |  |  |  | DPS
Vysvětlivka - kód dokumentu v PDF:
IDPROJEKTU_STUPEŇ_ETAPA_OBJEKT_SEKCE_ID PROFESE_PROFESE-ČÍSLO_OBSAH
| nerelevantní části kódu pro dokument se vynechávají | [11 empty] | NETISKNOUT
Aktuální | Kód dokumentu | [6 empty] | Název | Měřítko | Změna výkresu | Popis revizí | Datum | Kód dokumentu
| Identifikační část |  |  |  |  | Číselná a popisná část
| Etapa | Objekt | Sekce | ID profese | Profese | Číslo | Obsah
| ET01 | SO101 |  | D.1.4 | EPS | 001 | TZ | TECHNICKÁ ZPRÁVA EPS | - | z00 |  | 27.8.2024 | KVSUPS_DPS_ET01_SO101_D.1.4_EPS-001_TZ
| ET01 | SO101 |  | D.1.4 | EPS | 101 | 1PP | PŮDORYS 1.PP- EPS | 1:100 | z00 |  | 27.8.2024 | KVSUPS_DPS_ET01_SO101_D.1.4_EPS-101_1PP
| ET01 | SO101 |  | D.1.4 | EPS | 102 | 1NP | PŮDORYS 1.NP- EPS | 1:100 | z00 |  | 27.8.2024 | KVSUPS_DPS_ET01_SO101_D.1.4_EPS-102_1NP
| ET01 | SO101 |  | D.1.4 | EPS | 103 | 2NP | PŮDORYS 2.NP- EPS | 1:100 | z00 |  | 27.8.2024 | KVSUPS_DPS_ET01_SO101_D.1.4_EPS-103_2NP
| ET01 | SO101 |  | D.1.4 | EPS | 104 | 3NP | PŮDORYS 3.NP- EPS | 1:100 | z00 |  | 27.8.2024 | KVSUPS_DPS_ET01_SO101_D.1.4_EPS-104_3NP
| ET01 | SO101 |  | D.1.4 | EPS | 105 | 4NP | PŮDORYS 4.NP - EPS | 1:100 | z00 |  | 27.8.2024 | KVSUPS_DPS_ET01_SO101_D.1.4_EPS-105_4NP
| ET01 | SO101 |  | D.1.4 | EPS | 401 | SCHÉMA EPS | SCHÉMA EPS | - | z00 |  | 27.8.2024 | KVSUPS_DPS_ET01_SO101_D.1.4_EPS-401_SCHÉMA EPS
Note on B3: Svaž s listem Seznam PD
Note on B5: Svaž s listem Seznam PD
Note on F4: Svaž s listem Seznam PD
Note on K4: Svaž s listem Seznam PD

## D.1.4 EPS SO102
SEZNAM PŘÍLOH
Objekt:
SO102
| ID profese: |  |  |  | D.1.4 |  |  |  | Profese: | EPS
Elektroinstalace - EPS
| ID projektu: |  |  |  | KVSUPS |  |  |  | Zakázkové číslo: | 220055
| Stupeň: |  |  |  | DPS
Vysvětlivka - kód dokumentu v PDF:
IDPROJEKTU_STUPEŇ_ETAPA_OBJEKT_SEKCE_ID PROFESE_PROFESE-ČÍSLO_OBSAH
| nerelevantní části kódu pro dokument se vynechávají | [11 empty] | NETISKNOUT
Aktuální | Kód dokumentu | [6 empty] | Název | Měřítko | Změna výkresu | Popis revizí | Datum | Kód dokumentu
| Identifikační část |  |  |  |  | Číselná a popisná část
| Etapa | Objekt | Sekce | ID profese | Profese | Číslo | Obsah
| ET01 | SO102 |  | D.1.4 | EPS | 001 | TZ | TECHNICKÁ ZPRÁVA EPS | - | z00 |  | 27.8.2024 | KVSUPS_DPS_ET01_SO102_D.1.4_EPS-001_TZ
| ET01 | SO102 |  | D.1.4 | EPS | 101 | 2PP | PŮDORYS 2.PP- EPS | 1:100 | z00 |  | 27.8.2024 | KVSUPS_DPS_ET01_SO102_D.1.4_EPS-101_2PP
| ET01 | SO102 |  | D.1.4 | EPS | 102 | 1PP | PŮDORYS 1.PP- EPS | 1:100 | z00 |  | 27.8.2024 | KVSUPS_DPS_ET01_SO102_D.1.4_EPS-102_1PP
| ET01 | SO102 |  | D.1.4 | EPS | 103 | 1NP | PŮDORYS 1.NP- EPS | 1:100 | z00 |  | 27.8.2024 | KVSUPS_DPS_ET01_SO102_D.1.4_EPS-103_1NP
| ET01 | SO102 |  | D.1.4 | EPS | 104 | 2NP | PŮDORYS 2.NP- EPS | 1:100 | z00 |  | 27.8.2024 | KVSUPS_DPS_ET01_SO102_D.1.4_EPS-104_2NP
| ET01 | SO102 |  | D.1.4 | EPS | 105 | 3NP | PŮDORYS 3.NP- EPS | 1:100 | z00 |  | 27.8.2024 | KVSUPS_DPS_ET01_SO102_D.1.4_EPS-105_3NP
| ET01 | SO102 |  | D.1.4 | EPS | 106 | 4NP | PŮDORYS 4.NP - EPS | 1:100 | z00 |  | 27.8.2024 | KVSUPS_DPS_ET01_SO102_D.1.4_EPS-106_4NP
| ET01 | SO102 |  | D.1.4 | EPS | 401 | SCHÉMA EPS | SCHÉMA EPS | - | z00 |  | 27.8.2024 | KVSUPS_DPS_ET01_SO102_D.1.4_EPS-401_SCHÉMA EPS
Note on B3: Svaž s listem Seznam PD
Note on B5: Svaž s listem Seznam PD
Note on F4: Svaž s listem Seznam PD
Note on K4: Svaž s listem Seznam PD

## D.1.4 NZS SO101
SEZNAM PŘÍLOH
Objekt:
SO101
| ID profese: |  |  |  | D.1.4 |  |  |  | Profese: | NZS
Elektroinstalace - NZS
| ID projektu: |  |  |  | KVSUPS |  |  |  | Zakázkové číslo: | 220055
| Stupeň: |  |  |  | DPS
Vysvětlivka - kód dokumentu v PDF:
IDPROJEKTU_STUPEŇ_ETAPA_OBJEKT_SEKCE_ID PROFESE_PROFESE-ČÍSLO_OBSAH
| nerelevantní části kódu pro dokument se vynechávají | [11 empty] | NETISKNOUT
Aktuální | Kód dokumentu | [6 empty] | Název | Měřítko | Změna výkresu | Popis revizí | Datum | Kód dokumentu
| Identifikační část |  |  |  |  | Číselná a popisná část
| Etapa | Objekt | Sekce | ID profese | Profese | Číslo | Obsah
| ET01 | SO101 |  | D.1.4 | NZS | 001 | TZ | TECHNICKÁ ZPRÁVA NZS | - | z00 |  | 27.8.2024 | KVSUPS_DPS_ET01_SO101_D.1.4_NZS-001_TZ
| ET01 | SO101 |  | D.1.4 | NZS | 101 | 1PP | PŮDORYS 1.PP - NZS | 1:100 | z00 |  | 27.8.2024 | KVSUPS_DPS_ET01_SO101_D.1.4_NZS-101_1PP
| ET01 | SO101 |  | D.1.4 | NZS | 102 | 1NP | PŮDORYS 1.NP - NZS | 1:100 | z00 |  | 27.8.2024 | KVSUPS_DPS_ET01_SO101_D.1.4_NZS-102_1NP
| ET01 | SO101 |  | D.1.4 | NZS | 103 | 2NP | PŮDORYS 2.NP - NZS | 1:100 | z00 |  | 27.8.2024 | KVSUPS_DPS_ET01_SO101_D.1.4_NZS-103_2NP
| ET01 | SO101 |  | D.1.4 | NZS | 104 | 3NP | PŮDORYS 3.NP - NZS | 1:100 | z00 |  | 27.8.2024 | KVSUPS_DPS_ET01_SO101_D.1.4_NZS-104_3NP
| ET01 | SO101 |  | D.1.4 | NZS | 105 | 4NP | PŮDORYS 4.NP - NZS | 1:100 | z00 |  | 27.8.2024 | KVSUPS_DPS_ET01_SO101_D.1.4_NZS-105_4NP
| ET01 | SO101 |  | D.1.4 | NZS | 401 | NZS | SCHÉMA NZS | - | z00 |  | 27.8.2024 | KVSUPS_DPS_ET01_SO101_D.1.4_NZS-401_NZS
Note on B3: Svaž s listem Seznam PD
Note on B5: Svaž s listem Seznam PD
Note on F4: Svaž s listem Seznam PD
Note on K4: Svaž s listem Seznam PD

## D.1.4 NZS SO102
SEZNAM PŘÍLOH
Objekt:
SO102
| ID profese: |  |  |  | D.1.4 |  |  |  | Profese: | NZS
Elektroinstalace - NZS
| ID projektu: |  |  |  | KVSUPS |  |  |  | Zakázkové číslo: | 220055
| Stupeň: |  |  |  | DPS
Vysvětlivka - kód dokumentu v PDF:
IDPROJEKTU_STUPEŇ_ETAPA_OBJEKT_SEKCE_ID PROFESE_PROFESE-ČÍSLO_OBSAH
| nerelevantní části kódu pro dokument se vynechávají | [11 empty] | NETISKNOUT
Aktuální | Kód dokumentu | [6 empty] | Název | Měřítko | Změna výkresu | Popis revizí | Datum | Kód dokumentu
| Identifikační část |  |  |  |  | Číselná a popisná část
| Etapa | Objekt | Sekce | ID profese | Profese | Číslo | Obsah
| ET01 | SO102 |  | D.1.4 | NZS | 001 | TZ | TECHNICKÁ ZPRÁVA NZS | - | z00 |  | 27.8.2024 | KVSUPS_DPS_ET01_SO102_D.1.4_NZS-001_TZ
| ET01 | SO102 |  | D.1.4 | NZS | 101 | 2PP | PŮDORYS 2.PP - NZS | 1:100 | z00 |  | 27.8.2024 | KVSUPS_DPS_ET01_SO102_D.1.4_NZS-101_2PP
| ET01 | SO102 |  | D.1.4 | NZS | 102 | 1PP | PŮDORYS 1.PP - NZS | 1:100 | z00 |  | 27.8.2024 | KVSUPS_DPS_ET01_SO102_D.1.4_NZS-102_1PP
| ET01 | SO102 |  | D.1.4 | NZS | 103 | 1NP | PŮDORYS 1.NP - NZS | 1:100 | z00 |  | 27.8.2024 | KVSUPS_DPS_ET01_SO102_D.1.4_NZS-103_1NP
| ET01 | SO102 |  | D.1.4 | NZS | 104 | 2NP | PŮDORYS 2.NP - NZS | 1:100 | z00 |  | 27.8.2024 | KVSUPS_DPS_ET01_SO102_D.1.4_NZS-104_2NP
| ET01 | SO102 |  | D.1.4 | NZS | 105 | 3NP | PŮDORYS 3.NP - NZS | 1:100 | z00 |  | 27.8.2024 | KVSUPS_DPS_ET01_SO102_D.1.4_NZS-105_3NP
| ET01 | SO102 |  | D.1.4 | NZS | 106 | 4NP | PŮDORYS 4.NP - NZS | 1:100 | z00 |  | 27.8.2024 | KVSUPS_DPS_ET01_SO102_D.1.4_NZS-106_4NP
| ET01 | SO102 |  | D.1.4 | NZS | 401 | NZS | SCHÉMA NZS | - | z00 |  | 27.8.2024 | KVSUPS_DPS_ET01_SO102_D.1.4_NZS-401_NZS
Note on B3: Svaž s listem Seznam PD
Note on B5: Svaž s listem Seznam PD
Note on F4: Svaž s listem Seznam PD
Note on K4: Svaž s listem Seznam PD

## D.1.4 ESLA SO101
SEZNAM PŘÍLOH
Objekt:
SO101
| ID profese: |  |  |  | D.1.4 |  |  |  | Profese: | ESLA
Elektroinstalace - slaboproud
| ID projektu: |  |  |  | KVSUPS |  |  |  | Zakázkové číslo: | 220055
| Stupeň: |  |  |  | DPS
Vysvětlivka - kód dokumentu v PDF:
IDPROJEKTU_STUPEŇ_ETAPA_OBJEKT_SEKCE_ID PROFESE_PROFESE-ČÍSLO_OBSAH
| nerelevantní části kódu pro dokument se vynechávají | [11 empty] | NETISKNOUT
Aktuální | Kód dokumentu | [6 empty] | Název | Měřítko | Změna výkresu | Popis revizí | Datum | Kód dokumentu
| Identifikační část |  |  |  |  | Číselná a popisná část
| Etapa | Objekt | Sekce | ID profese | Profese | Číslo | Obsah
| ET01 | SO101 |  | D.1.4 | ESLA | 001 | TZ | TECHNICKÁ ZPRÁVA | - | z00 |  | 27.8.2024 | KVSUPS_DPS_ET01_SO101_D.1.4_ESLA-001_TZ
| ET01 | SO101 |  | D.1.4 | ESLA | 101 | 1PP | PŮDORYS 1.PP | 1:100 | z00 |  | 27.8.2024 | KVSUPS_DPS_ET01_SO101_D.1.4_ESLA-101_1PP
| ET01 | SO101 |  | D.1.4 | ESLA | 102 | 1NP | PŮDORYS 1.NP | 1:100 | z00 |  | 27.8.2024 | KVSUPS_DPS_ET01_SO101_D.1.4_ESLA-102_1NP
| ET01 | SO101 |  | D.1.4 | ESLA | 103 | 2NP | PŮDORYS 2.NP | 1:100 | z00 |  | 27.8.2024 | KVSUPS_DPS_ET01_SO101_D.1.4_ESLA-103_2NP
| ET01 | SO101 |  | D.1.4 | ESLA | 104 | 3NP | PŮDORYS 3.NP | 1:100 | z00 |  | 27.8.2024 | KVSUPS_DPS_ET01_SO101_D.1.4_ESLA-104_3NP
| ET01 | SO101 |  | D.1.4 | ESLA | 105 | 4NP | PŮDORYS 4.NP | 1:100 | z00 |  | 27.8.2024 | KVSUPS_DPS_ET01_SO101_D.1.4_ESLA-105_4NP
| ET01 | SO101 |  | D.1.4 | ESLA | 401 | SK | SCHÉMA SK | - | z00 |  | 27.8.2024 | KVSUPS_DPS_ET01_SO101_D.1.4_ESLA-401_SK
| ET01 | SO101 |  | D.1.4 | ESLA | 402 | CCTV | SCHÉMA CCTV | - | z00 |  | 27.8.2024 | KVSUPS_DPS_ET01_SO101_D.1.4_ESLA-402_CCTV
| ET01 | SO101 |  | D.1.4 | ESLA | 403 | ACS | SCHÉMA ACS | - | z00 |  | 27.8.2024 | KVSUPS_DPS_ET01_SO101_D.1.4_ESLA-403_ACS
| ET01 | SO101 |  | D.1.4 | ESLA | 404 | SNS | SCHÉMA SNS | - | z00 |  | 27.8.2024 | KVSUPS_DPS_ET01_SO101_D.1.4_ESLA-404_SNS
| ET01 | SO101 |  | D.1.4 | ESLA | 405 | JČ | SCHÉMA JEDNOTNÉHO ČASU | - | z00 |  | 27.8.2024 | KVSUPS_DPS_ET01_SO101_D.1.4_ESLA-405_JČ
Note on B3: Svaž s listem Seznam PD
Note on B5: Svaž s listem Seznam PD
Note on F4: Svaž s listem Seznam PD
Note on K4: Svaž s listem Seznam PD

## D.1.4 ESLA SO102
SEZNAM PŘÍLOH
Objekt:
SO102
| ID profese: |  |  |  | D.1.4 |  |  |  | Profese: | ESLA
Elektroinstalace - slaboproud
| ID projektu: |  |  |  | KVSUPS |  |  |  | Zakázkové číslo: | 220055
| Stupeň: |  |  |  | DPS
Vysvětlivka - kód dokumentu v PDF:
IDPROJEKTU_STUPEŇ_ETAPA_OBJEKT_SEKCE_ID PROFESE_PROFESE-ČÍSLO_OBSAH
| nerelevantní části kódu pro dokument se vynechávají | [11 empty] | NETISKNOUT
Aktuální | Kód dokumentu | [6 empty] | Název | Měřítko | Změna výkresu | Popis revizí | Datum | Kód dokumentu
| Identifikační část |  |  |  |  | Číselná a popisná část
| Etapa | Objekt | Sekce | ID profese | Profese | Číslo | Obsah
| ET01 | SO102 |  | D.1.4 | ESLA | 001 | TZ | TECHNICKÁ ZPRÁVA | - | z00 |  | 27.8.2024 | KVSUPS_DPS_ET01_SO102_D.1.4_ESLA-001_TZ
| ET01 | SO102 |  | D.1.4 | ESLA | 101 | 2PP | PŮDORYS 2.PP | 1:100 | z00 |  | 27.8.2024 | KVSUPS_DPS_ET01_SO102_D.1.4_ESLA-101_2PP
| ET01 | SO102 |  | D.1.4 | ESLA | 102 | 1PP | PŮDORYS 1.PP | 1:100 | z00 |  | 27.8.2024 | KVSUPS_DPS_ET01_SO102_D.1.4_ESLA-102_1PP
| ET01 | SO102 |  | D.1.4 | ESLA | 103 | 1NP | PŮDORYS 1.NP | 1:100 | z00 |  | 27.8.2024 | KVSUPS_DPS_ET01_SO102_D.1.4_ESLA-103_1NP
| ET01 | SO102 |  | D.1.4 | ESLA | 104 | 2NP | PŮDORYS 2.NP | 1:100 | z00 |  | 27.8.2024 | KVSUPS_DPS_ET01_SO102_D.1.4_ESLA-104_2NP
| ET01 | SO102 |  | D.1.4 | ESLA | 105 | 3NP | PŮDORYS 3.NP | 1:100 | z00 |  | 27.8.2024 | KVSUPS_DPS_ET01_SO102_D.1.4_ESLA-105_3NP
| ET01 | SO102 |  | D.1.4 | ESLA | 106 | 4NP | PŮDORYS 4.NP | 1:100 | z00 |  | 27.8.2024 | KVSUPS_DPS_ET01_SO102_D.1.4_ESLA-106_4NP
| ET01 | SO102 |  | D.1.4 | ESLA | 107 | STR | PŮDORYS STŘECHY | 1:100 | z00 |  | 27.8.2024 | KVSUPS_DPS_ET01_SO102_D.1.4_ESLA-107_STR
| ET01 | SO102 |  | D.1.4 | ESLA | 401 | SK | SCHÉMA SK | - | z00 |  | 27.8.2024 | KVSUPS_DPS_ET01_SO102_D.1.4_ESLA-401_SK
| ET01 | SO102 |  | D.1.4 | ESLA | 402 | CCTV | SCHÉMA CCTV | - | z00 |  | 27.8.2024 | KVSUPS_DPS_ET01_SO102_D.1.4_ESLA-402_CCTV
| ET01 | SO102 |  | D.1.4 | ESLA | 403 | ACS | SCHÉMA ACS | - | z00 |  | 27.8.2024 | KVSUPS_DPS_ET01_SO102_D.1.4_ESLA-403_ACS
| ET01 | SO102 |  | D.1.4 | ESLA | 404 | SNS | SCHÉMA SNS | - | z00 |  | 27.8.2024 | KVSUPS_DPS_ET01_SO102_D.1.4_ESLA-404_SNS
| ET01 | SO102 |  | D.1.4 | ESLA | 405 | JČ | SCHÉMA JEDNOTNÉHO ČASU | - | z00 |  | 27.8.2024 | KVSUPS_DPS_ET01_SO102_D.1.4_ESLA-405_JČ
| ET01 | SO102 |  | D.1.4 | ESLA | 406 | RV | SCHÉMA ŘÍZENÍ VJEZDU | - | z00 |  | 27.8.2024 | KVSUPS_DPS_ET01_SO102_D.1.4_ESLA-406_RV
| ET01 | SO102 |  | D.1.4 | ESLA | 407 | SITRV | SITUACE ŘÍZENÍ VJEZDU | 1:500 | z00 |  | 27.8.2024 | KVSUPS_DPS_ET01_SO102_D.1.4_ESLA-407_SITRV
Note on B3: Svaž s listem Seznam PD
Note on B5: Svaž s listem Seznam PD
Note on F4: Svaž s listem Seznam PD
Note on K4: Svaž s listem Seznam PD

## D.1.4 FVE SO102
SEZNAM PŘÍLOH
Objekt:
SO102
| ID profese: |  |  |  | D.1.4 |  |  |  | Profese: | FVE
Fotovoltaika
| ID projektu: |  |  |  | KVSUPS |  |  |  | Zakázkové číslo: | 220055
| Stupeň: |  |  |  | DPS
Vysvětlivka - kód dokumentu v PDF:
IDPROJEKTU_STUPEŇ_ETAPA_OBJEKT_SEKCE_ID PROFESE_PROFESE-ČÍSLO_OBSAH
| nerelevantní části kódu pro dokument se vynechávají | [11 empty] | NETISKNOUT
Aktuální | Kód dokumentu | [6 empty] | Název | Měřítko | Změna výkresu | Popis revizí | Datum | Kód dokumentu
| Identifikační část |  |  |  |  | Číselná a popisná část
| Etapa | Objekt | Sekce | ID profese | Profese | Číslo | Obsah
| ET01 | SO102 |  | D.1.4 | FVE | 001 | TZ | TECHNICKÁ ZPRÁVA | - | z00 |  | 27.08.2024 | KVSUPS_DPS_ET01_SO102_D.1.4_FVE-001_TZ
| ET01 | SO102 |  | D.1.4 | FVE | 101 | 2.PP | PŮDORYS 2.PP | 1:100 | z00 |  | 27.08.2024 | KVSUPS_DPS_ET01_SO102_D.1.4_FVE-101_2.PP
| ET01 | SO102 |  | D.1.4 | FVE | 102 | 1.PP | PŮDORYS 1.PP | 1:100 | z00 |  | 27.08.2024 | KVSUPS_DPS_ET01_SO102_D.1.4_FVE-102_1.PP
| ET01 | SO102 |  | D.1.4 | FVE | 103 | 1.NP | PŮDORYS 1.NP | 1:100 | z00 |  | 27.08.2024 | KVSUPS_DPS_ET01_SO102_D.1.4_FVE-103_1.NP
| ET01 | SO102 |  | D.1.4 | FVE | 104 | 1.NP | PŮDORYS 2.NP | 1:100 | z00 |  | 27.08.2024 | KVSUPS_DPS_ET01_SO102_D.1.4_FVE-104_1.NP
| ET01 | SO102 |  | D.1.4 | FVE | 105 | 1.NP | PŮDORYS 3.NP | 1:100 | z00 |  | 27.08.2024 | KVSUPS_DPS_ET01_SO102_D.1.4_FVE-105_1.NP
| ET01 | SO102 |  | D.1.4 | FVE | 106 | 1.NP | PŮDORYS 4.NP | 1:100 | z00 |  | 27.08.2024 | KVSUPS_DPS_ET01_SO102_D.1.4_FVE-106_1.NP
| ET01 | SO102 |  | D.1.4 | FVE | 107 | STRECHA | PŮDORYS STŘECHY | 1:100 | z00 |  | 27.08.2024 | KVSUPS_DPS_ET01_SO102_D.1.4_FVE-107_STRECHA
| ET01 | SO102 |  | D.1.4 | FVE | 401 | SCHEMA_DC/AC | BLOKOVÉ SCHÉMA DC/AC | - | z00 |  | 27.08.2024 | KVSUPS_DPS_ET01_SO102_D.1.4_FVE-401_SCHEMA_DC/AC
| ET01 | SO102 |  | D.1.4 | FVE | 402 | SCHEMA_AC | ZJEDNODUŠENÉ JEDNOPÓLOVÉ SCHÉMA AC | - | z00 |  | 27.08.2024 | KVSUPS_DPS_ET01_SO102_D.1.4_FVE-402_SCHEMA_AC
| ET01 | SO102 |  | D.1.4 | FVE | 403 | ROZVADEC_RFVE | SCHÉMA ROZVÁDĚČE RFVE | - | z00 |  | 27.08.2024 | KVSUPS_DPS_ET01_SO102_D.1.4_FVE-403_ROZVADEC_RFVE
| ET01 | SO102 |  | D.1.4 | FVE | 404 | ROZVADEC_RMFVE | SCHÉMA ROZVÁDĚČE RMFVE | - | z00 |  | 27.08.2024 | KVSUPS_DPS_ET01_SO102_D.1.4_FVE-404_ROZVADEC_RMFVE
Note on B3: Svaž s listem Seznam PD
Note on B5: Svaž s listem Seznam PD
Note on F4: Svaž s listem Seznam PD
Note on K4: Svaž s listem Seznam PD

## D.1.4 MAR SO101
SEZNAM PŘÍLOH
Objekt:
SO101
| ID profese: |  |  |  | D.1.4 |  |  |  | Profese: | MAR
Měření a regulace
| ID projektu: |  |  |  | KVSUPS |  |  |  | Zakázkové číslo: | 220055
| Stupeň: |  |  |  | DPS
Vysvětlivka - kód dokumentu v PDF:
IDPROJEKTU_STUPEŇ_ETAPA_OBJEKT_SEKCE_ID PROFESE_PROFESE-ČÍSLO_OBSAH
| nerelevantní části kódu pro dokument se vynechávají | [11 empty] | NETISKNOUT
Aktuální | Kód dokumentu | [6 empty] | Název | Měřítko | Změna výkresu | Popis revizí | Datum | Kód dokumentu
| Identifikační část |  |  |  |  | Číselná a popisná část
| Etapa | Objekt | Sekce | ID profese | Profese | Číslo | Obsah
| ET01 | SO101 |  | D.1.4 | MAR | 001 | TZ | TECHNICKÁ ZPRÁVA | - | z00 |  | 27.08.2024 | KVSUPS_DPS_ET01_SO101_D.1.4_MAR-001_TZ
| ET01 | SO101 |  | D.1.4 | MAR | 101 | 1PP | PŮDORYS 1.PP | 1:100 | z00 |  | 27.08.2024 | KVSUPS_DPS_ET01_SO101_D.1.4_MAR-101_1PP
| ET01 | SO101 |  | D.1.4 | MAR | 102 | 1NP | PŮDORYS 1.NP | 1:100 | z00 |  | 27.08.2024 | KVSUPS_DPS_ET01_SO101_D.1.4_MAR-102_1NP
| ET01 | SO101 |  | D.1.4 | MAR | 103 | 2NP | PŮDORYS 2.NP | 1:100 | z00 |  | 27.08.2024 | KVSUPS_DPS_ET01_SO101_D.1.4_MAR-103_2NP
| ET01 | SO101 |  | D.1.4 | MAR | 104 | 3NP | PŮDORYS 3.NP | 1:100 | z00 |  | 27.08.2024 | KVSUPS_DPS_ET01_SO101_D.1.4_MAR-104_3NP
| ET01 | SO101 |  | D.1.4 | MAR | 105 | 4NP | PŮDORYS 4.NP | 1:100 | z00 |  | 27.08.2024 | KVSUPS_DPS_ET01_SO101_D.1.4_MAR-105_4NP
| ET01 | SO101 |  | D.1.4 | MAR | 401 | SCH RS | RS SCHÉMA | - | z00 |  | 27.08.2024 | KVSUPS_DPS_ET01_SO101_D.1.4_MAR-401_SCH RS
| ET01 | SO101 |  | D.1.4 | MAR | 402 | LEG | LEGENDA | - | z00 |  | 27.08.2024 | KVSUPS_DPS_ET01_SO101_D.1.4_MAR-402_LEG
Note on B3: Svaž s listem Seznam PD
Note on B5: Svaž s listem Seznam PD
Note on F4: Svaž s listem Seznam PD
Note on K4: Svaž s listem Seznam PD

## D.1.4 MAR SO102
SEZNAM PŘÍLOH
Objekt:
SO102
| ID profese: |  |  |  | D.1.4 |  |  |  | Profese: | MAR
Měření a regulace
| ID projektu: |  |  |  | KVSUPS |  |  |  | Zakázkové číslo: | 220055
| Stupeň: |  |  |  | DPS
Vysvětlivka - kód dokumentu v PDF:
IDPROJEKTU_STUPEŇ_ETAPA_OBJEKT_SEKCE_ID PROFESE_PROFESE-ČÍSLO_OBSAH
| nerelevantní části kódu pro dokument se vynechávají | [11 empty] | NETISKNOUT
Aktuální | Kód dokumentu | [6 empty] | Název | Měřítko | Změna výkresu | Popis revizí | Datum | Kód dokumentu
| Identifikační část |  |  |  |  | Číselná a popisná část
| Etapa | Objekt | Sekce | ID profese | Profese | Číslo | Obsah
| ET01 | SO102 |  | D.1.4 | MAR | 001 | TZ | TECHNICKÁ ZPRÁVA | - | z00 |  | 27.08.2024 | KVSUPS_DPS_ET01_SO102_D.1.4_MAR-001_TZ
| ET01 | SO102 |  | D.1.4 | MAR | 101 | 2PP | PŮDORYS 2.PP | 1:100 | z00 |  | 27.08.2024 | KVSUPS_DPS_ET01_SO102_D.1.4_MAR-101_2PP
| ET01 | SO102 |  | D.1.4 | MAR | 102 | 1PP | PŮDORYS 1.PP | 1:100 | z00 |  | 27.08.2024 | KVSUPS_DPS_ET01_SO102_D.1.4_MAR-102_1PP
| ET01 | SO102 |  | D.1.4 | MAR | 103 | 1NP | PŮDORYS 1.NP | 1:100 | z00 |  | 27.08.2024 | KVSUPS_DPS_ET01_SO102_D.1.4_MAR-103_1NP
| ET01 | SO102 |  | D.1.4 | MAR | 104 | 2NP | PŮDORYS 2.NP | 1:100 | z00 |  | 27.08.2024 | KVSUPS_DPS_ET01_SO102_D.1.4_MAR-104_2NP
| ET01 | SO102 |  | D.1.4 | MAR | 105 | 3NP | PŮDORYS 3.NP | 1:100 | z00 |  | 27.08.2024 | KVSUPS_DPS_ET01_SO102_D.1.4_MAR-105_3NP
| ET01 | SO102 |  | D.1.4 | MAR | 106 | 4NP | PŮDORYS 4.NP | 1:100 | z00 |  | 27.08.2024 | KVSUPS_DPS_ET01_SO102_D.1.4_MAR-106_4NP
| ET01 | SO102 |  | D.1.4 | MAR | 107 | STR | PŮDORYS STŘECHY | 1:100 | z00 |  | 27.08.2024 | KVSUPS_DPS_ET01_SO102_D.1.4_MAR-107_STR
| ET01 | SO102 |  | D.1.4 | MAR | 401 | SCH RS | RS SCHÉMA | - | z00 |  | 27.08.2024 | KVSUPS_DPS_ET01_SO102_D.1.4_MAR-401_SCH RS
| ET01 | SO102 |  | D.1.4 | MAR | 402 | LEG | LEGENDA | - | z00 |  | 27.08.2024 | KVSUPS_DPS_ET01_SO102_D.1.4_MAR-402_LEG
Note on B3: Svaž s listem Seznam PD
Note on B5: Svaž s listem Seznam PD
Note on F4: Svaž s listem Seznam PD
Note on K4: Svaž s listem Seznam PD

## D.1.4 RTCH SO101
SEZNAM PŘÍLOH
Objekt:
SO101
| ID profese: |  |  |  | D.1.4 |  |  |  | Profese: | RTCH
Vytápění a chlazení
| ID projektu: |  |  |  | KVSUPS |  |  |  | Zakázkové číslo: | 220055
| Stupeň: |  |  |  | DPS
Vysvětlivka - kód dokumentu v PDF:
IDPROJEKTU_STUPEŇ_ETAPA_OBJEKT_SEKCE_ID PROFESE_PROFESE-ČÍSLO_OBSAH
| nerelevantní části kódu pro dokument se vynechávají | [11 empty] | NETISKNOUT
Aktuální | Kód dokumentu | [6 empty] | Název | Měřítko | Změna výkresu | Popis revizí | Datum | Kód dokumentu
| Identifikační část |  |  |  |  | Číselná a popisná část
| Etapa | Objekt | Sekce | ID profese | Profese | Číslo | Obsah
| ET01 | SO101 |  | D.1.4 | RTCH | 001 | TZ | TECHNICKÁ ZPRÁVA | - | z00 |  | 27.08.2024 | KVSUPS_DPS_ET01_SO101_D.1.4_RTCH-001_TZ
| ET01 | SO101 |  | D.1.4 | RTCH | 101 | 1PP | PŮDORYS 1.PP | 1:100 | z00 |  | 27.08.2024 | KVSUPS_DPS_ET01_SO101_D.1.4_RTCH-101_1PP
| ET01 | SO101 |  | D.1.4 | RTCH | 102 | 1NP | PŮDORYS 1.NP | 1:100 | z00 |  | 27.08.2024 | KVSUPS_DPS_ET01_SO101_D.1.4_RTCH-102_1NP
| ET01 | SO101 |  | D.1.4 | RTCH | 103 | 2NP | PŮDORYS 2.NP | 1:100 | z00 |  | 27.08.2024 | KVSUPS_DPS_ET01_SO101_D.1.4_RTCH-103_2NP
| ET01 | SO101 |  | D.1.4 | RTCH | 104 | 3NP | PŮDORYS 3.NP | 1:100 | z00 |  | 27.08.2024 | KVSUPS_DPS_ET01_SO101_D.1.4_RTCH-104_3NP
| ET01 | SO101 |  | D.1.4 | RTCH | 105 | 4NP | PŮDORYS 4.NP | 1:100 | z00 |  | 27.08.2024 | KVSUPS_DPS_ET01_SO101_D.1.4_RTCH-105_4NP
| ET01 | SO101 |  | D.1.4 | RTCH | 401 | SCH PRIPOJ VZT | SCHÉMA PŘIPOJENÍ VZT JEDNOTEK | - | z00 |  | 27.08.2024 | KVSUPS_DPS_ET01_SO101_D.1.4_RTCH-401_SCH PRIPOJ VZT
| ET01 | SO101 |  | D.1.4 | RTCH | 402 | SCH MONT S1 | MONTÁŽNÍ SCHÉMA - STOUPAČKA S1 | - | z00 |  | 27.08.2024 | KVSUPS_DPS_ET01_SO101_D.1.4_RTCH-402_SCH MONT S1
| ET01 | SO101 |  | D.1.4 | RTCH | 403 | SCH MONT S2 | MONTÁŽNÍ SCHÉMA - STOUPAČKA S2 | - | z00 |  | 27.08.2024 | KVSUPS_DPS_ET01_SO101_D.1.4_RTCH-403_SCH MONT S2
| ET01 | SO101 |  | D.1.4 | RTCH | 404 | SCH MONT J1 | MONTÁŽNÍ SCHÉMA - STOUPAČKA J1 | - | z00 |  | 27.08.2024 | KVSUPS_DPS_ET01_SO101_D.1.4_RTCH-404_SCH MONT J1
| ET01 | SO101 |  | D.1.4 | RTCH | 405 | SCH MONT J2 | MONTÁŽNÍ SCHÉMA - STOUPAČKA J2 | - | z00 |  | 27.08.2024 | KVSUPS_DPS_ET01_SO101_D.1.4_RTCH-405_SCH MONT J2
| ET01 | SO101 |  | D.1.4 | RTCH | 406 | SCH MONT VZT | MONTÁŽNÍ SCHÉMA - VZT JEDNOTEK | - | z00 |  | 27.08.2024 | KVSUPS_DPS_ET01_SO101_D.1.4_RTCH-406_SCH MONT VZT
KVSUPS_DPS-
Note on B3: Svaž s listem Seznam PD
Note on B5: Svaž s listem Seznam PD
Note on F4: Svaž s listem Seznam PD
Note on K4: Svaž s listem Seznam PD

## D.1.4 RTCH SO102
SEZNAM PŘÍLOH
Objekt:
SO102
| ID profese: |  |  |  | D.1.4 |  |  |  | Profese: | RTCH
Vytápění a chlazení
| ID projektu: |  |  |  | KVSUPS |  |  |  | Zakázkové číslo: | 220055
| Stupeň: |  |  |  | DPS
Vysvětlivka - kód dokumentu v PDF:
IDPROJEKTU_STUPEŇ_ETAPA_OBJEKT_SEKCE_ID PROFESE_PROFESE-ČÍSLO_OBSAH
| nerelevantní části kódu pro dokument se vynechávají | [11 empty] | NETISKNOUT
Aktuální | Kód dokumentu | [6 empty] | Název | Měřítko | Změna výkresu | Popis revizí | Datum | Kód dokumentu
| Identifikační část |  |  |  |  | Číselná a popisná část
| Etapa | Objekt | Sekce | ID profese | Profese | Číslo | Obsah
| ET01 | SO102 |  | D.1.4 | RTCH | 001 | TZ | TECHNICKÁ ZPRÁVA | - | z00 |  | 27.08.2024 | KVSUPS_DPS_ET01_SO102_D.1.4_RTCH-001_TZ
| ET01 | SO102 |  | D.1.4 | RTCH | 101 | 2PP | PŮDORYS 2.PP | 1:100 | z00 |  | 27.08.2024 | KVSUPS_DPS_ET01_SO102_D.1.4_RTCH-101_2PP
| ET01 | SO102 |  | D.1.4 | RTCH | 102 | 1PP | PŮDORYS 1.PP | 1:100 | z00 |  | 27.08.2024 | KVSUPS_DPS_ET01_SO102_D.1.4_RTCH-102_1PP
| ET01 | SO102 |  | D.1.4 | RTCH | 103 | 1NP | PŮDORYS 1.NP | 1:100 | z00 |  | 27.08.2024 | KVSUPS_DPS_ET01_SO102_D.1.4_RTCH-103_1NP
| ET01 | SO102 |  | D.1.4 | RTCH | 104 | 2NP | PŮDORYS 2.NP | 1:100 | z00 |  | 27.08.2024 | KVSUPS_DPS_ET01_SO102_D.1.4_RTCH-104_2NP
| ET01 | SO102 |  | D.1.4 | RTCH | 105 | 3NP | PŮDORYS 3.NP | 1:100 | z00 |  | 27.08.2024 | KVSUPS_DPS_ET01_SO102_D.1.4_RTCH-105_3NP
| ET01 | SO102 |  | D.1.4 | RTCH | 106 | 4NP | PŮDORYS 4.NP | 1:100 | z00 |  | 27.08.2024 | KVSUPS_DPS_ET01_SO102_D.1.4_RTCH-106_4NP
| ET01 | SO102 |  | D.1.4 | RTCH | 107 | STRECHA | PŮDORYS STRECHY | 1:100 | z00 |  | 27.08.2024 | KVSUPS_DPS_ET01_SO102_D.1.4_RTCH-107_STRECHA
| ET01 | SO102 |  | D.1.4 | RTCH | 108 | TECH MISTNOST 2NP | PŮDORYS TECHNICKÉ MÍSTNOSTI 2.NP | 1:50 | z00 |  | 27.08.2024 | KVSUPS_DPS_ET01_SO102_D.1.4_RTCH-108_TECH MISTNOST 2NP
| ET01 | SO102 |  | D.1.4 | RTCH | 401 | SCHEMA PRIPOJ VZT | SCHÉMA PŘIPOJENÍ VZT JEDNOTEK | - | z00 |  | 27.08.2024 | KVSUPS_DPS_ET01_SO102_D.1.4_RTCH-401_SCHEMA PRIPOJ VZT
| ET01 | SO102 |  | D.1.4 | RTCH | 402 | SCHEMA ZAPOJ ZDROJE | SCHÉMA ZAPOJENÍ ZDROJE | - | z00 |  | 27.08.2024 | KVSUPS_DPS_ET01_SO102_D.1.4_RTCH-402_SCHEMA ZAPOJ ZDROJE
| ET01 | SO102 |  | D.1.4 | RTCH | 403 | SCH MONT S1 | MONTÁŽNÍ SCHÉMA - STOUPAČKA S1 | - | z00 |  | 27.08.2024 | KVSUPS_DPS_ET01_SO102_D.1.4_RTCH-403_SCH MONT S1
| ET01 | SO102 |  | D.1.4 | RTCH | 404 | SCH MONT S2 | MONTÁŽNÍ SCHÉMA - STOUPAČKA S2 | - | z00 |  | 27.08.2024 | KVSUPS_DPS_ET01_SO102_D.1.4_RTCH-404_SCH MONT S2
| ET01 | SO102 |  | D.1.4 | RTCH | 405 | SCH MONT J1 | MONTÁŽNÍ SCHÉMA - STOUPAČKA J1 | - | z00 |  | 27.08.2024 | KVSUPS_DPS_ET01_SO102_D.1.4_RTCH-405_SCH MONT J1
| ET01 | SO102 |  | D.1.4 | RTCH | 406 | SCH MONT J2 | MONTÁŽNÍ SCHÉMA - STOUPAČKA J2 | - | z00 |  | 27.08.2024 | KVSUPS_DPS_ET01_SO102_D.1.4_RTCH-406_SCH MONT J2
| ET01 | SO102 |  | D.1.4 | RTCH | 407 | SCH MONT VZT | MONTÁŽNÍ SCHÉMA - VZT JEDNOTEK | - | z00 |  | 27.08.2024 | KVSUPS_DPS_ET01_SO102_D.1.4_RTCH-407_SCH MONT VZT
| ET01 | SO102 |  | D.1.4 | RTCH | 501 | SPC KPS | SPECIFIKACE KPS | - | z00 |  | 27.08.2024 | KVSUPS_DPS_ET01_SO102_D.1.4_RTCH-501_SPC KPS
KVSUPS_DPS-
Note on B3: Svaž s listem Seznam PD
Note on B5: Svaž s listem Seznam PD
Note on F4: Svaž s listem Seznam PD
Note on K4: Svaž s listem Seznam PD

## D.1.4 VZT SO101
SEZNAM PŘÍLOH
Objekt:
SO101
| ID profese: |  |  |  | D.1.4 |  |  |  | Profese: | VZT
Vzduchotechnika
| ID projektu: |  |  |  | KVSUPS |  |  |  | Zakázkové číslo: | 220055
| Stupeň: |  |  |  | DPS
Vysvětlivka - kód dokumentu v PDF:
IDPROJEKTU_STUPEŇ_ETAPA_OBJEKT_SEKCE_ID PROFESE_PROFESE-ČÍSLO_OBSAH
| nerelevantní části kódu pro dokument se vynechávají | [11 empty] | NETISKNOUT
Aktuální | Kód dokumentu | [6 empty] | Název | Měřítko | Změna výkresu | Popis revizí | Datum | Kód dokumentu
| Identifikační část |  |  |  |  | Číselná a popisná část
| Etapa | Objekt | Sekce | ID profese | Profese | Číslo | Obsah
| ET01 | SO101 |  | D.1.4 | VZT | 001 | TZ | TECHNICKÁ ZPRÁVA | - | z00 |  | 27.08.2024 | KVSUPS_DPS_ET01_SO101_D.1.4_VZT-001_TZ
| ET01 | SO101 |  | D.1.4 | VZT | 101 | 1PP | PŮDORYS 1.PP | 1:75 | z00 |  | 27.08.2024 | KVSUPS_DPS_ET01_SO101_D.1.4_VZT-101_1PP
| ET01 | SO101 |  | D.1.4 | VZT | 102 | 1NP | PŮDORYS 1.NP | 1:75 | z00 |  | 27.08.2024 | KVSUPS_DPS_ET01_SO101_D.1.4_VZT-102_1NP
| ET01 | SO101 |  | D.1.4 | VZT | 103 | 2NP | PŮDORYS 2.NP | 1:75 | z00 |  | 27.08.2024 | KVSUPS_DPS_ET01_SO101_D.1.4_VZT-103_2NP
| ET01 | SO101 |  | D.1.4 | VZT | 104 | 3NP | PŮDORYS 3.NP | 1:75 | z00 |  | 27.08.2024 | KVSUPS_DPS_ET01_SO101_D.1.4_VZT-104_3NP
| ET01 | SO101 |  | D.1.4 | VZT | 105 | 4NP | PŮDORYS 4.NP | 1:75 | z00 |  | 27.08.2024 | KVSUPS_DPS_ET01_SO101_D.1.4_VZT-105_4NP
| ET01 | SO101 |  | D.1.4 | VZT | 106 | STRECHA | PŮDORYS STŘECHY | 1:75 | z00 |  | 27.08.2024 | KVSUPS_DPS_ET01_SO101_D.1.4_VZT-106_STRECHA
| ET01 | SO101 |  | D.1.4 | VZT | 201 | REZY | ŘEZY | 1:75 | z00 |  | 27.08.2024 | KVSUPS_DPS_ET01_SO101_D.1.4_VZT-201_REZY
| ET01 | SO101 |  | D.1.4 | VZT | 401 | SCHEMA VZT | SCHÉMA VZT | - | z00 |  | 27.08.2024 | KVSUPS_DPS_ET01_SO101_D.1.4_VZT-401_SCHEMA VZT
| ET01 | SO101 |  | D.1.4 | VZT | 901 | VV | VÝKAZ VÝMĚR | - | z00 |  | 27.08.2024 | KVSUPS_DPS_ET01_SO101_D.1.4_VZT-901_VV
KVSUPS_DPS-
Note on B3: Svaž s listem Seznam PD
Note on B5: Svaž s listem Seznam PD
Note on F4: Svaž s listem Seznam PD
Note on K4: Svaž s listem Seznam PD

## D.1.4 VZT SO102
SEZNAM PŘÍLOH
Objekt:
SO102
| ID profese: |  |  |  | D.1.4 |  |  |  | Profese: | VZT
Vzduchotechnika
| ID projektu: |  |  |  | KVSUPS |  |  |  | Zakázkové číslo: | 220055
| Stupeň: |  |  |  | DPS
Vysvětlivka - kód dokumentu v PDF:
IDPROJEKTU_STUPEŇ_ETAPA_OBJEKT_SEKCE_ID PROFESE_PROFESE-ČÍSLO_OBSAH
| nerelevantní části kódu pro dokument se vynechávají | [11 empty] | NETISKNOUT
Aktuální | Kód dokumentu | [6 empty] | Název | Měřítko | Změna výkresu | Popis revizí | Datum | Kód dokumentu
| Identifikační část |  |  |  |  | Číselná a popisná část
| Etapa | Objekt | Sekce | ID profese | Profese | Číslo | Obsah
| ET01 | SO102 |  | D.1.4 | VZT | 001 | TZ | TECHNICKÁ ZPRÁVA | - | z00 |  | 27.08.2024 | KVSUPS_DPS_ET01_SO102_D.1.4_VZT-001_TZ
| ET01 | SO102 |  | D.1.4 | VZT | 101 | 2PP | PŮDORYS 2.PP | 1:75 | z00 |  | 27.08.2024 | KVSUPS_DPS_ET01_SO102_D.1.4_VZT-101_2PP
| ET01 | SO102 |  | D.1.4 | VZT | 102 | 1PP | PŮDORYS 1.PP | 1:75 | z00 |  | 27.08.2024 | KVSUPS_DPS_ET01_SO102_D.1.4_VZT-102_1PP
| ET01 | SO102 |  | D.1.4 | VZT | 103 | 1NP | PŮDORYS 1.NP | 1:75 | z00 |  | 27.08.2024 | KVSUPS_DPS_ET01_SO102_D.1.4_VZT-103_1NP
| ET01 | SO102 |  | D.1.4 | VZT | 104 | 2NP | PŮDORYS 2.NP | 1:75 | z00 |  | 27.08.2024 | KVSUPS_DPS_ET01_SO102_D.1.4_VZT-104_2NP
| ET01 | SO102 |  | D.1.4 | VZT | 105 | 3NP | PŮDORYS 3.NP | 1:75 | z00 |  | 27.08.2024 | KVSUPS_DPS_ET01_SO102_D.1.4_VZT-105_3NP
| ET01 | SO102 |  | D.1.4 | VZT | 106 | 4NP | PŮDORYS 4.NP | 1:75 | z00 |  | 27.08.2024 | KVSUPS_DPS_ET01_SO102_D.1.4_VZT-106_4NP
| ET01 | SO102 |  | D.1.4 | VZT | 107 | STRECHA | PŮDORYS STŘECHY | 1:75 | z00 |  | 27.08.2024 | KVSUPS_DPS_ET01_SO102_D.1.4_VZT-107_STRECHA
| ET01 | SO102 |  | D.1.4 | VZT | 201 | STROJOVNA REZY | ŘEZY STROJOVNA VZT 1.PP | 1:75 | z00 |  | 27.08.2024 | KVSUPS_DPS_ET01_SO102_D.1.4_VZT-201_STROJOVNA REZY
| ET01 | SO102 |  | D.1.4 | VZT | 202 | STROJOVNA REZY | ŘEZY STROJOVNA VZT 2.NP | 1:75 | z00 |  | 27.08.2024 | KVSUPS_DPS_ET01_SO102_D.1.4_VZT-202_STROJOVNA REZY
| ET01 | SO102 |  | D.1.4 | VZT | 203 | REZY | ŘEZY VZT OSTATNÍ | 1:75 | z00 |  | 27.08.2024 | KVSUPS_DPS_ET01_SO102_D.1.4_VZT-203_REZY
| ET01 | SO102 |  | D.1.4 | VZT | 401 | SCHEMA VZT | SCHÉMA VZT | - | z00 |  | 27.08.2024 | KVSUPS_DPS_ET01_SO102_D.1.4_VZT-401_SCHEMA VZT
| ET01 | SO102 |  | D.1.4 | VZT | 901 | VV | VÝKAZ VÝMĚR | - | z00 |  | 27.08.2024 | KVSUPS_DPS_ET01_SO102_D.1.4_VZT-901_VV
KVSUPS_DPS-
Note on B3: Svaž s listem Seznam PD
Note on B5: Svaž s listem Seznam PD
Note on F4: Svaž s listem Seznam PD
Note on K4: Svaž s listem Seznam PD

## D.1.4 ZOKT
SEZNAM PŘÍLOH
Objekt:
SO102
| ID profese: |  |  |  | D.1.4 |  |  |  | Profese: | ZOTK
Zařízení pro odvod tepla a kouře
| ID projektu: |  |  |  | KVSUPS |  |  |  | Zakázkové číslo: | 220055
| Stupeň: |  |  |  | DPS
Vysvětlivka - kód dokumentu v PDF:
IDPROJEKTU_STUPEŇ_ETAPA_OBJEKT_SEKCE_ID PROFESE_PROFESE-ČÍSLO_OBSAH
| nerelevantní části kódu pro dokument se vynechávají | [11 empty] | NETISKNOUT
Aktuální | Kód dokumentu | [6 empty] | Název | Měřítko | Změna výkresu | Popis revizí | Datum | Kód dokumentu
| Identifikační část |  |  |  |  | Číselná a popisná část
| Etapa | Objekt | Sekce | ID profese | Profese | Číslo | Obsah
| ET01 | SO102 |  | D.1.4 | ZOTK | 001 | TZ | TECHNICKÁ ZPRÁVA | - | z00 |  | 27.08.2024 | KVSUPS_DPS_ET01_SO102_D.1.4_ZOTK-001_TZ
| ET01 | SO102 |  | D.1.4 | ZOTK | 002 | SEZ | SEZNAM ZAŘÍZENÍ | - | z00 |  | 27.08.2024 | KVSUPS_DPS_ET01_SO102_D.1.4_ZOTK-002_SEZ
| ET01 | SO102 |  | D.1.4 | ZOTK | 003 | 1PP | PŮDORYS 1NP-ET01 | 1:100 | z00 |  | 27.08.2024 | KVSUPS_DPS_ET01_SO102_D.1.4_ZOTK-003_1PP
| ET01 | SO102 |  | D.1.4 | ZOTK | 004 | 1NP | PŮDORYS 1.NP - VÝŘEZ | 1:100 | z00 |  | 27.08.2024 | KVSUPS_DPS_ET01_SO102_D.1.4_ZOTK-004_1NP
| ET01 | SO102 |  | D.1.4 | ZOTK | 005 | 2NP | PŮDORYS 2.NP - VÝŘEZ | 1:100 | z00 |  | 27.08.2024 | KVSUPS_DPS_ET01_SO102_D.1.4_ZOTK-005_2NP
| ET01 | SO102 |  | D.1.4 | ZOTK | 006 | VV | VÝKAZ VÝMĚR | - | z00 |  | 27.08.2024 | KVSUPS_DPS_ET01_SO102_D.1.4_ZOTK-006_VV
Note on B3: Svaž s listem Seznam PD
Note on B5: Svaž s listem Seznam PD
Note on F4: Svaž s listem Seznam PD
Note on K4: Svaž s listem Seznam PD

## D.1.4 ZTI SO101
SEZNAM PŘÍLOH
Objekt:
SO101
| ID profese: |  |  |  | D.1.4 |  |  |  | Profese: | ZTI
Zdravotně technické instalace
| ID projektu: |  |  |  | KVSUPS |  |  |  | Zakázkové číslo: | 220055
| Stupeň: |  |  |  | DPS
Vysvětlivka - kód dokumentu v PDF:
IDPROJEKTU_STUPEŇ_ETAPA_OBJEKT_SEKCE_ID PROFESE_PROFESE-ČÍSLO_OBSAH
| nerelevantní části kódu pro dokument se vynechávají | [11 empty] | NETISKNOUT
Aktuální | Kód dokumentu | [6 empty] | Název | Měřítko | Změna výkresu | Popis revizí | Datum | Kód dokumentu
| Identifikační část |  |  |  |  | Číselná a popisná část
| Etapa | Objekt | Sekce | ID profese | Profese | Číslo | Obsah
| ET01 | SO101 |  | D.1.4 | ZTI | 001 | TZ | TECHNICKÁ ZPRÁVA | - | z00 |  | 27.8.2024 | KVSUPS_DPS_ET01_SO101_D.1.4_ZTI-001_TZ
PUD | ET01 | SO101 |  | D.1.4 | ZTI | 101 | ZAK | PŮDORYS - ZÁKLADY | 1:100 | z00 |  | 27.8.2024 | KVSUPS_DPS_ET01_SO101_D.1.4_ZTI-101_ZAK
| ET01 | SO101 |  | D.1.4 | ZTI | 102 | 1PP | PŮDORYS 1NP-ET01 | 1:100 | z00 |  | 27.8.2024 | KVSUPS_DPS_ET01_SO101_D.1.4_ZTI-102_1PP
| ET01 | SO101 |  | D.1.4 | ZTI | 103 | 1NP | PŮDORYS 1.NP - KANALIZACE | 1:100 | z00 |  | 27.8.2024 | KVSUPS_DPS_ET01_SO101_D.1.4_ZTI-103_1NP
| ET01 | SO101 |  | D.1.4 | ZTI | 104 | 2NP | PŮDORYS 2.NP - KANALIZACE | 1:100 | z00 |  | 27.8.2024 | KVSUPS_DPS_ET01_SO101_D.1.4_ZTI-104_2NP
| ET01 | SO101 |  | D.1.4 | ZTI | 105 | 3NP | PŮDORYS 3.NP - KANALIZACE | 1:100 | z00 |  | 27.8.2024 | KVSUPS_DPS_ET01_SO101_D.1.4_ZTI-105_3NP
| ET01 | SO101 |  | D.1.4 | ZTI | 106 | 4NP | PŮDORYS 4.NP - KANALIZACE | 1:100 | z00 |  | 27.8.2024 | KVSUPS_DPS_ET01_SO101_D.1.4_ZTI-106_4NP
| ET01 | SO101 |  | D.1.4 | ZTI | 107 | STR | PŮDORYS STŘECHY - KANALIZACE | 1:100 | z00 |  | 27.8.2024 | KVSUPS_DPS_ET01_SO101_D.1.4_ZTI-107_STR
| ET01 | SO101 |  | D.1.4 | ZTI | 108 | ŘEZ KAN | PODÉLNÉ ŘEZY KANALIZACE | 1:150 / 1:20 | z00 |  | 27.8.2024 | KVSUPS_DPS_ET01_SO101_D.1.4_ZTI-108_ŘEZ KAN
| ET01 | SO101 |  | D.1.4 | ZTI | 109 | 3D KAN | 3D SCHÉMA - KANALIZACE | 1:100 | z00 |  | 27.8.2024 | KVSUPS_DPS_ET01_SO101_D.1.4_ZTI-109_3D KAN
| ET01 | SO101 |  | D.1.4 | ZTI | 151 | 1PP | PŮDORYS 1.PP - VODOVOD | 1:100 | z00 |  | 27.8.2024 | KVSUPS_DPS_ET01_SO101_D.1.4_ZTI-151_1PP
| ET01 | SO101 |  | D.1.4 | ZTI | 152 | 1NP | PŮDORYS 1.NP - VODOVOD | 1:100 | z00 |  | 27.8.2024 | KVSUPS_DPS_ET01_SO101_D.1.4_ZTI-152_1NP
| ET01 | SO101 |  | D.1.4 | ZTI | 153 | 2NP | PŮDORYS 2.NP - VODOVOD | 1:100 | z00 |  | 27.8.2024 | KVSUPS_DPS_ET01_SO101_D.1.4_ZTI-153_2NP
| ET01 | SO101 |  | D.1.4 | ZTI | 154 | 3NP | PŮDORYS 3.NP - VODOVOD | 1:100 | z00 |  | 27.8.2024 | KVSUPS_DPS_ET01_SO101_D.1.4_ZTI-154_3NP
| ET01 | SO101 |  | D.1.4 | ZTI | 155 | 4NP | PŮDORYS 4.NP - VODOVOD | 1:100 | z00 |  | 27.8.2024 | KVSUPS_DPS_ET01_SO101_D.1.4_ZTI-155_4NP
| ET01 | SO101 |  | D.1.4 | ZTI | 156 | AXO VOD | AXONOMETRIE - VODOVOD | 1:100 | z00 |  | 27.8.2024 | KVSUPS_DPS_ET01_SO101_D.1.4_ZTI-156_AXO VOD
Note on B3: Svaž s listem Seznam PD
Note on B5: Svaž s listem Seznam PD
Note on F4: Svaž s listem Seznam PD
Note on K4: Svaž s listem Seznam PD

## D.1.4 ZTI SO102
SEZNAM PŘÍLOH
Objekt:
SO102
| ID profese: |  |  |  | D.1.4 |  |  |  | Profese: | ZTI
Zdravotně technické instalace
| ID projektu: |  |  |  | KVSUPS |  |  |  | Zakázkové číslo: | 220055
| Stupeň: |  |  |  | DPS
Vysvětlivka - kód dokumentu v PDF:
IDPROJEKTU_STUPEŇ_ETAPA_OBJEKT_SEKCE_ID PROFESE_PROFESE-ČÍSLO_OBSAH
| nerelevantní části kódu pro dokument se vynechávají | [11 empty] | NETISKNOUT
Aktuální | Kód dokumentu | [6 empty] | Název | Měřítko | Změna výkresu | Popis revizí | Datum | Kód dokumentu
| Identifikační část |  |  |  |  | Číselná a popisná část
| Etapa | Objekt | Sekce | ID profese | Profese | Číslo | Obsah
| ET01 | SO102 |  | D.1.4 | ZTI | 001 | TZ | TECHNICKÁ ZPRÁVA | - | z00 |  | 27.8.2024 | KVSUPS_DPS_ET01_SO102_D.1.4_ZTI-001_TZ
| ET01 | SO102 |  | D.1.4 | ZTI | 101 | 2PP | PŮDORYS 2.PP - KANALIZACE | 1:100 | z00 |  | 27.8.2024 | KVSUPS_DPS_ET01_SO102_D.1.4_ZTI-101_2PP
| ET01 | SO102 |  | D.1.4 | ZTI | 102 | 1PP | PŮDORYS 1NP-ET01 | 1:100 | z00 |  | 27.8.2024 | KVSUPS_DPS_ET01_SO102_D.1.4_ZTI-102_1PP
| ET01 | SO102 |  | D.1.4 | ZTI | 103 | 1NP | PŮDORYS 1.NP - KANALIZACE | 1:100 | z00 |  | 27.8.2024 | KVSUPS_DPS_ET01_SO102_D.1.4_ZTI-103_1NP
| ET01 | SO102 |  | D.1.4 | ZTI | 104 | 2NP | PŮDORYS 2.NP - KANALIZACE | 1:100 | z00 |  | 27.8.2024 | KVSUPS_DPS_ET01_SO102_D.1.4_ZTI-104_2NP
| ET01 | SO102 |  | D.1.4 | ZTI | 105 | 3NP | PŮDORYS 3.NP - KANALIZACE | 1:100 | z00 |  | 27.8.2024 | KVSUPS_DPS_ET01_SO102_D.1.4_ZTI-105_3NP
| ET01 | SO102 |  | D.1.4 | ZTI | 106 | 4NP | PŮDORYS 4.NP - KANALIZACE | 1:100 | z00 |  | 27.8.2024 | KVSUPS_DPS_ET01_SO102_D.1.4_ZTI-106_4NP
| ET01 | SO102 |  | D.1.4 | ZTI | 107 | STR | PŮDORYS STŘECHY - KANALIZACE | 1:100 | z00 |  | 27.8.2024 | KVSUPS_DPS_ET01_SO102_D.1.4_ZTI-107_STR
| ET01 | SO102 |  | D.1.4 | ZTI | 108 | ŘEZ KAN | PODÉLNÉ ŘEZY KANALIZACE | 1:150 / 1:20 | z00 |  | 27.8.2024 | KVSUPS_DPS_ET01_SO102_D.1.4_ZTI-108_ŘEZ KAN
| ET01 | SO102 |  | D.1.4 | ZTI | 109 | 3D KAN | 3D SCHÉMA KANALIZACE | 1:100 | z00 |  | 27.8.2024 | KVSUPS_DPS_ET01_SO102_D.1.4_ZTI-109_3D KAN
| ET01 | SO102 |  | D.1.4 | ZTI | 151 | 2PP | PŮDORYS 2.PP - VODOVOD | 1:100 | z00 |  | 27.8.2024 | KVSUPS_DPS_ET01_SO102_D.1.4_ZTI-151_2PP
| ET01 | SO102 |  | D.1.4 | ZTI | 152 | 1PP | PŮDORYS 1.PP - VODOVOD | 1:100 | z00 |  | 27.8.2024 | KVSUPS_DPS_ET01_SO102_D.1.4_ZTI-152_1PP
| ET01 | SO102 |  | D.1.4 | ZTI | 153 | 1NP | PŮDORYS 1.NP - VODOVOD | 1:100 | z00 |  | 27.8.2024 | KVSUPS_DPS_ET01_SO102_D.1.4_ZTI-153_1NP
| ET01 | SO102 |  | D.1.4 | ZTI | 154 | 2NP | PŮDORYS 2.NP - VODOVOD | 1:100 | z00 |  | 27.8.2024 | KVSUPS_DPS_ET01_SO102_D.1.4_ZTI-154_2NP
| ET01 | SO102 |  | D.1.4 | ZTI | 155 | 3NP | PŮDORYS 3.NP - VODOVOD | 1:100 | z00 |  | 27.8.2024 | KVSUPS_DPS_ET01_SO102_D.1.4_ZTI-155_3NP
| ET01 | SO102 |  | D.1.4 | ZTI | 156 | 4NP | PŮDORYS 4.NP - VODOVOD | 1:100 | z00 |  | 27.8.2024 | KVSUPS_DPS_ET01_SO102_D.1.4_ZTI-156_4NP
| ET01 | SO102 |  | D.1.4 | ZTI | 157 | AXO VOD | AXONOMETRIE VODOVOD | 1:100 | z00 |  | 27.8.2024 | KVSUPS_DPS_ET01_SO102_D.1.4_ZTI-157_AXO VOD
| ET01 | SO102 |  | D.1.4 | ZTI | 301 | SCH | SCHÉMA NAKLÁDÁNÍ S DEŠŤOVÝMI VODAMI | 1:50 | z00 |  | 27.8.2024 | KVSUPS_DPS_ET01_SO102_D.1.4_ZTI-301_SCH
Note on B3: Svaž s listem Seznam PD
Note on B5: Svaž s listem Seznam PD
Note on F4: Svaž s listem Seznam PD
Note on K4: Svaž s listem Seznam PD

## D.1.4 PLN SO101
SEZNAM PŘÍLOH
Objekt:
SO101
| ID profese: |  |  |  | D.1.4 |  |  |  | Profese: | PLN
Plynová odběrná zařízení
| ID projektu: |  |  |  | KVSUPS |  |  |  | Zakázkové číslo: | 220055
| Stupeň: |  |  |  | DPS
Vysvětlivka - kód dokumentu v PDF:
IDPROJEKTU_STUPEŇ_ETAPA_OBJEKT_SEKCE_ID PROFESE_PROFESE-ČÍSLO_OBSAH
| nerelevantní části kódu pro dokument se vynechávají | [11 empty] | NETISKNOUT
Aktuální | Kód dokumentu | [6 empty] | Název | Měřítko | Změna výkresu | Popis revizí | Datum | Kód dokumentu
| Identifikační část |  |  |  |  | Číselná a popisná část
| Etapa | Objekt | Sekce | ID profese | Profese | Číslo | Obsah
| ET01 | SO101 |  | D.1.4 | PLN | 001 | TZ | TECHNICKÁ ZPRÁVA | - | z00 |  | 27.8.2024 | KVSUPS_DPS_ET01_SO101_D.1.4_PLN-001_TZ
| ET01 | SO101 |  | D.1.4 | PLN | 101 | 1PP | PŮDORYS 1.PP - PLYNOVOD | 1:100 | z00 |  | 27.8.2024 | KVSUPS_DPS_ET01_SO101_D.1.4_PLN-101_1PP
| ET01 | SO101 |  | D.1.4 | PLN | 102 | 1NP | PŮDORYS 1NP-ET01 | 1:100 | z00 |  | 27.8.2024 | KVSUPS_DPS_ET01_SO101_D.1.4_PLN-102_1NP
| ET01 | SO101 |  | D.1.4 | PLN | 103 | 2NP | PŮDORYS 2.NP - PLYNOVOD | 1:100 | z00 |  | 27.8.2024 | KVSUPS_DPS_ET01_SO101_D.1.4_PLN-103_2NP
| ET01 | SO101 |  | D.1.4 | PLN | 104 | 3NP | PŮDORYS 3.NP - PLYNOVOD | 1:100 | z00 |  | 27.8.2024 | KVSUPS_DPS_ET01_SO101_D.1.4_PLN-104_3NP
KVSUPS_DPS-
Note on B3: Svaž s listem Seznam PD
Note on B5: Svaž s listem Seznam PD
Note on F4: Svaž s listem Seznam PD
Note on K4: Svaž s listem Seznam PD

## D.1.4 PLN SO102
SEZNAM PŘÍLOH
Objekt:
SO102
| ID profese: |  |  |  | D.1.4 |  |  |  | Profese: | PLN
Plynová odběrná zařízení
| ID projektu: |  |  |  | KVSUPS |  |  |  | Zakázkové číslo: | 220055
| Stupeň: |  |  |  | DPS
Vysvětlivka - kód dokumentu v PDF:
IDPROJEKTU_STUPEŇ_ETAPA_OBJEKT_SEKCE_ID PROFESE_PROFESE-ČÍSLO_OBSAH
| nerelevantní části kódu pro dokument se vynechávají | [11 empty] | NETISKNOUT
Aktuální | Kód dokumentu | [6 empty] | Název | Měřítko | Změna výkresu | Popis revizí | Datum | Kód dokumentu
| Identifikační část |  |  |  |  | Číselná a popisná část
| Etapa | Objekt | Sekce | ID profese | Profese | Číslo | Obsah
| ET01 | SO102 |  | D.1.4 | PLN | 001 | TZ | TECHNICKÁ ZPRÁVA | - | z00 |  | 27.8.2024 | KVSUPS_DPS_ET01_SO102_D.1.4_PLN-001_TZ
| ET01 | SO102 |  | D.1.4 | PLN | 101 | 1PP | PŮDORYS 1.PP - PLYNOVOD | 1:100 | z00 |  | 27.8.2024 | KVSUPS_DPS_ET01_SO102_D.1.4_PLN-101_1PP
[8 empty] | PŮDORYS 1NP-ET01 |  |  |  |  | KVSUPS_DPS-
Note on B3: Svaž s listem Seznam PD
Note on B5: Svaž s listem Seznam PD
Note on F4: Svaž s listem Seznam PD
Note on K4: Svaž s listem Seznam PD

## D.1.5 ODP
SEZNAM PŘÍLOH
Objekt:
0
| ID profese: |  |  |  | D.1.5 |  |  |  | Profese: | ODP
Odpadové hospodářství
| ID projektu: |  |  |  | KVSUPS |  |  |  | Zakázkové číslo: | 220055
| Stupeň: |  |  |  | DPS
Vysvětlivka - kód dokumentu v PDF:
IDPROJEKTU_STUPEŇ_ETAPA_OBJEKT_SEKCE_ID PROFESE_PROFESE-ČÍSLO_OBSAH
| nerelevantní části kódu pro dokument se vynechávají | [11 empty] | NETISKNOUT
Aktuální | Kód dokumentu | [6 empty] | Název | Měřítko | Změna výkresu | Popis revizí | Datum | Kód dokumentu
| Identifikační část |  |  |  |  | Číselná a popisná část
| Etapa | Objekt | Sekce | ID profese | Profese | Číslo | Obsah
| ET01 | 0 |  | D.1.5 | ODP | 001 | TZ | TECHNICKÁ ZPRÁVA | - | z00 |  | 27.8.2024 | KVSUPS_DPS_ET01_D.1.5_ODP-001_TZ
KVSUPS_DPS-
PŮDORYS 1NP-ET01
Note on B3: Svaž s listem Seznam PD
Note on B5: Svaž s listem Seznam PD
Note on F4: Svaž s listem Seznam PD
Note on K4: Svaž s listem Seznam PD

## D.1.6 SAD
SEZNAM PŘÍLOH
Objekt:
0
| ID profese: |  |  |  | D.1.6 |  |  |  | Profese: | SAD
Sadové úpravy
| ID projektu: |  |  |  | KVSUPS |  |  |  | Zakázkové číslo: | 220055
| Stupeň: |  |  |  | DPS
Vysvětlivka - kód dokumentu v PDF:
IDPROJEKTU_STUPEŇ_ETAPA_OBJEKT_SEKCE_ID PROFESE_PROFESE-ČÍSLO_OBSAH
| nerelevantní části kódu pro dokument se vynechávají | [11 empty] | NETISKNOUT
Aktuální | Kód dokumentu | [6 empty] | Název | Měřítko | Změna výkresu | Popis revizí | Datum | Kód dokumentu
| Identifikační část |  |  |  |  | Číselná a popisná část
| Etapa | Objekt | Sekce | ID profese | Profese | Číslo | Obsah
| ET01 | 0 |  | D.1.6 | SAD | 001 | TZ | TECHNICKÁ ZPRÁVA | - | z00 |  | 27.8.2024 | KVSUPS_DPS_ET01_D.1.6_SAD-001_TZ
| ET01 | 0 |  | D.1.6 | SAD | 002 | SIT | SITUACE SADOVÝCH ÚPRAV | 1:500 | z00 |  | 27.8.2024 | KVSUPS_DPS_ET01_D.1.6_SAD-002_SIT
| ET01 | 0 |  | D.1.6 | SAD | 003 | 4NP | PŮDORYS 1NP-ET01 | 1:200 | z00 |  | 27.8.2024 | KVSUPS_DPS_ET01_D.1.6_SAD-003_4NP
KVSUPS_DPS-
Note on B3: Svaž s listem Seznam PD
Note on B5: Svaž s listem Seznam PD
Note on F4: Svaž s listem Seznam PD
Note on K4: Svaž s listem Seznam PD

## D.1.7 DAO
SEZNAM PŘÍLOH
Objekt:
0
| ID profese: |  |  |  | D.1.7 |  |  |  | Profese: | DAO
Drobná architektura a oplocení
| ID projektu: |  |  |  | KVSUPS |  |  |  | Zakázkové číslo: | 220055
| Stupeň: |  |  |  | DPS
Vysvětlivka - kód dokumentu v PDF:
IDPROJEKTU_STUPEŇ_ETAPA_OBJEKT_SEKCE_ID PROFESE_PROFESE-ČÍSLO_OBSAH
| nerelevantní části kódu pro dokument se vynechávají | [11 empty] | NETISKNOUT
Aktuální | Kód dokumentu | [6 empty] | Název | Měřítko | Změna výkresu | Popis revizí | Datum | Kód dokumentu
| Identifikační část |  |  |  |  | Číselná a popisná část
| Etapa | Objekt | Sekce | ID profese | Profese | Číslo | Obsah
| ET01 | 0 |  | D.1.7 | DAO | 001 | TZ | TECHNICKÁ ZPRÁVA | - | z00 |  | 27.8.2024 | KVSUPS_DPS_ET01_D.1.7_DAO-001_TZ
| ET01 | 0 |  | D.1.7 | DAO | 002 | - | DROBNÁ ARCHITEKTURA A OPLOCENÍ | 1:500 | z00 |  | 27.8.2024 | KVSUPS_DPS_ET01_D.1.7_DAO-002_-
PŮDORYS 1NP-ET01
Note on B3: Svaž s listem Seznam PD
Note on B5: Svaž s listem Seznam PD
Note on F4: Svaž s listem Seznam PD
Note on K4: Svaž s listem Seznam PD

## D.1.8 ZOV
SEZNAM PŘÍLOH
Objekt:
0
| ID profese: |  |  |  | D.1.8 |  |  |  | Profese: | ZOV
Zajištění stavební jámy
| ID projektu: |  |  |  | KVSUPS |  |  |  | Zakázkové číslo: | 220055
| Stupeň: |  |  |  | DPS
Vysvětlivka - kód dokumentu v PDF:
IDPROJEKTU_STUPEŇ_ETAPA_OBJEKT_SEKCE_ID PROFESE_PROFESE-ČÍSLO_OBSAH
| nerelevantní části kódu pro dokument se vynechávají | [11 empty] | NETISKNOUT
Aktuální | Kód dokumentu | [6 empty] | Název | Měřítko | Změna výkresu | Popis revizí | Datum | Kód dokumentu
| Identifikační část |  |  |  |  | Číselná a popisná část
| Etapa | Objekt | Sekce | ID profese | Profese | Číslo | Obsah
| ET01 | 0 |  | D.1.8 | ZOV | 001 | TZ | TECHNICKÁ ZPRÁVA | - | z00 |  | 27.08.2024 | KVSUPS_DPS_ET01_D.1.8_ZOV-001_TZ
| ET01 | 0 |  | D.1.8 | ZOV | 002 | BOZP | PLÁN BOZP | - | z00 |  | 27.08.2024 | KVSUPS_DPS_ET01_D.1.8_ZOV-002_BOZP
| ET01 | 0 |  | D.1.8 | ZOV | 410 | SIT_F1 | PŮDORYS 1NP-ET01 | 1:500 | z00 |  | 27.08.2024 | KVSUPS_DPS_ET01_D.1.8_ZOV-410_SIT_F1
| ET01 | 0 |  | D.1.8 | ZOV | 411 | SIT_F2 | SITUACE STAVENIŠTĚ - ETAPA 01 - FÁZE 2 | 1:500 | z00 |  | 27.08.2024 | KVSUPS_DPS_ET01_D.1.8_ZOV-411_SIT_F2
| ET01 | 0 |  | D.1.8 | ZOV | 412 | SIT_F3 | SITUACE STAVENIŠTĚ - ETAPA 01 - FÁZE 3 | 1:500 | z00 |  | 27.08.2024 | KVSUPS_DPS_ET01_D.1.8_ZOV-412_SIT_F3
| ET01 | 0 |  | D.1.8 | ZOV | 413 | PUD | BUŇKOVIŠTĚ | - | z00 |  | 27.08.2024 | KVSUPS_DPS_ET01_D.1.8_ZOV-413_PUD
| ET01 | 0 |  | D.1.8 | ZOV | 510 | HMG | HARMONOGRAM VÝSTAVBY | - | z00 |  | 27.08.2024 | KVSUPS_DPS_ET01_D.1.8_ZOV-510_HMG
KVSUPS_DPS-
Note on B3: Svaž s listem Seznam PD
Note on B5: Svaž s listem Seznam PD
Note on F4: Svaž s listem Seznam PD
Note on K4: Svaž s listem Seznam PD

## D.1.9 ZSJ SO102
SEZNAM PŘÍLOH
Objekt:
SO102
| ID profese: |  |  |  | D.1.9 |  |  |  | Profese: | ZSJ
Zajištění stavební jámy
| ID projektu: |  |  |  | KVSUPS |  |  |  | Zakázkové číslo: | 220055
| Stupeň: |  |  |  | DPS
Vysvětlivka - kód dokumentu v PDF:
IDPROJEKTU_STUPEŇ_ETAPA_OBJEKT_SEKCE_ID PROFESE_PROFESE-ČÍSLO_OBSAH
| nerelevantní části kódu pro dokument se vynechávají | [11 empty] | NETISKNOUT
Aktuální | Kód dokumentu | [6 empty] | Název | Měřítko | Změna výkresu | Popis revizí | Datum | Kód dokumentu
| Identifikační část |  |  |  |  | Číselná a popisná část
| Etapa | Objekt | Sekce | ID profese | Profese | Číslo | Obsah
| ET01 | SO102 |  | D.1.9 | ZSJ | 001 | ZPR | TECHNICKÁ ZPRÁVA | - | z00 |  | 27.08.2024 | KVSUPS_DPS_ET01_SO102_D.1.9_ZSJ-001_ZPR
| ET01 | SO102 |  | D.1.9 | ZSJ | 002 | VYPOCET | STATICKÝ VÝPOČET | - | z00 |  | 27.08.2024 | KVSUPS_DPS_ET01_SO102_D.1.9_ZSJ-002_VYPOCET
| ET01 | SO102 |  | D.1.9 | ZSJ | 401 | PUD | PŮDORYS 1NP-ET01 | 1:100 | z00 |  | 27.08.2024 | KVSUPS_DPS_ET01_SO102_D.1.9_ZSJ-401_PUD
| ET01 | SO102 |  | D.1.9 | ZSJ | 402 | REZ | ŘEZY | 1:100 | z00 |  | 27.08.2024 | KVSUPS_DPS_ET01_SO102_D.1.9_ZSJ-402_REZ
| ET01 | SO102 |  | D.1.9 | ZSJ | 403 | POH | ROZVINUTÝ POHLED | 1:100 | z00 |  | 27.08.2024 | KVSUPS_DPS_ET01_SO102_D.1.9_ZSJ-403_POH
| ET01 | SO102 |  | D.1.9 | ZSJ | 501 | SPEC | SPECIFIKACE | - | z00 |  | 27.08.2024 | KVSUPS_DPS_ET01_SO102_D.1.9_ZSJ-501_SPEC
Note on B3: Svaž s listem Seznam PD
Note on B5: Svaž s listem Seznam PD
Note on F4: Svaž s listem Seznam PD
Note on K4: Svaž s listem Seznam PD

## D.2 ZSP SO101
SEZNAM PŘÍLOH
Objekt:
SO101
| ID profese: |  |  |  | D.1.10 |  |  |  | Profese: | SZP
Systém zachycení pádu
| ID projektu: |  |  |  | KVSUPS |  |  |  | Zakázkové číslo: | 220055
| Stupeň: |  |  |  | DPS
Vysvětlivka - kód dokumentu v PDF:
IDPROJEKTU_STUPEŇ_ETAPA_OBJEKT_SEKCE_ID PROFESE_PROFESE-ČÍSLO_OBSAH
| nerelevantní části kódu pro dokument se vynechávají | [11 empty] | NETISKNOUT
Aktuální | Kód dokumentu | [6 empty] | Název | Měřítko | Změna výkresu | Popis revizí | Datum | Kód dokumentu
| Identifikační část |  |  |  |  | Číselná a popisná část
| Etapa | Objekt | Sekce | ID profese | Profese | Číslo | Obsah
| ET01 | SO101 |  | D.1.10 | SZP | 001 | TZ | TECHNICKÁ ZPRÁVA | - | z00 |  | 27.8.2024 | KVSUPS_DPS_ET01_SO101_D.1.10_SZP-001_TZ
| ET01 | SO101 |  | D.1.10 | SZP | 002 | VV | SOUPIS PRACÍ A DODÁVEK | - | z00 |  | 27.8.2024 | KVSUPS_DPS_ET01_SO101_D.1.10_SZP-002_VV
| ET01 | SO101 |  | D.1.10 | SZP | 101 | STR | PŮDORYS 1NP-ET01 | 1:100 | z00 |  | 27.8.2024 | KVSUPS_DPS_ET01_SO101_D.1.10_SZP-101_STR
| ET01 | SO101 |  | D.1.10 | SZP | 701 | DET | VZOROVÉ DETAILY KOTVÍCÍHO ZAŘÍZENÍ | - | z00 |  | 27.8.2024 | KVSUPS_DPS_ET01_SO101_D.1.10_SZP-701_DET
KVSUPS_DPS-
Note on B3: Svaž s listem Seznam PD
Note on B5: Svaž s listem Seznam PD
Note on F4: Svaž s listem Seznam PD
Note on K4: Svaž s listem Seznam PD

## D.2 ZSP SO102
SEZNAM PŘÍLOH
Objekt:
SO102
| ID profese: |  |  |  | D.1.10 |  |  |  | Profese: | SZP
Systém zachycení pádu
| ID projektu: |  |  |  | KVSUPS |  |  |  | Zakázkové číslo: | 220055
| Stupeň: |  |  |  | DPS
Vysvětlivka - kód dokumentu v PDF:
IDPROJEKTU_STUPEŇ_ETAPA_OBJEKT_SEKCE_ID PROFESE_PROFESE-ČÍSLO_OBSAH
| nerelevantní části kódu pro dokument se vynechávají | [11 empty] | NETISKNOUT
Aktuální | Kód dokumentu | [6 empty] | Název | Měřítko | Změna výkresu | Popis revizí | Datum | Kód dokumentu
| Identifikační část |  |  |  |  | Číselná a popisná část
| Etapa | Objekt | Sekce | ID profese | Profese | Číslo | Obsah
| ET01 | SO102 |  | D.1.10 | SZP | 001 | TZ | TECHNICKÁ ZPRÁVA | - | z00 |  | 27.8.2024 | KVSUPS_DPS_ET01_SO102_D.1.10_SZP-001_TZ
| ET01 | SO102 |  | D.1.10 | SZP | 002 | VV | SOUPIS PRACÍ A DODÁVEK | - | z00 |  | 27.8.2024 | KVSUPS_DPS_ET01_SO102_D.1.10_SZP-002_VV
| ET01 | SO102 |  | D.1.10 | SZP | 101 | STR | PŮDORYS 1NP-ET01 | 1:100 | z00 |  | 27.8.2024 | KVSUPS_DPS_ET01_SO102_D.1.10_SZP-101_STR
| ET01 | SO102 |  | D.1.10 | SZP | 701 | DET | VZOROVÉ DETAILY KOTVÍCÍHO ZAŘÍZENÍ | 1:10 | z00 |  | 27.8.2024 | KVSUPS_DPS_ET01_SO102_D.1.10_SZP-701_DET
KVSUPS_DPS-
Note on B3: Svaž s listem Seznam PD
Note on B5: Svaž s listem Seznam PD
Note on F4: Svaž s listem Seznam PD
Note on K4: Svaž s listem Seznam PD

## D.2 DOP
SEZNAM PŘÍLOH
Objekt:
0
| ID profese: |  |  |  | D.2 |  |  |  | Profese: | DOP
Dopravní řešení a parking
| ID projektu: |  |  |  | KVSUPS |  |  |  | Zakázkové číslo: | 220055
| Stupeň: |  |  |  | DPS
Vysvětlivka - kód dokumentu v PDF:
IDPROJEKTU_STUPEŇ_ETAPA_OBJEKT_SEKCE_ID PROFESE_PROFESE-ČÍSLO_OBSAH
| nerelevantní části kódu pro dokument se vynechávají | [11 empty] | NETISKNOUT
Aktuální | Kód dokumentu | [6 empty] | Název | Měřítko | Změna výkresu | Popis revizí | Datum | Kód dokumentu
| Identifikační část |  |  |  |  | Číselná a popisná část
| Etapa | Objekt | Sekce | ID profese | Profese | Číslo | Obsah
| ET01 | 0 |  | D.2 | DOP | 001 | TZ | TECHNICKÁ ZPRÁVA | - | z00 |  | 27.8.2024 | KVSUPS_DPS_ET01_D.2_DOP-001_TZ
| ET01 | 0 |  | D.2 | DOP | 101 | SIT | SITUACE ZPEVNĚNÝCH PLOCH - 1.NP | 1:250 | z00 |  | 27.8.2024 | KVSUPS_DPS_ET01_D.2_DOP-101_SIT
| ET01 | 0 |  | D.2 | DOP | 102 | SIT | PŮDORYS 1NP-ET01 | 1:250 | z00 |  | 27.8.2024 | KVSUPS_DPS_ET01_D.2_DOP-102_SIT
| ET01 | 0 |  | D.2 | DOP | 103 | SIT | SITUACE DOPRAVNÍHO ŘEŠENÍ | 1:500 | z00 |  | 27.8.2024 | KVSUPS_DPS_ET01_D.2_DOP-103_SIT
| ET01 | 0 |  | D.2 | DOP | 104 | SIT | SITUACE DOPRAVNÍHO ŘEŠENÍ - GARÁŽE | 1:250 | z00 |  | 27.8.2024 | KVSUPS_DPS_ET01_D.2_DOP-104_SIT
| ET01 | 0 |  | D.2 | DOP | 201 | REZ | PODÉLNÝ PROFIL PŘÍJEZDOVÉ KOMUNIKACE | 1:500/100 | z00 |  | 27.8.2024 | KVSUPS_DPS_ET01_D.2_DOP-201_REZ
| ET01 | 0 |  | D.2 | DOP | 202 | REZ | VZOROVÉ PŘÍČNÉ ŘEZY KOMUNIKACÍ | 1:50 | z00 |  | 27.8.2024 | KVSUPS_DPS_ET01_D.2_DOP-202_REZ
| ET01 | 0 |  | D.2 | DOP | 401 | VYT | VYTYČOVACÍ VÝKRES | 1:250 | z00 |  | 27.8.2024 | KVSUPS_DPS_ET01_D.2_DOP-401_VYT
KVSUPS_DPS-
Note on B3: Svaž s listem Seznam PD
Note on B5: Svaž s listem Seznam PD
Note on F4: Svaž s listem Seznam PD
Note on K4: Svaž s listem Seznam PD

## D.2 GAST
SEZNAM PŘÍLOH
Objekt:
SO102
| ID profese: |  |  |  | D.2 |  |  |  | Profese: | GAST
Gastro
| ID projektu: |  |  |  | KVSUPS |  |  |  | Zakázkové číslo: | 220055
| Stupeň: |  |  |  | DPS
Vysvětlivka - kód dokumentu v PDF:
IDPROJEKTU_STUPEŇ_ETAPA_OBJEKT_SEKCE_ID PROFESE_PROFESE-ČÍSLO_OBSAH
| nerelevantní části kódu pro dokument se vynechávají | [11 empty] | NETISKNOUT
Aktuální | Kód dokumentu | [6 empty] | Název | Měřítko | Změna výkresu | Popis revizí | Datum | Kód dokumentu
| Identifikační část |  |  |  |  | Číselná a popisná část
| Etapa | Objekt | Sekce | ID profese | Profese | Číslo | Obsah
| ET01 | SO102 |  | D.2 | GAST | 001 | TZ | TECHNICKÁ ZPRÁVA | - | z00 |  | 27.8.2024 | KVSUPS_DPS_ET01_SO102_D.2_GAST-001_TZ
| ET01 | SO102 |  | D.2 | GAST | 002 | ZAR | SEZNAM ZAŘÍZENÍ | - | z00 |  | 27.8.2024 | KVSUPS_DPS_ET01_SO102_D.2_GAST-002_ZAR
| ET01 | SO102 |  | D.2 | GAST | 101 | 1PP | PŮDORYS 1NP-ET01 | - | z00 |  | 27.8.2024 | KVSUPS_DPS_ET01_SO102_D.2_GAST-101_1PP
| ET01 | SO102 |  | D.2 | GAST | 102 | 2NP | PŮDORYS 2NP | - | z00 |  | 27.8.2024 | KVSUPS_DPS_ET01_SO102_D.2_GAST-102_2NP
| ET01 | SO102 |  | D.2 | GAST | 103 | 4NP | PŮDORYS 4NP | - | z00 |  | 27.8.2024 | KVSUPS_DPS_ET01_SO102_D.2_GAST-103_4NP
| ET01 | SO102 |  | D.2 | GAST | 104 | 1PP EI | INSTALAČNÍ PLÁN 1PP - ELEKTRO | - | z00 |  | 27.8.2024 | KVSUPS_DPS_ET01_SO102_D.2_GAST-104_1PP EI
| ET01 | SO102 |  | D.2 | GAST | 105 | 2NP EI | INSTALAČNÍ PLÁN 2NP - ELEKTRO | - | z00 |  | 27.8.2024 | KVSUPS_DPS_ET01_SO102_D.2_GAST-105_2NP EI
| ET01 | SO102 |  | D.2 | GAST | 106 | 4NP EI | INSTALAČNÍ PLÁN 4NP - ELEKTRO | - | z00 |  | 27.8.2024 | KVSUPS_DPS_ET01_SO102_D.2_GAST-106_4NP EI
| ET01 | SO102 |  | D.2 | GAST | 107 | 1PP ZTI | INSTALAČNÍ PLÁN 1PP - ZTI | - | z00 |  | 27.8.2024 | KVSUPS_DPS_ET01_SO102_D.2_GAST-107_1PP ZTI
| ET01 | SO102 |  | D.2 | GAST | 108 | 2NP ZTI | INSTALAČNÍ PLÁN 2NP - ZTI | - | z00 |  | 27.8.2024 | KVSUPS_DPS_ET01_SO102_D.2_GAST-108_2NP ZTI
| ET01 | SO102 |  | D.2 | GAST | 109 | 4NP ZTI | INSTALAČNÍ PLÁN 4NP - ZTI | - | z00 |  | 27.8.2024 | KVSUPS_DPS_ET01_SO102_D.2_GAST-109_4NP ZTI
KVSUPS_DPS-
Note on B3: Svaž s listem Seznam PD
Note on B5: Svaž s listem Seznam PD
Note on F4: Svaž s listem Seznam PD
Note on K4: Svaž s listem Seznam PD

## D.2 CZT
SEZNAM PŘÍLOH
Objekt:
0
| ID profese: |  |  |  | D.2 |  |  |  | Profese: | CZT
Horkovod - přípojka
| ID projektu: |  |  |  | KVSUPS |  |  |  | Zakázkové číslo: | 220055
| Stupeň: |  |  |  | DPS
Vysvětlivka - kód dokumentu v PDF:
IDPROJEKTU_STUPEŇ_ETAPA_OBJEKT_SEKCE_ID PROFESE_PROFESE-ČÍSLO_OBSAH
| nerelevantní části kódu pro dokument se vynechávají | [11 empty] | NETISKNOUT
Aktuální | Kód dokumentu | [6 empty] | Název | Měřítko | Změna výkresu | Popis revizí | Datum | Kód dokumentu
| Identifikační část |  |  |  |  | Číselná a popisná část
| Etapa | Objekt | Sekce | ID profese | Profese | Číslo | Obsah
| ET01 | 0 |  | D.2 | CZT | 001 | TZ | TECHNICKÁ ZPRÁVA | - | z00 |  | 27.8.2024 | KVSUPS_DPS_ET01_D.2_CZT-001_TZ
| ET01 | 0 |  | D.2 | CZT | 101 | SIT | KOORDINAČNÍ SITUACE | 1:500 | z00 |  | 27.8.2024 | KVSUPS_DPS_ET01_D.2_CZT-101_SIT
| ET01 | 0 |  | D.2 | CZT | 102 | VYTYC | PŮDORYS 1NP-ET01 | 1:250 | z00 |  | 27.8.2024 | KVSUPS_DPS_ET01_D.2_CZT-102_VYTYC
| ET01 | 0 |  | D.2 | CZT | 103 | MONT | MONTÁŽNÍ SCHÉMA | 1:250 | z00 |  | 27.8.2024 | KVSUPS_DPS_ET01_D.2_CZT-103_MONT
| ET01 | 0 |  | D.2 | CZT | 104 | REZ | ŘEZ PŘÍPOJKOU HORKOVODU | 1:75 | z00 |  | 27.8.2024 | KVSUPS_DPS_ET01_D.2_CZT-104_REZ
KVSUPS_DPS-
Note on B3: Svaž s listem Seznam PD
Note on B5: Svaž s listem Seznam PD
Note on F4: Svaž s listem Seznam PD
Note on K4: Svaž s listem Seznam PD

## D.2 PRK
SEZNAM PŘÍLOH
Objekt:
SO101-102
| ID profese: |  |  |  | D.2 |  |  |  | Profese: | PRK
Kanalizace - přípojky
| ID projektu: |  |  |  | KVSUPS |  |  |  | Zakázkové číslo: | 220055
| Stupeň: |  |  |  | DPS
Vysvětlivka - kód dokumentu v PDF:
IDPROJEKTU_STUPEŇ_ETAPA_OBJEKT_SEKCE_ID PROFESE_PROFESE-ČÍSLO_OBSAH
| nerelevantní části kódu pro dokument se vynechávají | [11 empty] | NETISKNOUT
Aktuální | Kód dokumentu | [6 empty] | Název | Měřítko | Změna výkresu | Popis revizí | Datum | Kód dokumentu
| Identifikační část |  |  |  |  | Číselná a popisná část
| Etapa | Objekt | Sekce | ID profese | Profese | Číslo | Obsah
| ET01 | SO101-102 |  | D.2 | PRK | 001 | TZ | TECHNICKÁ ZPRÁVA | - | z00 |  | 27.8.2024 | KVSUPS_DPS_ET01_SO101-102_D.2_PRK-001_TZ
| ET01 | SO101-102 |  | D.2 | PRK | 101 | SIT | SITUACE KANALIZACE | 1:500 | z00 |  | 27.8.2024 | KVSUPS_DPS_ET01_SO101-102_D.2_PRK-101_SIT
| ET01 | SO101-102 |  | D.2 | PRK | 102 | PP | PŮDORYS 1NP-ET01 | 1:50 | z00 |  | 27.8.2024 | KVSUPS_DPS_ET01_SO101-102_D.2_PRK-102_PP
| ET01 | SO101-102 |  | D.2 | PRK | 103 | REZ | VZOROVÝ PŘÍČNÝ ŘEZ | 1:50 | z00 |  | 27.8.2024 | KVSUPS_DPS_ET01_SO101-102_D.2_PRK-103_REZ
KVSUPS_DPS-
Note on B3: Svaž s listem Seznam PD
Note on B5: Svaž s listem Seznam PD
Note on F4: Svaž s listem Seznam PD
Note on K4: Svaž s listem Seznam PD

## D.2 PRP
SEZNAM PŘÍLOH
Objekt:
SO101-102
| ID profese: |  |  |  | D.2 |  |  |  | Profese: | PRP
Plynovod - přípojka
| ID projektu: |  |  |  | KVSUPS |  |  |  | Zakázkové číslo: | 220055
| Stupeň: |  |  |  | DPS
Vysvětlivka - kód dokumentu v PDF:
IDPROJEKTU_STUPEŇ_ETAPA_OBJEKT_SEKCE_ID PROFESE_PROFESE-ČÍSLO_OBSAH
| nerelevantní části kódu pro dokument se vynechávají | [11 empty] | NETISKNOUT
Aktuální | Kód dokumentu | [6 empty] | Název | Měřítko | Změna výkresu | Popis revizí | Datum | Kód dokumentu
| Identifikační část |  |  |  |  | Číselná a popisná část
| Etapa | Objekt | Sekce | ID profese | Profese | Číslo | Obsah
| ET01 | SO101-102 |  | D.2 | PRP | 001 | TZ | TECHNICKÁ ZPRÁVA | - | z00 |  | 27.8.2024 | KVSUPS_DPS_ET01_SO101-102_D.2_PRP-001_TZ
| ET01 | SO101-102 |  | D.2 | PRP | 101 | SIT | SITUACE PLYNOVODU | 1:500 | z00 |  | 27.8.2024 | KVSUPS_DPS_ET01_SO101-102_D.2_PRP-101_SIT
| ET01 | SO101-102 |  | D.2 | PRP | 102 | PP | PŮDORYS 1NP-ET01 | 1:50 | z00 |  | 27.8.2024 | KVSUPS_DPS_ET01_SO101-102_D.2_PRP-102_PP
| ET01 | SO101-102 |  | D.2 | PRP | 103 | REZ | VZOROVÝ PŘÍČNÝ ŘEZ | 1:50 | z00 |  | 27.8.2024 | KVSUPS_DPS_ET01_SO101-102_D.2_PRP-103_REZ
| ET01 | SO101-102 |  | D.2 | PRP | 104 | SCH | SCHÉMA HUP | 1:25 | z00 |  | 27.8.2024 | KVSUPS_DPS_ET01_SO101-102_D.2_PRP-104_SCH
| ET01 | SO101-102 |  | D.2 | PRP | 105 | AXO | AXONOMETRIE | 1:50 | z00 |  | 27.8.2024 | KVSUPS_DPS_ET01_SO101-102_D.2_PRP-105_AXO
KVSUPS_DPS-
Note on B3: Svaž s listem Seznam PD
Note on B5: Svaž s listem Seznam PD
Note on F4: Svaž s listem Seznam PD
Note on K4: Svaž s listem Seznam PD

## D.2 PHZ
SEZNAM PŘÍLOH
Objekt:
0
| ID profese: |  |  |  | D.2 |  |  |  | Profese: | PHZ
Polostabilní hasící zařízení
| ID projektu: |  |  |  | KVSUPS |  |  |  | Zakázkové číslo: | 220055
| Stupeň: |  |  |  | DPS
Vysvětlivka - kód dokumentu v PDF:
IDPROJEKTU_STUPEŇ_ETAPA_OBJEKT_SEKCE_ID PROFESE_PROFESE-ČÍSLO_OBSAH
| nerelevantní části kódu pro dokument se vynechávají | [11 empty] | NETISKNOUT
Aktuální | Kód dokumentu | [6 empty] | Název | Měřítko | Změna výkresu | Popis revizí | Datum | Kód dokumentu
| Identifikační část |  |  |  |  | Číselná a popisná část
| Etapa | Objekt | Sekce | ID profese | Profese | Číslo | Obsah
| ET01 | 0 |  | D.2 | PHZ | 001 | TZ | TECHNICKÁ ZPRÁVA | - | z00 |  | 27.8.2024 | KVSUPS_DPS_ET01_D.2_PHZ-001_TZ
| ET01 | 0 |  | D.2 | PHZ | 002 | VV | VÝKAZ VÝMĚR | - | z00 |  | 27.8.2024 | KVSUPS_DPS_ET01_D.2_PHZ-002_VV
| ET01 | 0 |  | D.2 | PHZ | 101 | 1PP | PŮDORYS 1NP-ET01 | 1:100 | z00 |  | 27.8.2024 | KVSUPS_DPS_ET01_D.2_PHZ-101_1PP
KVSUPS_DPS-
Note on B3: Svaž s listem Seznam PD
Note on B5: Svaž s listem Seznam PD
Note on F4: Svaž s listem Seznam PD
Note on K4: Svaž s listem Seznam PD

## D.2 SEK
SEZNAM PŘÍLOH
Objekt:
SO102
| ID profese: |  |  |  | D.2 |  |  |  | Profese: | SEK
SEK - přípojky
| ID projektu: |  |  |  | KVSUPS |  |  |  | Zakázkové číslo: | 220055
| Stupeň: |  |  |  | DPS
Vysvětlivka - kód dokumentu v PDF:
IDPROJEKTU_STUPEŇ_ETAPA_OBJEKT_SEKCE_ID PROFESE_PROFESE-ČÍSLO_OBSAH
| nerelevantní části kódu pro dokument se vynechávají | [11 empty] | NETISKNOUT
Aktuální | Kód dokumentu | [6 empty] | Název | Měřítko | Změna výkresu | Popis revizí | Datum | Kód dokumentu
| Identifikační část |  |  |  |  | Číselná a popisná část
| Etapa | Objekt | Sekce | ID profese | Profese | Číslo | Obsah
| ET01 | SO102 |  | D.2 | SEK | 001 | TZ | TECHNICKÁ ZPRÁVA | - | z00 |  | 27.8.2024 | KVSUPS_DPS_ET01_SO102_D.2_SEK-001_TZ
| ET01 | SO102 |  | D.2 | SEK | 401 | SIT | SITUACE | 1:500 | z00 |  | 27.8.2024 | KVSUPS_DPS_ET01_SO102_D.2_SEK-401_SIT
[8 empty] | PŮDORYS 1NP-ET01 |  |  |  |  | KVSUPS_DPS-
Note on B3: Svaž s listem Seznam PD
Note on B5: Svaž s listem Seznam PD
Note on F4: Svaž s listem Seznam PD
Note on K4: Svaž s listem Seznam PD

## D.2 PRV
SEZNAM PŘÍLOH
Objekt:
SO101-102
| ID profese: |  |  |  | D.2 |  |  |  | Profese: | PRV
Vodovod - přípojka
| ID projektu: |  |  |  | KVSUPS |  |  |  | Zakázkové číslo: | 220055
| Stupeň: |  |  |  | DPS
Vysvětlivka - kód dokumentu v PDF:
IDPROJEKTU_STUPEŇ_ETAPA_OBJEKT_SEKCE_ID PROFESE_PROFESE-ČÍSLO_OBSAH
| nerelevantní části kódu pro dokument se vynechávají | [11 empty] | NETISKNOUT
Aktuální | Kód dokumentu | [6 empty] | Název | Měřítko | Změna výkresu | Popis revizí | Datum | Kód dokumentu
| Identifikační část |  |  |  |  | Číselná a popisná část
| Etapa | Objekt | Sekce | ID profese | Profese | Číslo | Obsah
| ET01 | SO101-102 |  | D.2 | PRV | 001 | TZ | TECHNICKÁ ZPRÁVA | - | z00 |  | 27.8.2024 | KVSUPS_DPS_ET01_SO101-102_D.2_PRV-001_TZ
| ET01 | SO101-102 |  | D.2 | PRV | 101 | SIT | SITUACE VODOVODU | 1:500 | z00 |  | 27.8.2024 | KVSUPS_DPS_ET01_SO101-102_D.2_PRV-101_SIT
| ET01 | SO101-102 |  | D.2 | PRV | 102 | PP | PŮDORYS 1NP-ET01 | 1:50 | z00 |  | 27.8.2024 | KVSUPS_DPS_ET01_SO101-102_D.2_PRV-102_PP
| ET01 | SO101-102 |  | D.2 | PRV | 103 | SCH | VODOMĚRNÁ SESTAVA | 1:25 | z00 |  | 27.8.2024 | KVSUPS_DPS_ET01_SO101-102_D.2_PRV-103_SCH
| ET01 | SO101-102 |  | D.2 | PRV | 104 | REZ | VZOROVÝ PŘÍČNÝ ŘEZ | 1:50 | z00 |  | 27.8.2024 | KVSUPS_DPS_ET01_SO101-102_D.2_PRV-104_REZ
KVSUPS_DPS-
Note on B3: Svaž s listem Seznam PD
Note on B5: Svaž s listem Seznam PD
Note on F4: Svaž s listem Seznam PD
Note on K4: Svaž s listem Seznam PD

## D.2 TRIB
SEZNAM PŘÍLOH
Objekt:
SO102
| ID profese: |  |  |  | D.2 |  |  |  | Profese: | TRIB
Teleskopická tribuna
| ID projektu: |  |  |  | KVSUPS |  |  |  | Zakázkové číslo: | 220055
| Stupeň: |  |  |  | DPS
Vysvětlivka - kód dokumentu v PDF:
IDPROJEKTU_STUPEŇ_ETAPA_OBJEKT_SEKCE_ID PROFESE_PROFESE-ČÍSLO_OBSAH
| nerelevantní části kódu pro dokument se vynechávají | [11 empty] | NETISKNOUT
Aktuální | Kód dokumentu | [6 empty] | Název | Měřítko | Změna výkresu | Popis revizí | Datum | Kód dokumentu
| Identifikační část |  |  |  |  | Číselná a popisná část
| Etapa | Objekt | Sekce | ID profese | Profese | Číslo | Obsah
| ET01 | SO102 |  | D.2 | TRIB | 001 | TZ | TECHNICKÁ ZPRÁVA | - | z00 |  | 27.8.2024 | KVSUPS_DPS_ET01_SO102_D.2_TRIB-001_TZ
| ET01 | SO102 |  | D.2 | TRIB | 101 | SIT | SITUACE VODOVODU | 1:500 | z00 |  | 27.8.2024 | KVSUPS_DPS_ET01_SO102_D.2_TRIB-101_SIT
| ET01 | SO102 |  | D.2 | TRIB | 102 | PP | PŮDORYS 1NP-ET01 | 1:50 | z00 |  | 27.8.2024 | KVSUPS_DPS_ET01_SO102_D.2_TRIB-102_PP
| ET01 | SO102 |  | D.2 | TRIB | 001 | TZ | TECHNICKÁ ZPRÁVA | - | z00 |  | 27.8.2024 | KVSUPS_DPS_ET01_SO102_D.2_TRIB-001_TZ
| ET01 | SO102 |  | D.2 | TRIB | 101 | ROZL | ROZLOŽENÝ STAV | 1:50 | z00 |  | 27.8.2024 | KVSUPS_DPS_ET01_SO102_D.2_TRIB-101_ROZL
| ET01 | SO102 |  | D.2 | TRIB | 102 | SLOZ | SLOŽENÝ STAV / PARKOVACÍ POZICE | 1:50 | z00 |  | 27.8.2024 | KVSUPS_DPS_ET01_SO102_D.2_TRIB-102_SLOZ
| ET01 | SO102 |  | D.2 | TRIB | 103 | ZATÍZ | SCHÉMA ZATÍŽENÍ | 1:50 | z00 |  | 27.8.2024 | KVSUPS_DPS_ET01_SO102_D.2_TRIB-103_ZATÍZ
KVSUPS_DPS-
Note on B3: Svaž s listem Seznam PD
Note on B5: Svaž s listem Seznam PD
Note on F4: Svaž s listem Seznam PD
Note on K4: Svaž s listem Seznam PD

## E.8 DOKLADOVA CAST
SEZNAM PŘÍLOH
Objekt:
0
| ID profese: |  |  |  | E |  |  |  | Profese: | DOK
DOKLADOVÁ ČÁST
| ID projektu: |  |  |  | KVSUPS |  |  |  | Zakázkové číslo: | 220055
| Stupeň: |  |  |  | DPS
Vysvětlivka - kód dokumentu v PDF:
IDPROJEKTU_STUPEŇ_ETAPA_OBJEKT_SEKCE_ID PROFESE_PROFESE-ČÍSLO_OBSAH
| nerelevantní části kódu pro dokument se vynechávají | [11 empty] | NETISKNOUT
Aktuální | Kód dokumentu | [6 empty] | Název | Měřítko | Změna výkresu | Popis revizí | Datum | Kód dokumentu
| Identifikační část |  |  |  |  | Číselná a popisná část
| Etapa | Objekt | Sekce | ID profese | Profese | Číslo | Obsah
|  |  |  | E | DOK | 01 | GEODET | GEODETICKÉ ZAMĚŘENÍ | - | z00 |  |  | KVSUPS_DPS_E_DOK-01_GEODET
|  |  |  | E | DOK | 02 | IGHG | IGHG PRŮZKUM | - | z00 |  |  | KVSUPS_DPS_E_DOK-02_IGHG
|  |  |  | E | DOK | 03.1 | KONT | PŮDORYS 1NP-ET01 | - | z00 |  |  | KVSUPS_DPS_E_DOK-03.1_KONT
|  |  |  | E | DOK | 03.2 | VYLUH | KONTAMINACE ZEMIN - VÝLUHOVÉ ZKOUŠKY | - | z00 |  |  | KVSUPS_DPS_E_DOK-03.2_VYLUH
|  |  |  | E | DOK | 04 | KOROZ | KOROZNÍ PRŮZKUM | - | z00 |  |  | KVSUPS_DPS_E_DOK-04_KOROZ
|  |  |  | E | DOK | 05.1 | RN POZ | RADONOVÝ PRŮZKUM POZEMKU | - | z00 |  |  | KVSUPS_DPS_E_DOK-05.1_RN POZ
|  | SO101 |  | E | DOK | 05.2 | RN INT | MĚŘENÍ RN V INTERIÉRU | - | z00 |  |  | KVSUPS_DPS_SO101_E_DOK-05.2_RN INT
|  |  |  | E | DOK | 06 | AZBEST | AZBESTOVÝ PRŮZKUM | - | z00 |  |  | KVSUPS_DPS_E_DOK-06_AZBEST
|  | SO101 |  | E | DOK | 07 | MYKOL | MYKOLOGICKÝ PRŮZKUM | - | z00 |  |  | KVSUPS_DPS_SO101_E_DOK-07_MYKOL
|  | SO101 |  | E | DOK | 08.1 | ST PR1 | STAVEBNĚ-TECHNICKÝ PRŮZKUM 2017/07/07 | - | z00 |  |  | KVSUPS_DPS_SO101_E_DOK-08.1_ST PR1
|  | SO101 |  | E | DOK | 08.2 | ST PR2 | STAVEBNĚ-TECHNICKÝ PRŮZKUM 2017/11/03 | - | z00 |  |  | KVSUPS_DPS_SO101_E_DOK-08.2_ST PR2
|  | SO101 |  | E | DOK | 08.3 | ST PR3 | STAVEBNĚ-TECHNICKÝ PRŮZKUM 2018/06/04 | - | z00 |  |  | KVSUPS_DPS_SO101_E_DOK-08.3_ST PR3
|  | SO101 |  | E | DOK | 08.4 | ST PR4 | STAVEBNĚ-TECHNICKÝ PRŮZKUM ZDIVA | - | z00 |  |  | KVSUPS_DPS_SO101_E_DOK-08.4_ST PR4
|  | SO101 |  | E | DOK | 08.5 | ST PR5 | STAVEBNĚ-TECHNICKÝ PRŮZKUM DOPLŇUJÍCÍ | - | z00 |  |  | KVSUPS_DPS_SO101_E_DOK-08.5_ST PR5
|  | SO-101 |  | E | DOK | 09 | PROT | PROTOKOL O KOMPLEXNÍM STAVU STAVEBNÍCH KONSTRUKCÍ STÁVAJÍCÍ HISTORICKÉ BUDOVY ŠKOLY | - | z00 |  |  | KVSUPS_DPS_SO-101_E_DOK-09_PROT
|  |  |  | E | DOK | 10 | SYN | ODBORNÝ POSUDEK SYNANTROPY | - | z00 |  |  | KVSUPS_DPS_E_DOK-10_SYN
|  |  |  | E | DOK | 11 | DND | DENDROLOGICKÝ PRŮZKUM | - | z00 |  |  | KVSUPS_DPS_E_DOK-11_DND
|  | SO101 |  | E | DOK | 12.1 | PENB_SS | PENB SO 101 - STÁVAJÍCÍ STAV | - | z00 |  |  | KVSUPS_DPS_SO101_E_DOK-12.1_PENB_SS
|  | SO101 |  | E | DOK | 12.2 | PENB_NS | PENB SO 101 - NAVRHOVANÝ STAV | - | z00 |  |  | KVSUPS_DPS_SO101_E_DOK-12.2_PENB_NS
|  | SO102 |  | E | DOK | 12.3 | PENB | PENB SO 102 - ETAPA 01 | - | z00 |  |  | KVSUPS_DPS_SO102_E_DOK-12.3_PENB
|  |  |  | E | DOK | 13 | STAB | POSOUZENÍ TEPLOTNÍ STABILITY | - | z00 |  |  | KVSUPS_DPS_E_DOK-13_STAB
|  |  |  | E | DOK | 14 | HLUK | HLUKOVÁ STUDIE | - | z00 |  |  | KVSUPS_DPS_E_DOK-14_HLUK
|  |  |  | E | DOK | 15 | AKU | STUDIE PROSTOROVÉ AKUSTIKY | - | z00 |  |  | KVSUPS_DPS_E_DOK-15_AKU
|  |  |  | E | DOK | 16 | OSV | STUDIE DENNÍHO OSVĚTLENÍ A PROSLUNĚNÍ | - | z00 |  |  | KVSUPS_DPS_E_DOK-16_OSV
|  |  |  | E | DOK | 17 | BOZP | PLÁN BOZP | - | z00 |  |  | KVSUPS_DPS_E_DOK-17_BOZP
|  |  |  | E | DOK | 18 | PAM | DOKUMENTY TÝKAJÍCÍ SE PAMÁTKOVÉ OCHRANY | - | z00 |  |  | KVSUPS_DPS_E_DOK-18_PAM
|  |  |  | E | DOK | 19 | DUSP - ZS | STANOVISKA DOSS Z PROJEDNÁNÍ DUSP | - | z00 |  |  | KVSUPS_DPS_E_DOK-19_DUSP - ZS
|  |  |  | E | DOK | 20 | DUSP - TI | STANOVISKA VLATNÍKŮ TI Z PROJEDNÁNÍ DUSP | - | z00 |  |  | KVSUPS_DPS_E_DOK-20_DUSP - TI
KVSUPS_DPS-
Note on B3: Svaž s listem Seznam PD
Note on B5: Svaž s listem Seznam PD
Note on F4: Svaž s listem Seznam PD
Note on K4: Svaž s listem Seznam PD

## F. INT SO101
SEZNAM PŘÍLOH
Objekt:
SO101
| ID profese: |  |  |  | F |  |  |  | Profese: | INT
INTERIÉR
| ID projektu: |  |  |  | KVSUPS |  |  |  | Zakázkové číslo: | 220055
| Stupeň: |  |  |  | DPS
Vysvětlivka - kód dokumentu v PDF:
IDPROJEKTU_STUPEŇ_ETAPA_OBJEKT_SEKCE_ID PROFESE_PROFESE-ČÍSLO_OBSAH
| nerelevantní části kódu pro dokument se vynechávají | [11 empty] | NETISKNOUT
Aktuální | Kód dokumentu | [6 empty] | Název | Měřítko | Změna výkresu | Popis revizí | Datum | Kód dokumentu
| Identifikační část |  |  |  |  | Číselná a popisná část
| Etapa | Objekt | Sekce | ID profese | Profese | Číslo | Obsah
| ET01 | SO101 |  | F | INT | 001 | TZ | TECHNICKÁ ZPRÁVA | - | z00 |  | 27.8.2024 | KVSUPS_DPS_ET01_SO101_F_INT-001_TZ
| ET01 | SO101 |  | F | INT | 101 | 1PP | PŮDORYS 1PP | 1:50 | z00 |  | 27.8.2024 | KVSUPS_DPS_ET01_SO101_F_INT-101_1PP
| ET01 | SO101 |  | F | INT | 102 | 1NP | PŮDORYS 1NP-ET01 | 1:50 | z00 |  | 27.8.2024 | KVSUPS_DPS_ET01_SO101_F_INT-102_1NP
| ET01 | SO101 |  | F | INT | 103 | 2NP | PŮDORYS 2NP | 1:50 | z00 |  | 27.8.2024 | KVSUPS_DPS_ET01_SO101_F_INT-103_2NP
| ET01 | SO101 |  | F | INT | 104 | 3NP | PŮDORYS 3NP | 1:50 | z00 |  | 27.8.2024 | KVSUPS_DPS_ET01_SO101_F_INT-104_3NP
| ET01 | SO101 |  | F | INT | 105 | 4NP | PŮDORYS 4NP | 1:50 | z00 |  | 27.8.2024 | KVSUPS_DPS_ET01_SO101_F_INT-105_4NP
| ET01 | SO101 |  | F | INT | 106 | 1PP | PŮDORYS PODLAH 1PP | 1:50 | z00 |  | 27.8.2024 | KVSUPS_DPS_ET01_SO101_F_INT-106_1PP
| ET01 | SO101 |  | F | INT | 107 | 1NP | PŮDORYS PODLAH 1NP | 1:50 | z00 |  | 27.8.2024 | KVSUPS_DPS_ET01_SO101_F_INT-107_1NP
| ET01 | SO101 |  | F | INT | 108 | 2NP | PŮDORYS PODLAH 2NP | 1:50 | z00 |  | 27.8.2024 | KVSUPS_DPS_ET01_SO101_F_INT-108_2NP
| ET01 | SO101 |  | F | INT | 109 | 3NP | PŮDORYS PODLAH 3NP | 1:50 | z00 |  | 27.8.2024 | KVSUPS_DPS_ET01_SO101_F_INT-109_3NP
| ET01 | SO101 |  | F | INT | 110 | 4NP | PŮDORYS PODLAH 4NP | 1:50 | z00 |  | 27.8.2024 | KVSUPS_DPS_ET01_SO101_F_INT-110_4NP
| ET01 | SO101 |  | F | INT | 111 | 1PP | PŮDORYS PODHLEDŮ1PP | 1:50 | z00 |  | 27.8.2024 | KVSUPS_DPS_ET01_SO101_F_INT-111_1PP
| ET01 | SO101 |  | F | INT | 112 | 1NP | PŮDORYS PODHLEDŮ 1NP | 1:50 | z00 |  | 27.8.2024 | KVSUPS_DPS_ET01_SO101_F_INT-112_1NP
| ET01 | SO101 |  | F | INT | 113 | 2NP | PŮDORYS PODHLEDŮ 2NP | 1:50 | z00 |  | 27.8.2024 | KVSUPS_DPS_ET01_SO101_F_INT-113_2NP
| ET01 | SO101 |  | F | INT | 114 | 3NP | PŮDORYS PODLHLEDŮ 3NP | 1:50 | z00 |  | 27.8.2024 | KVSUPS_DPS_ET01_SO101_F_INT-114_3NP
| ET01 | SO101 |  | F | INT | 115 | 4NP | PŮDORYS PODLHLEDŮ 4NP | 1:50 | z00 |  | 27.8.2024 | KVSUPS_DPS_ET01_SO101_F_INT-115_4NP
| ET01 | SO101 |  | F | INT | 501 | VV | VÝKAZ NÁBYTKU 1.PP | - | z00 |  | 27.8.2024 | KVSUPS_DPS_ET01_SO101_F_INT-501_VV
| ET01 | SO101 |  | F. | INT | 502 | VV | VÝKAZ NÁBYTKU 1.NP | - | z00
| ET01 | SO101 |  | F. | INT | 503 | VV | VÝKAZ NÁBYTKU 2.NP | - | z00
| ET01 | SO101 |  | F. | INT | 504 | VV | VÝKAZ NÁBYTKU 3.NP | - | z00
| ET01 | SO101 |  | F. | INT | 505 | VV | VÝKAZ NÁBYTKU 4.NP | - | z00
| ET01 | SO101 |  | F. | INT | 601 | PAM | SEZNAM PAMÁTKOVĚ CHRÁNĚNÉHO MOBILIÁŘE | - | z00
Note on B3: Svaž s listem Seznam PD
Note on B5: Svaž s listem Seznam PD
Note on F4: Svaž s listem Seznam PD
Note on K4: Svaž s listem Seznam PD

## F. INT SO102
SEZNAM PŘÍLOH
Objekt:
SO102
| ID profese: |  |  |  | F |  |  |  | Profese: | INT
INTERIÉR
| ID projektu: |  |  |  | KVSUPS |  |  |  | Zakázkové číslo: | 220055
| Stupeň: |  |  |  | DPS
Vysvětlivka - kód dokumentu v PDF:
IDPROJEKTU_STUPEŇ_ETAPA_OBJEKT_SEKCE_ID PROFESE_PROFESE-ČÍSLO_OBSAH
| nerelevantní části kódu pro dokument se vynechávají | [11 empty] | NETISKNOUT
Aktuální | Kód dokumentu | [6 empty] | Název | Měřítko | Změna výkresu | Popis revizí | Datum | Kód dokumentu
| Identifikační část |  |  |  |  | Číselná a popisná část
| Etapa | Objekt | Sekce | ID profese | Profese | Číslo | Obsah
| ET01 | SO102 |  | F | INT | 001 | TZ | TECHNICKÁ ZPRÁVA | - | z00 |  | 27.8.2024 | KVSUPS_DPS_ET01_SO102_F_INT-001_TZ
| ET01 | SO102 |  | F | INT | 101 | 1PP | PŮDORYS 1PP-ET01 | 1:50 | z00 |  | 27.8.2024 | KVSUPS_DPS_ET01_SO102_F_INT-101_1PP
| ET01 | SO102 |  | F | INT | 102 | 1NP | PŮDORYS 1NP-ET01 | 1:50 | z00 |  | 27.8.2024 | KVSUPS_DPS_ET01_SO102_F_INT-102_1NP
| ET01 | SO102 |  | F | INT | 103 | 2NP | PŮDORYS 2NP-ET01 | 1:50 | z00 |  | 27.8.2024 | KVSUPS_DPS_ET01_SO102_F_INT-103_2NP
| ET01 | SO102 |  | F | INT | 104 | 3NP | PŮDORYS 3NP-ET01 | 1:50 | z00 |  | 27.8.2024 | KVSUPS_DPS_ET01_SO102_F_INT-104_3NP
| ET01 | SO102 |  | F | INT | 105 | 4NP | PŮDORYS 4NP-ET01 | 1:50 | z00 |  | 27.8.2024 | KVSUPS_DPS_ET01_SO102_F_INT-105_4NP
| ET01 | SO102 |  | F | INT | 106 | 1PP | PŮDORYS PDL 1PP, ET01 | 1:50 | z00 |  | 27.8.2024 | KVSUPS_DPS_ET01_SO102_F_INT-106_1PP
| ET01 | SO102 |  | F | INT | 107 | 1NP | PŮDORYS PDL 1NP, ET01 | 1:50 | z00 |  | 27.8.2024 | KVSUPS_DPS_ET01_SO102_F_INT-107_1NP
| ET01 | SO102 |  | F | INT | 108 | 2NP | PŮDORYS PDL 2NP, ET01 | 1:50 | z00 |  | 27.8.2024 | KVSUPS_DPS_ET01_SO102_F_INT-108_2NP
| ET01 | SO102 |  | F | INT | 109 | 3NP | PŮDORYS PDL 3NP, ET01 | 1:50 | z00 |  | 27.8.2024 | KVSUPS_DPS_ET01_SO102_F_INT-109_3NP
| ET01 | SO102 |  | F | INT | 110 | 4NP | PŮDORYS PDL 4NP, ET01 | 1:50 | z00 |  | 27.8.2024 | KVSUPS_DPS_ET01_SO102_F_INT-110_4NP
| ET01 | SO102 |  | F | INT | 111 | 1PP | PŮDORYS PODHLEDU 1PP, ET01 | 1:50 | z00 |  | 27.8.2024 | KVSUPS_DPS_ET01_SO102_F_INT-111_1PP
| ET01 | SO102 |  | F | INT | 112 | 1NP | PŮDORYS PODHLEDU 1NP, ET01 | 1:50 | z00 |  | 27.8.2024 | KVSUPS_DPS_ET01_SO102_F_INT-112_1NP
| ET01 | SO102 |  | F | INT | 113 | 2NP | PŮDORYS PODHLEDU 2NP, ET01 | 1:50 | z00 |  | 27.8.2024 | KVSUPS_DPS_ET01_SO102_F_INT-113_2NP
| ET01 | SO102 |  | F | INT | 114 | 3NP | PŮDORYS PODHLEDU 3NP, ET01 | 1:50 | z00 |  | 27.8.2024 | KVSUPS_DPS_ET01_SO102_F_INT-114_3NP
| ET01 | SO102 |  | F | INT | 115 | 4NP | PŮDORYS PODHLEDU 4NP, ET01 | 1:50 | z00 |  | 27.8.2024 | KVSUPS_DPS_ET01_SO102_F_INT-115_4NP
| ET01 | SO102 |  | F | INT | 501 | VV | VÝKAZ NÁBYTKŮ 1.PP -viz příslušný půdorys | - | z00 |  | 27.8.2024 | KVSUPS_DPS_ET01_SO102_F_INT-501_VV
| ET01 | SO102 |  | F | INT | 502 | VV | VÝKAZ NÁBYTKŮ 1.NP -viz příslušný půdorys | - | z00 |  | 27.8.2024 | KVSUPS_DPS_ET01_SO102_F_INT-502_VV
| ET01 | SO102 |  | F | INT | 503 | VV | VÝKAZ NÁBYTKŮ 2.NP -viz příslušný půdorys | - | z00 |  | 27.8.2024 | KVSUPS_DPS_ET01_SO102_F_INT-503_VV
| ET01 | SO102 |  | F | INT | 504 | VV | VÝKAZ NÁBYTKŮ 3.NP -viz příslušný půdorys | - | z00 |  | 27.8.2024 | KVSUPS_DPS_ET01_SO102_F_INT-504_VV
| ET01 | SO102 |  | F | INT | 505 | VV | VÝKAZ NÁBYTKŮ 4.NP -viz příslušný půdorys | - | z00 |  | 27.8.2024 | KVSUPS_DPS_ET01_SO102_F_INT-505_VV
Note on B3: Svaž s listem Seznam PD
Note on B5: Svaž s listem Seznam PD
Note on F4: Svaž s listem Seznam PD
Note on K4: Svaž s listem Seznam PD