## Rekapitulace stavby
Export Komplet | [26 empty] | VZ | 2.0 | ZAMOK |  |  |  |  | False | False | {a300213b-3bb0-4dbc-a061-3b520f071d28}
[33 empty] | 0,01 | 21
[33 empty] | 0,01 | 12
|  | REKAPITULACE STAVBY | [17 empty] | v --- níže se nacházejí doplnkové a pomocné údaje k sestavám --- v | [11 empty] | Návod na vyplnění | 0,001
|  | Kód: | [5 empty] | VZ | [23 empty] | Měnit lze pouze buňky se žlutým podbarvením! 1) v Rekapitulaci stavby vyplňte údaje o Účastníkovi (přenesou se do ostatních sestav i v jiných listech) 2) na vybraných listech vyplňte v sestavě Soupis prací ceny u položek | 0,01
|  | Stavba: | [5 empty] | Rozšíření a modernizace urgentního příjmu KKN | [24 empty] | 0,01
|  | KSO: | [13 empty] | CC-CZ: | [16 empty] | 0,01
|  | Místo: | [5 empty] | Karlovy Vary | [7 empty] | Datum: |  | 26. 11. 2025 | [14 empty] | 0,01
0,01
|  | Zadavatel: | [13 empty] | IČ: | [16 empty] | 0,01
|  |  | Karlovarský kraj | [12 empty] | DIČ: | [16 empty] | 0,01
0,01
|  | Účastník: | [13 empty] | IČ: |  | Vyplň údaj | [14 empty] | 0,01
|  |  | Vyplň údaj | [12 empty] | DIČ: |  | Vyplň údaj | [14 empty] | 0,01
False
|  | Projektant: | [13 empty] | IČ: | [16 empty] | False
|  |  | Penta Projekt s.r.o., Mrštíkova 12, Jihlava | [12 empty] | DIČ: | [16 empty] | True
0,01
|  | Zpracovatel: | [13 empty] | IČ: | [16 empty] | 0,01
[16 empty] | DIČ: | [16 empty] | False
Poznámka:
Soupis prací je sestaven s využitím Cenové soustavy ÚRS. Položky, které pochází z této cenové soustavy, jsou ve sloupci "Cenová soustava" označeny popisem "CS ÚRS" a úrovní příslušného kalendářního pololetí. Veškeré další informace vymezující popis a podmínky použití těchto položek z Cenové soustavy, které nejsou uvedeny přímo v soupisu prací, jsou neomezeně dálkově k dispozici na https://podminky.urs.cz. Položky soupisu prací, které mají ve sloupci "Cenová soustava" uvedeno "vlastní", nepocházejí z cenové soustavy ÚRS.
|  | Cena bez DPH | [13 empty] | 0
[9 empty] | Sazba daně |  |  | Základ daně |  |  |  | Výše daně
|  | DPH |  | základní |  |  |  |  | 21% |  |  | 0 |  |  |  | 0
|  |  |  | snížená |  |  |  |  | 12% |  |  | 0 |  |  |  | 0
|  | DPH |  | zákl. přenesená |  |  |  |  | 21% |  |  | 0 |  |  |  | 0
|  |  |  | sníž. přenesená |  |  |  |  | 12% |  |  | 0 |  |  |  | 0
|  |  |  | nulová |  |  |  |  | 0% |  |  | 0 |  |  |  | 0
|  | Cena s DPH | [8 empty] | v |  | CZK |  |  | 0
REKAPITULACE OBJEKTŮ STAVBY A SOUPISŮ PRACÍ
| Kód: | [7 empty] | VZ
| Stavba: | [7 empty] | Rozšíření a modernizace urgentního příjmu KKN
| Místo: | [7 empty] | Karlovy Vary | [5 empty] | Datum: |  | 26. 11. 2025
| Zadavatel: | [7 empty] | Karlovarský kraj | [5 empty] | Projektant: |  | Penta Projekt s.r.o., Mrštíkova 12, Jihlava |  |  | Informatívní údaje z listů zakázek
| Účastník: | [13 empty] | Zpracovatel:
| Kód |  |  |  |  | Popis | [7 empty] | Cena bez DPH [CZK] |  |  |  | Cena s DPH [CZK] | Typ | z toho Ostat. náklady [CZK] | DPH [CZK] | Normohodiny [h] | DPH základní [CZK] | DPH snížená [CZK] | DPH základní přenesená [CZK] | DPH snížená přenesená [CZK] | Základna DPH základní | Základna DPH snížená | Základna DPH zákl. přenesená | Základna DPH sníž. přenesená | Základna DPH nulová
| Náklady stavby celkem | [12 empty] | 0 |  |  |  | 0 |  | 0 | 0 | 0 | 0 | 0 | 0 | 0 | 0 | 0 | 0 | 0 | 0 |  | D | 0 | ###NOIMPORT### | IMPORT | {a300213b-3bb0-4dbc-a061-3b520f071d28} | {00000000-0000-0000-0000-000000000000}
|  | D1.01 |  |  |  |  | Objekt G1 | [6 empty] | 0 |  |  |  | 0 | STA | 0 | 0 | 0 | 0 | 0 | 0 | 0 | 0 | 0 | 0 | 0 | 0 |  | D | 1 | ###NOIMPORT### | IMPORT | {600376fa-a282-4c5d-b10f-f4d2d35f8807} | {a300213b-3bb0-4dbc-a061-3b520f071d28} | 2
|  |  | D1.01.1 |  |  |  |  | Objekt G1_urgentní příjem | [5 empty] | 0 |  |  |  | 0 | Soupis | 0 | 0 | 0 | 0 | 0 | 0 | 0 | 0 | 0 | 0 | 0 | 0 |  | D | 2 | ###NOIMPORT### | IMPORT | {a40be90d-e3a0-44d0-bc51-283b05b2b647} | {600376fa-a282-4c5d-b10f-f4d2d35f8807}
/ |  |  |  | D1.01.1.1 |  |  |  |  | Architektonicko-stavební řešení |  |  |  |  | 0 |  |  |  | 0 | Soupis | 0 | 0 | 0 | 0 | 0 | 0 | 0 | 0 | 0 | 0 | 0 | 0 |  |  | 3 |  | IMPORT | {0c0551f3-e93c-4558-a686-e93c798ec867} | {a40be90d-e3a0-44d0-bc51-283b05b2b647}
/ |  |  |  | D1.01.1.2 |  |  |  |  | Stavebně konstrukční řešení |  |  |  |  | 0 |  |  |  | 0 | Soupis | 0 | 0 | 0 | 0 | 0 | 0 | 0 | 0 | 0 | 0 | 0 | 0 |  |  | 3 |  | IMPORT | {bf5452d7-3330-4f60-aca4-f9bbddced5e1} | {a40be90d-e3a0-44d0-bc51-283b05b2b647}
|  |  |  | D1.01.1.4 |  |  |  |  | Technická zařízení budov |  |  |  |  | 0 |  |  |  | 0 | Soupis | 0 | 0 | 0 | 0 | 0 | 0 | 0 | 0 | 0 | 0 | 0 | 0 |  | D | 3 | ###NOIMPORT### | IMPORT | {10a155ca-068c-447c-887b-0814d999b23e} | {a40be90d-e3a0-44d0-bc51-283b05b2b647}
/ |  |  |  |  | D1.01.1.4.01 |  |  |  |  | Vytápění |  |  |  | 0 |  |  |  | 0 | Soupis | 0 | 0 | 0 | 0 | 0 | 0 | 0 | 0 | 0 | 0 | 0 | 0 |  |  | 4 |  | IMPORT | {1f7f3ada-4726-4391-aa90-1722eb7df93f} | {10a155ca-068c-447c-887b-0814d999b23e}
/ |  |  |  |  | D1.01.1.4.03 |  |  |  |  | Vzduchotechnika |  |  |  | 0 |  |  |  | 0 | Soupis | 0 | 0 | 0 | 0 | 0 | 0 | 0 | 0 | 0 | 0 | 0 | 0 |  |  | 4 |  | IMPORT | {2d913474-1b80-4cfb-a955-945925fe8d99} | {10a155ca-068c-447c-887b-0814d999b23e}
/ |  |  |  |  | D1.01.1.4.04 |  |  |  |  | Měření a regulace |  |  |  | 0 |  |  |  | 0 | Soupis | 0 | 0 | 0 | 0 | 0 | 0 | 0 | 0 | 0 | 0 | 0 | 0 |  |  | 4 |  | IMPORT | {357014d9-b652-4f2f-abb6-436d5f622896} | {10a155ca-068c-447c-887b-0814d999b23e}
/ |  |  |  |  | D1.01.1.4.05 |  |  |  |  | Vnitřní kanalizace |  |  |  | 0 |  |  |  | 0 | Soupis | 0 | 0 | 0 | 0 | 0 | 0 | 0 | 0 | 0 | 0 | 0 | 0 |  |  | 4 |  | IMPORT | {a2333a4c-437c-4960-bfd9-9d6d26cef435} | {10a155ca-068c-447c-887b-0814d999b23e}
/ |  |  |  |  | D1.01.1.4.06 |  |  |  |  | Vnitřní vodovod |  |  |  | 0 |  |  |  | 0 | Soupis | 0 | 0 | 0 | 0 | 0 | 0 | 0 | 0 | 0 | 0 | 0 | 0 |  |  | 4 |  | IMPORT | {97986ca2-ba41-441d-934f-ba96951e0c8d} | {10a155ca-068c-447c-887b-0814d999b23e}
/ |  |  |  |  | D1.01.1.4.08 |  |  |  |  | Silnoproudá elektrotechnika |  |  |  | 0 |  |  |  | 0 | Soupis | 0 | 0 | 0 | 0 | 0 | 0 | 0 | 0 | 0 | 0 | 0 | 0 |  |  | 4 |  | IMPORT | {0b1ec0c2-ec69-4045-9585-00961907a7ff} | {10a155ca-068c-447c-887b-0814d999b23e}
/ |  |  |  |  | D1.01.1.4.09 |  |  |  |  | Elektronické komunikace (slaboproud) |  |  |  | 0 |  |  |  | 0 | Soupis | 0 | 0 | 0 | 0 | 0 | 0 | 0 | 0 | 0 | 0 | 0 | 0 |  |  | 4 |  | IMPORT | {a9883fa1-3283-4ad1-8e17-85557794d2e2} | {10a155ca-068c-447c-887b-0814d999b23e}
/ |  |  |  |  | D1.01.1.4.10 |  |  |  |  | Elektrická požární signalizace |  |  |  | 0 |  |  |  | 0 | Soupis | 0 | 0 | 0 | 0 | 0 | 0 | 0 | 0 | 0 | 0 | 0 | 0 |  |  | 4 |  | IMPORT | {d68db93f-f1cc-4192-b1ed-8c6807fd9d10} | {10a155ca-068c-447c-887b-0814d999b23e}
/ |  |  |  | D1.01.1.5 |  |  |  |  | Interiéry |  |  |  |  | 0 |  |  |  | 0 | Soupis | 0 | 0 | 0 | 0 | 0 | 0 | 0 | 0 | 0 | 0 | 0 | 0 |  |  | 3 |  | IMPORT | {c8f05d8d-ef6f-4571-be60-a82d9258c466} | {a40be90d-e3a0-44d0-bc51-283b05b2b647}
|  |  |  | D1.01.1.6 |  |  |  |  | Technologická zařízení budov |  |  |  |  | 0 |  |  |  | 0 | Soupis | 0 | 0 | 0 | 0 | 0 | 0 | 0 | 0 | 0 | 0 | 0 | 0 |  | D | 3 | ###NOIMPORT### | IMPORT | {bdf09ee3-8d74-488b-9338-ef4557a26c88} | {a40be90d-e3a0-44d0-bc51-283b05b2b647}
/ |  |  |  |  | D1.01.1.6.01 |  |  |  |  | Lékařská technologie |  |  |  | 0 |  |  |  | 0 | Soupis | 0 | 0 | 0 | 0 | 0 | 0 | 0 | 0 | 0 | 0 | 0 | 0 |  |  | 4 |  | IMPORT | {bc52e554-8358-4ff9-a053-e33fce75e913} | {bdf09ee3-8d74-488b-9338-ef4557a26c88}
/ |  |  |  |  | D1.01.1.6.03 |  |  |  |  | Mediciální plyny |  |  |  | 0 |  |  |  | 0 | Soupis | 0 | 0 | 0 | 0 | 0 | 0 | 0 | 0 | 0 | 0 | 0 | 0 |  |  | 4 |  | IMPORT | {29b7ae33-8b04-4902-ba59-241f566df50f} | {bdf09ee3-8d74-488b-9338-ef4557a26c88}
/ |  |  |  |  | D1.01.1.6.04 |  |  |  |  | Potrubní pošta |  |  |  | 0 |  |  |  | 0 | Soupis | 0 | 0 | 0 | 0 | 0 | 0 | 0 | 0 | 0 | 0 | 0 | 0 |  |  | 4 |  | IMPORT | {4cdeaa11-ad49-4d10-8a1d-43e50457a649} | {bdf09ee3-8d74-488b-9338-ef4557a26c88}
|  |  | D1.01.2 |  |  |  |  | Objekt G1_ostatní provozy | [5 empty] | 0 |  |  |  | 0 | Soupis | 0 | 0 | 0 | 0 | 0 | 0 | 0 | 0 | 0 | 0 | 0 | 0 |  | D | 2 | ###NOIMPORT### | IMPORT | {8fdb175b-45e8-475f-822b-890a35b4ccfa} | {600376fa-a282-4c5d-b10f-f4d2d35f8807}
/ |  |  |  | D1.01.2.1 |  |  |  |  | Architektonicko-stavební řešení |  |  |  |  | 0 |  |  |  | 0 | Soupis | 0 | 0 | 0 | 0 | 0 | 0 | 0 | 0 | 0 | 0 | 0 | 0 |  |  | 3 |  | IMPORT | {1ade7223-49ee-4b54-beb8-7ccf6c2c229f} | {8fdb175b-45e8-475f-822b-890a35b4ccfa}
/ |  |  |  | D1.01.2.2 |  |  |  |  | Stavebně konstrukční řešení |  |  |  |  | 0 |  |  |  | 0 | Soupis | 0 | 0 | 0 | 0 | 0 | 0 | 0 | 0 | 0 | 0 | 0 | 0 |  |  | 3 |  | IMPORT | {e97d410d-bdce-4d58-9494-ca4f51ecd5bf} | {8fdb175b-45e8-475f-822b-890a35b4ccfa}
/ |  |  |  | D1.01.2.3 |  |  |  |  | Požárně bezpečnostní řešení |  |  |  |  | 0 |  |  |  | 0 | Soupis | 0 | 0 | 0 | 0 | 0 | 0 | 0 | 0 | 0 | 0 | 0 | 0 |  |  | 3 |  | IMPORT | {eabe4bbe-d7f7-4e8e-8971-ec319c0748ae} | {8fdb175b-45e8-475f-822b-890a35b4ccfa}
|  |  |  | D1.01.2.4 |  |  |  |  | Technická zařízení budov |  |  |  |  | 0 |  |  |  | 0 | Soupis | 0 | 0 | 0 | 0 | 0 | 0 | 0 | 0 | 0 | 0 | 0 | 0 |  | D | 3 | ###NOIMPORT### | IMPORT | {8e25a6af-661a-4e19-a6b5-4ae587ecb6da} | {8fdb175b-45e8-475f-822b-890a35b4ccfa}
/ |  |  |  |  | D1.01.2.4.01 |  |  |  |  | Vytápění |  |  |  | 0 |  |  |  | 0 | Soupis | 0 | 0 | 0 | 0 | 0 | 0 | 0 | 0 | 0 | 0 | 0 | 0 |  |  | 4 |  | IMPORT | {0bc8c7a5-e89d-424c-819d-3e96782f9ec1} | {8e25a6af-661a-4e19-a6b5-4ae587ecb6da}
/ |  |  |  |  | D1.01.2.4.03 |  |  |  |  | Vzduchotechnika |  |  |  | 0 |  |  |  | 0 | Soupis | 0 | 0 | 0 | 0 | 0 | 0 | 0 | 0 | 0 | 0 | 0 | 0 |  |  | 4 |  | IMPORT | {8ec1ca9d-2dde-4ec4-8296-72bf2e7a6a48} | {8e25a6af-661a-4e19-a6b5-4ae587ecb6da}
/ |  |  |  |  | D1.01.2.4.04 |  |  |  |  | Měření a regulace |  |  |  | 0 |  |  |  | 0 | Soupis | 0 | 0 | 0 | 0 | 0 | 0 | 0 | 0 | 0 | 0 | 0 | 0 |  |  | 4 |  | IMPORT | {cdead5bc-a4e9-449b-b90f-0a979057a739} | {8e25a6af-661a-4e19-a6b5-4ae587ecb6da}
/ |  |  |  |  | D1.01.2.4.05 |  |  |  |  | Vnitřní kanalizace |  |  |  | 0 |  |  |  | 0 | Soupis | 0 | 0 | 0 | 0 | 0 | 0 | 0 | 0 | 0 | 0 | 0 | 0 |  |  | 4 |  | IMPORT | {82216023-98f0-4326-90c7-07280d1f1db8} | {8e25a6af-661a-4e19-a6b5-4ae587ecb6da}
/ |  |  |  |  | D1.01.2.4.06 |  |  |  |  | Vnitřní vodovod |  |  |  | 0 |  |  |  | 0 | Soupis | 0 | 0 | 0 | 0 | 0 | 0 | 0 | 0 | 0 | 0 | 0 | 0 |  |  | 4 |  | IMPORT | {acbbd2f4-aa2e-4662-98f5-fd9e8c1de6eb} | {8e25a6af-661a-4e19-a6b5-4ae587ecb6da}
/ |  |  |  |  | D1.01.2.4.08 |  |  |  |  | Silnoproudá elektrotechnika |  |  |  | 0 |  |  |  | 0 | Soupis | 0 | 0 | 0 | 0 | 0 | 0 | 0 | 0 | 0 | 0 | 0 | 0 |  |  | 4 |  | IMPORT | {c541e6c4-18a2-41f1-9e43-b05c4aa2e08d} | {8e25a6af-661a-4e19-a6b5-4ae587ecb6da}
/ |  |  |  |  | D1.01.2.4.09 |  |  |  |  | Elektronické komunikace (slaboproud) |  |  |  | 0 |  |  |  | 0 | Soupis | 0 | 0 | 0 | 0 | 0 | 0 | 0 | 0 | 0 | 0 | 0 | 0 |  |  | 4 |  | IMPORT | {278ca28c-268b-4b7d-af1f-d8e82d5326ac} | {8e25a6af-661a-4e19-a6b5-4ae587ecb6da}
/ |  |  |  |  | D1.01.2.4.10 |  |  |  |  | Elektrická požární signalizace |  |  |  | 0 |  |  |  | 0 | Soupis | 0 | 0 | 0 | 0 | 0 | 0 | 0 | 0 | 0 | 0 | 0 | 0 |  |  | 4 |  | IMPORT | {ce894cb5-bb09-4e4d-b0f8-476a1c5f4fa9} | {8e25a6af-661a-4e19-a6b5-4ae587ecb6da}
/ |  |  |  |  | D1.01.2.4.12 |  |  |  |  | Výměníková stanice tepla |  |  |  | 0 |  |  |  | 0 | Soupis | 0 | 0 | 0 | 0 | 0 | 0 | 0 | 0 | 0 | 0 | 0 | 0 |  |  | 4 |  | IMPORT | {8a1369db-1a5a-4cbd-9292-05663d0deb7a} | {8e25a6af-661a-4e19-a6b5-4ae587ecb6da}
/ |  |  |  | D1.01.2.5 |  |  |  |  | Interiéry |  |  |  |  | 0 |  |  |  | 0 | Soupis | 0 | 0 | 0 | 0 | 0 | 0 | 0 | 0 | 0 | 0 | 0 | 0 |  |  | 3 |  | IMPORT | {2dba7e24-6aee-4309-bd90-a43703af70b2} | {8fdb175b-45e8-475f-822b-890a35b4ccfa}
|  |  |  | D1.01.2.6 |  |  |  |  | Technologická zařízení budov |  |  |  |  | 0 |  |  |  | 0 | Soupis | 0 | 0 | 0 | 0 | 0 | 0 | 0 | 0 | 0 | 0 | 0 | 0 |  | D | 3 | ###NOIMPORT### | IMPORT | {a1f0b0c0-974a-4d2c-b839-5c59e77c9014} | {8fdb175b-45e8-475f-822b-890a35b4ccfa}
/ |  |  |  |  | D1.01.2.6.01 |  |  |  |  | Lékařská technologie |  |  |  | 0 |  |  |  | 0 | Soupis | 0 | 0 | 0 | 0 | 0 | 0 | 0 | 0 | 0 | 0 | 0 | 0 |  |  | 4 |  | IMPORT | {f95a7449-896a-4700-ba2a-3e0df3db20b0} | {a1f0b0c0-974a-4d2c-b839-5c59e77c9014}
/ |  |  |  |  | D1.01.2.6.02 |  |  |  |  | Vestavby čistých prostor |  |  |  | 0 |  |  |  | 0 | Soupis | 0 | 0 | 0 | 0 | 0 | 0 | 0 | 0 | 0 | 0 | 0 | 0 |  |  | 4 |  | IMPORT | {040757b6-93d4-436b-82a7-246f1740544c} | {a1f0b0c0-974a-4d2c-b839-5c59e77c9014}
/ |  |  |  |  | D1.01.2.6.03 |  |  |  |  | Mediciální plyny |  |  |  | 0 |  |  |  | 0 | Soupis | 0 | 0 | 0 | 0 | 0 | 0 | 0 | 0 | 0 | 0 | 0 | 0 |  |  | 4 |  | IMPORT | {86a43651-6c4c-4ff8-b86a-a2d8a183d716} | {a1f0b0c0-974a-4d2c-b839-5c59e77c9014}
/ |  |  |  |  | D1.01.2.6.04 |  |  |  |  | Potrubní pošta |  |  |  | 0 |  |  |  | 0 | Soupis | 0 | 0 | 0 | 0 | 0 | 0 | 0 | 0 | 0 | 0 | 0 | 0 |  |  | 4 |  | IMPORT | {28373456-16b1-4423-80aa-774cdd8cb69c} | {a1f0b0c0-974a-4d2c-b839-5c59e77c9014}
|  | D1.03 |  |  |  |  | Objekt A | [6 empty] | 0 |  |  |  | 0 | STA | 0 | 0 | 0 | 0 | 0 | 0 | 0 | 0 | 0 | 0 | 0 | 0 |  | D | 1 | ###NOIMPORT### | IMPORT | {fb07225b-ecd7-4f56-98ed-f1e872507e3e} | {a300213b-3bb0-4dbc-a061-3b520f071d28} | 2
/ |  |  | D1.03.1 |  |  |  |  | Architektonicko-stavební řešení | [5 empty] | 0 |  |  |  | 0 | Soupis | 0 | 0 | 0 | 0 | 0 | 0 | 0 | 0 | 0 | 0 | 0 | 0 |  |  | 2 |  | IMPORT | {d22b4c04-5b19-4391-9daa-b65ecf754bd7} | {fb07225b-ecd7-4f56-98ed-f1e872507e3e}
/ |  |  | D1.03.2 |  |  |  |  | Stavebně konstrukční řešení | [5 empty] | 0 |  |  |  | 0 | Soupis | 0 | 0 | 0 | 0 | 0 | 0 | 0 | 0 | 0 | 0 | 0 | 0 |  |  | 2 |  | IMPORT | {2a060328-8a77-4fa6-870c-9f0ed1e23a51} | {fb07225b-ecd7-4f56-98ed-f1e872507e3e}
/ |  |  | D1.03.3 |  |  |  |  | Požárně bezpečnostní řešení | [5 empty] | 0 |  |  |  | 0 | Soupis | 0 | 0 | 0 | 0 | 0 | 0 | 0 | 0 | 0 | 0 | 0 | 0 |  |  | 2 |  | IMPORT | {e57f5616-8d90-4784-98cc-4e7b99c58a96} | {fb07225b-ecd7-4f56-98ed-f1e872507e3e}
|  |  | D1.03.4 |  |  |  |  | Technická zařízení budov | [5 empty] | 0 |  |  |  | 0 | Soupis | 0 | 0 | 0 | 0 | 0 | 0 | 0 | 0 | 0 | 0 | 0 | 0 |  | D | 2 | ###NOIMPORT### | IMPORT | {5a12f255-8a79-47aa-a4af-79659ae2e149} | {fb07225b-ecd7-4f56-98ed-f1e872507e3e}
/ |  |  |  | D1.03.4.01 |  |  |  |  | Vytápění |  |  |  |  | 0 |  |  |  | 0 | Soupis | 0 | 0 | 0 | 0 | 0 | 0 | 0 | 0 | 0 | 0 | 0 | 0 |  |  | 3 |  | IMPORT | {edd905bb-f044-4d4b-8649-f5f0a27bee80} | {5a12f255-8a79-47aa-a4af-79659ae2e149}
/ |  |  |  | D1.03.4.03 |  |  |  |  | Vzduchotechnika |  |  |  |  | 0 |  |  |  | 0 | Soupis | 0 | 0 | 0 | 0 | 0 | 0 | 0 | 0 | 0 | 0 | 0 | 0 |  |  | 3 |  | IMPORT | {aa66de0f-4e85-4eba-ac83-101ffc3ac9ed} | {5a12f255-8a79-47aa-a4af-79659ae2e149}
/ |  |  |  | D1.03.4.04 |  |  |  |  | Měření a regulace |  |  |  |  | 0 |  |  |  | 0 | Soupis | 0 | 0 | 0 | 0 | 0 | 0 | 0 | 0 | 0 | 0 | 0 | 0 |  |  | 3 |  | IMPORT | {5be64f12-f259-4277-9c73-09d060cfa807} | {5a12f255-8a79-47aa-a4af-79659ae2e149}
/ |  |  |  | D1.03.4.05 |  |  |  |  | Vnitřní kanalizace |  |  |  |  | 0 |  |  |  | 0 | Soupis | 0 | 0 | 0 | 0 | 0 | 0 | 0 | 0 | 0 | 0 | 0 | 0 |  |  | 3 |  | IMPORT | {298d07bd-5e47-4cfe-a37f-e3a027381249} | {5a12f255-8a79-47aa-a4af-79659ae2e149}
/ |  |  |  | D1.03.4.06 |  |  |  |  | Vnitřní vodovod |  |  |  |  | 0 |  |  |  | 0 | Soupis | 0 | 0 | 0 | 0 | 0 | 0 | 0 | 0 | 0 | 0 | 0 | 0 |  |  | 3 |  | IMPORT | {a21b173b-7b5f-4e4c-b968-06c14f7270a4} | {5a12f255-8a79-47aa-a4af-79659ae2e149}
/ |  |  |  | D1.03.4.08 |  |  |  |  | Silnoproudá elektrotechnika |  |  |  |  | 0 |  |  |  | 0 | Soupis | 0 | 0 | 0 | 0 | 0 | 0 | 0 | 0 | 0 | 0 | 0 | 0 |  |  | 3 |  | IMPORT | {6a90aaba-ce70-45a5-b4df-a7d21f2a5eed} | {5a12f255-8a79-47aa-a4af-79659ae2e149}
/ |  |  |  | D1.03.4.09 |  |  |  |  | Elektronické komunikace (slaboproud) |  |  |  |  | 0 |  |  |  | 0 | Soupis | 0 | 0 | 0 | 0 | 0 | 0 | 0 | 0 | 0 | 0 | 0 | 0 |  |  | 3 |  | IMPORT | {db7ff4e8-4029-4835-8abe-895229046ccd} | {5a12f255-8a79-47aa-a4af-79659ae2e149}
/ |  |  |  | D1.03.4.10 |  |  |  |  | Elektrická požární signalizace |  |  |  |  | 0 |  |  |  | 0 | Soupis | 0 | 0 | 0 | 0 | 0 | 0 | 0 | 0 | 0 | 0 | 0 | 0 |  |  | 3 |  | IMPORT | {3d6e807c-1508-4cc9-936e-328303ab4f4d} | {5a12f255-8a79-47aa-a4af-79659ae2e149}
/ |  |  | D1.03.5 |  |  |  |  | Interiéry | [5 empty] | 0 |  |  |  | 0 | Soupis | 0 | 0 | 0 | 0 | 0 | 0 | 0 | 0 | 0 | 0 | 0 | 0 |  |  | 2 |  | IMPORT | {459b54be-4565-4272-88d4-f46ab5300b2c} | {fb07225b-ecd7-4f56-98ed-f1e872507e3e}
|  |  | D1.03.6 |  |  |  |  | Technologická zařízení budov | [5 empty] | 0 |  |  |  | 0 | Soupis | 0 | 0 | 0 | 0 | 0 | 0 | 0 | 0 | 0 | 0 | 0 | 0 |  | D | 2 | ###NOIMPORT### | IMPORT | {8fc1c453-cee0-4463-8d82-6ca115481204} | {fb07225b-ecd7-4f56-98ed-f1e872507e3e}
/ |  |  |  | D1.03.6.01 |  |  |  |  | Lékařská technologie |  |  |  |  | 0 |  |  |  | 0 | Soupis | 0 | 0 | 0 | 0 | 0 | 0 | 0 | 0 | 0 | 0 | 0 | 0 |  |  | 3 |  | IMPORT | {ab2b53d9-98e8-4994-906b-ac2027ae7342} | {8fc1c453-cee0-4463-8d82-6ca115481204}
/ |  |  |  | D1.03.6.02 |  |  |  |  | Vestavba čistých prostor |  |  |  |  | 0 |  |  |  | 0 | Soupis | 0 | 0 | 0 | 0 | 0 | 0 | 0 | 0 | 0 | 0 | 0 | 0 |  |  | 3 |  | IMPORT | {32dfcd31-2e01-4b4c-a7e2-29d8246bd581} | {8fc1c453-cee0-4463-8d82-6ca115481204}
/ |  |  |  | D1.03.6.03 |  |  |  |  | Mediciální plyny |  |  |  |  | 0 |  |  |  | 0 | Soupis | 0 | 0 | 0 | 0 | 0 | 0 | 0 | 0 | 0 | 0 | 0 | 0 |  |  | 3 |  | IMPORT | {0c1b456b-ea33-4580-97e2-78086f12c329} | {8fc1c453-cee0-4463-8d82-6ca115481204}
/ |  |  |  | D1.03.6.04 |  |  |  |  | Potrubní pošta |  |  |  |  | 0 |  |  |  | 0 | Soupis | 0 | 0 | 0 | 0 | 0 | 0 | 0 | 0 | 0 | 0 | 0 | 0 |  |  | 3 |  | IMPORT | {267b1242-ad09-462e-9edc-61df005b0f19} | {8fc1c453-cee0-4463-8d82-6ca115481204}
|  | D1.06 |  |  |  |  | Technický kanál 1 | [6 empty] | 0 |  |  |  | 0 | STA | 0 | 0 | 0 | 0 | 0 | 0 | 0 | 0 | 0 | 0 | 0 | 0 |  | D | 1 | ###NOIMPORT### | IMPORT | {fbb6e6fe-3f8e-4802-958b-97324aa79463} | {a300213b-3bb0-4dbc-a061-3b520f071d28} | 2
/ |  |  | D1.06.1 |  |  |  |  | Architektonicko-stavební řešení | [5 empty] | 0 |  |  |  | 0 | Soupis | 0 | 0 | 0 | 0 | 0 | 0 | 0 | 0 | 0 | 0 | 0 | 0 |  |  | 2 |  | IMPORT | {d2615f51-03c1-414c-86cf-f9e055eb2795} | {fbb6e6fe-3f8e-4802-958b-97324aa79463}
/ |  |  | D1.06.2 |  |  |  |  | Stavebně konstrukční řešení | [5 empty] | 0 |  |  |  | 0 | Soupis | 0 | 0 | 0 | 0 | 0 | 0 | 0 | 0 | 0 | 0 | 0 | 0 |  |  | 2 |  | IMPORT | {39c1a48f-e891-4ef0-bc9b-c024869c313f} | {fbb6e6fe-3f8e-4802-958b-97324aa79463}
/ |  |  | D1.06.3 |  |  |  |  | Požárně bezpečnostní řešení | [5 empty] | 0 |  |  |  | 0 | Soupis | 0 | 0 | 0 | 0 | 0 | 0 | 0 | 0 | 0 | 0 | 0 | 0 |  |  | 2 |  | IMPORT | {ecc3b00c-44c1-4c52-bb38-54f40f358770} | {fbb6e6fe-3f8e-4802-958b-97324aa79463}
|  |  | D1.06.4 |  |  |  |  | Technická zařízení budov | [5 empty] | 0 |  |  |  | 0 | Soupis | 0 | 0 | 0 | 0 | 0 | 0 | 0 | 0 | 0 | 0 | 0 | 0 |  | D | 2 | ###NOIMPORT### | IMPORT | {37d635cc-3fe1-4f59-81f9-2363cf62b15b} | {fbb6e6fe-3f8e-4802-958b-97324aa79463}
/ |  |  |  | D1.06.4.03 |  |  |  |  | Vzduchotechnika |  |  |  |  | 0 |  |  |  | 0 | Soupis | 0 | 0 | 0 | 0 | 0 | 0 | 0 | 0 | 0 | 0 | 0 | 0 |  |  | 3 |  | IMPORT | {258ef209-4423-4521-a377-96707e94e483} | {37d635cc-3fe1-4f59-81f9-2363cf62b15b}
/ |  |  |  | D1.06.4.08 |  |  |  |  | Silnoproudá elektrotechnika |  |  |  |  | 0 |  |  |  | 0 | Soupis | 0 | 0 | 0 | 0 | 0 | 0 | 0 | 0 | 0 | 0 | 0 | 0 |  |  | 3 |  | IMPORT | {6eccd484-de8b-4e45-8309-565d6f08ec1b} | {37d635cc-3fe1-4f59-81f9-2363cf62b15b}
/ |  |  |  | D1.06.4.10 |  |  |  |  | Elektrická požární signalizace |  |  |  |  | 0 |  |  |  | 0 | Soupis | 0 | 0 | 0 | 0 | 0 | 0 | 0 | 0 | 0 | 0 | 0 | 0 |  |  | 3 |  | IMPORT | {f661e174-180d-498b-be34-499138e2477f} | {37d635cc-3fe1-4f59-81f9-2363cf62b15b}
|  | D1.10 |  |  |  |  | Trafostanice TS2 | [6 empty] | 0 |  |  |  | 0 | STA | 0 | 0 | 0 | 0 | 0 | 0 | 0 | 0 | 0 | 0 | 0 | 0 |  | D | 1 | ###NOIMPORT### | IMPORT | {843e2319-16de-4fd2-ab66-aefef225b52c} | {a300213b-3bb0-4dbc-a061-3b520f071d28} | 2
/ |  |  | D1.10.8.16 |  |  |  |  | Technologie energocentra TS2 | [5 empty] | 0 |  |  |  | 0 | Soupis | 0 | 0 | 0 | 0 | 0 | 0 | 0 | 0 | 0 | 0 | 0 | 0 |  |  | 2 |  | IMPORT | {85ae88b8-f876-4e82-8443-688227038de7} | {843e2319-16de-4fd2-ab66-aefef225b52c}
|  | D.2 |  |  |  |  | Venkovní objekty | [6 empty] | 0 |  |  |  | 0 | STA | 0 | 0 | 0 | 0 | 0 | 0 | 0 | 0 | 0 | 0 | 0 | 0 |  | D | 1 | ###NOIMPORT### | IMPORT | {6217b660-bd59-46f6-9a0f-b9778f6a5981} | {a300213b-3bb0-4dbc-a061-3b520f071d28} | 2
/ |  |  | D2.011 |  |  |  |  | Příprava území | [5 empty] | 0 |  |  |  | 0 | Soupis | 0 | 0 | 0 | 0 | 0 | 0 | 0 | 0 | 0 | 0 | 0 | 0 |  |  | 2 |  | IMPORT | {72f8d0e6-c5f7-43ea-8387-d1052f470c15} | {6217b660-bd59-46f6-9a0f-b9778f6a5981}
/ |  |  | D2.021 |  |  |  |  | Komunikace a chodníky | [5 empty] | 0 |  |  |  | 0 | Soupis | 0 | 0 | 0 | 0 | 0 | 0 | 0 | 0 | 0 | 0 | 0 | 0 |  |  | 2 |  | IMPORT | {920c63cc-1fe7-44f8-ab2c-c5007331a8cf} | {6217b660-bd59-46f6-9a0f-b9778f6a5981}
/ |  |  | D2.031 |  |  |  |  | Areálová kanalizace | [5 empty] | 0 |  |  |  | 0 | Soupis | 0 | 0 | 0 | 0 | 0 | 0 | 0 | 0 | 0 | 0 | 0 | 0 |  |  | 2 |  | IMPORT | {819b8ec3-d1e6-4b5b-a960-507a0d258a30} | {6217b660-bd59-46f6-9a0f-b9778f6a5981}
/ |  |  | D2.041 |  |  |  |  | Areálový vodovod | [5 empty] | 0 |  |  |  | 0 | Soupis | 0 | 0 | 0 | 0 | 0 | 0 | 0 | 0 | 0 | 0 | 0 | 0 |  |  | 2 |  | IMPORT | {36fb173a-1fbf-47c2-b458-fb935052bd67} | {6217b660-bd59-46f6-9a0f-b9778f6a5981}
/ |  |  | D2.061 |  |  |  |  | Teplovod | [5 empty] | 0 |  |  |  | 0 | Soupis | 0 | 0 | 0 | 0 | 0 | 0 | 0 | 0 | 0 | 0 | 0 | 0 |  |  | 2 |  | IMPORT | {e7b2fda3-a6a2-4300-b53f-dd694fc3d5b1} | {6217b660-bd59-46f6-9a0f-b9778f6a5981}
/ |  |  | D2.071 |  |  |  |  | Sadové úpravy | [5 empty] | 0 |  |  |  | 0 | Soupis | 0 | 0 | 0 | 0 | 0 | 0 | 0 | 0 | 0 | 0 | 0 | 0 |  |  | 2 |  | IMPORT | {4c2e83d7-f0a2-4206-b5e3-e4f84b366314} | {6217b660-bd59-46f6-9a0f-b9778f6a5981}
/ |  |  | D2.081 |  |  |  |  | Náhradní výsadby | [5 empty] | 0 |  |  |  | 0 | Soupis | 0 | 0 | 0 | 0 | 0 | 0 | 0 | 0 | 0 | 0 | 0 | 0 |  |  | 2 |  | IMPORT | {ed47513a-e135-4016-9a14-e69f1eafa511} | {6217b660-bd59-46f6-9a0f-b9778f6a5981}
/ |  |  | D2.091 |  |  |  |  | Areálové rozvody TUV | [5 empty] | 0 |  |  |  | 0 | Soupis | 0 | 0 | 0 | 0 | 0 | 0 | 0 | 0 | 0 | 0 | 0 | 0 |  |  | 2 |  | IMPORT | {f36fb3bd-21e8-4884-8f06-bc363547190c} | {6217b660-bd59-46f6-9a0f-b9778f6a5981}
/ |  |  | D2.111 |  |  |  |  | Areálové rozvody NN | [5 empty] | 0 |  |  |  | 0 | Soupis | 0 | 0 | 0 | 0 | 0 | 0 | 0 | 0 | 0 | 0 | 0 | 0 |  |  | 2 |  | IMPORT | {6eae0519-5206-44cd-bba4-e44811c62e0b} | {6217b660-bd59-46f6-9a0f-b9778f6a5981}
/ |  |  | D2.141 |  |  |  |  | Venkovní osvětlení | [5 empty] | 0 |  |  |  | 0 | Soupis | 0 | 0 | 0 | 0 | 0 | 0 | 0 | 0 | 0 | 0 | 0 | 0 |  |  | 2 |  | IMPORT | {0cf2ace5-4519-41e9-a036-85257d5b1c0d} | {6217b660-bd59-46f6-9a0f-b9778f6a5981}
/ |  |  | D2.361 |  |  |  |  | Areálové rozvody potrubní pošty | [5 empty] | 0 |  |  |  | 0 | Soupis | 0 | 0 | 0 | 0 | 0 | 0 | 0 | 0 | 0 | 0 | 0 | 0 |  |  | 2 |  | IMPORT | {7cf1476c-e221-4bcd-85e3-c3a892b6710c} | {6217b660-bd59-46f6-9a0f-b9778f6a5981}
/ |  |  | D2.511 |  |  |  |  | Zajištění stavební jámy | [5 empty] | 0 |  |  |  | 0 | Soupis | 0 | 0 | 0 | 0 | 0 | 0 | 0 | 0 | 0 | 0 | 0 | 0 |  |  | 2 |  | IMPORT | {f6280d0b-7512-4f67-a4ea-eb6301975361} | {6217b660-bd59-46f6-9a0f-b9778f6a5981}
/ |  |  | D2.900.9 |  |  |  |  | Koordinace technických kanálů | [5 empty] | 0 |  |  |  | 0 | Soupis | 0 | 0 | 0 | 0 | 0 | 0 | 0 | 0 | 0 | 0 | 0 | 0 |  |  | 2 |  | IMPORT | {e494dcb8-7a5b-489b-a4c7-7d5ff1446d34} | {6217b660-bd59-46f6-9a0f-b9778f6a5981}
/ |  | D.3 |  |  |  |  | Objekt A - etapizace | [6 empty] | 0 |  |  |  | 0 | STA | 0 | 0 | 0 | 0 | 0 | 0 | 0 | 0 | 0 | 0 | 0 | 0 |  |  | 1 |  | IMPORT | {86b13519-2580-44db-843d-b76210861cf1} | {a300213b-3bb0-4dbc-a061-3b520f071d28} | 2
/ |  | VRN |  |  |  |  | Vedlejší rozpočtové náklady | [6 empty] | 0 |  |  |  | 0 | STA | 0 | 0 | 0 | 0 | 0 | 0 | 0 | 0 | 0 | 0 | 0 | 0 |  |  | 1 |  | IMPORT | {5ceb503a-8c30-464b-9cc4-eb176de938d5} | {a300213b-3bb0-4dbc-a061-3b520f071d28} | 2

## D1.01.1.1 - Architektonic...
{0c0551f3-e93c-4558-a686-e93c798ec867}
2
| KRYCÍ LIST SOUPISU PRACÍ | [7 empty] | v --- níže se nacházejí doplnkové a pomocné údaje k sestavám --- v | [8 empty] | True
Stavba:
Rozšíření a modernizace urgentního příjmu KKN
Objekt:
D1.01 - Objekt G1
Soupis:
D1.01.1 - Objekt G1_urgentní příjem
Úroveň 3:
D1.01.1.1 - Architektonicko-stavební řešení
| KSO: |  |  |  |  | CC-CZ:
| Místo: |  | Karlovy Vary |  |  | Datum: | 26. 11. 2025
| Zadavatel: |  |  |  |  | IČ:
|  | Karlovarský kraj |  |  |  | DIČ:
| Účastník: |  |  |  |  | IČ: | Vyplň údaj
|  | Vyplň údaj |  |  |  | DIČ: | Vyplň údaj
| Projektant: |  |  |  |  | IČ:
|  | Penta Projekt s.r.o., Mrštíkova 12, Jihlava |  |  |  | DIČ:
| Zpracovatel: |  |  |  |  | IČ:
DIČ:
Poznámka:
Soupis prací je sestaven s využitím Cenové soustavy ÚRS. Položky, které pochází z této cenové soustavy, jsou ve sloupci "Cenová soustava" označeny popisem "CS ÚRS" a úrovní příslušného kalendářního pololetí. Veškeré další informace vymezující popis a podmínky použití těchto položek z Cenové soustavy, které nejsou uvedeny přímo v soupisu prací, jsou neomezeně dálkově k dispozici na https://podminky.urs.cz. Položky soupisu prací, které mají ve sloupci "Cenová soustava" uvedeno "vlastní", nepocházejí z cenové soustavy ÚRS.
| Cena bez DPH | [5 empty] | 0
|  |  | Základ daně |  |  | Sazba daně | Výše daně
| DPH | základní | 0 |  |  | 21% | 0
|  | snížená | 0 |  |  | 12% | 0
| DPH | zákl. přenesená | 0 |  |  | 21% | 0
|  | sníž. přenesená | 0 |  |  | 12% | 0
|  | nulová | 0 |  |  | 0% | 0
| Cena s DPH |  |  | v | CZK |  | 0
REKAPITULACE ČLENĚNÍ SOUPISU PRACÍ
Stavba:
Rozšíření a modernizace urgentního příjmu KKN
Objekt:
D1.01 - Objekt G1
Soupis:
D1.01.1 - Objekt G1_urgentní příjem
Úroveň 3:
D1.01.1.1 - Architektonicko-stavební řešení
Místo: |  |  | Karlovy Vary |  |  | Datum: | 26. 11. 2025
Zadavatel: |  |  | Karlovarský kraj |  |  | Projektant: | Penta Projekt s.r.o., Mrštíkova 12, Jihlava
Účastník: |  |  | Vyplň údaj |  |  | Zpracovatel:
Kód dílu - Popis | [6 empty] | Cena celkem [CZK]
Náklady stavby celkem | [6 empty] | 0 | [11 empty] | -1
| HSV - Práce a dodávky HSV | [5 empty] | 0
| 3 - Svislé a kompletní konstrukce | [5 empty] | 0
| 5 - Komunikace pozemní | [5 empty] | 0
| 6 - Úpravy povrchů, podlahy a osazování výplní | [5 empty] | 0
| 9 - Ostatní konstrukce a práce, bourání | [5 empty] | 0
| 94 - Lešení a stavební výtahy | [5 empty] | 0
| 95 - Dokončovací konstrukce a práce pozemních staveb | [5 empty] | 0
| 96 - Bourání konstrukcí | [5 empty] | 0
| 97 - Prorážení otvorů a ostatní bourací práce | [5 empty] | 0
| 99 - Přesun hmot a manipulace se sutí | [5 empty] | 0
| 997 - Přesun sutě | [5 empty] | 0
| 998 - Přesun hmot | [5 empty] | 0
| PSV - Práce a dodávky PSV | [5 empty] | 0
| 711 - Izolace proti vodě, vlhkosti a plynům | [5 empty] | 0
| 713 - Izolace tepelné | [5 empty] | 0
| 725 - Zdravotechnika - zařizovací předměty | [5 empty] | 0
| 763 - Konstrukce suché výstavby | [5 empty] | 0
| 764 - Konstrukce klempířské | [5 empty] | 0
| 766 - Konstrukce truhlářské | [5 empty] | 0
| 767 - Konstrukce zámečnické | [5 empty] | 0
| 771 - Podlahy z dlaždic | [5 empty] | 0
| 776 - Podlahy povlakové | [5 empty] | 0
| 777 - Podlahy lité | [5 empty] | 0
| 781 - Dokončovací práce - obklady | [5 empty] | 0
| 783 - Dokončovací práce - nátěry | [5 empty] | 0
| 784 - Dokončovací práce - malby a tapety | [5 empty] | 0
| 786 - Dokončovací práce - čalounické úpravy | [5 empty] | 0
| 787 - Dokončovací práce - zasklívání | [5 empty] | 0
| OST - Ostatní | [5 empty] | 0
SOUPIS PRACÍ
Stavba:
Rozšíření a modernizace urgentního příjmu KKN
Objekt:
D1.01 - Objekt G1
Soupis:
D1.01.1 - Objekt G1_urgentní příjem
Úroveň 3:
D1.01.1.1 - Architektonicko-stavební řešení
Místo: |  |  | Karlovy Vary |  |  | Datum: | 26. 11. 2025
Zadavatel: |  |  | Karlovarský kraj |  |  | Projektant: | Penta Projekt s.r.o., Mrštíkova 12, Jihlava
Účastník: |  |  | Vyplň údaj |  |  | Zpracovatel:
PČ | Typ | Kód | Popis | MJ | Množství | J.cena [CZK] | Cena celkem [CZK] | Cenová soustava |  | DPH | J. Nh [h] | Nh celkem [h] | J. hmotnost [t] | Hmotnost celkem [t] | J. suť [t] | Suť Celkem [t]
Náklady soupisu celkem | [6 empty] | 0 |  |  |  |  | 0 |  | 237.6574 |  | 31.033 |  | D | -1 | [10 empty] | 0
| D | HSV | Práce a dodávky HSV |  |  |  | 0 |  |  |  |  | 0 |  | 216.1505 |  | 28.554 | 1 | D | 0 |  |  |  | ROZPOCET | [6 empty] | 0
| D | 3 | Svislé a kompletní konstrukce |  |  |  | 0 |  |  |  |  | 0 |  | 99.2634 |  | 0 | 1 | D | 1 |  |  |  | ROZPOCET | [6 empty] | 0
1 | K | 311236101 | Zdivo jednovrstvé zvukově izolační z cihel děrovaných spojených na pero a drážku na maltu cementovou M10, pevnost cihel do P15, tl. zdiva 190 mm | m2 | 267.6 |  | 0 | CS ÚRS 2025 02 |  | zákl. přenesená |  | 0 | 0.21491 | 57.5099 | 0 | 0 | 4 | K | 2 |  |  |  | ROZPOCET | 0 | 0 | 0 | 0 | 0 | 4 | 0 | 4 | 2
| Online PSC |  | https://podminky.urs.cz/item/CS_URS_2025_02/311236101 | [14 empty] | Online PSC | 2
| VV |  | Výpočet výměr je zpracován pomocí CAD produktů pro projektování. | [14 empty] | VV | 2 | 1 | True | 0 | ROZPOCET
| VV |  | KKN_DPS_01_D1-1 | [14 empty] | VV | 2 | 1 | True | 0 | ROZPOCET
| VV |  | "SN05.33 - 01_PP" 7,4 |  | 7.4 | [12 empty] | VV | 2 | 2 | True | 0 | ROZPOCET
| VV |  | "SN05.33 - 01_PP" 20,9 |  | 20.9 | [12 empty] | VV | 2 | 2 | True | 0 | ROZPOCET
| VV |  | "SN05.33 - 01_PP" 19,5 |  | 19.5 | [12 empty] | VV | 2 | 2 | True | 0 | ROZPOCET
| VV |  | "SN05.33 - 01_PP" 23,3 |  | 23.3 | [12 empty] | VV | 2 | 2 | True | 0 | ROZPOCET
| VV |  | "SN05.33 - 01_PP" 23,4 |  | 23.4 | [12 empty] | VV | 2 | 2 | True | 0 | ROZPOCET
| VV |  | "SN05.33 - 01_PP" 13,8 |  | 13.8 | [12 empty] | VV | 2 | 2 | True | 0 | ROZPOCET
| VV |  | "SN05.33 - 01_PP" 24,1 |  | 24.1 | [12 empty] | VV | 2 | 2 | True | 0 | ROZPOCET
| VV |  | "SN05.33 - 01_PP" 39,4 |  | 39.4 | [12 empty] | VV | 2 | 2 | True | 0 | ROZPOCET
| VV |  | "SN05.33 - 01_PP" 23,5 |  | 23.5 | [12 empty] | VV | 2 | 2 | True | 0 | ROZPOCET
| VV |  | "SN05.33 - 01_PP" 23,3 |  | 23.3 | [12 empty] | VV | 2 | 2 | True | 0 | ROZPOCET
| VV |  | "SN05.33 - 01_PP" 23,3 |  | 23.3 | [12 empty] | VV | 2 | 2 | True | 0 | ROZPOCET
| VV |  | "SN05.33 - 01_PP" 25,7 |  | 25.7 | [12 empty] | VV | 2 | 2 | True | 0 | ROZPOCET
| VV |  | Součet |  | 267.6 | [12 empty] | VV | 2 | 4 | True | 1 | ROZPOCET
2 | K | 311238933 | Založení zdiva z broušených cihel na zakládací maltu, tlouštky zdiva přes 175 do 200 mm | m | 90.79 |  | 0 | CS ÚRS 2025 02 |  | zákl. přenesená |  | 0 | 0.0124 | 1.1258 | 0 | 0 | 4 | K | 2 |  |  |  | ROZPOCET | 0 | 0 | 0 | 0 | 0 | 4 | 0 | 4 | 4
| Online PSC |  | https://podminky.urs.cz/item/CS_URS_2025_02/311238933 | [14 empty] | Online PSC | 2
| VV |  | Výpočet výměr je zpracován pomocí CAD produktů pro projektování. | [14 empty] | VV | 2 | 1 | True | 0 | ROZPOCET
| VV |  | KKN_DPS_01_D1-1 | [14 empty] | VV | 2 | 1 | True | 0 | ROZPOCET
| VV |  | "SN05.33 - 01_PP" 3,28 |  | 3.28 | [12 empty] | VV | 2 | 2 | True | 0 | ROZPOCET
| VV |  | "SN05.33 - 01_PP" 8,01 |  | 8.01 | [12 empty] | VV | 2 | 2 | True | 0 | ROZPOCET
| VV |  | "SN05.33 - 01_PP" 7,29 |  | 7.29 | [12 empty] | VV | 2 | 2 | True | 0 | ROZPOCET
| VV |  | "SN05.33 - 01_PP" 7,29 |  | 7.29 | [12 empty] | VV | 2 | 2 | True | 0 | ROZPOCET
| VV |  | "SN05.33 - 01_PP" 7,42 |  | 7.42 | [12 empty] | VV | 2 | 2 | True | 0 | ROZPOCET
| VV |  | "SN05.33 - 01_PP" 4,87 |  | 4.87 | [12 empty] | VV | 2 | 2 | True | 0 | ROZPOCET
| VV |  | "SN05.33 - 01_PP" 7,29 |  | 7.29 | [12 empty] | VV | 2 | 2 | True | 0 | ROZPOCET
| VV |  | "SN05.33 - 01_PP" 14,96 |  | 14.96 | [12 empty] | VV | 2 | 2 | True | 0 | ROZPOCET
| VV |  | "SN05.33 - 01_PP" 7,42 |  | 7.42 | [12 empty] | VV | 2 | 2 | True | 0 | ROZPOCET
| VV |  | "SN05.33 - 01_PP" 7,29 |  | 7.29 | [12 empty] | VV | 2 | 2 | True | 0 | ROZPOCET
| VV |  | "SN05.33 - 01_PP" 7,29 |  | 7.29 | [12 empty] | VV | 2 | 2 | True | 0 | ROZPOCET
| VV |  | "SN05.33 - 01_PP" 8,38 |  | 8.38 | [12 empty] | VV | 2 | 2 | True | 0 | ROZPOCET
| VV |  | Součet |  | 90.79 | [12 empty] | VV | 2 | 4 | True | 1 | ROZPOCET
3 | K | 317168011 | Překlady keramické ploché osazené do maltového lože, výšky překladu 71 mm šířky 115 mm, délky 1000 mm | kus | 2 |  | 0 | CS ÚRS 2025 02 |  | zákl. přenesená |  | 0 | 0.01794 | 0.03588 | 0 | 0 | 4 | K | 2 |  |  |  | ROZPOCET | 0 | 0 | 0 | 0 | 0 | 4 | 0 | 4 | 6
| Online PSC |  | https://podminky.urs.cz/item/CS_URS_2025_02/317168011 | [14 empty] | Online PSC | 2
| VV |  | Výpočet výměr je zpracován pomocí CAD produktů pro projektování. | [14 empty] | VV | 2 | 1 | True | 0 | ROZPOCET
| VV |  | KKN_DPS_01_D1-1 | [14 empty] | VV | 2 | 1 | True | 0 | ROZPOCET
| VV |  | "PA03.21 - 01_PP" 2 |  | 2 | [12 empty] | VV | 2 | 2 | True | 0 | ROZPOCET
| VV |  | Součet |  | 2 | [12 empty] | VV | 2 | 4 | True | 1 | ROZPOCET
4 | K | 317168012 | Překlady keramické ploché osazené do maltového lože, výšky překladu 71 mm šířky 115 mm, délky 1250 mm | kus | 4 |  | 0 | CS ÚRS 2025 02 |  | zákl. přenesená |  | 0 | 0.02278 | 0.09112 | 0 | 0 | 4 | K | 2 |  |  |  | ROZPOCET | 0 | 0 | 0 | 0 | 0 | 4 | 0 | 4 | 8
| Online PSC |  | https://podminky.urs.cz/item/CS_URS_2025_02/317168012 | [14 empty] | Online PSC | 2
| VV |  | Výpočet výměr je zpracován pomocí CAD produktů pro projektování. | [14 empty] | VV | 2 | 1 | True | 0 | ROZPOCET
| VV |  | KKN_DPS_01_D1-1 | [14 empty] | VV | 2 | 1 | True | 0 | ROZPOCET
| VV |  | "PA03.22 - 01_PP" 4 |  | 4 | [12 empty] | VV | 2 | 2 | True | 0 | ROZPOCET
| VV |  | Součet |  | 4 | [12 empty] | VV | 2 | 4 | True | 1 | ROZPOCET
5 | K | 317168022 | Překlady keramické ploché osazené do maltového lože, výšky překladu 71 mm šířky 145 mm, délky 1250 mm | kus | 4 |  | 0 | CS ÚRS 2025 02 |  | zákl. přenesená |  | 0 | 0.02693 | 0.10772 | 0 | 0 | 4 | K | 2 |  |  |  | ROZPOCET | 0 | 0 | 0 | 0 | 0 | 4 | 0 | 4 | 10
| Online PSC |  | https://podminky.urs.cz/item/CS_URS_2025_02/317168022 | [14 empty] | Online PSC | 2
| VV |  | Výpočet výměr je zpracován pomocí CAD produktů pro projektování. | [14 empty] | VV | 2 | 1 | True | 0 | ROZPOCET
| VV |  | KKN_DPS_01_D1-1 | [14 empty] | VV | 2 | 1 | True | 0 | ROZPOCET
| VV |  | "PA03.25 - 01_PP" 4 |  | 4 | [12 empty] | VV | 2 | 2 | True | 0 | ROZPOCET
| VV |  | Součet |  | 4 | [12 empty] | VV | 2 | 4 | True | 1 | ROZPOCET
6 | K | 317168025 | Překlady keramické ploché osazené do maltového lože, výšky překladu 71 mm šířky 145 mm, délky 2000 mm | kus | 1 |  | 0 | CS ÚRS 2025 02 |  | zákl. přenesená |  | 0 | 0.042 | 0.042 | 0 | 0 | 4 | K | 2 |  |  |  | ROZPOCET | 0 | 0 | 0 | 0 | 0 | 4 | 0 | 4 | 12
| Online PSC |  | https://podminky.urs.cz/item/CS_URS_2025_02/317168025 | [14 empty] | Online PSC | 2
| VV |  | Výpočet výměr je zpracován pomocí CAD produktů pro projektování. | [14 empty] | VV | 2 | 1 | True | 0 | ROZPOCET
| VV |  | KKN_DPS_01_D1-1 | [14 empty] | VV | 2 | 1 | True | 0 | ROZPOCET
| VV |  | "PA03.28 - 01_PP" 1 |  | 1 | [12 empty] | VV | 2 | 2 | True | 0 | ROZPOCET
| VV |  | Součet |  | 1 | [12 empty] | VV | 2 | 4 | True | 1 | ROZPOCET
7 | K | 317168052 | Překlady keramické vysoké osazené do maltového lože, šířky překladu 70 mm výšky 238 mm, délky 1250 mm | kus | 14 |  | 0 | CS ÚRS 2025 02 |  | zákl. přenesená |  | 0 | 0.04555 | 0.6377 | 0 | 0 | 4 | K | 2 |  |  |  | ROZPOCET | 0 | 0 | 0 | 0 | 0 | 4 | 0 | 4 | 14
| Online PSC |  | https://podminky.urs.cz/item/CS_URS_2025_02/317168052 | [14 empty] | Online PSC | 2
| VV |  | Výpočet výměr je zpracován pomocí CAD produktů pro projektování. | [14 empty] | VV | 2 | 1 | True | 0 | ROZPOCET
| VV |  | KKN_DPS_01_D1-1 | [14 empty] | VV | 2 | 1 | True | 0 | ROZPOCET
| VV |  | "PA03.02 - 01_PP" 14 |  | 14 | [12 empty] | VV | 2 | 2 | True | 0 | ROZPOCET
| VV |  | Součet |  | 14 | [12 empty] | VV | 2 | 4 | True | 1 | ROZPOCET
8 | K | 317168054 | Překlady keramické vysoké osazené do maltového lože, šířky překladu 70 mm výšky 238 mm, délky 1750 mm | kus | 16 |  | 0 | CS ÚRS 2025 02 |  | zákl. přenesená |  | 0 | 0.06355 | 1.0168 | 0 | 0 | 4 | K | 2 |  |  |  | ROZPOCET | 0 | 0 | 0 | 0 | 0 | 4 | 0 | 4 | 16
| Online PSC |  | https://podminky.urs.cz/item/CS_URS_2025_02/317168054 | [14 empty] | Online PSC | 2
| VV |  | Výpočet výměr je zpracován pomocí CAD produktů pro projektování. | [14 empty] | VV | 2 | 1 | True | 0 | ROZPOCET
| VV |  | KKN_DPS_01_D1-1 | [14 empty] | VV | 2 | 1 | True | 0 | ROZPOCET
| VV |  | "PA03.03 - 01_PP" 16 |  | 16 | [12 empty] | VV | 2 | 2 | True | 0 | ROZPOCET
| VV |  | Součet |  | 16 | [12 empty] | VV | 2 | 4 | True | 1 | ROZPOCET
9 | K | 317168055 | Překlady keramické vysoké osazené do maltového lože, šířky překladu 70 mm výšky 238 mm, délky 2000 mm | kus | 4 |  | 0 | CS ÚRS 2025 02 |  | zákl. přenesená |  | 0 | 0.07285 | 0.2914 | 0 | 0 | 4 | K | 2 |  |  |  | ROZPOCET | 0 | 0 | 0 | 0 | 0 | 4 | 0 | 4 | 18
| Online PSC |  | https://podminky.urs.cz/item/CS_URS_2025_02/317168055 | [14 empty] | Online PSC | 2
| VV |  | Výpočet výměr je zpracován pomocí CAD produktů pro projektování. | [14 empty] | VV | 2 | 1 | True | 0 | ROZPOCET
| VV |  | KKN_DPS_01_D1-1 | [14 empty] | VV | 2 | 1 | True | 0 | ROZPOCET
| VV |  | "PA03.04 - 01_PP" 4 |  | 4 | [12 empty] | VV | 2 | 2 | True | 0 | ROZPOCET
| VV |  | Součet |  | 4 | [12 empty] | VV | 2 | 4 | True | 1 | ROZPOCET
10 | K | 317941121 | Osazování ocelových válcovaných nosníků na zdivu I nebo IE nebo U nebo UE nebo L, výšky do 120 mm | t | 0.06 |  | 0 | CS ÚRS 2025 02 |  | zákl. přenesená |  | 0 | 0.01954 | 0.0011724 | 0 | 0 | 4 | K | 2 |  |  |  | ROZPOCET | 0 | 0 | 0 | 0 | 0 | 4 | 0 | 4 | 20
| Online PSC |  | https://podminky.urs.cz/item/CS_URS_2025_02/317941121 | [14 empty] | Online PSC | 2
| VV |  | Výpočet výměr je zpracován pomocí CAD produktů pro projektování. | [14 empty] | VV | 2 | 1 | True | 0 | ROZPOCET
| VV |  | KKN_DPS_01_D1-1 | [14 empty] | VV | 2 | 1 | True | 0 | ROZPOCET
| VV |  | "PA06.06 - 01_PP" 60,48/1000 |  | 0.06 | [12 empty] | VV | 2 | 2 | True | 0 | ROZPOCET
| VV |  | Součet |  | 0.06 | [12 empty] | VV | 2 | 4 | True | 1 | ROZPOCET
11 | M | 13010420 | úhelník ocelový rovnostranný jakost S235JR (11 375) 50x50x5mm | t | 0.069 |  | 0 | CS ÚRS 2025 02 |  | zákl. přenesená |  | 0 | 1 | 0.069 | 0 | 0 | 8 | M | 2 |  |  |  | ROZPOCET | 0 | 0 | 0 | 0 | 0 | 4 | 0 | 4 | 22
| VV |  | 0,06*1,15 "Přepočtené koeficientem množství |  | 0.069 | [12 empty] | VV | 2 | 2 | True | 0 | ROZPOCET
| VV |  | Součet |  | 0.069 | [12 empty] | VV | 2 | 4 | True | 1 | ROZPOCET
12 | K | 317941123 | Osazování ocelových válcovaných nosníků na zdivu I nebo IE nebo U nebo UE nebo L, výšky přes 120 do 220 mm | t | 0.102 |  | 0 | CS ÚRS 2025 02 |  | zákl. přenesená |  | 0 | 0.01709 | 0.0017432 | 0 | 0 | 4 | K | 2 |  |  |  | ROZPOCET | 0 | 0 | 0 | 0 | 0 | 4 | 0 | 4 | 24
| Online PSC |  | https://podminky.urs.cz/item/CS_URS_2025_02/317941123 | [14 empty] | Online PSC | 2
13 | M | 13010820 | ocel profilová jakost S235JR (11 375) průřez U (UPN) 140 | t | 0.117 |  | 0 | CS ÚRS 2025 02 |  | zákl. přenesená |  | 0 | 1 | 0.117 | 0 | 0 | 8 | M | 2 |  |  |  | ROZPOCET | 0 | 0 | 0 | 0 | 0 | 4 | 0 | 4 | 26
| VV |  | 0,102*1,15 "Přepočtené koeficientem množství |  | 0.117 | [12 empty] | VV | 2 | 2 | True | 0 | ROZPOCET
| VV |  | Součet |  | 0.117 | [12 empty] | VV | 2 | 4 | True | 1 | ROZPOCET
14 | K | 317944323 | Válcované nosníky dodatečně osazované do připravených otvorů bez zazdění hlav, výšky přes 120 do 220 mm | t | 0.081 |  | 0 | CS ÚRS 2025 02 |  | zákl. přenesená |  | 0 | 1.09 | 0.08829 | 0 | 0 | 4 | K | 2 |  |  |  | ROZPOCET | 0 | 0 | 0 | 0 | 0 | 4 | 0 | 4 | 28
| Online PSC |  | https://podminky.urs.cz/item/CS_URS_2025_02/317944323 | [14 empty] | Online PSC | 2
| VV |  | Výpočet výměr je zpracován pomocí CAD produktů pro projektování. | [14 empty] | VV | 2 | 1 | True | 0 | ROZPOCET
| VV |  | KKN_DPS_01_D1-1 | [14 empty] | VV | 2 | 1 | True | 0 | ROZPOCET
| VV |  | "PA06.13 - 01_PP" 81,28/1000 |  | 0.081 | [12 empty] | VV | 2 | 2 | True | 0 | ROZPOCET
| VV |  | Součet |  | 0.081 | [12 empty] | VV | 2 | 4 | True | 1 | ROZPOCET
15 | M | 13010716 | ocel profilová jakost S235JR (11 375) průřez I (IPN) 140 | t | 0.093 |  | 0 | CS ÚRS 2025 02 |  | zákl. přenesená |  | 0 | 1 | 0.093 | 0 | 0 | 8 | M | 2 |  |  |  | ROZPOCET | 0 | 0 | 0 | 0 | 0 | 4 | 0 | 4 | 30
| VV |  | 0,081*1,15 "Přepočtené koeficientem množství |  | 0.093 | [12 empty] | VV | 2 | 2 | True | 0 | ROZPOCET
| VV |  | Součet |  | 0.093 | [12 empty] | VV | 2 | 4 | True | 1 | ROZPOCET
16 | K | 342244211 | Příčky jednoduché z cihel děrovaných broušených na tenkovrstvou maltu, pevnost cihel do P15, tl. příčky 115 mm | m2 | 135.4 |  | 0 | CS ÚRS 2025 02 |  | zákl. přenesená |  | 0 | 0.09448 | 12.7926 | 0 | 0 | 4 | K | 2 |  |  |  | ROZPOCET | 0 | 0 | 0 | 0 | 0 | 4 | 0 | 4 | 32
| Online PSC |  | https://podminky.urs.cz/item/CS_URS_2025_02/342244211 | [14 empty] | Online PSC | 2
| VV |  | Výpočet výměr je zpracován pomocí CAD produktů pro projektování. | [14 empty] | VV | 2 | 1 | True | 0 | ROZPOCET
| VV |  | KKN_DPS_01_D1-1 | [14 empty] | VV | 2 | 1 | True | 0 | ROZPOCET
| VV |  | "SN05.02 - 01_PP" 44,7 |  | 44.7 | [12 empty] | VV | 2 | 2 | True | 0 | ROZPOCET
| VV |  | "SN05.02 - 01_PP" 9,9 |  | 9.9 | [12 empty] | VV | 2 | 2 | True | 0 | ROZPOCET
| VV |  | "SN05.02 - 01_PP" 1,1 |  | 1.1 | [12 empty] | VV | 2 | 2 | True | 0 | ROZPOCET
| VV |  | "SN05.02 - 01_PP" 7,6 |  | 7.6 | [12 empty] | VV | 2 | 2 | True | 0 | ROZPOCET
| VV |  | "SN05.02 - 01_PP" 0,6 |  | 0.6 | [12 empty] | VV | 2 | 2 | True | 0 | ROZPOCET
| VV |  | "SN05.02 - 01_PP" 0,5 |  | 0.5 | [12 empty] | VV | 2 | 2 | True | 0 | ROZPOCET
| VV |  | "SN05.02 - 01_PP" 2,3 |  | 2.3 | [12 empty] | VV | 2 | 2 | True | 0 | ROZPOCET
| VV |  | "SN05.02 - 01_PP" 3,7 |  | 3.7 | [12 empty] | VV | 2 | 2 | True | 0 | ROZPOCET
| VV |  | "SN05.02 - 01_PP" 2,5 |  | 2.5 | [12 empty] | VV | 2 | 2 | True | 0 | ROZPOCET
| VV |  | "SN05.02 - 01_PP" 1 |  | 1 | [12 empty] | VV | 2 | 2 | True | 0 | ROZPOCET
| VV |  | "SN05.02 - 01_PP" 1 |  | 1 | [12 empty] | VV | 2 | 2 | True | 0 | ROZPOCET
| VV |  | "SN05.02 - 01_PP" 11,6 |  | 11.6 | [12 empty] | VV | 2 | 2 | True | 0 | ROZPOCET
| VV |  | "SN05.02 - 01_PP" 1,3 |  | 1.3 | [12 empty] | VV | 2 | 2 | True | 0 | ROZPOCET
| VV |  | "SN05.02 - 01_PP" 0,9 |  | 0.9 | [12 empty] | VV | 2 | 2 | True | 0 | ROZPOCET
| VV |  | "SN05.03 - 01_PP" 8,4 |  | 8.4 | [12 empty] | VV | 2 | 2 | True | 0 | ROZPOCET
| VV |  | "SN05.03 - 01_PP" 8,4 |  | 8.4 | [12 empty] | VV | 2 | 2 | True | 0 | ROZPOCET
| VV |  | "SN05.03 - 01_PP" 3,5 |  | 3.5 | [12 empty] | VV | 2 | 2 | True | 0 | ROZPOCET
| VV |  | "SN05.03 - 01_PP" 6,5 |  | 6.5 | [12 empty] | VV | 2 | 2 | True | 0 | ROZPOCET
| VV |  | "SN05.03 - 01_PP" 5,2 |  | 5.2 | [12 empty] | VV | 2 | 2 | True | 0 | ROZPOCET
| VV |  | "SN05.03 - 01_PP" 7,2 |  | 7.2 | [12 empty] | VV | 2 | 2 | True | 0 | ROZPOCET
| VV |  | "SN05.03 - 01_PP" 3,8 |  | 3.8 | [12 empty] | VV | 2 | 2 | True | 0 | ROZPOCET
| VV |  | "SN05.03 - 01_PP" 1,1 |  | 1.1 | [12 empty] | VV | 2 | 2 | True | 0 | ROZPOCET
| VV |  | "SN05.03 - 01_PP" 2,6 |  | 2.6 | [12 empty] | VV | 2 | 2 | True | 0 | ROZPOCET
| VV |  | Součet |  | 135.4 | [12 empty] | VV | 2 | 4 | True | 1 | ROZPOCET
17 | K | 342244221 | Příčky jednoduché z cihel děrovaných broušených na tenkovrstvou maltu, pevnost cihel do P15, tl. příčky 140 mm | m2 | 158 |  | 0 | CS ÚRS 2025 02 |  | zákl. přenesená |  | 0 | 0.11396 | 18.0057 | 0 | 0 | 4 | K | 2 |  |  |  | ROZPOCET | 0 | 0 | 0 | 0 | 0 | 4 | 0 | 4 | 34
| Online PSC |  | https://podminky.urs.cz/item/CS_URS_2025_02/342244221 | [14 empty] | Online PSC | 2
| VV |  | Výpočet výměr je zpracován pomocí CAD produktů pro projektování. | [14 empty] | VV | 2 | 1 | True | 0 | ROZPOCET
| VV |  | KKN_DPS_01_D1-1 | [14 empty] | VV | 2 | 1 | True | 0 | ROZPOCET
| VV |  | "SN05.11 - 01_PP" 3 |  | 3 | [12 empty] | VV | 2 | 2 | True | 0 | ROZPOCET
| VV |  | "SN05.12 - 01_PP" 23,8 |  | 23.8 | [12 empty] | VV | 2 | 2 | True | 0 | ROZPOCET
| VV |  | "SN05.12 - 01_PP" 1,9 |  | 1.9 | [12 empty] | VV | 2 | 2 | True | 0 | ROZPOCET
| VV |  | "SN05.12 - 01_PP" 0,3 |  | 0.3 | [12 empty] | VV | 2 | 2 | True | 0 | ROZPOCET
| VV |  | "SN05.12 - 01_PP" 6,3 |  | 6.3 | [12 empty] | VV | 2 | 2 | True | 0 | ROZPOCET
| VV |  | "SN05.12 - 01_PP" 0,9 |  | 0.9 | [12 empty] | VV | 2 | 2 | True | 0 | ROZPOCET
| VV |  | "SN05.12 - 01_PP" 2,2 |  | 2.2 | [12 empty] | VV | 2 | 2 | True | 0 | ROZPOCET
| VV |  | "SN05.13 - 01_PP" 40,3 |  | 40.3 | [12 empty] | VV | 2 | 2 | True | 0 | ROZPOCET
| VV |  | "SN05.13 - 01_PP" 10,2 |  | 10.2 | [12 empty] | VV | 2 | 2 | True | 0 | ROZPOCET
| VV |  | "SN05.13 - 01_PP" 21,2 |  | 21.2 | [12 empty] | VV | 2 | 2 | True | 0 | ROZPOCET
| VV |  | "SN05.13 - 01_PP" 16,8 |  | 16.8 | [12 empty] | VV | 2 | 2 | True | 0 | ROZPOCET
| VV |  | "SN05.13 - 01_PP" 6,2 |  | 6.2 | [12 empty] | VV | 2 | 2 | True | 0 | ROZPOCET
| VV |  | "SN05.13 - 01_PP" 11,3 |  | 11.3 | [12 empty] | VV | 2 | 2 | True | 0 | ROZPOCET
| VV |  | "SN05.13 - 01_PP" 0,5 |  | 0.5 | [12 empty] | VV | 2 | 2 | True | 0 | ROZPOCET
| VV |  | "SN05.13 - 01_PP" 0,5 |  | 0.5 | [12 empty] | VV | 2 | 2 | True | 0 | ROZPOCET
| VV |  | "SN05.13 - 01_PP" 1,7 |  | 1.7 | [12 empty] | VV | 2 | 2 | True | 0 | ROZPOCET
| VV |  | "SN05.13 - 01_PP" 3,8 |  | 3.8 | [12 empty] | VV | 2 | 2 | True | 0 | ROZPOCET
| VV |  | "SN05.13 - 01_PP" 1,9 |  | 1.9 | [12 empty] | VV | 2 | 2 | True | 0 | ROZPOCET
| VV |  | "SN05.13 - 01_PP" 2,6 |  | 2.6 | [12 empty] | VV | 2 | 2 | True | 0 | ROZPOCET
| VV |  | "SN05.13 - 01_PP" 2,6 |  | 2.6 | [12 empty] | VV | 2 | 2 | True | 0 | ROZPOCET
| VV |  | Součet |  | 158 | [12 empty] | VV | 2 | 4 | True | 1 | ROZPOCET
18 | K | 342272225 | Příčky z pórobetonových tvárnic hladkých na tenké maltové lože objemová hmotnost do 500 kg/m3, tloušťka příčky 100 mm | m2 | 10.3 |  | 0 | CS ÚRS 2025 02 |  | zákl. přenesená |  | 0 | 0.06172 | 0.63572 | 0 | 0 | 4 | K | 2 |  |  |  | ROZPOCET | 0 | 0 | 0 | 0 | 0 | 4 | 0 | 4 | 36
| Online PSC |  | https://podminky.urs.cz/item/CS_URS_2025_02/342272225 | [14 empty] | Online PSC | 2
| VV |  | Výpočet výměr je zpracován pomocí CAD produktů pro projektování. | [14 empty] | VV | 2 | 1 | True | 0 | ROZPOCET
| VV |  | KKN_DPS_01_D1-1 | [14 empty] | VV | 2 | 1 | True | 0 | ROZPOCET
| VV |  | "SN06.12 - 01_PP" 10,3 |  | 10.3 | [12 empty] | VV | 2 | 2 | True | 0 | ROZPOCET
| VV |  | Součet |  | 10.3 | [12 empty] | VV | 2 | 4 | True | 1 | ROZPOCET
19 | K | 342272245 | Příčky z pórobetonových tvárnic hladkých na tenké maltové lože objemová hmotnost do 500 kg/m3, tloušťka příčky 150 mm | m2 | 25.2 |  | 0 | CS ÚRS 2025 02 |  | zákl. přenesená |  | 0 | 0.07921 | 1.9961 | 0 | 0 | 4 | K | 2 |  |  |  | ROZPOCET | 0 | 0 | 0 | 0 | 0 | 4 | 0 | 4 | 38
| Online PSC |  | https://podminky.urs.cz/item/CS_URS_2025_02/342272245 | [14 empty] | Online PSC | 2
| VV |  | Výpočet výměr je zpracován pomocí CAD produktů pro projektování. | [14 empty] | VV | 2 | 1 | True | 0 | ROZPOCET
| VV |  | KKN_DPS_01_D1-1 | [14 empty] | VV | 2 | 1 | True | 0 | ROZPOCET
| VV |  | "SN06.32 - 01_PP" 6,1 |  | 6.1 | [12 empty] | VV | 2 | 2 | True | 0 | ROZPOCET
| VV |  | "SN06.32 - 01_PP" 3,5 |  | 3.5 | [12 empty] | VV | 2 | 2 | True | 0 | ROZPOCET
| VV |  | "SN06.32 - 01_PP" 2,9 |  | 2.9 | [12 empty] | VV | 2 | 2 | True | 0 | ROZPOCET
| VV |  | "SN06.32 - 01_PP" 3 |  | 3 | [12 empty] | VV | 2 | 2 | True | 0 | ROZPOCET
| VV |  | "SN06.32 - 01_PP" 3 |  | 3 | [12 empty] | VV | 2 | 2 | True | 0 | ROZPOCET
| VV |  | "SN06.32 - 01_PP" 3,3 |  | 3.3 | [12 empty] | VV | 2 | 2 | True | 0 | ROZPOCET
| VV |  | "SN06.32 - 01_PP" 3,4 |  | 3.4 | [12 empty] | VV | 2 | 2 | True | 0 | ROZPOCET
| VV |  | Součet |  | 25.2 | [12 empty] | VV | 2 | 4 | True | 1 | ROZPOCET
20 | K | 342291111 | Ukotvení příček polyuretanovou pěnou, tl. příčky do 100 mm | m | 39.89 |  | 0 | CS ÚRS 2025 02 |  | zákl. přenesená |  | 0 | 8e-05 | 0.0031912 | 0 | 0 | 4 | K | 2 |  |  |  | ROZPOCET | 0 | 0 | 0 | 0 | 0 | 4 | 0 | 4 | 40
| Online PSC |  | https://podminky.urs.cz/item/CS_URS_2025_02/342291111 | [14 empty] | Online PSC | 2
| VV |  | Výpočet výměr je zpracován pomocí CAD produktů pro projektování. | [14 empty] | VV | 2 | 1 | True | 0 | ROZPOCET
| VV |  | KKN_DPS_01_D1-1 | [14 empty] | VV | 2 | 1 | True | 0 | ROZPOCET
| VV |  | Ke stropu | [14 empty] | VV | 2 | 1 | True | 0 | ROZPOCET
| VV |  | Pórobeton tl. 50 mm | [14 empty] | VV | 2 | 1 | True | 0 | ROZPOCET
| VV |  | "SN06.02 - 01_PP" 5,63 |  | 5.63 | [12 empty] | VV | 2 | 2 | True | 0 | ROZPOCET
| VV |  | "SN06.02 - 01_PP" 5,47 |  | 5.47 | [12 empty] | VV | 2 | 2 | True | 0 | ROZPOCET
| VV |  | "SN06.02 - 01_PP" 3,4 |  | 3.4 | [12 empty] | VV | 2 | 2 | True | 0 | ROZPOCET
| VV |  | "SN06.02 - 01_PP" 3,82 |  | 3.82 | [12 empty] | VV | 2 | 2 | True | 0 | ROZPOCET
| VV |  | "SN06.02 - 01_PP" 2,81 |  | 2.81 | [12 empty] | VV | 2 | 2 | True | 0 | ROZPOCET
| VV |  | "SN06.02 - 01_PP" 3,56 |  | 3.56 | [12 empty] | VV | 2 | 2 | True | 0 | ROZPOCET
| VV |  | "SN06.02 - 01_PP" 2,19 |  | 2.19 | [12 empty] | VV | 2 | 2 | True | 0 | ROZPOCET
| VV |  | "SN06.02 - 01_PP" 3,31 |  | 3.31 | [12 empty] | VV | 2 | 2 | True | 0 | ROZPOCET
| VV |  | "SN06.02 - 01_PP" 6,66 |  | 6.66 | [12 empty] | VV | 2 | 2 | True | 0 | ROZPOCET
| VV |  | Mezisoučet |  | 36.85 | [12 empty] | VV | 2 | 3 | True | 0 | ROZPOCET
| VV |  | Pórobeton tl. 100 mm | [14 empty] | VV | 2 | 1 | True | 0 | ROZPOCET
| VV |  | "SN06.12 - 01_PP" 3,04 |  | 3.04 | [12 empty] | VV | 2 | 2 | True | 0 | ROZPOCET
| VV |  | Mezisoučet |  | 3.04 | [12 empty] | VV | 2 | 3 | True | 0 | ROZPOCET
| VV |  | Součet |  | 39.89 | [12 empty] | VV | 2 | 4 | True | 1 | ROZPOCET
21 | K | 342291112 | Ukotvení příček polyuretanovou pěnou, tl. příčky přes 100 mm | m | 195.59 |  | 0 | CS ÚRS 2025 02 |  | zákl. přenesená |  | 0 | 0.00012 | 0.023471 | 0 | 0 | 4 | K | 2 |  |  |  | ROZPOCET | 0 | 0 | 0 | 0 | 0 | 4 | 0 | 4 | 42
| Online PSC |  | https://podminky.urs.cz/item/CS_URS_2025_02/342291112 | [14 empty] | Online PSC | 2
| VV |  | Výpočet výměr je zpracován pomocí CAD produktů pro projektování. | [14 empty] | VV | 2 | 1 | True | 0 | ROZPOCET
| VV |  | KKN_DPS_01_D1-1 | [14 empty] | VV | 2 | 1 | True | 0 | ROZPOCET
| VV |  | Kotvení ke stropu | [14 empty] | VV | 2 | 1 | True | 0 | ROZPOCET
| VV |  | Keramické tl. 115 | [14 empty] | VV | 2 | 1 | True | 0 | ROZPOCET
| VV |  | "SN05.03 - 01_PP" 3,04 |  | 3.04 | [12 empty] | VV | 2 | 2 | True | 0 | ROZPOCET
| VV |  | "SN05.03 - 01_PP" 3,04 |  | 3.04 | [12 empty] | VV | 2 | 2 | True | 0 | ROZPOCET
| VV |  | "SN05.02 - 01_PP" 12,51 |  | 12.51 | [12 empty] | VV | 2 | 2 | True | 0 | ROZPOCET
| VV |  | "SN05.03 - 01_PP" 1,52 |  | 1.52 | [12 empty] | VV | 2 | 2 | True | 0 | ROZPOCET
| VV |  | "SN05.03 - 01_PP" 2,14 |  | 2.14 | [12 empty] | VV | 2 | 2 | True | 0 | ROZPOCET
| VV |  | "SN05.02 - 01_PP" 2,96 |  | 2.96 | [12 empty] | VV | 2 | 2 | True | 0 | ROZPOCET
| VV |  | "SN05.02 - 01_PP" 0,27 |  | 0.27 | [12 empty] | VV | 2 | 2 | True | 0 | ROZPOCET
| VV |  | "SN05.02 - 01_PP" 2,24 |  | 2.24 | [12 empty] | VV | 2 | 2 | True | 0 | ROZPOCET
| VV |  | "SN05.02 - 01_PP" 0,14 |  | 0.14 | [12 empty] | VV | 2 | 2 | True | 0 | ROZPOCET
| VV |  | "SN05.03 - 01_PP" 1,62 |  | 1.62 | [12 empty] | VV | 2 | 2 | True | 0 | ROZPOCET
| VV |  | "SN05.03 - 01_PP" 2,26 |  | 2.26 | [12 empty] | VV | 2 | 2 | True | 0 | ROZPOCET
| VV |  | "SN05.03 - 01_PP" 2,26 |  | 2.26 | [12 empty] | VV | 2 | 2 | True | 0 | ROZPOCET
| VV |  | "SN05.02 - 01_PP" 0,24 |  | 0.24 | [12 empty] | VV | 2 | 2 | True | 0 | ROZPOCET
| VV |  | "SN05.03 - 01_PP" 0,3 |  | 0.3 | [12 empty] | VV | 2 | 2 | True | 0 | ROZPOCET
| VV |  | "SN05.03 - 01_PP" 0,89 |  | 0.89 | [12 empty] | VV | 2 | 2 | True | 0 | ROZPOCET
| VV |  | "SN05.02 - 01_PP" 0,96 |  | 0.96 | [12 empty] | VV | 2 | 2 | True | 0 | ROZPOCET
| VV |  | "SN05.02 - 01_PP" 1,32 |  | 1.32 | [12 empty] | VV | 2 | 2 | True | 0 | ROZPOCET
| VV |  | "SN05.02 - 01_PP" 0,71 |  | 0.71 | [12 empty] | VV | 2 | 2 | True | 0 | ROZPOCET
| VV |  | "SN05.02 - 01_PP" 0,44 |  | 0.44 | [12 empty] | VV | 2 | 2 | True | 0 | ROZPOCET
| VV |  | "SN05.02 - 01_PP" 0,33 |  | 0.33 | [12 empty] | VV | 2 | 2 | True | 0 | ROZPOCET
| VV |  | "SN05.02 - 01_PP" 3,41 |  | 3.41 | [12 empty] | VV | 2 | 2 | True | 0 | ROZPOCET
| VV |  | "SN05.02 - 01_PP" 0,55 |  | 0.55 | [12 empty] | VV | 2 | 2 | True | 0 | ROZPOCET
| VV |  | "SN05.02 - 01_PP" 0,29 |  | 0.29 | [12 empty] | VV | 2 | 2 | True | 0 | ROZPOCET
| VV |  | Mezisoučet |  | 43.44 | [12 empty] | VV | 2 | 3 | True | 0 | ROZPOCET
| VV |  | Keramické tl. 140 mm | [14 empty] | VV | 2 | 1 | True | 0 | ROZPOCET
| VV |  | "SN05.13 - 01_PP" 12,7 |  | 12.7 | [12 empty] | VV | 2 | 2 | True | 0 | ROZPOCET
| VV |  | "SN05.13 - 01_PP" 3,04 |  | 3.04 | [12 empty] | VV | 2 | 2 | True | 0 | ROZPOCET
| VV |  | "SN05.13 - 01_PP" 6,55 |  | 6.55 | [12 empty] | VV | 2 | 2 | True | 0 | ROZPOCET
| VV |  | "SN05.13 - 01_PP" 4,85 |  | 4.85 | [12 empty] | VV | 2 | 2 | True | 0 | ROZPOCET
| VV |  | "SN05.13 - 01_PP" 2,26 |  | 2.26 | [12 empty] | VV | 2 | 2 | True | 0 | ROZPOCET
| VV |  | "SN05.13 - 01_PP" 3,45 |  | 3.45 | [12 empty] | VV | 2 | 2 | True | 0 | ROZPOCET
| VV |  | "SN05.13 - 01_PP" 0,3 |  | 0.3 | [12 empty] | VV | 2 | 2 | True | 0 | ROZPOCET
| VV |  | "SN05.13 - 01_PP" 0,3 |  | 0.3 | [12 empty] | VV | 2 | 2 | True | 0 | ROZPOCET
| VV |  | "SN05.12 - 01_PP" 11,77 |  | 11.77 | [12 empty] | VV | 2 | 2 | True | 0 | ROZPOCET
| VV |  | "SN05.12 - 01_PP" 0,74 |  | 0.74 | [12 empty] | VV | 2 | 2 | True | 0 | ROZPOCET
| VV |  | "SN05.12 - 01_PP" 0,09 |  | 0.09 | [12 empty] | VV | 2 | 2 | True | 0 | ROZPOCET
| VV |  | "SN05.11 - 01_PP" 0,98 |  | 0.98 | [12 empty] | VV | 2 | 2 | True | 0 | ROZPOCET
| VV |  | "SN05.13 - 01_PP" 0,3 |  | 0.3 | [12 empty] | VV | 2 | 2 | True | 0 | ROZPOCET
| VV |  | "SN05.13 - 01_PP" 1,07 |  | 1.07 | [12 empty] | VV | 2 | 2 | True | 0 | ROZPOCET
| VV |  | "SN05.13 - 01_PP" 0,7 |  | 0.7 | [12 empty] | VV | 2 | 2 | True | 0 | ROZPOCET
| VV |  | "SN05.13 - 01_PP" 0,82 |  | 0.82 | [12 empty] | VV | 2 | 2 | True | 0 | ROZPOCET
| VV |  | "SN05.13 - 01_PP" 0,82 |  | 0.82 | [12 empty] | VV | 2 | 2 | True | 0 | ROZPOCET
| VV |  | "SN05.12 - 01_PP" 1,76 |  | 1.76 | [12 empty] | VV | 2 | 2 | True | 0 | ROZPOCET
| VV |  | "SN05.12 - 01_PP" 0,43 |  | 0.43 | [12 empty] | VV | 2 | 2 | True | 0 | ROZPOCET
| VV |  | "SN05.12 - 01_PP" 0,43 |  | 0.43 | [12 empty] | VV | 2 | 2 | True | 0 | ROZPOCET
| VV |  | Mezisoučet |  | 53.36 | [12 empty] | VV | 2 | 3 | True | 0 | ROZPOCET
| VV |  | Keramické tl. 190 mm | [14 empty] | VV | 2 | 1 | True | 0 | ROZPOCET
| VV |  | "SN05.33 - 01_PP" 3,28 |  | 3.28 | [12 empty] | VV | 2 | 2 | True | 0 | ROZPOCET
| VV |  | "SN05.33 - 01_PP" 8,01 |  | 8.01 | [12 empty] | VV | 2 | 2 | True | 0 | ROZPOCET
| VV |  | "SN05.33 - 01_PP" 7,29 |  | 7.29 | [12 empty] | VV | 2 | 2 | True | 0 | ROZPOCET
| VV |  | "SN05.33 - 01_PP" 7,29 |  | 7.29 | [12 empty] | VV | 2 | 2 | True | 0 | ROZPOCET
| VV |  | "SN05.33 - 01_PP" 7,42 |  | 7.42 | [12 empty] | VV | 2 | 2 | True | 0 | ROZPOCET
| VV |  | "SN05.33 - 01_PP" 4,87 |  | 4.87 | [12 empty] | VV | 2 | 2 | True | 0 | ROZPOCET
| VV |  | "SN05.33 - 01_PP" 7,29 |  | 7.29 | [12 empty] | VV | 2 | 2 | True | 0 | ROZPOCET
| VV |  | "SN05.33 - 01_PP" 14,96 |  | 14.96 | [12 empty] | VV | 2 | 2 | True | 0 | ROZPOCET
| VV |  | "SN05.33 - 01_PP" 7,42 |  | 7.42 | [12 empty] | VV | 2 | 2 | True | 0 | ROZPOCET
| VV |  | "SN05.33 - 01_PP" 7,29 |  | 7.29 | [12 empty] | VV | 2 | 2 | True | 0 | ROZPOCET
| VV |  | "SN05.33 - 01_PP" 7,29 |  | 7.29 | [12 empty] | VV | 2 | 2 | True | 0 | ROZPOCET
| VV |  | "SN05.33 - 01_PP" 8,38 |  | 8.38 | [12 empty] | VV | 2 | 2 | True | 0 | ROZPOCET
| VV |  | Mezisoučet |  | 90.79 | [12 empty] | VV | 2 | 3 | True | 0 | ROZPOCET
| VV |  | Pórobeton tl. 150 mm | [14 empty] | VV | 2 | 1 | True | 0 | ROZPOCET
| VV |  | "SN06.32 - 01_PP" 1,78 |  | 1.78 | [12 empty] | VV | 2 | 2 | True | 0 | ROZPOCET
| VV |  | "SN06.32 - 01_PP" 1 |  | 1 | [12 empty] | VV | 2 | 2 | True | 0 | ROZPOCET
| VV |  | "SN06.32 - 01_PP" 1 |  | 1 | [12 empty] | VV | 2 | 2 | True | 0 | ROZPOCET
| VV |  | "SN06.32 - 01_PP" 0,98 |  | 0.98 | [12 empty] | VV | 2 | 2 | True | 0 | ROZPOCET
| VV |  | "SN06.32 - 01_PP" 0,98 |  | 0.98 | [12 empty] | VV | 2 | 2 | True | 0 | ROZPOCET
| VV |  | "SN06.32 - 01_PP" 1,15 |  | 1.15 | [12 empty] | VV | 2 | 2 | True | 0 | ROZPOCET
| VV |  | "SN06.32 - 01_PP" 1,11 |  | 1.11 | [12 empty] | VV | 2 | 2 | True | 0 | ROZPOCET
| VV |  | Mezisoučet |  | 8 | [12 empty] | VV | 2 | 3 | True | 0 | ROZPOCET
| VV |  | Součet |  | 195.59 | [12 empty] | VV | 2 | 4 | True | 1 | ROZPOCET
22 | K | 342291131 | Ukotvení příček plochými kotvami, do konstrukce betonové | m | 505.04 |  | 0 | CS ÚRS 2025 02 |  | zákl. přenesená |  | 0 | 0.0002 | 0.10101 | 0 | 0 | 4 | K | 2 |  |  |  | ROZPOCET | 0 | 0 | 0 | 0 | 0 | 4 | 0 | 4 | 44
| Online PSC |  | https://podminky.urs.cz/item/CS_URS_2025_02/342291131 | [14 empty] | Online PSC | 2
| VV |  | Výpočet výměr je zpracován pomocí CAD produktů pro projektování. | [14 empty] | VV | 2 | 1 | True | 0 | ROZPOCET
| VV |  | KKN_DPS_01_D1-1 | [14 empty] | VV | 2 | 1 | True | 0 | ROZPOCET
| VV |  | Keramické příčky | [14 empty] | VV | 2 | 1 | True | 0 | ROZPOCET
| VV |  | "SN05.33 - 01_PP" 7,16 |  | 7.16 | [12 empty] | VV | 2 | 2 | True | 0 | ROZPOCET
| VV |  | "SN05.33 - 01_PP" 7,16 |  | 7.16 | [12 empty] | VV | 2 | 2 | True | 0 | ROZPOCET
| VV |  | "SN05.33 - 01_PP" 7,16 |  | 7.16 | [12 empty] | VV | 2 | 2 | True | 0 | ROZPOCET
| VV |  | "SN05.33 - 01_PP" 7,16 |  | 7.16 | [12 empty] | VV | 2 | 2 | True | 0 | ROZPOCET
| VV |  | "SN05.33 - 01_PP" 7,16 |  | 7.16 | [12 empty] | VV | 2 | 2 | True | 0 | ROZPOCET
| VV |  | "SN05.33 - 01_PP" 7,16 |  | 7.16 | [12 empty] | VV | 2 | 2 | True | 0 | ROZPOCET
| VV |  | "SN05.33 - 01_PP" 7,16 |  | 7.16 | [12 empty] | VV | 2 | 2 | True | 0 | ROZPOCET
| VV |  | "SN05.33 - 01_PP" 7,16 |  | 7.16 | [12 empty] | VV | 2 | 2 | True | 0 | ROZPOCET
| VV |  | "SN05.33 - 01_PP" 7,16 |  | 7.16 | [12 empty] | VV | 2 | 2 | True | 0 | ROZPOCET
| VV |  | "SN05.33 - 01_PP" 7,16 |  | 7.16 | [12 empty] | VV | 2 | 2 | True | 0 | ROZPOCET
| VV |  | "SN05.33 - 01_PP" 7,16 |  | 7.16 | [12 empty] | VV | 2 | 2 | True | 0 | ROZPOCET
| VV |  | "SN05.13 - 01_PP" 7,16 |  | 7.16 | [12 empty] | VV | 2 | 2 | True | 0 | ROZPOCET
| VV |  | "SN05.13 - 01_PP" 7,16 |  | 7.16 | [12 empty] | VV | 2 | 2 | True | 0 | ROZPOCET
| VV |  | "SN05.03 - 01_PP" 7,16 |  | 7.16 | [12 empty] | VV | 2 | 2 | True | 0 | ROZPOCET
| VV |  | "SN05.03 - 01_PP" 7,16 |  | 7.16 | [12 empty] | VV | 2 | 2 | True | 0 | ROZPOCET
| VV |  | "SN05.02 - 01_PP" 7,16 |  | 7.16 | [12 empty] | VV | 2 | 2 | True | 0 | ROZPOCET
| VV |  | "SN05.03 - 01_PP" 7,1 |  | 7.1 | [12 empty] | VV | 2 | 2 | True | 0 | ROZPOCET
| VV |  | "SN05.03 - 01_PP" 7,1 |  | 7.1 | [12 empty] | VV | 2 | 2 | True | 0 | ROZPOCET
| VV |  | "SN05.02 - 01_PP" 7,16 |  | 7.16 | [12 empty] | VV | 2 | 2 | True | 0 | ROZPOCET
| VV |  | "SN05.02 - 01_PP" 7,16 |  | 7.16 | [12 empty] | VV | 2 | 2 | True | 0 | ROZPOCET
| VV |  | "SN05.02 - 01_PP" 7 |  | 7 | [12 empty] | VV | 2 | 2 | True | 0 | ROZPOCET
| VV |  | "SN05.02 - 01_PP" 7 |  | 7 | [12 empty] | VV | 2 | 2 | True | 0 | ROZPOCET
| VV |  | "SN05.03 - 01_PP" 7,16 |  | 7.16 | [12 empty] | VV | 2 | 2 | True | 0 | ROZPOCET
| VV |  | "SN05.13 - 01_PP" 7,16 |  | 7.16 | [12 empty] | VV | 2 | 2 | True | 0 | ROZPOCET
| VV |  | "SN05.13 - 01_PP" 7,16 |  | 7.16 | [12 empty] | VV | 2 | 2 | True | 0 | ROZPOCET
| VV |  | "SN05.03 - 01_PP" 7,16 |  | 7.16 | [12 empty] | VV | 2 | 2 | True | 0 | ROZPOCET
| VV |  | "SN05.03 - 01_PP" 7,16 |  | 7.16 | [12 empty] | VV | 2 | 2 | True | 0 | ROZPOCET
| VV |  | "SN05.13 - 01_PP" 7,16 |  | 7.16 | [12 empty] | VV | 2 | 2 | True | 0 | ROZPOCET
| VV |  | "SN05.02 - 01_PP" 7,16 |  | 7.16 | [12 empty] | VV | 2 | 2 | True | 0 | ROZPOCET
| VV |  | "SN05.13 - 01_PP" 7,16 |  | 7.16 | [12 empty] | VV | 2 | 2 | True | 0 | ROZPOCET
| VV |  | "SN05.13 - 01_PP" 7,16 |  | 7.16 | [12 empty] | VV | 2 | 2 | True | 0 | ROZPOCET
| VV |  | "SN05.13 - 01_PP" 7,16 |  | 7.16 | [12 empty] | VV | 2 | 2 | True | 0 | ROZPOCET
| VV |  | "SN05.33 - 01_PP" 7,16 |  | 7.16 | [12 empty] | VV | 2 | 2 | True | 0 | ROZPOCET
| VV |  | "SN05.12 - 01_PP" 4,6 |  | 4.6 | [12 empty] | VV | 2 | 2 | True | 0 | ROZPOCET
| VV |  | "SN05.03 - 01_PP" 7,1 |  | 7.1 | [12 empty] | VV | 2 | 2 | True | 0 | ROZPOCET
| VV |  | "SN05.03 - 01_PP" 7,1 |  | 7.1 | [12 empty] | VV | 2 | 2 | True | 0 | ROZPOCET
| VV |  | "SN05.12 - 01_PP" 7,6 |  | 7.6 | [12 empty] | VV | 2 | 2 | True | 0 | ROZPOCET
| VV |  | "SN05.12 - 01_PP" 7,16 |  | 7.16 | [12 empty] | VV | 2 | 2 | True | 0 | ROZPOCET
| VV |  | "SN05.11 - 01_PP" 7,16 |  | 7.16 | [12 empty] | VV | 2 | 2 | True | 0 | ROZPOCET
| VV |  | "SN05.13 - 01_PP" 7,16 |  | 7.16 | [12 empty] | VV | 2 | 2 | True | 0 | ROZPOCET
| VV |  | "SN05.13 - 01_PP" 7,16 |  | 7.16 | [12 empty] | VV | 2 | 2 | True | 0 | ROZPOCET
| VV |  | "SN05.13 - 01_PP" 7,16 |  | 7.16 | [12 empty] | VV | 2 | 2 | True | 0 | ROZPOCET
| VV |  | "SN05.13 - 01_PP" 7,16 |  | 7.16 | [12 empty] | VV | 2 | 2 | True | 0 | ROZPOCET
| VV |  | "SN05.13 - 01_PP" 7,16 |  | 7.16 | [12 empty] | VV | 2 | 2 | True | 0 | ROZPOCET
| VV |  | "SN05.02 - 01_PP" 7,16 |  | 7.16 | [12 empty] | VV | 2 | 2 | True | 0 | ROZPOCET
| VV |  | "SN05.12 - 01_PP" 7,16 |  | 7.16 | [12 empty] | VV | 2 | 2 | True | 0 | ROZPOCET
| VV |  | "SN05.12 - 01_PP" 7,16 |  | 7.16 | [12 empty] | VV | 2 | 2 | True | 0 | ROZPOCET
| VV |  | "SN05.12 - 01_PP" 7,16 |  | 7.16 | [12 empty] | VV | 2 | 2 | True | 0 | ROZPOCET
| VV |  | "SN05.02 - 01_PP" 7,16 |  | 7.16 | [12 empty] | VV | 2 | 2 | True | 0 | ROZPOCET
| VV |  | "SN05.02 - 01_PP" 7,16 |  | 7.16 | [12 empty] | VV | 2 | 2 | True | 0 | ROZPOCET
| VV |  | "SN05.02 - 01_PP" 7,16 |  | 7.16 | [12 empty] | VV | 2 | 2 | True | 0 | ROZPOCET
| VV |  | "SN05.02 - 01_PP" 7,16 |  | 7.16 | [12 empty] | VV | 2 | 2 | True | 0 | ROZPOCET
| VV |  | "SN05.02 - 01_PP" 7,16 |  | 7.16 | [12 empty] | VV | 2 | 2 | True | 0 | ROZPOCET
| VV |  | "SN05.02 - 01_PP" 7,16 |  | 7.16 | [12 empty] | VV | 2 | 2 | True | 0 | ROZPOCET
| VV |  | "SN05.02 - 01_PP" 7,16 |  | 7.16 | [12 empty] | VV | 2 | 2 | True | 0 | ROZPOCET
| VV |  | Mezisoučet |  | 391.12 | [12 empty] | VV | 2 | 3 | True | 0 | ROZPOCET
| VV |  | Pórobeton | [14 empty] | VV | 2 | 1 | True | 0 | ROZPOCET
| VV |  | "SN06.32 - 01_PP" 7,16 |  | 7.16 | [12 empty] | VV | 2 | 2 | True | 0 | ROZPOCET
| VV |  | "SN06.32 - 01_PP" 7,16 |  | 7.16 | [12 empty] | VV | 2 | 2 | True | 0 | ROZPOCET
| VV |  | "SN06.32 - 01_PP" 7,16 |  | 7.16 | [12 empty] | VV | 2 | 2 | True | 0 | ROZPOCET
| VV |  | "SN06.32 - 01_PP" 7,16 |  | 7.16 | [12 empty] | VV | 2 | 2 | True | 0 | ROZPOCET
| VV |  | "SN06.12 - 01_PP" 7,16 |  | 7.16 | [12 empty] | VV | 2 | 2 | True | 0 | ROZPOCET
| VV |  | "SN06.32 - 01_PP" 7,16 |  | 7.16 | [12 empty] | VV | 2 | 2 | True | 0 | ROZPOCET
| VV |  | "SN06.32 - 01_PP" 7,16 |  | 7.16 | [12 empty] | VV | 2 | 2 | True | 0 | ROZPOCET
| VV |  | "SN06.32 - 01_PP" 7,16 |  | 7.16 | [12 empty] | VV | 2 | 2 | True | 0 | ROZPOCET
| VV |  | "SN06.02 - 01_PP" 7,16 |  | 7.16 | [12 empty] | VV | 2 | 2 | True | 0 | ROZPOCET
| VV |  | "SN06.02 - 01_PP" 7,16 |  | 7.16 | [12 empty] | VV | 2 | 2 | True | 0 | ROZPOCET
| VV |  | "SN06.02 - 01_PP" 5,66 |  | 5.66 | [12 empty] | VV | 2 | 2 | True | 0 | ROZPOCET
| VV |  | "SN06.02 - 01_PP" 6,26 |  | 6.26 | [12 empty] | VV | 2 | 2 | True | 0 | ROZPOCET
| VV |  | "SN06.02 - 01_PP" 5,66 |  | 5.66 | [12 empty] | VV | 2 | 2 | True | 0 | ROZPOCET
| VV |  | "SN06.02 - 01_PP" 5,66 |  | 5.66 | [12 empty] | VV | 2 | 2 | True | 0 | ROZPOCET
| VV |  | "SN06.02 - 01_PP" 5,66 |  | 5.66 | [12 empty] | VV | 2 | 2 | True | 0 | ROZPOCET
| VV |  | "SN06.02 - 01_PP" 7,16 |  | 7.16 | [12 empty] | VV | 2 | 2 | True | 0 | ROZPOCET
| VV |  | "SN06.02 - 01_PP" 6,26 |  | 6.26 | [12 empty] | VV | 2 | 2 | True | 0 | ROZPOCET
| VV |  | Mezisoučet |  | 113.92 | [12 empty] | VV | 2 | 3 | True | 0 | ROZPOCET
| VV |  | Součet |  | 505.04 | [12 empty] | VV | 2 | 4 | True | 1 | ROZPOCET
23 | K | 342291141 | Ukotvení příček expanzní maltou, tl. příčky do 100 mm | m | 39.89 |  | 0 | CS ÚRS 2025 02 |  | zákl. přenesená |  | 0 | 0.00204 | 0.081376 | 0 | 0 | 4 | K | 2 |  |  |  | ROZPOCET | 0 | 0 | 0 | 0 | 0 | 4 | 0 | 4 | 46
| Online PSC |  | https://podminky.urs.cz/item/CS_URS_2025_02/342291141 | [14 empty] | Online PSC | 2
| VV |  | Výpočet výměr je zpracován pomocí CAD produktů pro projektování. | [14 empty] | VV | 2 | 1 | True | 0 | ROZPOCET
| VV |  | KKN_DPS_01_D1-1 | [14 empty] | VV | 2 | 1 | True | 0 | ROZPOCET
| VV |  | K podlaze | [14 empty] | VV | 2 | 1 | True | 0 | ROZPOCET
| VV |  | Pórobeton tl. 50 mm | [14 empty] | VV | 2 | 1 | True | 0 | ROZPOCET
| VV |  | "SN06.02 - 01_PP" 5,63 |  | 5.63 | [12 empty] | VV | 2 | 2 | True | 0 | ROZPOCET
| VV |  | "SN06.02 - 01_PP" 5,47 |  | 5.47 | [12 empty] | VV | 2 | 2 | True | 0 | ROZPOCET
| VV |  | "SN06.02 - 01_PP" 3,4 |  | 3.4 | [12 empty] | VV | 2 | 2 | True | 0 | ROZPOCET
| VV |  | "SN06.02 - 01_PP" 3,82 |  | 3.82 | [12 empty] | VV | 2 | 2 | True | 0 | ROZPOCET
| VV |  | "SN06.02 - 01_PP" 2,81 |  | 2.81 | [12 empty] | VV | 2 | 2 | True | 0 | ROZPOCET
| VV |  | "SN06.02 - 01_PP" 3,56 |  | 3.56 | [12 empty] | VV | 2 | 2 | True | 0 | ROZPOCET
| VV |  | "SN06.02 - 01_PP" 2,19 |  | 2.19 | [12 empty] | VV | 2 | 2 | True | 0 | ROZPOCET
| VV |  | "SN06.02 - 01_PP" 3,31 |  | 3.31 | [12 empty] | VV | 2 | 2 | True | 0 | ROZPOCET
| VV |  | "SN06.02 - 01_PP" 6,66 |  | 6.66 | [12 empty] | VV | 2 | 2 | True | 0 | ROZPOCET
| VV |  | Mezisoučet |  | 36.85 | [12 empty] | VV | 2 | 3 | True | 0 | ROZPOCET
| VV |  | Pórbeton tl. 100 mm | [14 empty] | VV | 2 | 1 | True | 0 | ROZPOCET
| VV |  | "SN06.12 - 01_PP" 3,04 |  | 3.04 | [12 empty] | VV | 2 | 2 | True | 0 | ROZPOCET
| VV |  | Mezisoučet |  | 3.04 | [12 empty] | VV | 2 | 3 | True | 0 | ROZPOCET
| VV |  | Součet |  | 39.89 | [12 empty] | VV | 2 | 4 | True | 1 | ROZPOCET
24 | K | 342291143 | Ukotvení příček expanzní maltou, tl. příčky přes 100 mm | m | 104.8 |  | 0 | CS ÚRS 2025 02 |  | zákl. přenesená |  | 0 | 0.00306 | 0.32069 | 0 | 0 | 4 | K | 2 |  |  |  | ROZPOCET | 0 | 0 | 0 | 0 | 0 | 4 | 0 | 4 | 48
| Online PSC |  | https://podminky.urs.cz/item/CS_URS_2025_02/342291143 | [14 empty] | Online PSC | 2
| VV |  | Výpočet výměr je zpracován pomocí CAD produktů pro projektování. | [14 empty] | VV | 2 | 1 | True | 0 | ROZPOCET
| VV |  | KKN_DPS_01_D1-1 | [14 empty] | VV | 2 | 1 | True | 0 | ROZPOCET
| VV |  | K podlaze | [14 empty] | VV | 2 | 1 | True | 0 | ROZPOCET
| VV |  | Keramické tl. 115 | [14 empty] | VV | 2 | 1 | True | 0 | ROZPOCET
| VV |  | "SN05.03 - 01_PP" 3,04 |  | 3.04 | [12 empty] | VV | 2 | 2 | True | 0 | ROZPOCET
| VV |  | "SN05.03 - 01_PP" 3,04 |  | 3.04 | [12 empty] | VV | 2 | 2 | True | 0 | ROZPOCET
| VV |  | "SN05.02 - 01_PP" 12,51 |  | 12.51 | [12 empty] | VV | 2 | 2 | True | 0 | ROZPOCET
| VV |  | "SN05.03 - 01_PP" 1,52 |  | 1.52 | [12 empty] | VV | 2 | 2 | True | 0 | ROZPOCET
| VV |  | "SN05.03 - 01_PP" 2,14 |  | 2.14 | [12 empty] | VV | 2 | 2 | True | 0 | ROZPOCET
| VV |  | "SN05.02 - 01_PP" 2,96 |  | 2.96 | [12 empty] | VV | 2 | 2 | True | 0 | ROZPOCET
| VV |  | "SN05.02 - 01_PP" 0,27 |  | 0.27 | [12 empty] | VV | 2 | 2 | True | 0 | ROZPOCET
| VV |  | "SN05.02 - 01_PP" 2,24 |  | 2.24 | [12 empty] | VV | 2 | 2 | True | 0 | ROZPOCET
| VV |  | "SN05.02 - 01_PP" 0,14 |  | 0.14 | [12 empty] | VV | 2 | 2 | True | 0 | ROZPOCET
| VV |  | "SN05.03 - 01_PP" 1,62 |  | 1.62 | [12 empty] | VV | 2 | 2 | True | 0 | ROZPOCET
| VV |  | "SN05.03 - 01_PP" 2,26 |  | 2.26 | [12 empty] | VV | 2 | 2 | True | 0 | ROZPOCET
| VV |  | "SN05.03 - 01_PP" 2,26 |  | 2.26 | [12 empty] | VV | 2 | 2 | True | 0 | ROZPOCET
| VV |  | "SN05.02 - 01_PP" 0,24 |  | 0.24 | [12 empty] | VV | 2 | 2 | True | 0 | ROZPOCET
| VV |  | "SN05.03 - 01_PP" 0,3 |  | 0.3 | [12 empty] | VV | 2 | 2 | True | 0 | ROZPOCET
| VV |  | "SN05.03 - 01_PP" 0,89 |  | 0.89 | [12 empty] | VV | 2 | 2 | True | 0 | ROZPOCET
| VV |  | "SN05.02 - 01_PP" 0,96 |  | 0.96 | [12 empty] | VV | 2 | 2 | True | 0 | ROZPOCET
| VV |  | "SN05.02 - 01_PP" 1,32 |  | 1.32 | [12 empty] | VV | 2 | 2 | True | 0 | ROZPOCET
| VV |  | "SN05.02 - 01_PP" 0,71 |  | 0.71 | [12 empty] | VV | 2 | 2 | True | 0 | ROZPOCET
| VV |  | "SN05.02 - 01_PP" 0,44 |  | 0.44 | [12 empty] | VV | 2 | 2 | True | 0 | ROZPOCET
| VV |  | "SN05.02 - 01_PP" 0,33 |  | 0.33 | [12 empty] | VV | 2 | 2 | True | 0 | ROZPOCET
| VV |  | "SN05.02 - 01_PP" 3,41 |  | 3.41 | [12 empty] | VV | 2 | 2 | True | 0 | ROZPOCET
| VV |  | "SN05.02 - 01_PP" 0,55 |  | 0.55 | [12 empty] | VV | 2 | 2 | True | 0 | ROZPOCET
| VV |  | "SN05.02 - 01_PP" 0,29 |  | 0.29 | [12 empty] | VV | 2 | 2 | True | 0 | ROZPOCET
| VV |  | Mezisoučet |  | 43.44 | [12 empty] | VV | 2 | 3 | True | 0 | ROZPOCET
| VV |  | Keramické tl. 140 mm | [14 empty] | VV | 2 | 1 | True | 0 | ROZPOCET
| VV |  | "SN05.13 - 01_PP" 12,7 |  | 12.7 | [12 empty] | VV | 2 | 2 | True | 0 | ROZPOCET
| VV |  | "SN05.13 - 01_PP" 3,04 |  | 3.04 | [12 empty] | VV | 2 | 2 | True | 0 | ROZPOCET
| VV |  | "SN05.13 - 01_PP" 6,55 |  | 6.55 | [12 empty] | VV | 2 | 2 | True | 0 | ROZPOCET
| VV |  | "SN05.13 - 01_PP" 4,85 |  | 4.85 | [12 empty] | VV | 2 | 2 | True | 0 | ROZPOCET
| VV |  | "SN05.13 - 01_PP" 2,26 |  | 2.26 | [12 empty] | VV | 2 | 2 | True | 0 | ROZPOCET
| VV |  | "SN05.13 - 01_PP" 3,45 |  | 3.45 | [12 empty] | VV | 2 | 2 | True | 0 | ROZPOCET
| VV |  | "SN05.13 - 01_PP" 0,3 |  | 0.3 | [12 empty] | VV | 2 | 2 | True | 0 | ROZPOCET
| VV |  | "SN05.13 - 01_PP" 0,3 |  | 0.3 | [12 empty] | VV | 2 | 2 | True | 0 | ROZPOCET
| VV |  | "SN05.12 - 01_PP" 11,77 |  | 11.77 | [12 empty] | VV | 2 | 2 | True | 0 | ROZPOCET
| VV |  | "SN05.12 - 01_PP" 0,74 |  | 0.74 | [12 empty] | VV | 2 | 2 | True | 0 | ROZPOCET
| VV |  | "SN05.12 - 01_PP" 0,09 |  | 0.09 | [12 empty] | VV | 2 | 2 | True | 0 | ROZPOCET
| VV |  | "SN05.11 - 01_PP" 0,98 |  | 0.98 | [12 empty] | VV | 2 | 2 | True | 0 | ROZPOCET
| VV |  | "SN05.13 - 01_PP" 0,3 |  | 0.3 | [12 empty] | VV | 2 | 2 | True | 0 | ROZPOCET
| VV |  | "SN05.13 - 01_PP" 1,07 |  | 1.07 | [12 empty] | VV | 2 | 2 | True | 0 | ROZPOCET
| VV |  | "SN05.13 - 01_PP" 0,7 |  | 0.7 | [12 empty] | VV | 2 | 2 | True | 0 | ROZPOCET
| VV |  | "SN05.13 - 01_PP" 0,82 |  | 0.82 | [12 empty] | VV | 2 | 2 | True | 0 | ROZPOCET
| VV |  | "SN05.13 - 01_PP" 0,82 |  | 0.82 | [12 empty] | VV | 2 | 2 | True | 0 | ROZPOCET
| VV |  | "SN05.12 - 01_PP" 1,76 |  | 1.76 | [12 empty] | VV | 2 | 2 | True | 0 | ROZPOCET
| VV |  | "SN05.12 - 01_PP" 0,43 |  | 0.43 | [12 empty] | VV | 2 | 2 | True | 0 | ROZPOCET
| VV |  | "SN05.12 - 01_PP" 0,43 |  | 0.43 | [12 empty] | VV | 2 | 2 | True | 0 | ROZPOCET
| VV |  | Mezisoučet |  | 53.36 | [12 empty] | VV | 2 | 3 | True | 0 | ROZPOCET
| VV |  | Pórobeton tl. 150 mm | [14 empty] | VV | 2 | 1 | True | 0 | ROZPOCET
| VV |  | "SN06.32 - 01_PP" 1,78 |  | 1.78 | [12 empty] | VV | 2 | 2 | True | 0 | ROZPOCET
| VV |  | "SN06.32 - 01_PP" 1 |  | 1 | [12 empty] | VV | 2 | 2 | True | 0 | ROZPOCET
| VV |  | "SN06.32 - 01_PP" 1 |  | 1 | [12 empty] | VV | 2 | 2 | True | 0 | ROZPOCET
| VV |  | "SN06.32 - 01_PP" 0,98 |  | 0.98 | [12 empty] | VV | 2 | 2 | True | 0 | ROZPOCET
| VV |  | "SN06.32 - 01_PP" 0,98 |  | 0.98 | [12 empty] | VV | 2 | 2 | True | 0 | ROZPOCET
| VV |  | "SN06.32 - 01_PP" 1,15 |  | 1.15 | [12 empty] | VV | 2 | 2 | True | 0 | ROZPOCET
| VV |  | "SN06.32 - 01_PP" 1,11 |  | 1.11 | [12 empty] | VV | 2 | 2 | True | 0 | ROZPOCET
| VV |  | Mezisoučet |  | 8 | [12 empty] | VV | 2 | 3 | True | 0 | ROZPOCET
| VV |  | Součet |  | 104.8 | [12 empty] | VV | 2 | 4 | True | 1 | ROZPOCET
25 | K | 346244381 | Plentování ocelových válcovaných nosníků jednostranné cihlami na maltu, výška stojiny do 200 mm | m2 | 1.425 |  | 0 | CS ÚRS 2025 02 |  | zákl. přenesená |  | 0 | 0.17818 | 0.25391 | 0 | 0 | 4 | K | 2 |  |  |  | ROZPOCET | 0 | 0 | 0 | 0 | 0 | 4 | 0 | 4 | 50
| Online PSC |  | https://podminky.urs.cz/item/CS_URS_2025_02/346244381 | [14 empty] | Online PSC | 2
| VV |  | Výpočet výměr je zpracován pomocí CAD produktů pro projektování. | [14 empty] | VV | 2 | 1 | True | 0 | ROZPOCET
| VV |  | KKN_DPS_01_D1-1 | [14 empty] | VV | 2 | 1 | True | 0 | ROZPOCET
| VV |  | "PA06.06 - 01_PP" 0,294 |  | 0.294 | [12 empty] | VV | 2 | 2 | True | 0 | ROZPOCET
| VV |  | "PA06.13 - 01_PP" 0,7112 |  | 0.711 | [12 empty] | VV | 2 | 2 | True | 0 | ROZPOCET
| VV |  | "PA06.25 - 01_PP" 0,05 |  | 0.05 | [12 empty] | VV | 2 | 2 | True | 0 | ROZPOCET
| VV |  | "PA06.26 - 01_PP" 0,075 |  | 0.075 | [12 empty] | VV | 2 | 2 | True | 0 | ROZPOCET
| VV |  | "PA06.27 - 01_PP" 0,05 |  | 0.05 | [12 empty] | VV | 2 | 2 | True | 0 | ROZPOCET
| VV |  | "PA06.28 - 01_PP" 0,075 |  | 0.075 | [12 empty] | VV | 2 | 2 | True | 0 | ROZPOCET
| VV |  | "PA06.29 - 01_PP" 0,05 |  | 0.05 | [12 empty] | VV | 2 | 2 | True | 0 | ROZPOCET
| VV |  | "PA06.30 - 01_PP" 0,06 |  | 0.06 | [12 empty] | VV | 2 | 2 | True | 0 | ROZPOCET
| VV |  | "PA06.31 - 01_PP" 0,06 |  | 0.06 | [12 empty] | VV | 2 | 2 | True | 0 | ROZPOCET
| VV |  | Součet |  | 1.425 | [12 empty] | VV | 2 | 4 | True | 1 | ROZPOCET
26 | K | 346272216 | Přizdívky z pórobetonových tvárnic objemová hmotnost do 500 kg/m3, na tenké maltové lože, tloušťka přizdívky 50 mm | m2 | 83.3 |  | 0 | CS ÚRS 2025 02 |  | zákl. přenesená |  | 0 | 0.04567 | 3.8043 | 0 | 0 | 4 | K | 2 |  |  |  | ROZPOCET | 0 | 0 | 0 | 0 | 0 | 4 | 0 | 4 | 52
| Online PSC |  | https://podminky.urs.cz/item/CS_URS_2025_02/346272216 | [14 empty] | Online PSC | 2
| VV |  | Výpočet výměr je zpracován pomocí CAD produktů pro projektování. | [14 empty] | VV | 2 | 1 | True | 0 | ROZPOCET
| VV |  | KKN_DPS_01_D1-1 | [14 empty] | VV | 2 | 1 | True | 0 | ROZPOCET
| VV |  | "SN06.02 - 01_PP" 19,3 |  | 19.3 | [12 empty] | VV | 2 | 2 | True | 0 | ROZPOCET
| VV |  | "SN06.02 - 01_PP" 19,4 |  | 19.4 | [12 empty] | VV | 2 | 2 | True | 0 | ROZPOCET
| VV |  | "SN06.02 - 01_PP" 4,1 |  | 4.1 | [12 empty] | VV | 2 | 2 | True | 0 | ROZPOCET
| VV |  | "SN06.02 - 01_PP" 5,5 |  | 5.5 | [12 empty] | VV | 2 | 2 | True | 0 | ROZPOCET
| VV |  | "SN06.02 - 01_PP" 2,9 |  | 2.9 | [12 empty] | VV | 2 | 2 | True | 0 | ROZPOCET
| VV |  | "SN06.02 - 01_PP" 4,2 |  | 4.2 | [12 empty] | VV | 2 | 2 | True | 0 | ROZPOCET
| VV |  | "SN06.02 - 01_PP" 2,9 |  | 2.9 | [12 empty] | VV | 2 | 2 | True | 0 | ROZPOCET
| VV |  | "SN06.02 - 01_PP" 11,3 |  | 11.3 | [12 empty] | VV | 2 | 2 | True | 0 | ROZPOCET
| VV |  | "SN06.02 - 01_PP" 13,7 |  | 13.7 | [12 empty] | VV | 2 | 2 | True | 0 | ROZPOCET
| VV |  | Součet |  | 83.3 | [12 empty] | VV | 2 | 4 | True | 1 | ROZPOCET
27 | K | 346481111 | Zaplentování rýh, potrubí, válcovaných nosníků, výklenků nebo nik jakéhokoliv tvaru, na maltu ve stěnách nebo před stěnami rabicovým pletivem | m2 | 2.139 |  | 0 | CS ÚRS 2025 02 |  | zákl. přenesená |  | 0 | 0.00785 | 0.016791 | 0 | 0 | 4 | K | 2 |  |  |  | ROZPOCET | 0 | 0 | 0 | 0 | 0 | 4 | 0 | 4 | 54
| Online PSC |  | https://podminky.urs.cz/item/CS_URS_2025_02/346481111 | [14 empty] | Online PSC | 2
| VV |  | Výpočet výměr je zpracován pomocí CAD produktů pro projektování. | [14 empty] | VV | 2 | 1 | True | 0 | ROZPOCET
| VV |  | KKN_DPS_01_D1-1 | [14 empty] | VV | 2 | 1 | True | 0 | ROZPOCET
| VV |  | "PA06.06 - 01_PP" 0,441 |  | 0.441 | [12 empty] | VV | 2 | 2 | True | 0 | ROZPOCET
| VV |  | "PA06.13 - 01_PP" 1,0668 |  | 1.067 | [12 empty] | VV | 2 | 2 | True | 0 | ROZPOCET
| VV |  | "PA06.25 - 01_PP" 0,075 |  | 0.075 | [12 empty] | VV | 2 | 2 | True | 0 | ROZPOCET
| VV |  | "PA06.26 - 01_PP" 0,1125 |  | 0.113 | [12 empty] | VV | 2 | 2 | True | 0 | ROZPOCET
| VV |  | "PA06.27 - 01_PP" 0,075 |  | 0.075 | [12 empty] | VV | 2 | 2 | True | 0 | ROZPOCET
| VV |  | "PA06.28 - 01_PP" 0,1125 |  | 0.113 | [12 empty] | VV | 2 | 2 | True | 0 | ROZPOCET
| VV |  | "PA06.29 - 01_PP" 0,075 |  | 0.075 | [12 empty] | VV | 2 | 2 | True | 0 | ROZPOCET
| VV |  | "PA06.30 - 01_PP" 0,09 |  | 0.09 | [12 empty] | VV | 2 | 2 | True | 0 | ROZPOCET
| VV |  | "PA06.31 - 01_PP" 0,09 |  | 0.09 | [12 empty] | VV | 2 | 2 | True | 0 | ROZPOCET
| VV |  | Součet |  | 2.139 | [12 empty] | VV | 2 | 4 | True | 1 | ROZPOCET
| D | 5 | Komunikace pozemní |  |  |  | 0 |  |  |  |  | 0 |  | 1.7066 |  | 0 | 1 | D | 1 |  |  |  | ROZPOCET | [6 empty] | 0
28 | K | 564861011 | Podklad ze štěrkodrti ŠD s rozprostřením a zhutněním plochy jednotlivě do 100 m2, po zhutnění tl. 200 mm | m2 | 3.71 |  | 0 | CS ÚRS 2025 02 |  | zákl. přenesená |  | 0 | 0.46 | 1.7066 | 0 | 0 | 4 | K | 2 |  |  |  | ROZPOCET | 0 | 0 | 0 | 0 | 0 | 4 | 0 | 4 | 56
| Online PSC |  | https://podminky.urs.cz/item/CS_URS_2025_02/564861011 | [14 empty] | Online PSC | 2
| D | 6 | Úpravy povrchů, podlahy a osazování výplní |  |  |  | 0 |  |  |  |  | 0 |  | 115.1551 |  | 0.028651 | 1 | D | 1 |  |  |  | ROZPOCET | [6 empty] | 0
29 | K | 612131321 | Podkladní a spojovací vrstva vnitřních omítaných ploch penetrace disperzní nanášená strojně stěn | m2 | 1257.1 |  | 0 | CS ÚRS 2025 02 |  | zákl. přenesená |  | 0 | 0.00026 | 0.32685 | 0 | 0 | 4 | K | 2 |  |  |  | ROZPOCET | 0 | 0 | 0 | 0 | 0 | 4 | 0 | 4 | 58
| Online PSC |  | https://podminky.urs.cz/item/CS_URS_2025_02/612131321 | [14 empty] | Online PSC | 2
30 | K | 612135011 | Vyrovnání nerovností podkladu vnitřních omítaných ploch tmelem, tl. do 2 mm stěn | m2 | 251.41 |  | 0 | CS ÚRS 2025 02 |  | zákl. přenesená |  | 0 | 0.0025 | 0.62853 | 0 | 0 | 4 | K | 2 |  |  |  | ROZPOCET | 0 | 0 | 0 | 0 | 0 | 4 | 0 | 4 | 60
| Online PSC |  | https://podminky.urs.cz/item/CS_URS_2025_02/612135011 | [14 empty] | Online PSC | 2
31 | K | 612315401 | Oprava vápenné omítky vnitřních ploch hrubé, tl. do 20 mm stěn, v rozsahu opravované plochy do 10% | m2 | 1257.1 |  | 0 | CS ÚRS 2025 02 |  | zákl. přenesená |  | 0 | 0.0052 | 6.5369 | 0 | 0 | 4 | K | 2 |  |  |  | ROZPOCET | 0 | 0 | 0 | 0 | 0 | 4 | 0 | 4 | 62
| Online PSC |  | https://podminky.urs.cz/item/CS_URS_2025_02/612315401 | [14 empty] | Online PSC | 2
| P |  | Poznámka k položce: zapravení drážek po nově prováděných rozvodech | [14 empty] | P | 2
32 | K | 612321321 | Omítka vápenocementová vnitřních ploch nanášená strojně jednovrstvá, tloušťky do 10 mm hladká svislých konstrukcí stěn | m2 | 262.69 |  | 0 | CS ÚRS 2025 02 |  | zákl. přenesená |  | 0 | 0.0136 | 3.5726 | 0 | 0 | 4 | K | 2 |  |  |  | ROZPOCET | 0 | 0 | 0 | 0 | 0 | 4 | 0 | 4 | 64
| Online PSC |  | https://podminky.urs.cz/item/CS_URS_2025_02/612321321 | [14 empty] | Online PSC | 2
33 | K | 612321341 | Omítka vápenocementová vnitřních ploch nanášená strojně dvouvrstvá, tloušťky jádrové omítky do 10 mm a tloušťky štuku do 3 mm štuková svislých konstrukcí stěn | m2 | 924.82 |  | 0 | CS ÚRS 2025 02 |  | zákl. přenesená |  | 0 | 0.01628 | 15.0561 | 0 | 0 | 4 | K | 2 |  |  |  | ROZPOCET | 0 | 0 | 0 | 0 | 0 | 4 | 0 | 4 | 66
| Online PSC |  | https://podminky.urs.cz/item/CS_URS_2025_02/612321341 | [14 empty] | Online PSC | 2
34 | K | 612321391 | Omítka vápenocementová vnitřních ploch nanášená strojně Příplatek k cenám za každých dalších i započatých 5 mm tloušťky omítky přes 10 mm stěn | m2 | 1187.51 |  | 0 | CS ÚRS 2025 02 |  | zákl. přenesená |  | 0 | 0.0068 | 8.0751 | 0 | 0 | 4 | K | 2 |  |  |  | ROZPOCET | 0 | 0 | 0 | 0 | 0 | 4 | 0 | 4 | 68
| Online PSC |  | https://podminky.urs.cz/item/CS_URS_2025_02/612321391 | [14 empty] | Online PSC | 2
35 | K | 612341321 | Omítka sádrová nebo vápenosádrová vnitřních ploch nanášená strojně jednovrstvá, tloušťky do 10 mm hladká svislých konstrukcí stěn | m2 | 69.59 |  | 0 | CS ÚRS 2025 02 |  | zákl. přenesená |  | 0 | 0.01103 | 0.76758 | 0 | 0 | 4 | K | 2 |  |  |  | ROZPOCET | 0 | 0 | 0 | 0 | 0 | 4 | 0 | 4 | 70
| Online PSC |  | https://podminky.urs.cz/item/CS_URS_2025_02/612341321 | [14 empty] | Online PSC | 2
36 | K | 612341391 | Omítka sádrová nebo vápenosádrová vnitřních ploch nanášená strojně Příplatek k cenám za každých dalších i započatých 5 mm tloušťky omítky přes 10 mm stěn | m2 | 69.59 |  | 0 | CS ÚRS 2025 02 |  | zákl. přenesená |  | 0 | 0.00552 | 0.38414 | 0 | 0 | 4 | K | 2 |  |  |  | ROZPOCET | 0 | 0 | 0 | 0 | 0 | 4 | 0 | 4 | 72
| Online PSC |  | https://podminky.urs.cz/item/CS_URS_2025_02/612341391 | [14 empty] | Online PSC | 2
37 | K | 619991001 | Zakrytí vnitřních ploch před znečištěním PE fólií včetně pozdějšího odkrytí podlah | m2 | 477.52 |  | 0 | CS ÚRS 2025 02 |  | zákl. přenesená |  | 0 | 4e-05 | 0.019101 | 6e-05 | 0.028651 | 4 | K | 2 |  |  |  | ROZPOCET | 0 | 0 | 0 | 0 | 0 | 4 | 0 | 4 | 74
| Online PSC |  | https://podminky.urs.cz/item/CS_URS_2025_02/619991001 | [14 empty] | Online PSC | 2
| VV |  | Výpočet výměr je zpracován pomocí CAD produktů pro projektování. | [14 empty] | VV | 2 | 1 | True | 0 | ROZPOCET
| VV |  | KKN_DPS_01_D1-1 | [14 empty] | VV | 2 | 1 | True | 0 | ROZPOCET
| VV |  | "Podlaží: 1.PP" 477,52 |  | 477.52 | [12 empty] | VV | 2 | 2 | True | 0 | ROZPOCET
| VV |  | Součet |  | 477.52 | [12 empty] | VV | 2 | 4 | True | 1 | ROZPOCET
38 | K | 631311117 | Mazanina z betonu prostého bez zvýšených nároků na prostředí tl. přes 50 do 80 mm tř. C 30/37 | m3 | 0.33 |  | 0 | CS ÚRS 2025 02 |  | zákl. přenesená |  | 0 | 2.5019 | 0.82562 | 0 | 0 | 4 | K | 2 |  |  |  | ROZPOCET | 0 | 0 | 0 | 0 | 0 | 4 | 0 | 4 | 76
| Online PSC |  | https://podminky.urs.cz/item/CS_URS_2025_02/631311117 | [14 empty] | Online PSC | 2
39 | K | 631319011 | Příplatek k cenám mazanin za úpravu povrchu mazaniny přehlazením, mazanina tl. přes 50 do 80 mm | m3 | 0.33 |  | 0 | CS ÚRS 2025 02 |  | zákl. přenesená |  | 0 | 0 | 0 | 0 | 0 | 4 | K | 2 |  |  |  | ROZPOCET | 0 | 0 | 0 | 0 | 0 | 4 | 0 | 4 | 78
| Online PSC |  | https://podminky.urs.cz/item/CS_URS_2025_02/631319011 | [14 empty] | Online PSC | 2
40 | K | 631311126 | Mazanina z betonu prostého bez zvýšených nároků na prostředí tl. přes 80 do 120 mm tř. C 25/30 | m3 | 0.66 |  | 0 | CS ÚRS 2025 02 |  | zákl. přenesená |  | 0 | 2.5019 | 1.6512 | 0 | 0 | 4 | K | 2 |  |  |  | ROZPOCET | 0 | 0 | 0 | 0 | 0 | 4 | 0 | 4 | 80
| Online PSC |  | https://podminky.urs.cz/item/CS_URS_2025_02/631311126 | [14 empty] | Online PSC | 2
41 | K | 631319012 | Příplatek k cenám mazanin za úpravu povrchu mazaniny přehlazením, mazanina tl. přes 80 do 120 mm | m3 | 0.66 |  | 0 | CS ÚRS 2025 02 |  | zákl. přenesená |  | 0 | 0 | 0 | 0 | 0 | 4 | K | 2 |  |  |  | ROZPOCET | 0 | 0 | 0 | 0 | 0 | 4 | 0 | 4 | 82
| Online PSC |  | https://podminky.urs.cz/item/CS_URS_2025_02/631319012 | [14 empty] | Online PSC | 2
42 | K | 631311236 | Mazanina z betonu prostého se zvýšenými nároky na prostředí tl. přes 120 do 240 mm tř. C 35/45 | m3 | 0.668 |  | 0 | CS ÚRS 2025 02 |  | zákl. přenesená |  | 0 | 2.5019 | 1.6712 | 0 | 0 | 4 | K | 2 |  |  |  | ROZPOCET | 0 | 0 | 0 | 0 | 0 | 4 | 0 | 4 | 84
| Online PSC |  | https://podminky.urs.cz/item/CS_URS_2025_02/631311236 | [14 empty] | Online PSC | 2
43 | K | 631319013 | Příplatek k cenám mazanin za úpravu povrchu mazaniny přehlazením, mazanina tl. přes 120 do 240 mm | m3 | 0.668 |  | 0 | CS ÚRS 2025 02 |  | zákl. přenesená |  | 0 | 0 | 0 | 0 | 0 | 4 | K | 2 |  |  |  | ROZPOCET | 0 | 0 | 0 | 0 | 0 | 4 | 0 | 4 | 86
| Online PSC |  | https://podminky.urs.cz/item/CS_URS_2025_02/631319013 | [14 empty] | Online PSC | 2
44 | K | 631362021 | Výztuž mazanin ze svařovaných sítí z drátů typu KARI | t | 0.028 |  | 0 | CS ÚRS 2025 02 |  | zákl. přenesená |  | 0 | 1.0628 | 0.029758 | 0 | 0 | 4 | K | 2 |  |  |  | ROZPOCET | 0 | 0 | 0 | 0 | 0 | 4 | 0 | 4 | 88
| Online PSC |  | https://podminky.urs.cz/item/CS_URS_2025_02/631362021 | [14 empty] | Online PSC | 2
45 | K | 632451214 | Potěr cementový samonivelační litý tř. C 20, tl. přes 45 do 50 mm | m2 | 463.49 |  | 0 | CS ÚRS 2025 02 |  | zákl. přenesená |  | 0 | 0.11 | 50.9839 | 0 | 0 | 4 | K | 2 |  |  |  | ROZPOCET | 0 | 0 | 0 | 0 | 0 | 4 | 0 | 4 | 90
| Online PSC |  | https://podminky.urs.cz/item/CS_URS_2025_02/632451214 | [14 empty] | Online PSC | 2
46 | K | 632451291 | Potěr cementový samonivelační litý Příplatek k cenám za každých dalších i započatých 5 mm tloušťky přes 50 mm tř. C 20 | m2 | 1802.33 |  | 0 | CS ÚRS 2025 02 |  | zákl. přenesená |  | 0 | 0.011 | 19.8256 | 0 | 0 | 4 | K | 2 |  |  |  | ROZPOCET | 0 | 0 | 0 | 0 | 0 | 4 | 0 | 4 | 92
| Online PSC |  | https://podminky.urs.cz/item/CS_URS_2025_02/632451291 | [14 empty] | Online PSC | 2
47 | K | 632451254 | Potěr cementový samonivelační litý tř. C 30, tl. přes 45 do 50 mm | m2 | 17.2 |  | 0 | CS ÚRS 2025 02 |  | zákl. přenesená |  | 0 | 0.11 | 1.892 | 0 | 0 | 4 | K | 2 |  |  |  | ROZPOCET | 0 | 0 | 0 | 0 | 0 | 4 | 0 | 4 | 94
| Online PSC |  | https://podminky.urs.cz/item/CS_URS_2025_02/632451254 | [14 empty] | Online PSC | 2
48 | K | 632451293 | Potěr cementový samonivelační litý Příplatek k cenám za každých dalších i započatých 5 mm tloušťky přes 50 mm tř. C 30 | m2 | 47.07 |  | 0 | CS ÚRS 2025 02 |  | zákl. přenesená |  | 0 | 0.011 | 0.51777 | 0 | 0 | 4 | K | 2 |  |  |  | ROZPOCET | 0 | 0 | 0 | 0 | 0 | 4 | 0 | 4 | 96
| Online PSC |  | https://podminky.urs.cz/item/CS_URS_2025_02/632451293 | [14 empty] | Online PSC | 2
49 | K | 632481213 | Separační vrstva k oddělení podlahových vrstev z polyetylénové fólie | m2 | 480.69 |  | 0 | CS ÚRS 2025 02 |  | zákl. přenesená |  | 0 | 0.00013 | 0.06249 | 0 | 0 | 4 | K | 2 |  |  |  | ROZPOCET | 0 | 0 | 0 | 0 | 0 | 4 | 0 | 4 | 98
| Online PSC |  | https://podminky.urs.cz/item/CS_URS_2025_02/632481213 | [14 empty] | Online PSC | 2
50 | K | 634112113 | Obvodová dilatace mezi stěnou a mazaninou nebo potěrem podlahovým páskem z pěnového PE tl. do 10 mm, výšky 80 mm | m | 479.66 |  | 0 | CS ÚRS 2025 02 |  | zákl. přenesená |  | 0 | 2e-05 | 0.0095932 | 0 | 0 | 4 | K | 2 |  |  |  | ROZPOCET | 0 | 0 | 0 | 0 | 0 | 4 | 0 | 4 | 100
| Online PSC |  | https://podminky.urs.cz/item/CS_URS_2025_02/634112113 | [14 empty] | Online PSC | 2
| VV |  | Výpočet výměr je zpracován pomocí CAD produktů pro projektování. | [14 empty] | VV | 2 | 1 | True | 0 | ROZPOCET
| VV |  | KKN_DPS_01_D1-1 | [14 empty] | VV | 2 | 1 | True | 0 | ROZPOCET
| VV |  | G1_PD02_01: Podlaha chodba - vinyl | [14 empty] | VV | 2 | 1 | True | 0 | ROZPOCET
| VV |  | "Č.m: A.01.102a,b" 17,28 |  | 17.28 | [12 empty] | VV | 2 | 2 | True | 0 | ROZPOCET
| VV |  | Mezisoučet |  | 17.28 | [12 empty] | VV | 2 | 3 | True | 0 | ROZPOCET
| VV |  | G1_PD02_10: Podlaha chodby - vinyl | [14 empty] | VV | 2 | 1 | True | 0 | ROZPOCET
| VV |  | "Č.m: G1.01.001" 20,83 |  | 20.83 | [12 empty] | VV | 2 | 2 | True | 0 | ROZPOCET
| VV |  | "Č.m: G1.01.004" 23,3 |  | 23.3 | [12 empty] | VV | 2 | 2 | True | 0 | ROZPOCET
| VV |  | "Č.m: G1.01.014" 18,31 |  | 18.31 | [12 empty] | VV | 2 | 2 | True | 0 | ROZPOCET
| VV |  | "Č.m: G1.01.016" 85,51 |  | 85.51 | [12 empty] | VV | 2 | 2 | True | 0 | ROZPOCET
| VV |  | "Č.m: G1.01.015" 18,27 |  | 18.27 | [12 empty] | VV | 2 | 2 | True | 0 | ROZPOCET
| VV |  | Mezisoučet |  | 166.22 | [12 empty] | VV | 2 | 3 | True | 0 | ROZPOCET
| VV |  | G1_PD02_12: Podlaha ambulance, zákrokový sál, sádrovna, vyšetřovna, přípravny - vinyl elektrostaticky vodivý | [14 empty] | VV | 2 | 1 | True | 0 | ROZPOCET
| VV |  | "Č.m: G1.01.010" 16,67 |  | 16.67 | [12 empty] | VV | 2 | 2 | True | 0 | ROZPOCET
| VV |  | "Č.m: G1.01.011" 24,83 |  | 24.83 | [12 empty] | VV | 2 | 2 | True | 0 | ROZPOCET
| VV |  | "Č.m: G1.01.012" 21,83 |  | 21.83 | [12 empty] | VV | 2 | 2 | True | 0 | ROZPOCET
| VV |  | "Č.m: G1.01.013" 21,23 |  | 21.23 | [12 empty] | VV | 2 | 2 | True | 0 | ROZPOCET
| VV |  | "Č.m: G1.01.017" 22,05 |  | 22.05 | [12 empty] | VV | 2 | 2 | True | 0 | ROZPOCET
| VV |  | "Č.m: G1.01.018" 21,16 |  | 21.16 | [12 empty] | VV | 2 | 2 | True | 0 | ROZPOCET
| VV |  | "Č.m: G1.01.019" 22,02 |  | 22.02 | [12 empty] | VV | 2 | 2 | True | 0 | ROZPOCET
| VV |  | "Č.m: G1.01.020" 21,03 |  | 21.03 | [12 empty] | VV | 2 | 2 | True | 0 | ROZPOCET
| VV |  | Mezisoučet |  | 170.82 | [12 empty] | VV | 2 | 3 | True | 0 | ROZPOCET
| VV |  | G1_PD02_30: Podlaha chodby, sklady, váha, hovorny objekt A | [14 empty] | VV | 2 | 1 | True | 0 | ROZPOCET
| VV |  | "Č.m: G1.01.001" 18,76 |  | 18.76 | [12 empty] | VV | 2 | 2 | True | 0 | ROZPOCET
| VV |  | Mezisoučet |  | 18.76 | [12 empty] | VV | 2 | 3 | True | 0 | ROZPOCET
| VV |  | G1_PD02_51: Podlaha WC, úklidové místnosti - keramická dlažba | [14 empty] | VV | 2 | 1 | True | 0 | ROZPOCET
| VV |  | "Č.m: G1.01.003" 13,08 |  | 13.08 | [12 empty] | VV | 2 | 2 | True | 0 | ROZPOCET
| VV |  | "Č.m: G1.01.005" 8,09 |  | 8.09 | [12 empty] | VV | 2 | 2 | True | 0 | ROZPOCET
| VV |  | "Č.m: G1.01.006" 4,86 |  | 4.86 | [12 empty] | VV | 2 | 2 | True | 0 | ROZPOCET
| VV |  | "Č.m: G1.01.021" 10,57 |  | 10.57 | [12 empty] | VV | 2 | 2 | True | 0 | ROZPOCET
| VV |  | "Č.m: G1.01.023" 4,88 |  | 4.88 | [12 empty] | VV | 2 | 2 | True | 0 | ROZPOCET
| VV |  | "Č.m: G1.01.024" 8,23 |  | 8.23 | [12 empty] | VV | 2 | 2 | True | 0 | ROZPOCET
| VV |  | "Č.m: G1.01.025" 5,68 |  | 5.68 | [12 empty] | VV | 2 | 2 | True | 0 | ROZPOCET
| VV |  | "Č.m: G1.01.026" 8,23 |  | 8.23 | [12 empty] | VV | 2 | 2 | True | 0 | ROZPOCET
| VV |  | "Č.m: G1.01.027" 9,16 |  | 9.16 | [12 empty] | VV | 2 | 2 | True | 0 | ROZPOCET
| VV |  | "Č.m: G1.01.028" 10,27 |  | 10.27 | [12 empty] | VV | 2 | 2 | True | 0 | ROZPOCET
| VV |  | "Č.m: G1.01.006b" 4,86 |  | 4.86 | [12 empty] | VV | 2 | 2 | True | 0 | ROZPOCET
| VV |  | Mezisoučet |  | 87.91 | [12 empty] | VV | 2 | 3 | True | 0 | ROZPOCET
| VV |  | G1_PD02_52: Podlaha sprchy, hyg_buňky - keramická dlažba | [14 empty] | VV | 2 | 1 | True | 0 | ROZPOCET
| VV |  | "Č.m: G1.01.022" 8,86 |  | 8.86 | [12 empty] | VV | 2 | 2 | True | 0 | ROZPOCET
| VV |  | Mezisoučet |  | 8.86 | [12 empty] | VV | 2 | 3 | True | 0 | ROZPOCET
| VV |  | G1_PD02_80: Podlaha - zádveří vstupu - čistící zóna | [14 empty] | VV | 2 | 1 | True | 0 | ROZPOCET
| VV |  | "Č.m: G1.01.001" 9,81 |  | 9.81 | [12 empty] | VV | 2 | 2 | True | 0 | ROZPOCET
| VV |  | Mezisoučet |  | 9.81 | [12 empty] | VV | 2 | 3 | True | 0 | ROZPOCET
| VV |  | Součet |  | 479.66 | [12 empty] | VV | 2 | 4 | True | 1 | ROZPOCET
51 | K | 642945111 | Osazování ocelových zárubní protipožárních nebo protiplynových dveří do vynechaného otvoru, s obetonováním, dveří jednokřídlových do 2,5 m2 | kus | 4 |  | 0 | CS ÚRS 2025 02 |  | zákl. přenesená |  | 0 | 0.42153 | 1.6861 | 0 | 0 | 4 | K | 2 |  |  |  | ROZPOCET | 0 | 0 | 0 | 0 | 0 | 4 | 0 | 4 | 102
| Online PSC |  | https://podminky.urs.cz/item/CS_URS_2025_02/642945111 | [14 empty] | Online PSC | 2
| VV |  | Výpočet výměr je zpracován pomocí CAD produktů pro projektování. | [14 empty] | VV | 2 | 1 | True | 0 | ROZPOCET
| VV |  | KKN_DPS_01_D1-1 | [14 empty] | VV | 2 | 1 | True | 0 | ROZPOCET
| VV |  | "DD11.91.136.L" 1 |  | 1 | [12 empty] | VV | 2 | 2 | True | 0 | ROZPOCET
| VV |  | "DD11.91.903.L" 1 |  | 1 | [12 empty] | VV | 2 | 2 | True | 0 | ROZPOCET
| VV |  | "DD11.91.904.P" 1 |  | 1 | [12 empty] | VV | 2 | 2 | True | 0 | ROZPOCET
| VV |  | "DD11.91.905.L" 1 |  | 1 | [12 empty] | VV | 2 | 2 | True | 0 | ROZPOCET
| VV |  | Součet |  | 4 | [12 empty] | VV | 2 | 4 | True | 1 | ROZPOCET
52 | M | A.1.1.5.2.02_050 | DD11.91.136.L Dodávka - zárubně, průchod 800 mm, 800 x 1970, Další specifikace viz tabulka dveří | ks | 1 |  | 0 | vlastní |  | zákl. přenesená |  | 0 | 0 | 0 | 0 | 0 | 8 | M | 2 |  |  |  | ROZPOCET | 0 | 0 | 0 | 0 | 0 | 4 | 0 | 4 | 104
| P |  | Poznámka k položce: DD11.91.136.L | [14 empty] | P | 2
53 | M | A.1.1.5.2.02_052 | DD11.91.903.L Dodávka zárubně, průchod 900 mm, 900 x 2100, Další specifikace viz tabulka dveří | ks | 1 |  | 0 | vlastní |  | zákl. přenesená |  | 0 | 0 | 0 | 0 | 0 | 8 | M | 2 |  |  |  | ROZPOCET | 0 | 0 | 0 | 0 | 0 | 4 | 0 | 4 | 106
| P |  | Poznámka k položce: DD11.91.903.L | [14 empty] | P | 2
54 | M | A.1.1.5.2.02_065 | DD11.91.904.P Dodávka zárubně, průchod 900 mm, 900 x 2100, Další specifikace viz tabulka dveří | ks | 1 |  | 0 | vlastní |  | zákl. přenesená |  | 0 | 0 | 0 | 0 | 0 | 8 | M | 2 |  |  |  | ROZPOCET | 0 | 0 | 0 | 0 | 0 | 4 | 0 | 4 | 108
| P |  | Poznámka k položce: DD11.91.904.P | [14 empty] | P | 2
55 | M | A.1.1.5.2.02_067 | DD11.91.905.L Dodávka zárubně, průchod 900 mm, 900 x 2100, Další specifikace viz tabulka dveří | ks | 1 |  | 0 | vlastní |  | zákl. přenesená |  | 0 | 0 | 0 | 0 | 0 | 8 | M | 2 |  |  |  | ROZPOCET | 0 | 0 | 0 | 0 | 0 | 4 | 0 | 4 | 110
| P |  | Poznámka k položce: DD11.91.905.L | [14 empty] | P | 2
56 | K | 642945112 | Osazování ocelových zárubní protipožárních nebo protiplynových dveří do vynechaného otvoru, s obetonováním, dveří dvoukřídlových přes 2,5 do 6,5 m2 | kus | 1 |  | 0 | CS ÚRS 2025 02 |  | zákl. přenesená |  | 0 | 0.52571 | 0.52571 | 0 | 0 | 4 | K | 2 |  |  |  | ROZPOCET | 0 | 0 | 0 | 0 | 0 | 4 | 0 | 4 | 112
| Online PSC |  | https://podminky.urs.cz/item/CS_URS_2025_02/642945112 | [14 empty] | Online PSC | 2
| VV |  | Výpočet výměr je zpracován pomocí CAD produktů pro projektování. | [14 empty] | VV | 2 | 1 | True | 0 | ROZPOCET
| VV |  | KKN_DPS_01_D1-1 | [14 empty] | VV | 2 | 1 | True | 0 | ROZPOCET
| VV |  | "DD12.91.906.D" 1 |  | 1 | [12 empty] | VV | 2 | 2 | True | 0 | ROZPOCET
| VV |  | Součet |  | 1 | [12 empty] | VV | 2 | 4 | True | 1 | ROZPOCET
57 | M | A.1.1.5.2.02_063 | DD12.91.906.DP Dodávka zárubně, průchod 1300 mm, 1300 x 2100, Další specifikace viz tabulka dveří | ks | 1 |  | 0 | vlastní |  | zákl. přenesená |  | 0 | 0 | 0 | 0 | 0 | 8 | M | 2 |  |  |  | ROZPOCET | 0 | 0 | 0 | 0 | 0 | 4 | 0 | 4 | 114
| P |  | Poznámka k položce: DD12.91.906.DP | [14 empty] | P | 2
58 | K | 642946111 | Osazení stavebního pouzdra posuvných dveří do zděné příčky s jednou kapsou pro jedno dveřní křídlo průchozí šířky do 800 mm | kus | 2 |  | 0 | CS ÚRS 2025 02 |  | zákl. přenesená |  | 0 | 0.05362 | 0.10724 | 0 | 0 | 4 | K | 2 |  |  |  | ROZPOCET | 0 | 0 | 0 | 0 | 0 | 4 | 0 | 4 | 116
| Online PSC |  | https://podminky.urs.cz/item/CS_URS_2025_02/642946111 | [14 empty] | Online PSC | 2
| VV |  | Výpočet výměr je zpracován pomocí CAD produktů pro projektování. | [14 empty] | VV | 2 | 1 | True | 0 | ROZPOCET
| VV |  | KKN_DPS_01_D1-1 | [14 empty] | VV | 2 | 1 | True | 0 | ROZPOCET
| VV |  | "DD03.91.107.D" 1 |  | 1 | [12 empty] | VV | 2 | 2 | True | 0 | ROZPOCET
| VV |  | "DD03.91.102.D" 1 |  | 1 | [12 empty] | VV | 2 | 2 | True | 0 | ROZPOCET
| VV |  | Součet |  | 2 | [12 empty] | VV | 2 | 4 | True | 1 | ROZPOCET
59 | M | A.1.1.5.2.02_036.6 | DD03.91.107.D Dodávka pouzdra, průchod 800 mm, 800 x 2100, Další specifikace viz tabulka dveří | ks | 1 |  | 0 | vlastní |  | zákl. přenesená |  | 0 | 0 | 0 | 0 | 0 | 8 | M | 2 |  |  |  | ROZPOCET | 0 | 0 | 0 | 0 | 0 | 4 | 0 | 4 | 118
| P |  | Poznámka k položce: DD03.91.107.D | [14 empty] | P | 2
60 | M | A.1.1.5.2.02_038.8 | DD03.91.102.D Dodávka pouzdra, průchod 800 mm, 800 x 2100, Další specifikace viz tabulka dveří | ks | 1 |  | 0 | vlastní |  | zákl. přenesená |  | 0 | 0 | 0 | 0 | 0 | 8 | M | 2 |  |  |  | ROZPOCET | 0 | 0 | 0 | 0 | 0 | 4 | 0 | 4 | 120
| P |  | Poznámka k položce: DD03.91.102.D | [14 empty] | P | 2
| D | 9 | Ostatní konstrukce a práce, bourání |  |  |  | 0 |  |  |  |  | 0 |  | 0.02542 |  | 28.5254 | 1 | D | 1 |  |  |  | ROZPOCET | [6 empty] | 0
| D | 94 | Lešení a stavební výtahy |  |  |  | 0 |  |  |  |  | 0 |  | 0 |  | 0 | 1 | D | 2 |  |  |  | ROZPOCET | [6 empty] | 0
61 | K | 941122111 | Lešení řadové trubkové těžké pracovní bez podlah s provozním zatížením tř. 4 do 300 kg/m2 šířky tř. W15 od 1,5 do 1,8 m výšky do 10 m montáž | m2 | 268.35 |  | 0 | CS ÚRS 2025 02 |  | zákl. přenesená |  | 0 | 0 | 0 | 0 | 0 | 4 | K | 3 |  |  |  | ROZPOCET | 0 | 0 | 0 | 0 | 0 | 4 | 0 | 4 | 122
| Online PSC |  | https://podminky.urs.cz/item/CS_URS_2025_02/941122111 | [14 empty] | Online PSC | 3
| VV |  | Výpočet výměr je zpracován pomocí CAD produktů pro projektování. | [14 empty] | VV | 3 | 1 | True | 0 | ROZPOCET
| VV |  | KKN_DPS_01_D1-1 | [14 empty] | VV | 3 | 1 | True | 0 | ROZPOCET
| VV |  | "Podlaží: 1.PP" 268,35 |  | 268.35 | [12 empty] | VV | 3 | 2 | True | 0 | ROZPOCET
| VV |  | Součet |  | 268.35 | [12 empty] | VV | 3 | 4 | True | 1 | ROZPOCET
62 | K | 941122211 | Lešení řadové trubkové těžké pracovní bez podlah s provozním zatížením tř. 4 do 300 kg/m2 šířky tř. W15 od 1,5 do 1,8 m výšky do 10 m příplatek za každý den použití | m2 | 10734 |  | 0 | CS ÚRS 2025 02 |  | zákl. přenesená |  | 0 | 0 | 0 | 0 | 0 | 4 | K | 3 |  |  |  | ROZPOCET | 0 | 0 | 0 | 0 | 0 | 4 | 0 | 4 | 124
| Online PSC |  | https://podminky.urs.cz/item/CS_URS_2025_02/941122211 | [14 empty] | Online PSC | 3
| P |  | Poznámka k položce: Předpoklad 40 dnů | [14 empty] | P | 3
| VV |  | 268,35*40 "Přepočtené koeficientem množství |  | 10734 | [12 empty] | VV | 3 | 2 | True | 0 | ROZPOCET
| VV |  | Součet |  | 10734 | [12 empty] | VV | 3 | 4 | True | 1 | ROZPOCET
63 | K | 941122811 | Lešení řadové trubkové těžké pracovní bez podlah s provozním zatížením tř. 4 do 300 kg/m2 šířky tř. W15 od 1,5 do 1,8 m výšky do 10 m demontáž | m2 | 268.35 |  | 0 | CS ÚRS 2025 02 |  | zákl. přenesená |  | 0 | 0 | 0 | 0 | 0 | 4 | K | 3 |  |  |  | ROZPOCET | 0 | 0 | 0 | 0 | 0 | 4 | 0 | 4 | 126
| Online PSC |  | https://podminky.urs.cz/item/CS_URS_2025_02/941122811 | [14 empty] | Online PSC | 3
64 | K | 949101112 | Lešení pomocné pracovní pro objekty pozemních staveb pro zatížení do 150 kg/m2, o výšce lešeňové podlahy přes 1,9 do 3,5 m | m2 | 477.52 |  | 0 | CS ÚRS 2025 02 |  | zákl. přenesená |  | 0 | 0 | 0 | 0 | 0 | 4 | K | 3 |  |  |  | ROZPOCET | 0 | 0 | 0 | 0 | 0 | 4 | 0 | 4 | 128
| Online PSC |  | https://podminky.urs.cz/item/CS_URS_2025_02/949101112 | [14 empty] | Online PSC | 3
| VV |  | Výpočet výměr je zpracován pomocí CAD produktů pro projektování. | [14 empty] | VV | 3 | 1 | True | 0 | ROZPOCET
| VV |  | KKN_DPS_01_D1-1 | [14 empty] | VV | 3 | 1 | True | 0 | ROZPOCET
| VV |  | "Podlaží: 1.PP" 477,52 |  | 477.52 | [12 empty] | VV | 3 | 2 | True | 0 | ROZPOCET
| VV |  | Součet |  | 477.52 | [12 empty] | VV | 3 | 4 | True | 1 | ROZPOCET
| D | 95 | Dokončovací konstrukce a práce pozemních staveb |  |  |  | 0 |  |  |  |  | 0 |  | 0.02542 |  | 0 | 1 | D | 2 |  |  |  | ROZPOCET | [6 empty] | 0
65 | K | 952901111 | Vyčištění budov nebo objektů před předáním do užívání budov bytové nebo občanské výstavby, světlé výšky podlaží do 4 m | m2 | 635.51 |  | 0 | CS ÚRS 2025 02 |  | zákl. přenesená |  | 0 | 4e-05 | 0.02542 | 0 | 0 | 4 | K | 3 |  |  |  | ROZPOCET | 0 | 0 | 0 | 0 | 0 | 4 | 0 | 4 | 130
| Online PSC |  | https://podminky.urs.cz/item/CS_URS_2025_02/952901111 | [14 empty] | Online PSC | 3
| VV |  | Výpočet výměr je zpracován pomocí CAD produktů pro projektování. | [14 empty] | VV | 3 | 1 | True | 0 | ROZPOCET
| VV |  | KKN_DPS_01_D1-1 | [14 empty] | VV | 3 | 1 | True | 0 | ROZPOCET
| VV |  | "Podlaží: 1.PP" 635,51 |  | 635.51 | [12 empty] | VV | 3 | 2 | True | 0 | ROZPOCET
| VV |  | Součet |  | 635.51 | [12 empty] | VV | 3 | 4 | True | 1 | ROZPOCET
66 | K | HZS1292 | Hodinové zúčtovací sazby profesí HSV zemní a pomocné práce stavební dělník | hod | 15.5 |  | 0 | CS ÚRS 2025 02 |  | zákl. přenesená |  | 0 | 0 | 0 | 0 | 0 | 4 | K | 3 |  |  |  | ROZPOCET | 0 | 0 | 0 | 0 | 0 | 4 | 0 | 4 | 144
| Online PSC |  | https://podminky.urs.cz/item/CS_URS_2025_02/HZS1292 | [14 empty] | Online PSC | 3
| VV |  | OV04.01 Montáž - Značení jednotlivých druhů médií na kazetách rastrového podhledu, složeno z kruhové barevné značky průměru 20mm a popisu profese | [14 empty] | VV | 3 | 1 | True | 0 | ROZPOCET
| VV |  | v.20 mm, lepeno na nosný rastr v místech uzávěrů, klapek, ucpávek atp, barevné značení dle místních zvyklostí, | [14 empty] | VV | 3 | 1 | True | 0 | ROZPOCET
| VV |  | cca 180ks nálepek. Další specifikace viz tabulka ostatních výrobků. | [14 empty] | VV | 3 | 1 | True | 0 | ROZPOCET
| VV |  | 15,5 |  | 15.5 | [12 empty] | VV | 3 | 2 | True | 0 | ROZPOCET
| VV |  | Součet |  | 15.5 | [12 empty] | VV | 3 | 4 | True | 1 | ROZPOCET
67 | M | A.1.1.6.99.03_002 | OV04.01 Dodávka - Značení jednotlivých druhů médií na kazetách rastrového podhledu, složeno z kruhové barevné značky průměru 20mm a popisu profese v.20 mm, lepeno na nosný rastr v místech uzávěrů, klapek, ucpávek atp, barevné značení dle místních zvyklostí, cca 180ks nálepek. Další specifikace viz tabulka ostatních výrobků. | soubor | 1 |  | 0 | vlastní |  | zákl. přenesená |  | 0 | 0 | 0 | 0 | 0 | 8 | M | 3 |  |  |  | ROZPOCET | 0 | 0 | 0 | 0 | 0 | 4 | 0 | 4 | 146
| P |  | Poznámka k položce: OV04.01 | [14 empty] | P | 3
68 | K | HZS1292 | Hodinové zúčtovací sazby profesí HSV zemní a pomocné práce stavební dělník | hod | 69.5 |  | 0 | CS ÚRS 2025 02 |  | zákl. přenesená |  | 0 | 0 | 0 | 0 | 0 | 4 | K | 3 |  |  |  | ROZPOCET | 0 | 0 | 0 | 0 | 0 | 4 | 0 | 4 | 148
| Online PSC |  | https://podminky.urs.cz/item/CS_URS_2025_02/HZS1292 | [14 empty] | Online PSC | 3
| VV |  | OV09.02 Montáž - Objektová dilatace pro PVC podlahy, horizontální pohyb ±12,5mm, vertikální pohyb ±2mm, příčný pohyb ±3mm. Další specifikace | [14 empty] | VV | 3 | 1 | True | 0 | ROZPOCET
| VV |  | viz tabulka ostatních výrobků. | [14 empty] | VV | 3 | 1 | True | 0 | ROZPOCET
| VV |  | 25 |  | 25 | [12 empty] | VV | 3 | 2 | True | 0 | ROZPOCET
| VV |  | OV09.04 Montáž - Objektová dilatace rohová pro PVC podlahy, horizontální pohyb ±12,5mm, vertikální pohyb ±2mm, příčný pohyb ±3mm. Další specifikace | [14 empty] | VV | 3 | 1 | True | 0 | ROZPOCET
| VV |  | viz tabulka ostatních výrobků. | [14 empty] | VV | 3 | 1 | True | 0 | ROZPOCET
| VV |  | 2,5 |  | 2.5 | [12 empty] | VV | 3 | 2 | True | 0 | ROZPOCET
| VV |  | OV09.21 Montáž - Objektová dilatace pro stěny s omítkou nebo KO, horizontální pohyb ±10mm, vertikální pohyb ±5mm, příčný pohyb ±3mm. Další specifika | [14 empty] | VV | 3 | 1 | True | 0 | ROZPOCET
| VV |  | viz tabulka ostatních výrobků. | [14 empty] | VV | 3 | 1 | True | 0 | ROZPOCET
| VV |  | 30 |  | 30 | [12 empty] | VV | 3 | 2 | True | 0 | ROZPOCET
| VV |  | OV09.22 Montáž - Objektová dilatace rohová pro stěny s omítkou nebo KO, horizontální pohyb ±10mm, vertikální pohyb ±5mm, příčný pohyb ±3mm.. | [14 empty] | VV | 3 | 1 | True | 0 | ROZPOCET
| VV |  | Další specifikace viz tabulka ostatních výrobků. | [14 empty] | VV | 3 | 1 | True | 0 | ROZPOCET
| VV |  | 7 |  | 7 | [12 empty] | VV | 3 | 2 | True | 0 | ROZPOCET
| VV |  | OV09.41 Montáž - Objektová dilatace pro fasády s kontaktním zateplovacím xystémem, pružný středový díl, pro spáry š. 20 mm. | [14 empty] | VV | 3 | 1 | True | 0 | ROZPOCET
| VV |  | Další specifikace viz tabulka ostatních výrobků. | [14 empty] | VV | 3 | 1 | True | 0 | ROZPOCET
| VV |  | 5 |  | 5 | [12 empty] | VV | 3 | 2 | True | 0 | ROZPOCET
| VV |  | OV10.01 Montáž - Dilatace pro PVC podlahy, horizontální pohyb ±4mm, vertikální pohyb ±2mm, příčný pohyb ±3mm. | [14 empty] | VV | 3 | 1 | True | 0 | ROZPOCET
| VV |  | Další specifikace viz tabulka ostatních výrobků.11 | [14 empty] | VV | 3 | 1 | True | 0 | ROZPOCET
| VV |  | Součet |  | 69.5 | [12 empty] | VV | 3 | 4 | True | 1 | ROZPOCET
69 | M | A.1.1.6.99.07_002 | OV09.02 Dodávka - Objektová dilatace pro PVC podlahy, horizontální pohyb ±12,5mm, vertikální pohyb ±2mm, příčný pohyb ±3mm. Další specifikace viz tabulka ostatních výrobků. | m | 19.543 |  | 0 | vlastní |  | zákl. přenesená |  | 0 | 0 | 0 | 0 | 0 | 8 | M | 3 |  |  |  | ROZPOCET | 0 | 0 | 0 | 0 | 0 | 4 | 0 | 4 | 150
| P |  | Poznámka k položce: OV09.02 | [14 empty] | P | 3
70 | M | A.1.1.6.99.07_004 | OV09.04 Dodávka - Objektová dilatace rohová pro PVC podlahy, horizontální pohyb ±12,5mm, vertikální pohyb ±2mm, příčný pohyb ±3mm. Další specifikace viz tabulka ostatních výrobků. | m | 0.212 |  | 0 | vlastní |  | zákl. přenesená |  | 0 | 0 | 0 | 0 | 0 | 8 | M | 3 |  |  |  | ROZPOCET | 0 | 0 | 0 | 0 | 0 | 4 | 0 | 4 | 152
| P |  | Poznámka k položce: OV09.04 | [14 empty] | P | 3
71 | M | A.1.1.6.99.07_006 | OV09.21 Dodávka - Objektová dilatace pro stěny s omítkou nebo KO, horizontální pohyb ±10mm, vertikální pohyb ±5mm, příčný pohyb ±3mm. Další specifikace viz tabulka ostatních výrobků. | m | 26.165 |  | 0 | vlastní |  | zákl. přenesená |  | 0 | 0 | 0 | 0 | 0 | 8 | M | 3 |  |  |  | ROZPOCET | 0 | 0 | 0 | 0 | 0 | 4 | 0 | 4 | 154
| P |  | Poznámka k položce: OV09.21 | [14 empty] | P | 3
72 | M | A.1.1.6.99.07_008 | OV09.22 Dodávka - Objektová dilatace rohová pro stěny s omítkou nebo KO, horizontální pohyb ±10mm, vertikální pohyb ±5mm, příčný pohyb ±3mm. Další specifikace viz tabulka ostatních výrobků. | m | 6.21 |  | 0 | vlastní |  | zákl. přenesená |  | 0 | 0 | 0 | 0 | 0 | 8 | M | 3 |  |  |  | ROZPOCET | 0 | 0 | 0 | 0 | 0 | 4 | 0 | 4 | 156
| P |  | Poznámka k položce: OV09.22 | [14 empty] | P | 3
73 | M | A.1.1.6.99.07_010 | OV09.41 Dodávka - Objektová dilatace pro fasády s kontaktním zateplovacím xystémem, pružný středový díl, pro spáry š. 20 mm. Další specifikace viz tabulka ostatních výrobků. | m | 4 |  | 0 | vlastní |  | zákl. přenesená |  | 0 | 0 | 0 | 0 | 0 | 8 | M | 3 |  |  |  | ROZPOCET | 0 | 0 | 0 | 0 | 0 | 4 | 0 | 4 | 158
| P |  | Poznámka k položce: OV09.41 | [14 empty] | P | 3
74 | M | A.1.1.6.99.08_002 | OV10.01 Dodávka - Dilatace pro PVC podlahy, horizontální pohyb ±4mm, vertikální pohyb ±2mm, příčný pohyb ±3mm. Další specifikace viz tabulka ostatních výrobků. | m | 11.37 |  | 0 | vlastní |  | zákl. přenesená |  | 0 | 0 | 0 | 0 | 0 | 8 | M | 3 |  |  |  | ROZPOCET | 0 | 0 | 0 | 0 | 0 | 4 | 0 | 4 | 160
| P |  | Poznámka k položce: OV10.01 | [14 empty] | P | 3
75 | K | HZS1292 | Hodinové zúčtovací sazby profesí HSV zemní a pomocné práce stavební dělník | hod | 12.5 |  | 0 | CS ÚRS 2025 02 |  | zákl. přenesená |  | 0 | 0 | 0 | 0 | 0 | 4 | K | 3 |  |  |  | ROZPOCET | 0 | 0 | 0 | 0 | 0 | 4 | 0 | 4 | 162
| Online PSC |  | https://podminky.urs.cz/item/CS_URS_2025_02/HZS1292 | [14 empty] | Online PSC | 3
| VV |  | OV11.01 Montáž - Nárazový pás nalepovací na stěny výšky 200 mm umístněný ve dvou výškách. | [14 empty] | VV | 3 | 1 | True | 0 | ROZPOCET
| VV |  | Další specifikace viz tabulka ostatních výrobků. | [14 empty] | VV | 3 | 1 | True | 0 | ROZPOCET
| VV |  | 2,5 |  | 2.5 | [12 empty] | VV | 3 | 2 | True | 0 | ROZPOCET
| VV |  | OV11.02 Montáž - Nárazový pás nalepovací na stěny výšky 200 mm kombinovaný s nárazovým madlem. | [14 empty] | VV | 3 | 1 | True | 0 | ROZPOCET
| VV |  | Další specifikace viz tabulka ostatních výrobků. | [14 empty] | VV | 3 | 1 | True | 0 | ROZPOCET
| VV |  | 1,5 |  | 1.5 | [12 empty] | VV | 3 | 2 | True | 0 | ROZPOCET
| VV |  | OV11.03 Montáž - Nárazový pás nalepovací na stěny výšky 800 mm. | [14 empty] | VV | 3 | 1 | True | 0 | ROZPOCET
| VV |  | Další specifikace viz tabulka ostatních výrobků. | [14 empty] | VV | 3 | 1 | True | 0 | ROZPOCET
| VV |  | 8 |  | 8 | [12 empty] | VV | 3 | 2 | True | 0 | ROZPOCET
| VV |  | OV11.04 Montáž - Nárazový roh nalepovací na stěny rozměru 50x50x800 mm. | [14 empty] | VV | 3 | 1 | True | 0 | ROZPOCET
| VV |  | Další specifikace viz tabulka ostatních výrobků. | [14 empty] | VV | 3 | 1 | True | 0 | ROZPOCET
| VV |  | 0,5 |  | 0.5 | [12 empty] | VV | 3 | 2 | True | 0 | ROZPOCET
| VV |  | Součet |  | 12.5 | [12 empty] | VV | 3 | 4 | True | 1 | ROZPOCET
76 | M | A.1.1.6.99.09_002 | OV11.01 Dodávka - Nárazový pás nalepovací na stěny výšky 200 mm umístněný ve dvou výškách. Další specifikace viz tabulka ostatních výrobků. | m | 24.58 |  | 0 | vlastní |  | zákl. přenesená |  | 0 | 0 | 0 | 0 | 0 | 8 | M | 3 |  |  |  | ROZPOCET | 0 | 0 | 0 | 0 | 0 | 4 | 0 | 4 | 164
| P |  | Poznámka k položce: OV11.01 | [14 empty] | P | 3
77 | M | A.1.1.6.99.09_004 | OV11.02 Dodávka - Nárazový pás nalepovací na stěny výšky 200 mm kombinovaný s nárazovým madlem. Další specifikace viz tabulka ostatních výrobků. | m | 14.06 |  | 0 | vlastní |  | zákl. přenesená |  | 0 | 0 | 0 | 0 | 0 | 8 | M | 3 |  |  |  | ROZPOCET | 0 | 0 | 0 | 0 | 0 | 4 | 0 | 4 | 166
| P |  | Poznámka k položce: OV11.02 | [14 empty] | P | 3
78 | M | A.1.1.6.99.09_006 | OV11.03 Dodávka - Nárazový pás nalepovací na stěny výšky 800 mm. Další specifikace viz tabulka ostatních výrobků. | m | 18.3 |  | 0 | vlastní |  | zákl. přenesená |  | 0 | 0 | 0 | 0 | 0 | 8 | M | 3 |  |  |  | ROZPOCET | 0 | 0 | 0 | 0 | 0 | 4 | 0 | 4 | 168
| P |  | Poznámka k položce: OV11.03 | [14 empty] | P | 3
79 | M | A.1.1.6.99.09_008 | OV11.04 Dodávka - Nárazový roh nalepovací na stěny rozměru 50x50x800 mm. Další specifikace viz tabulka ostatních výrobků. | m | 0.6 |  | 0 | vlastní |  | zákl. přenesená |  | 0 | 0 | 0 | 0 | 0 | 8 | M | 3 |  |  |  | ROZPOCET | 0 | 0 | 0 | 0 | 0 | 4 | 0 | 4 | 170
| P |  | Poznámka k položce: OV11.04 | [14 empty] | P | 3
| D | 96 | Bourání konstrukcí |  |  |  | 0 |  |  |  |  | 0 |  | 0 |  | 28.4634 | 1 | D | 2 |  |  |  | ROZPOCET | [6 empty] | 0
80 | K | 962031132 | Bourání příček nebo přizdívek z cihel pálených plných, tl. do 100 mm | m2 | 46.2 |  | 0 | CS ÚRS 2025 02 |  | zákl. přenesená |  | 0 | 0 | 0 | 0.208 | 9.6096 | 4 | K | 3 |  |  |  | ROZPOCET | 0 | 0 | 0 | 0 | 0 | 4 | 0 | 4 | 132
| Online PSC |  | https://podminky.urs.cz/item/CS_URS_2025_02/962031132 | [14 empty] | Online PSC | 3
| VV |  | Výpočet výměr je zpracován pomocí CAD produktů pro projektování. | [14 empty] | VV | 3 | 1 | True | 0 | ROZPOCET
| VV |  | KKN_DPS_01_D1-1 | [14 empty] | VV | 3 | 1 | True | 0 | ROZPOCET
| VV |  | "01_PP" 14,3 |  | 14.3 | [12 empty] | VV | 3 | 2 | True | 0 | ROZPOCET
| VV |  | "01_PP" 5,7 |  | 5.7 | [12 empty] | VV | 3 | 2 | True | 0 | ROZPOCET
| VV |  | "01_PP" 7,5 |  | 7.5 | [12 empty] | VV | 3 | 2 | True | 0 | ROZPOCET
| VV |  | "01_PP" 6,5 |  | 6.5 | [12 empty] | VV | 3 | 2 | True | 0 | ROZPOCET
| VV |  | "01_PP" 5,6 |  | 5.6 | [12 empty] | VV | 3 | 2 | True | 0 | ROZPOCET
| VV |  | "01_PP" 3,2 |  | 3.2 | [12 empty] | VV | 3 | 2 | True | 0 | ROZPOCET
| VV |  | "01_PP" 3,4 |  | 3.4 | [12 empty] | VV | 3 | 2 | True | 0 | ROZPOCET
| VV |  | Součet |  | 46.2 | [12 empty] | VV | 3 | 4 | True | 1 | ROZPOCET
81 | K | 962032432 | Bourání zdiva nadzákladového z cihel pálených děrovaných nebo lehčených na maltu vápennou nebo vápenocementovou, objemu přes 1 m3 | m3 | 9.925 |  | 0 | CS ÚRS 2025 02 |  | zákl. přenesená |  | 0 | 0 | 0 | 1.175 | 11.6619 | 4 | K | 3 |  |  |  | ROZPOCET | 0 | 0 | 0 | 0 | 0 | 4 | 0 | 4 | 134
| Online PSC |  | https://podminky.urs.cz/item/CS_URS_2025_02/962032432 | [14 empty] | Online PSC | 3
| VV |  | Výpočet výměr je zpracován pomocí CAD produktů pro projektování. | [14 empty] | VV | 3 | 1 | True | 0 | ROZPOCET
| VV |  | KKN_DPS_01_D1-1 | [14 empty] | VV | 3 | 1 | True | 0 | ROZPOCET
| VV |  | "01_PP" 4,825 |  | 4.825 | [12 empty] | VV | 3 | 2 | True | 0 | ROZPOCET
| VV |  | "01_PP" 5,1 |  | 5.1 | [12 empty] | VV | 3 | 2 | True | 0 | ROZPOCET
| VV |  | Součet |  | 9.925 | [12 empty] | VV | 3 | 4 | True | 1 | ROZPOCET
82 | K | 965042241 | Bourání mazanin betonových nebo z litého asfaltu tl. přes 100 mm, plochy přes 4 m2 | m3 | 1.551 |  | 0 | CS ÚRS 2025 02 |  | zákl. přenesená |  | 0 | 0 | 0 | 2.2 | 3.4122 | 4 | K | 3 |  |  |  | ROZPOCET | 0 | 0 | 0 | 0 | 0 | 4 | 0 | 4 | 136
| Online PSC |  | https://podminky.urs.cz/item/CS_URS_2025_02/965042241 | [14 empty] | Online PSC | 3
| VV |  | Výpočet výměr je zpracován pomocí CAD produktů pro projektování. | [14 empty] | VV | 3 | 1 | True | 0 | ROZPOCET
| VV |  | KKN_DPS_01_D1-1 | [14 empty] | VV | 3 | 1 | True | 0 | ROZPOCET
| VV |  | "1.PP" 1,551 |  | 1.551 | [12 empty] | VV | 3 | 2 | True | 0 | ROZPOCET
| VV |  | Součet |  | 1.551 | [12 empty] | VV | 3 | 4 | True | 1 | ROZPOCET
83 | K | 966082018 | Demontáž předvěšené odvětrávané fasády s nosnou konstrukcí jednosměrnou ocelovou stěn | m2 | 104.5 |  | 0 | CS ÚRS 2025 02 |  | zákl. přenesená |  | 0 | 0 | 0 | 0.027 | 2.8215 | 4 | K | 3 |  |  |  | ROZPOCET | 0 | 0 | 0 | 0 | 0 | 4 | 0 | 4 | 138
| Online PSC |  | https://podminky.urs.cz/item/CS_URS_2025_02/966082018 | [14 empty] | Online PSC | 3
| VV |  | Výpočet výměr je zpracován pomocí CAD produktů pro projektování. | [14 empty] | VV | 3 | 1 | True | 0 | ROZPOCET
| VV |  | KKN_DPS_01_D1-1 | [14 empty] | VV | 3 | 1 | True | 0 | ROZPOCET
| VV |  | "01_PP" 53,8 |  | 53.8 | [12 empty] | VV | 3 | 2 | True | 0 | ROZPOCET
| VV |  | "01_PP" 50,7 |  | 50.7 | [12 empty] | VV | 3 | 2 | True | 0 | ROZPOCET
| VV |  | Součet |  | 104.5 | [12 empty] | VV | 3 | 4 | True | 1 | ROZPOCET
84 | K | 968072455 | Vybourání kovových rámů oken s křídly, dveřních zárubní, vrat, stěn, ostění nebo obkladů dveřních zárubní, plochy do 2 m2 | m2 | 12.608 |  | 0 | CS ÚRS 2025 02 |  | zákl. přenesená |  | 0 | 0 | 0 | 0.076 | 0.95821 | 4 | K | 3 |  |  |  | ROZPOCET | 0 | 0 | 0 | 0 | 0 | 4 | 0 | 4 | 140
| Online PSC |  | https://podminky.urs.cz/item/CS_URS_2025_02/968072455 | [14 empty] | Online PSC | 3
| VV |  | Výpočet výměr je zpracován pomocí CAD produktů pro projektování. | [14 empty] | VV | 3 | 1 | True | 0 | ROZPOCET
| VV |  | KKN_DPS_01_D1-1 | [14 empty] | VV | 3 | 1 | True | 0 | ROZPOCET
| VV |  | "01_PP" 1,576*8 |  | 12.608 | [12 empty] | VV | 3 | 2 | True | 0 | ROZPOCET
| VV |  | Součet |  | 12.608 | [12 empty] | VV | 3 | 4 | True | 1 | ROZPOCET
| D | 97 | Prorážení otvorů a ostatní bourací práce |  |  |  | 0 |  |  |  |  | 0 |  | 0 |  | 0.062 | 1 | D | 2 |  |  |  | ROZPOCET | [6 empty] | 0
85 | K | 973031325 | Vysekání výklenků nebo kapes ve zdivu z cihel na maltu vápennou nebo vápenocementovou kapes, plochy do 0,10 m2, hl. do 300 mm | kus | 2 |  | 0 | CS ÚRS 2025 02 |  | zákl. přenesená |  | 0 | 0 | 0 | 0.031 | 0.062 | 4 | K | 3 |  |  |  | ROZPOCET | 0 | 0 | 0 | 0 | 0 | 4 | 0 | 4 | 142
| Online PSC |  | https://podminky.urs.cz/item/CS_URS_2025_02/973031325 | [14 empty] | Online PSC | 3
| VV |  | Výpočet výměr je zpracován pomocí CAD produktů pro projektování. | [14 empty] | VV | 3 | 1 | True | 0 | ROZPOCET
| VV |  | KKN_DPS_01_D1-1 | [14 empty] | VV | 3 | 1 | True | 0 | ROZPOCET
| VV |  | "PA06.06 - 01_PP" 2 |  | 2 | [12 empty] | VV | 3 | 2 | True | 0 | ROZPOCET
| VV |  | Součet |  | 2 | [12 empty] | VV | 3 | 4 | True | 1 | ROZPOCET
| D | 99 | Přesun hmot a manipulace se sutí |  |  |  | 0 |  |  |  |  | 0 |  | 0 |  | 0 | 1 | D | 2 |  |  |  | ROZPOCET | [6 empty] | 0
| D | 997 | Přesun sutě |  |  |  | 0 |  |  |  |  | 0 |  | 0 |  | 0 | 1 | D | 3 |  |  |  | ROZPOCET | [6 empty] | 0
86 | K | 997013151 | Vnitrostaveništní doprava suti a vybouraných hmot vodorovně do 50 m s naložením s omezením mechanizace pro budovy a haly výšky do 6 m | t | 31.033 |  | 0 | CS ÚRS 2025 02 |  | zákl. přenesená |  | 0 | 0 | 0 | 0 | 0 | 4 | K | 4 |  |  |  | ROZPOCET | 0 | 0 | 0 | 0 | 0 | 4 | 0 | 4 | 172
| Online PSC |  | https://podminky.urs.cz/item/CS_URS_2025_02/997013151 | [14 empty] | Online PSC | 4
| VV |  | 28,554+2,479 |  | 31.033 | [12 empty] | VV | 4 | 2 | True | 0 | ROZPOCET
| VV |  | Součet |  | 31.033 | [12 empty] | VV | 4 | 4 | True | 1 | ROZPOCET
87 | K | 997013501 | Odvoz suti a vybouraných hmot na skládku nebo meziskládku se složením, na vzdálenost do 1 km | t | 31.033 |  | 0 | CS ÚRS 2025 02 |  | zákl. přenesená |  | 0 | 0 | 0 | 0 | 0 | 4 | K | 4 |  |  |  | ROZPOCET | 0 | 0 | 0 | 0 | 0 | 4 | 0 | 4 | 174
| Online PSC |  | https://podminky.urs.cz/item/CS_URS_2025_02/997013501 | [14 empty] | Online PSC | 4
88 | K | 997013509 | Odvoz suti a vybouraných hmot na skládku nebo meziskládku se složením, na vzdálenost Příplatek k ceně za každý další započatý 1 km přes 1 km | t | 389.102 |  | 0 | CS ÚRS 2025 02 |  | zákl. přenesená |  | 0 | 0 | 0 | 0 | 0 | 4 | K | 4 |  |  |  | ROZPOCET | 0 | 0 | 0 | 0 | 0 | 4 | 0 | 4 | 176
| Online PSC |  | https://podminky.urs.cz/item/CS_URS_2025_02/997013509 | [14 empty] | Online PSC | 4
| VV |  | recyklační skládka | [14 empty] | VV | 4 | 1 | True | 0 | ROZPOCET
| VV |  | (31,033-3,78)*14,0 |  | 381.542 | [12 empty] | VV | 4 | 2 | True | 0 | ROZPOCET
| VV |  | sběrna kovového odpadu | [14 empty] | VV | 4 | 1 | True | 0 | ROZPOCET
| VV |  | 3,780*2,0 |  | 7.56 | [12 empty] | VV | 4 | 2 | True | 0 | ROZPOCET
| VV |  | Součet |  | 389.102 | [12 empty] | VV | 4 | 4 | True | 1 | ROZPOCET
89 | K | 997013861 | Poplatek za uložení stavebního odpadu na recyklační skládce (skládkovné) z prostého betonu zatříděného do Katalogu odpadů pod kódem 17 01 01 | t | 3.412 |  | 0 | CS ÚRS 2025 02 |  | zákl. přenesená |  | 0 | 0 | 0 | 0 | 0 | 4 | K | 4 |  |  |  | ROZPOCET | 0 | 0 | 0 | 0 | 0 | 4 | 0 | 4 | 178
| Online PSC |  | https://podminky.urs.cz/item/CS_URS_2025_02/997013861 | [14 empty] | Online PSC | 4
90 | K | 997013863 | Poplatek za uložení stavebního odpadu na recyklační skládce (skládkovné) cihelného zatříděného do Katalogu odpadů pod kódem 17 01 02 | t | 20.086 |  | 0 | CS ÚRS 2025 02 |  | zákl. přenesená |  | 0 | 0 | 0 | 0 | 0 | 4 | K | 4 |  |  |  | ROZPOCET | 0 | 0 | 0 | 0 | 0 | 4 | 0 | 4 | 180
| Online PSC |  | https://podminky.urs.cz/item/CS_URS_2025_02/997013863 | [14 empty] | Online PSC | 4
91 | K | 997013867 | Poplatek za uložení stavebního odpadu na recyklační skládce (skládkovné) z tašek a keramických výrobků zatříděného do Katalogu odpadů pod kódem 17 01 03 | t | 1.708 |  | 0 | CS ÚRS 2025 02 |  | zákl. přenesená |  | 0 | 0 | 0 | 0 | 0 | 4 | K | 4 |  |  |  | ROZPOCET | 0 | 0 | 0 | 0 | 0 | 4 | 0 | 4 | 182
| Online PSC |  | https://podminky.urs.cz/item/CS_URS_2025_02/997013867 | [14 empty] | Online PSC | 4
92 | K | 997013871 | Poplatek za uložení stavebního odpadu na recyklační skládce (skládkovné) směsného stavebního a demoličního zatříděného do Katalogu odpadů pod kódem 17 09 04 | t | 2.047 |  | 0 | CS ÚRS 2025 02 |  | zákl. přenesená |  | 0 | 0 | 0 | 0 | 0 | 4 | K | 4 |  |  |  | ROZPOCET | 0 | 0 | 0 | 0 | 0 | 4 | 0 | 4 | 184
| Online PSC |  | https://podminky.urs.cz/item/CS_URS_2025_02/997013871 | [14 empty] | Online PSC | 4
| D | 998 | Přesun hmot |  |  |  | 0 |  |  |  |  | 0 |  | 0 |  | 0 | 1 | D | 3 |  |  |  | ROZPOCET | [6 empty] | 0
93 | K | 998012021 | Přesun hmot pro budovy občanské výstavby, bydlení, výrobu a služby s nosnou svislou konstrukcí monolitickou betonovou tyčovou nebo plošnou s jakýkoliv obvodovým pláštěm kromě vyzdívaného vodorovná dopravní vzdálenost do 100 m základní pro budovy výšky do 6 m | t | 216.151 |  | 0 | CS ÚRS 2025 02 |  | zákl. přenesená |  | 0 | 0 | 0 | 0 | 0 | 4 | K | 4 |  |  |  | ROZPOCET | 0 | 0 | 0 | 0 | 0 | 4 | 0 | 4 | 186
| Online PSC |  | https://podminky.urs.cz/item/CS_URS_2025_02/998012021 | [14 empty] | Online PSC | 4
| D | PSV | Práce a dodávky PSV |  |  |  | 0 |  |  |  |  | 0 |  | 21.5037 |  | 2.479 | 2 | D | 0 |  |  |  | ROZPOCET | [6 empty] | 0
| D | 711 | Izolace proti vodě, vlhkosti a plynům |  |  |  | 0 |  |  |  |  | 0 |  | 0.097178 |  | 0 | 2 | D | 1 |  |  |  | ROZPOCET | [6 empty] | 0
94 | K | 711111001 | Provedení izolace proti zemní vlhkosti natěradly a tmely za studena na ploše vodorovné V jednonásobným nátěrem penetračním | m2 | 6.6 |  | 0 | CS ÚRS 2025 02 |  | zákl. přenesená |  | 0 | 0 | 0 | 0 | 0 | 16 | K | 2 |  |  |  | ROZPOCET | 0 | 0 | 0 | 0 | 0 | 4 | 0 | 16 | 188
| Online PSC |  | https://podminky.urs.cz/item/CS_URS_2025_02/711111001 | [14 empty] | Online PSC | 2
95 | M | 24551555 | penetrace adhezní rychleschnoucí na bázi modifikovaného SBS | litr | 1.65 |  | 0 | CS ÚRS 2025 02 |  | zákl. přenesená |  | 0 | 0.001 | 0.00165 | 0 | 0 | 32 | M | 2 |  |  |  | ROZPOCET | 0 | 0 | 0 | 0 | 0 | 4 | 0 | 16 | 190
| VV |  | 6,6*0,25 "Přepočtené koeficientem množství |  | 1.65 | [12 empty] | VV | 2 | 2 | True | 0 | ROZPOCET
| VV |  | Součet |  | 1.65 | [12 empty] | VV | 2 | 4 | True | 1 | ROZPOCET
96 | K | 711141559 | Provedení izolace proti zemní vlhkosti pásy přitavením NAIP na ploše vodorovné V | m2 | 13.2 |  | 0 | CS ÚRS 2025 02 |  | zákl. přenesená |  | 0 | 0.0004 | 0.00528 | 0 | 0 | 16 | K | 2 |  |  |  | ROZPOCET | 0 | 0 | 0 | 0 | 0 | 4 | 0 | 16 | 192
| Online PSC |  | https://podminky.urs.cz/item/CS_URS_2025_02/711141559 | [14 empty] | Online PSC | 2
97 | M | 62855001 | pás asfaltový natavitelný modifikovaný SBS s vložkou z polyesterové rohože a spalitelnou PE fólií nebo jemnozrnným minerálním posypem na horním povrchu tl 4,0mm | m2 | 6.6 |  | 0 | CS ÚRS 2025 02 |  | zákl. přenesená |  | 0 | 0.0053 | 0.03498 | 0 | 0 | 32 | M | 2 |  |  |  | ROZPOCET | 0 | 0 | 0 | 0 | 0 | 4 | 0 | 16 | 194
98 | M | 62853004 | pás asfaltový natavitelný modifikovaný SBS s vložkou ze skleněné tkaniny a spalitelnou PE fólií nebo jemnozrnným minerálním posypem na horním povrchu tl 4,0mm | m2 | 6.6 |  | 0 | CS ÚRS 2025 02 |  | zákl. přenesená |  | 0 | 0.0054 | 0.03564 | 0 | 0 | 32 | M | 2 |  |  |  | ROZPOCET | 0 | 0 | 0 | 0 | 0 | 4 | 0 | 16 | 196
99 | K | 711461201 | Provedení izolace proti povrchové a podpovrchové tlakové vodě fóliemi na ploše vodorovné V zesílením spojů páskem se zalitím okrajů spoje | m2 | 6.6 |  | 0 | CS ÚRS 2025 02 |  | zákl. přenesená |  | 0 | 0.00018 | 0.001188 | 0 | 0 | 16 | K | 2 |  |  |  | ROZPOCET | 0 | 0 | 0 | 0 | 0 | 4 | 0 | 16 | 198
| Online PSC |  | https://podminky.urs.cz/item/CS_URS_2025_02/711461201 | [14 empty] | Online PSC | 2
100 | M | 28322005 | fólie hydroizolační pro spodní stavbu mPVC tl 2,0mm | m2 | 7.26 |  | 0 | CS ÚRS 2025 02 |  | zákl. přenesená |  | 0 | 0.00254 | 0.01844 | 0 | 0 | 32 | M | 2 |  |  |  | ROZPOCET | 0 | 0 | 0 | 0 | 0 | 4 | 0 | 16 | 200
| P |  | Poznámka k položce: folie tl. 2 mm | [14 empty] | P | 2
| VV |  | 6,6*1,1 "Přepočtené koeficientem množství |  | 7.26 | [12 empty] | VV | 2 | 2 | True | 0 | ROZPOCET
| VV |  | Součet |  | 7.26 | [12 empty] | VV | 2 | 4 | True | 1 | ROZPOCET
101 | K | 998711101 | Přesun hmot pro izolace proti vodě, vlhkosti a plynům stanovený z hmotnosti přesunovaného materiálu vodorovná dopravní vzdálenost do 50 m základní v objektech výšky do 6 m | t | 0.097 |  | 0 | CS ÚRS 2025 02 |  | zákl. přenesená |  | 0 | 0 | 0 | 0 | 0 | 16 | K | 2 |  |  |  | ROZPOCET | 0 | 0 | 0 | 0 | 0 | 4 | 0 | 16 | 202
| Online PSC |  | https://podminky.urs.cz/item/CS_URS_2025_02/998711101 | [14 empty] | Online PSC | 2
| D | 713 | Izolace tepelné |  |  |  | 0 |  |  |  |  | 0 |  | 0.6076 |  | 0 | 2 | D | 1 |  |  |  | ROZPOCET | [6 empty] | 0
102 | K | 713121111 | Montáž tepelné izolace podlah rohožemi, pásy, deskami, dílci, bloky (izolační materiál ve specifikaci) kladenými volně jednovrstvá | m2 | 480.69 |  | 0 | CS ÚRS 2025 02 |  | zákl. přenesená |  | 0 | 0 | 0 | 0 | 0 | 16 | K | 2 |  |  |  | ROZPOCET | 0 | 0 | 0 | 0 | 0 | 4 | 0 | 16 | 204
| Online PSC |  | https://podminky.urs.cz/item/CS_URS_2025_02/713121111 | [14 empty] | Online PSC | 2
103 | M | 28376558 | deska polystyrénová pro snížení kročejového hluku (max. zatížení 6,5 kN/m2) tl 40mm | m2 | 6.321 |  | 0 | CS ÚRS 2025 02 |  | zákl. přenesená |  | 0 | 0.00052 | 0.0032869 | 0 | 0 | 32 | M | 2 |  |  |  | ROZPOCET | 0 | 0 | 0 | 0 | 0 | 4 | 0 | 16 | 206
| VV |  | Výpočet výměr je zpracován pomocí CAD produktů pro projektování. | [14 empty] | VV | 2 | 1 | True | 0 | ROZPOCET
| VV |  | KKN_DPS_01_D1-1 | [14 empty] | VV | 2 | 1 | True | 0 | ROZPOCET
| VV |  | G1_PD02_01 | [14 empty] | VV | 2 | 1 | True | 0 | ROZPOCET
| VV |  | G1_PD02_80 | [14 empty] | VV | 2 | 1 | True | 0 | ROZPOCET
| VV |  | Součet |  | 0 | [12 empty] | VV | 2 | 4 | True | 0 | ROZPOCET
| VV |  | 6,02*1,05 "Přepočtené koeficientem množství |  | 6.321 | [12 empty] | VV | 2 | 2 | True | 0 | ROZPOCET
| VV |  | Součet |  | 6.321 | [12 empty] | VV | 2 | 4 | True | 1 | ROZPOCET
104 | M | 28376559 | deska polystyrénová pro snížení kročejového hluku (max. zatížení 6,5 kN/m2) tl 50mm | m2 | 485.1 |  | 0 | CS ÚRS 2025 02 |  | zákl. přenesená |  | 0 | 0.00065 | 0.31532 | 0 | 0 | 32 | M | 2 |  |  |  | ROZPOCET | 0 | 0 | 0 | 0 | 0 | 4 | 0 | 16 | 208
| VV |  | Výpočet výměr je zpracován pomocí CAD produktů pro projektování. | [14 empty] | VV | 2 | 1 | True | 0 | ROZPOCET
| VV |  | KKN_DPS_01_D1-1 | [14 empty] | VV | 2 | 1 | True | 0 | ROZPOCET
| VV |  | G1_PD02_10 | [14 empty] | VV | 2 | 1 | True | 0 | ROZPOCET
| VV |  | G1_PD02_12 | [14 empty] | VV | 2 | 1 | True | 0 | ROZPOCET
| VV |  | G1_PD02_51 | [14 empty] | VV | 2 | 1 | True | 0 | ROZPOCET
| VV |  | G1_PD02_52 | [14 empty] | VV | 2 | 1 | True | 0 | ROZPOCET
| VV |  | Součet |  | 0 | [12 empty] | VV | 2 | 4 | True | 0 | ROZPOCET
| VV |  | 462*1,05 "Přepočtené koeficientem množství |  | 485.1 | [12 empty] | VV | 2 | 2 | True | 0 | ROZPOCET
| VV |  | Součet |  | 485.1 | [12 empty] | VV | 2 | 4 | True | 1 | ROZPOCET
105 | M | 28376421.ZP | deska XPS hrana polodrážková a hladký povrch 300kPA λ=0,031 tl 80mm | m2 | 13.304 |  | 0 | vlastní |  | zákl. přenesená |  | 0 | 0 | 0 | 0 | 0 | 32 | M | 2 |  |  |  | ROZPOCET | 0 | 0 | 0 | 0 | 0 | 4 | 0 | 16 | 210
| VV |  | Výpočet výměr je zpracován pomocí CAD produktů pro projektování. | [14 empty] | VV | 2 | 1 | True | 0 | ROZPOCET
| VV |  | KKN_DPS_01_D1-1 | [14 empty] | VV | 2 | 1 | True | 0 | ROZPOCET
| VV |  | G1_PD02_30 | [14 empty] | VV | 2 | 1 | True | 0 | ROZPOCET
| VV |  | Součet |  | 0 | [12 empty] | VV | 2 | 4 | True | 0 | ROZPOCET
| VV |  | 12,67*1,05 "Přepočtené koeficientem množství |  | 13.304 | [12 empty] | VV | 2 | 2 | True | 0 | ROZPOCET
| VV |  | Součet |  | 13.304 | [12 empty] | VV | 2 | 4 | True | 1 | ROZPOCET
106 | K | 713131141 | Montáž tepelné izolace stěn rohožemi, pásy, deskami, dílci, bloky (izolační materiál ve specifikaci) lepením celoplošně bez mechanického kotvení | m2 | 16.5 |  | 0 | CS ÚRS 2025 02 |  | zákl. přenesená |  | 0 | 0.006 | 0.099 | 0 | 0 | 16 | K | 2 |  |  |  | ROZPOCET | 0 | 0 | 0 | 0 | 0 | 4 | 0 | 16 | 212
| Online PSC |  | https://podminky.urs.cz/item/CS_URS_2025_02/713131141 | [14 empty] | Online PSC | 2
107 | M | 28375906 | deska EPS 200 pro konstrukce s velmi vysokým zatížením λ=0,034 | m3 | 4.678 |  | 0 | CS ÚRS 2025 02 |  | zákl. přenesená |  | 0 | 0.035 | 0.16373 | 0 | 0 | 32 | M | 2 |  |  |  | ROZPOCET | 0 | 0 | 0 | 0 | 0 | 4 | 0 | 16 | 214
| VV |  | Výpočet výměr je zpracován pomocí CAD produktů pro projektování. | [14 empty] | VV | 2 | 1 | True | 0 | ROZPOCET
| VV |  | KKN_DPS_01_D1-1 | [14 empty] | VV | 2 | 1 | True | 0 | ROZPOCET
| VV |  | tl. 270 mm | [14 empty] | VV | 2 | 1 | True | 0 | ROZPOCET
| VV |  | G1_IT01_01*0,27 | [14 empty] | VV | 2 | 1 | True | 0 | ROZPOCET
| VV |  | Součet |  | 0 | [12 empty] | VV | 2 | 4 | True | 0 | ROZPOCET
| VV |  | 4,455*1,05 "Přepočtené koeficientem množství |  | 4.678 | [12 empty] | VV | 2 | 2 | True | 0 | ROZPOCET
| VV |  | Součet |  | 4.678 | [12 empty] | VV | 2 | 4 | True | 1 | ROZPOCET
108 | K | 713131241 | Montáž tepelné izolace stěn rohožemi, pásy, deskami, dílci, bloky (izolační materiál ve specifikaci) lepením celoplošně s mechanickým kotvením, tloušťky izolace do 100 mm | m2 | 2.52 |  | 0 | CS ÚRS 2025 02 |  | zákl. přenesená |  | 0 | 0.00612 | 0.015422 | 0 | 0 | 16 | K | 2 |  |  |  | ROZPOCET | 0 | 0 | 0 | 0 | 0 | 4 | 0 | 16 | 216
| Online PSC |  | https://podminky.urs.cz/item/CS_URS_2025_02/713131241 | [14 empty] | Online PSC | 2
109 | M | 63126372 | panel akustický povrch skelná tkanina hrana nezatřená rovná αw=1,00 viditelný rastr š 24mm bílý tl 50mm | m2 | 2.646 |  | 0 | CS ÚRS 2025 02 |  | zákl. přenesená |  | 0 | 0.0041 | 0.010849 | 0 | 0 | 32 | M | 2 |  |  |  | ROZPOCET | 0 | 0 | 0 | 0 | 0 | 4 | 0 | 16 | 218
| VV |  | 2,52*1,05 "Přepočtené koeficientem množství |  | 2.646 | [12 empty] | VV | 2 | 2 | True | 0 | ROZPOCET
| VV |  | Součet |  | 2.646 | [12 empty] | VV | 2 | 4 | True | 1 | ROZPOCET
110 | K | 998713101 | Přesun hmot pro izolace tepelné stanovený z hmotnosti přesunovaného materiálu vodorovná dopravní vzdálenost do 50 m s užitím mechanizace v objektech výšky do 6 m | t | 0.608 |  | 0 | CS ÚRS 2025 02 |  | zákl. přenesená |  | 0 | 0 | 0 | 0 | 0 | 16 | K | 2 |  |  |  | ROZPOCET | 0 | 0 | 0 | 0 | 0 | 4 | 0 | 16 | 220
| Online PSC |  | https://podminky.urs.cz/item/CS_URS_2025_02/998713101 | [14 empty] | Online PSC | 2
| D | 725 | Zdravotechnika - zařizovací předměty |  |  |  | 0 |  |  |  |  | 0 |  | 0 |  | 0 | 2 | D | 1 |  |  |  | ROZPOCET | [6 empty] | 0
111 | K | HZS2211 | Hodinové zúčtovací sazby profesí PSV provádění stavebních instalací instalatér | hod | 14 |  | 0 | CS ÚRS 2025 02 |  | zákl. přenesená |  | 0 | 0 | 0 | 0 | 0 | 4 | K | 2 |  |  |  | ROZPOCET | 0 | 0 | 0 | 0 | 0 | 4 | 0 | 4 | 863834082
| Online PSC |  | https://podminky.urs.cz/item/CS_URS_2025_02/HZS2211 | [14 empty] | Online PSC | 2
| P |  | Poznámka k položce: OV07.01 Montáž - Vybavení WC pro imobilní - štítek na dveře pro osoby s omezenou schopností orientace, sklopné a pevné madlo u WC, v případě prodlouženého Wc zádová opěrka, svislé madlo u umývadla. Další specifikace viz tabulka ostatních výrobků. | [14 empty] | P | 2
| VV |  | 4*3,5 |  | 14 | [12 empty] | VV | 2 | 2 | True | 1 | ROZPOCET
112 | M | A.1.1.6.99.05_002 | OV07.01 Dodávka - Vybavení WC pro imobilní - štítek na dveře pro osoby s omezenou schopností orientace, sklopné a pevné madlo u WC, v případě prodlouženého Wc zádová opěrka, svislé madlo u umývadla. Další specifikace viz tabulka ostatních výrobků. | ks | 4 |  | 0 | vlastní |  | zákl. přenesená |  | 0 | 0 | 0 | 0 | 0 | 32 | M | 2 |  |  |  | ROZPOCET | 0 | 0 | 0 | 0 | 0 | 4 | 0 | 16 | 224
| P |  | Poznámka k položce: OV07.01 | [14 empty] | P | 2
113 | K | HZS2211 | Hodinové zúčtovací sazby profesí PSV provádění stavebních instalací instalatér | hod | 5 |  | 0 | CS ÚRS 2025 02 |  | zákl. přenesená |  | 0 | 0 | 0 | 0 | 0 | 4 | K | 2 |  |  |  | ROZPOCET | 0 | 0 | 0 | 0 | 0 | 4 | 0 | 4 | 1481957315
| Online PSC |  | https://podminky.urs.cz/item/CS_URS_2025_02/HZS2211 | [14 empty] | Online PSC | 2
| P |  | Poznámka k položce: OV07.02 Montáž - Vybavení hygienické buňky pro imobilní - štítek na dveře pro osoby s omezenou schopností orientace, sklopné a pevné madlo u WC, v případě prodlouženého WC zádová opěrka, svislé madlo u umývadla, sklopné madlo ve sprše, svislé a vodorovné madlo u baterie ve sprše, sklopné sedátko ve sprše, sklopné zrcadlo. Další specifikace viz tabulka ostatních výrobků. | [14 empty] | P | 2
| VV |  | 1*5 |  | 5 | [12 empty] | VV | 2 | 2 | True | 1 | ROZPOCET
114 | M | A.1.1.6.99.05_004 | OV07.02 Dodávka - Vybavení hygienické buňky pro imobilní - štítek na dveře pro osoby s omezenou schopností orientace, sklopné a pevné madlo u WC, v případě prodlouženého WC zádová opěrka, svislé madlo u umývadla, sklopné madlo ve sprše, svislé a vodorovné madlo u baterie ve sprše, sklopné sedátko ve sprše, sklopné zrcadlo. Další specifikace viz tabulka ostatních výrobků. | ks | 1 |  | 0 | vlastní |  | zákl. přenesená |  | 0 | 0 | 0 | 0 | 0 | 32 | M | 2 |  |  |  | ROZPOCET | 0 | 0 | 0 | 0 | 0 | 4 | 0 | 16 | 228
| P |  | Poznámka k položce: OV07.02 | [14 empty] | P | 2
115 | K | HZS2211 | Hodinové zúčtovací sazby profesí PSV provádění stavebních instalací instalatér | hod | 1 |  | 0 | CS ÚRS 2025 02 |  | zákl. přenesená |  | 0 | 0 | 0 | 0 | 0 | 4 | K | 2 |  |  |  | ROZPOCET | 0 | 0 | 0 | 0 | 0 | 4 | 0 | 4 | -883644986
| Online PSC |  | https://podminky.urs.cz/item/CS_URS_2025_02/HZS2211 | [14 empty] | Online PSC | 2
| P |  | Poznámka k položce: OV07.03 Montáž - Štítek na dveře pro osoby s omezenou schopností orientace. Další specifikace viz tabulka ostatních výrobků. | [14 empty] | P | 2
| VV |  | 2*0,5 |  | 1 | [12 empty] | VV | 2 | 2 | True | 1 | ROZPOCET
116 | M | A.1.1.6.99.05_006 | OV07.03 Dodávka - Štítek na dveře pro osoby s omezenou schopností orientace. Další specifikace viz tabulka ostatních výrobků. | ks | 2 |  | 0 | vlastní |  | zákl. přenesená |  | 0 | 0 | 0 | 0 | 0 | 32 | M | 2 |  |  |  | ROZPOCET | 0 | 0 | 0 | 0 | 0 | 4 | 0 | 16 | 232
| P |  | Poznámka k položce: OV07.03 | [14 empty] | P | 2
117 | K | HZS2211 | Hodinové zúčtovací sazby profesí PSV provádění stavebních instalací instalatér | hod | 3 |  | 0 | CS ÚRS 2025 02 |  | zákl. přenesená |  | 0 | 0 | 0 | 0 | 0 | 4 | K | 2 |  |  |  | ROZPOCET | 0 | 0 | 0 | 0 | 0 | 4 | 0 | 4 | 528469767
| Online PSC |  | https://podminky.urs.cz/item/CS_URS_2025_02/HZS2211 | [14 empty] | Online PSC | 2
| P |  | Poznámka k položce: OV07.04 Montáž - nerezová rohová tyč pro zavěšení sprchových závěsů se závěsnými kroužky, včetně kotvené do stěn a stropu s krycími rozetami, osazeno ve výšce 2,1m, včetně omyvatelných, pratelných závěsů dl.2,1m. Další specifikace viz tabulka ostatních výrobků. | [14 empty] | P | 2
| VV |  | 1*3 |  | 3 | [12 empty] | VV | 2 | 2 | True | 1 | ROZPOCET
118 | M | A.1.1.6.99.05_008 | OV07.04 Dodávka - nerezová rohová tyč pro zavěšení sprchových závěsů se závěsnými kroužky, včetně kotvené do stěn a stropu s krycími rozetami, osazeno ve výšce 2,1m, včetně omyvatelných, pratelných závěsů dl.2,1m. Další specifikace viz tabulka ostatních výrobků. | ks | 1 |  | 0 | vlastní |  | zákl. přenesená |  | 0 | 0 | 0 | 0 | 0 | 32 | M | 2 |  |  |  | ROZPOCET | 0 | 0 | 0 | 0 | 0 | 4 | 0 | 16 | 236
| P |  | Poznámka k položce: OV07.04 | [14 empty] | P | 2
119 | K | HZS2211 | Hodinové zúčtovací sazby profesí PSV provádění stavebních instalací instalatér | hod | 27 |  | 0 | CS ÚRS 2025 02 |  | zákl. přenesená |  | 0 | 0 | 0 | 0 | 0 | 4 | K | 2 |  |  |  | ROZPOCET | 0 | 0 | 0 | 0 | 0 | 4 | 0 | 4 | 1775373422
| Online PSC |  | https://podminky.urs.cz/item/CS_URS_2025_02/HZS2211 | [14 empty] | Online PSC | 2
| P |  | Poznámka k položce: OV14.01 Montáž - Horizontální závěsný sklopný přebalovací pult, rozměry cca 870x460x460mm, sklopený na stěně cca 170mm, včetně bezpečnostních popruhů, zásobníků na sáčky na použité pleny, nosnost min.22kg, včetně kotvení HH ve výšce 0,8-0,82m,. Další specifikace viz tabulka ostatních výrobků. | [14 empty] | P | 2
| VV |  | 2*13,5 |  | 27 | [12 empty] | VV | 2 | 2 | True | 1 | ROZPOCET
120 | M | A.1.1.6.99.11_002 | OV14.01 Dodávka - Horizontální závěsný sklopný přebalovací pult, rozměry cca 870x460x460mm, sklopený na stěně cca 170mm, včetně bezpečnostních popruhů, zásobníků na sáčky na použité pleny, nosnost min.22kg, včetně kotvení HH ve výšce 0,8-0,82m,. Další specifikace viz tabulka ostatních výrobků. | ks | 2 |  | 0 | vlastní |  | zákl. přenesená |  | 0 | 0 | 0 | 0 | 0 | 32 | M | 2 |  |  |  | ROZPOCET | 0 | 0 | 0 | 0 | 0 | 4 | 0 | 16 | 240
| P |  | Poznámka k položce: OV14.01 | [14 empty] | P | 2
121 | K | HZS2211 | Hodinové zúčtovací sazby profesí PSV provádění stavebních instalací instalatér | hod | 9.5 |  | 0 | CS ÚRS 2025 02 |  | zákl. přenesená |  | 0 | 0 | 0 | 0 | 0 | 4 | K | 2 |  |  |  | ROZPOCET | 0 | 0 | 0 | 0 | 0 | 4 | 0 | 4 | -894229260
| Online PSC |  | https://podminky.urs.cz/item/CS_URS_2025_02/HZS2211 | [14 empty] | Online PSC | 2
| P |  | Poznámka k položce: OV17.01 Montáž - Umyvadlo v desce. Další specifikace viz tabulka ostatních výrobků. | [14 empty] | P | 2
| VV |  | 1*9,5 |  | 9.5 | [12 empty] | VV | 2 | 2 | True | 1 | ROZPOCET
122 | M | A.1.1.6.99.13_002 | OV17.01 Dodávka - Umyvadlo v desce. Další specifikace viz tabulka ostatních výrobků. | ks | 1 |  | 0 | vlastní |  | zákl. přenesená |  | 0 | 0 | 0 | 0 | 0 | 32 | M | 2 |  |  |  | ROZPOCET | 0 | 0 | 0 | 0 | 0 | 4 | 0 | 16 | 244
| P |  | Poznámka k položce: OV17.01 | [14 empty] | P | 2
123 | K | HZS2211 | Hodinové zúčtovací sazby profesí PSV provádění stavebních instalací instalatér | hod | 5 |  | 0 | CS ÚRS 2025 02 |  | zákl. přenesená |  | 0 | 0 | 0 | 0 | 0 | 4 | K | 2 |  |  |  | ROZPOCET | 0 | 0 | 0 | 0 | 0 | 4 | 0 | 4 | 2146371595
| Online PSC |  | https://podminky.urs.cz/item/CS_URS_2025_02/HZS2211 | [14 empty] | Online PSC | 2
| P |  | Poznámka k položce: OV17.02 Montáž - Umyvadlo v desce. Další specifikace viz tabulka ostatních výrobků. | [14 empty] | P | 2
| VV |  | 1*5 |  | 5 | [12 empty] | VV | 2 | 2 | True | 1 | ROZPOCET
124 | M | A.1.1.6.99.13_004 | OV17.02 Dodávka - Umyvadlo v desce. Další specifikace viz tabulka ostatních výrobků. | ks | 1 |  | 0 | vlastní |  | zákl. přenesená |  | 0 | 0 | 0 | 0 | 0 | 32 | M | 2 |  |  |  | ROZPOCET | 0 | 0 | 0 | 0 | 0 | 4 | 0 | 16 | 248
| P |  | Poznámka k položce: OV17.02 | [14 empty] | P | 2
| D | 763 | Konstrukce suché výstavby |  |  |  | 0 |  |  |  |  | 0 |  | 3.693 |  | 0 | 2 | D | 1 |  |  |  | ROZPOCET | [6 empty] | 0
125 | K | 763111313 | Příčka ze sádrokartonových desek s nosnou konstrukcí z jednoduchých ocelových profilů UW, CW jednoduše opláštěná deskou standardní A tl. 12,5 mm, příčka tl. 100 mm, profil 75, bez izolace, EI do 30 | m2 | 8.9 |  | 0 | CS ÚRS 2025 02 |  | zákl. přenesená |  | 0 | 0.02245 | 0.19981 | 0 | 0 | 16 | K | 2 |  |  |  | ROZPOCET | 0 | 0 | 0 | 0 | 0 | 4 | 0 | 16 | 250
| Online PSC |  | https://podminky.urs.cz/item/CS_URS_2025_02/763111313 | [14 empty] | Online PSC | 2
| VV |  | Výpočet výměr je zpracován pomocí CAD produktů pro projektování. | [14 empty] | VV | 2 | 1 | True | 0 | ROZPOCET
| VV |  | KKN_DPS_01_D1-1 | [14 empty] | VV | 2 | 1 | True | 0 | ROZPOCET
| VV |  | "SN07.01 - 01_PP" 4,5 |  | 4.5 | [12 empty] | VV | 2 | 2 | True | 0 | ROZPOCET
| VV |  | "SN07.01 - 01_PP" 1,3 |  | 1.3 | [12 empty] | VV | 2 | 2 | True | 0 | ROZPOCET
| VV |  | "SN07.01 - 01_PP" 3,1 |  | 3.1 | [12 empty] | VV | 2 | 2 | True | 0 | ROZPOCET
| VV |  | Součet |  | 8.9 | [12 empty] | VV | 2 | 4 | True | 1 | ROZPOCET
126 | K | 763111450.ZC | Příčka ze sádrokartonových desek s nosnou konstrukcí z jednoduchých ocelových profilů UW, CW dvojitě opláštěná deskami protipožárními impregnovanými DFH2 tl. 2 x 12,5 mm EI 90, příčka tl. 200 mm, profil 150, s izolací, Rw do 56 dB s požarním obkladem nosníků | m2 | 6 |  | 0 | vlastní |  | zákl. přenesená |  | 0 | 0 | 0 | 0 | 0 | 16 | K | 2 |  |  |  | ROZPOCET | 0 | 0 | 0 | 0 | 0 | 4 | 0 | 16 | 252
| VV |  | Výpočet výměr je zpracován pomocí CAD produktů pro projektování. | [14 empty] | VV | 2 | 1 | True | 0 | ROZPOCET
| VV |  | KKN_DPS_01_D1-1 | [14 empty] | VV | 2 | 1 | True | 0 | ROZPOCET
| VV |  | "SN07.11 - 01_PP" 2,8 |  | 2.8 | [12 empty] | VV | 2 | 2 | True | 0 | ROZPOCET
| VV |  | "SN07.11 - 01_PP" 3,2 |  | 3.2 | [12 empty] | VV | 2 | 2 | True | 0 | ROZPOCET
| VV |  | Součet |  | 6 | [12 empty] | VV | 2 | 4 | True | 1 | ROZPOCET
127 | K | HZS2121 | Hodinové zúčtovací sazby profesí PSV provádění stavebních konstrukcí truhlář | hod | 47 |  | 0 | CS ÚRS 2025 02 |  | zákl. přenesená |  | 0 | 0 | 0 | 0 | 0 | 16 | K | 2 |  |  |  | ROZPOCET | 0 | 0 | 0 | 0 | 0 | 4 | 0 | 16 | 629931607
| Online PSC |  | https://podminky.urs.cz/item/CS_URS_2025_02/HZS2121 | [14 empty] | Online PSC | 2
| P |  | Poznámka k položce: OV18.01 Montáž - Dělící příčka z HPL kompaktních desek tl. 10 mm, lemované hliníkovým profilem po celém obvodu desek, do mokrého prostředí, na stavitelných nerezových nožkách v. 150 mm. Výška příčky 1950 mm. Další specifikace viz tabulka ostatních výrobků. | [14 empty] | P | 2
| VV |  | 47 |  | 47 | [12 empty] | VV | 2 | 2 | True | 1 | ROZPOCET
128 | M | A.1.1.6.99.14_002 | OV18.01 Dodávka - Dělící příčka z HPL kompaktních desek tl. 10 mm, lemované hliníkovým profilem po celém obvodu desek, do mokrého prostředí, na stavitelných nerezových nožkách v. 150 mm. Výška příčky 1950 mm. Další specifikace viz tabulka ostatních výrobků. | ks | 1 |  | 0 | vlastní |  | zákl. přenesená |  | 0 | 0 | 0 | 0 | 0 | 32 | M | 2 |  |  |  | ROZPOCET | 0 | 0 | 0 | 0 | 0 | 4 | 0 | 16 | 256
| P |  | Poznámka k položce: OV18.01 | [14 empty] | P | 2
129 | K | HZS2121 | Hodinové zúčtovací sazby profesí PSV provádění stavebních konstrukcí truhlář | hod | 48 |  | 0 | CS ÚRS 2025 02 |  | zákl. přenesená |  | 0 | 0 | 0 | 0 | 0 | 16 | K | 2 |  |  |  | ROZPOCET | 0 | 0 | 0 | 0 | 0 | 4 | 0 | 16 | 2130314543
| Online PSC |  | https://podminky.urs.cz/item/CS_URS_2025_02/HZS2121 | [14 empty] | Online PSC | 2
| P |  | Poznámka k položce: OV18.02 Montáž - Dělící příčka z HPL kompaktních desek tl. 10 mm, lemované hliníkovým profilem po celém obvodu desek, do mokrého prostředí, na stavitelných nerezových nožkách v. 150 mm. Výška příčky 1950 mm. Další specifikace viz tabulka ostatních výrobků. | [14 empty] | P | 2
| VV |  | 48 |  | 48 | [12 empty] | VV | 2 | 2 | True | 1 | ROZPOCET
130 | M | A.1.1.6.99.14_004 | OV18.02 Dodávka - Dělící příčka z HPL kompaktních desek tl. 10 mm, lemované hliníkovým profilem po celém obvodu desek, do mokrého prostředí, na stavitelných nerezových nožkách v. 150 mm. Výška příčky 1950 mm. Další specifikace viz tabulka ostatních výrobků. | ks | 1 |  | 0 | vlastní |  | zákl. přenesená |  | 0 | 0 | 0 | 0 | 0 | 32 | M | 2 |  |  |  | ROZPOCET | 0 | 0 | 0 | 0 | 0 | 4 | 0 | 16 | 260
| P |  | Poznámka k položce: OV18.02 | [14 empty] | P | 2
131 | K | 763431001 | Montáž podhledu minerálního včetně zavěšeného roštu viditelného s panely vyjímatelnými, velikosti panelů do 0,36 m2 | m2 | 30.46 |  | 0 | CS ÚRS 2025 02 |  | zákl. přenesená |  | 0 | 0.00705 | 0.21474 | 0 | 0 | 16 | K | 2 |  |  |  | ROZPOCET | 0 | 0 | 0 | 0 | 0 | 4 | 0 | 16 | 262
| Online PSC |  | https://podminky.urs.cz/item/CS_URS_2025_02/763431001 | [14 empty] | Online PSC | 2
132 | M | 63126352 | panel akustický hygienický povrch nepropustná hygienická fólie hrana nezatřená rovná αw=0,85 viditelný rastr š 24mm bílý tl 20mm | m2 | 30.46 |  | 0 | CS ÚRS 2025 02 |  | zákl. přenesená |  | 0 | 0.0021 | 0.063966 | 0 | 0 | 32 | M | 2 |  |  |  | ROZPOCET | 0 | 0 | 0 | 0 | 0 | 4 | 0 | 16 | 264
133 | K | 763431011 | Montáž podhledu minerálního včetně zavěšeného roštu polozapuštěného s panely vyjímatelnými, velikosti panelů do 0,36 m2 | m2 | 43.45 |  | 0 | CS ÚRS 2025 02 |  | zákl. přenesená |  | 0 | 0.00705 | 0.30632 | 0 | 0 | 16 | K | 2 |  |  |  | ROZPOCET | 0 | 0 | 0 | 0 | 0 | 4 | 0 | 16 | 266
| Online PSC |  | https://podminky.urs.cz/item/CS_URS_2025_02/763431011 | [14 empty] | Online PSC | 2
134 | K | 763431013 | Montáž podhledu minerálního včetně zavěšeného roštu polozapuštěného s panely vyjímatelnými, velikosti panelů přes 0,72 m2 | m2 | 215.67 |  | 0 | CS ÚRS 2025 02 |  | zákl. přenesená |  | 0 | 0.00365 | 0.7872 | 0 | 0 | 16 | K | 2 |  |  |  | ROZPOCET | 0 | 0 | 0 | 0 | 0 | 4 | 0 | 16 | 268
| Online PSC |  | https://podminky.urs.cz/item/CS_URS_2025_02/763431013 | [14 empty] | Online PSC | 2
135 | M | 63126320 | panel akustický povrch velice porézní skelná tkanina hrana zatřená skrytá a rovná αw=0,90 viditelný rastr v jednom směru š 24mm bílý tl 20mm | m2 | 259.12 |  | 0 | CS ÚRS 2025 02 |  | zákl. přenesená |  | 0 | 0.003 | 0.77736 | 0 | 0 | 32 | M | 2 |  |  |  | ROZPOCET | 0 | 0 | 0 | 0 | 0 | 4 | 0 | 16 | 270
136 | K | 763431012 | Montáž podhledu minerálního včetně zavěšeného roštu polozapuštěného s panely vyjímatelnými, velikosti panelů přes 0,36 m2 do 0,72 m2 | m2 | 18.55 |  | 0 | CS ÚRS 2025 02 |  | zákl. přenesená |  | 0 | 0.00525 | 0.097388 | 0 | 0 | 16 | K | 2 |  |  |  | ROZPOCET | 0 | 0 | 0 | 0 | 0 | 4 | 0 | 16 | 272
| Online PSC |  | https://podminky.urs.cz/item/CS_URS_2025_02/763431012 | [14 empty] | Online PSC | 2
137 | M | 63126317 | panel akustický povrch velice porézní skelná tkanina hrana zatřená polozapuštěná αw=0,95 zapuštěný rastr š 15mm bílý tl 20mm | m2 | 18.55 |  | 0 | CS ÚRS 2025 02 |  | zákl. přenesená |  | 0 | 0.0021 | 0.038955 | 0 | 0 | 32 | M | 2 |  |  |  | ROZPOCET | 0 | 0 | 0 | 0 | 0 | 4 | 0 | 16 | 274
138 | K | 763431031 | Montáž podhledu minerálního včetně zavěšeného roštu skrytého s panely vyjímatelnými jakékoliv velikosti panelů | m2 | 168.61 |  | 0 | CS ÚRS 2025 02 |  | zákl. přenesená |  | 0 | 0.00406 | 0.68456 | 0 | 0 | 16 | K | 2 |  |  |  | ROZPOCET | 0 | 0 | 0 | 0 | 0 | 4 | 0 | 16 | 276
| Online PSC |  | https://podminky.urs.cz/item/CS_URS_2025_02/763431031 | [14 empty] | Online PSC | 2
139 | M | 63126358 | panel akustický hygienický povrch skelná tkanina odolná proti mikroorganismům hrana zatřená skrytá αw=0,85 skrytý rastr bílý tl 20mm | m2 | 168.61 |  | 0 | CS ÚRS 2025 02 |  | zákl. přenesená |  | 0 | 0.0031 | 0.52269 | 0 | 0 | 32 | M | 2 |  |  |  | ROZPOCET | 0 | 0 | 0 | 0 | 0 | 4 | 0 | 16 | 278
140 | K | 998763301 | Přesun hmot pro konstrukce montované z desek sádrokartonových, sádrovláknitých, cementovláknitých nebo cementových stanovený z hmotnosti přesunovaného materiálu vodorovná dopravní vzdálenost do 50 m základní v objektech výšky do 6 m | t | 3.693 |  | 0 | CS ÚRS 2025 02 |  | zákl. přenesená |  | 0 | 0 | 0 | 0 | 0 | 16 | K | 2 |  |  |  | ROZPOCET | 0 | 0 | 0 | 0 | 0 | 4 | 0 | 16 | 280
| Online PSC |  | https://podminky.urs.cz/item/CS_URS_2025_02/998763301 | [14 empty] | Online PSC | 2
| D | 764 | Konstrukce klempířské |  |  |  | 0 |  |  |  |  | 0 |  | 0 |  | 0 | 2 | D | 1 |  |  |  | ROZPOCET | [6 empty] | 0
141 | K | HZS2151 | Hodinové zúčtovací sazby profesí PSV provádění stavebních konstrukcí klempíř | hod | 0.5 |  | 0 | CS ÚRS 2025 02 |  | zákl. přenesená |  | 0 | 0 | 0 | 0 | 0 | 4 | K | 2 |  |  |  | ROZPOCET | 0 | 0 | 0 | 0 | 0 | 4 | 0 | 4 | -535874642
| Online PSC |  | https://podminky.urs.cz/item/CS_URS_2025_02/HZS2151 | [14 empty] | Online PSC | 2
| P |  | Poznámka k položce: KV03.01 Montáž - Vnější parapet okna, hl. 125 mm; Další specifikace viz tabulka klempířských výrobků výrobků. | [14 empty] | P | 2
| VV |  | 0,5 |  | 0.5 | [12 empty] | VV | 2 | 2 | True | 1 | ROZPOCET
142 | M | A.1.1.6.1.03_002 | KV03.01 Dodávka - Vnější parapet okna, hl. 125 mm; Další specifikace viz tabulka klempířských výrobků výrobků. | m | 0.64 |  | 0 | vlastní |  | zákl. přenesená |  | 0 | 0 | 0 | 0 | 0 | 32 | M | 2 |  |  |  | ROZPOCET | 0 | 0 | 0 | 0 | 0 | 4 | 0 | 16 | 284
| P |  | Poznámka k položce: KV03.01 | [14 empty] | P | 2
143 | K | HZS2151 | Hodinové zúčtovací sazby profesí PSV provádění stavebních konstrukcí klempíř | hod | 14 |  | 0 | CS ÚRS 2025 02 |  | zákl. přenesená |  | 0 | 0 | 0 | 0 | 0 | 4 | K | 2 |  |  |  | ROZPOCET | 0 | 0 | 0 | 0 | 0 | 4 | 0 | 4 | -1648620765
| Online PSC |  | https://podminky.urs.cz/item/CS_URS_2025_02/HZS2151 | [14 empty] | Online PSC | 2
| P |  | Poznámka k položce: KV03.05 Montáž - Vnější parapet okna, hl. 240 mm; Další specifikace viz tabulka klempířských výrobků výrobků. | [14 empty] | P | 2
| VV |  | 14 |  | 14 | [12 empty] | VV | 2 | 2 | True | 1 | ROZPOCET
144 | M | A.1.1.6.1.03_004 | KV03.05 Dodávka - Vnější parapet okna, hl. 240 mm; Další specifikace viz tabulka klempířských výrobků výrobků. | m | 33.625 |  | 0 | vlastní |  | zákl. přenesená |  | 0 | 0 | 0 | 0 | 0 | 32 | M | 2 |  |  |  | ROZPOCET | 0 | 0 | 0 | 0 | 0 | 4 | 0 | 16 | 288
| P |  | Poznámka k položce: KV03.05 | [14 empty] | P | 2
145 | K | HZS2151 | Hodinové zúčtovací sazby profesí PSV provádění stavebních konstrukcí klempíř | hod | 7.5 |  | 0 | CS ÚRS 2025 02 |  | zákl. přenesená |  | 0 | 0 | 0 | 0 | 0 | 4 | K | 2 |  |  |  | ROZPOCET | 0 | 0 | 0 | 0 | 0 | 4 | 0 | 4 | -37174803
| Online PSC |  | https://podminky.urs.cz/item/CS_URS_2025_02/HZS2151 | [14 empty] | Online PSC | 2
| P |  | Poznámka k položce: KV05.01 Montáž - Oplechování střechy nasávacího kanálu požární VZT v 01PP hladkou plechovou krytinou, ukončeno na všech stranách okapnicí, včetně podkladního natavovacího hydroizolačního asfaltového pásu v celé ploše střechy; Další specifikace viz tabulka klempířských výrobků výrobků. | [14 empty] | P | 2
| VV |  | 3,5+4 |  | 7.5 | [12 empty] | VV | 2 | 2 | True | 1 | ROZPOCET
146 | M | A.1.1.6.1.02_002 | KV05.01 Dodávka - Oplechování střechy nasávacího kanálu požární VZT v 01PP hladkou plechovou krytinou, ukončeno na všech stranách okapnicí, včetně podkladního natavovacího hydroizolačního asfaltového pásu v celé ploše střechy; Další specifikace viz tabulka klempířských výrobků výrobků. | m | 2.45 |  | 0 | vlastní |  | zákl. přenesená |  | 0 | 0 | 0 | 0 | 0 | 32 | M | 2 |  |  |  | ROZPOCET | 0 | 0 | 0 | 0 | 0 | 4 | 0 | 16 | 292
| P |  | Poznámka k položce: KV05.01 | [14 empty] | P | 2
| D | 766 | Konstrukce truhlářské |  |  |  | 0 |  |  |  |  | 0 |  | 0 |  | 0 | 2 | D | 1 |  |  |  | ROZPOCET | [6 empty] | 0
147 | K | HZS2121 | Hodinové zúčtovací sazby profesí PSV provádění stavebních konstrukcí truhlář | hod | 10.385 |  | 0 | CS ÚRS 2025 02 |  | zákl. přenesená |  | 0 | 0 | 0 | 0 | 0 | 16 | K | 2 |  |  |  | ROZPOCET | 0 | 0 | 0 | 0 | 0 | 4 | 0 | 16 | 294
| Online PSC |  | https://podminky.urs.cz/item/CS_URS_2025_02/HZS2121 | [14 empty] | Online PSC | 2
| VV |  | OV02.03 Montáž - Plastový parapet interiérový. Další specifikace viz tabulka ostatních výrobků. | [14 empty] | VV | 2 | 1 | True | 0 | ROZPOCET
| VV |  | 4,13*0,5 |  | 2.065 | [12 empty] | VV | 2 | 2 | True | 0 | ROZPOCET
| VV |  | OV02.05 Dodávka - Plastový parapet interiérový. Další specifikace viz tabulka ostatních výrobků. | [14 empty] | VV | 2 | 1 | True | 0 | ROZPOCET
| VV |  | 16,64*0,5 |  | 8.32 | [12 empty] | VV | 2 | 2 | True | 0 | ROZPOCET
| VV |  | Součet |  | 10.385 | [12 empty] | VV | 2 | 4 | True | 1 | ROZPOCET
148 | M | A.1.1.6.99.02_002 | OV02.03 Dodávka - Plastový parapet interiérový. Další specifikace viz tabulka ostatních výrobků. | m | 4.13 |  | 0 | vlastní |  | zákl. přenesená |  | 0 | 0 | 0 | 0 | 0 | 32 | M | 2 |  |  |  | ROZPOCET | 0 | 0 | 0 | 0 | 0 | 4 | 0 | 16 | 296
| P |  | Poznámka k položce: OV02.03 | [14 empty] | P | 2
149 | M | A.1.1.6.99.02_004 | OV02.05 Dodávka - Plastový parapet interiérový. Další specifikace viz tabulka ostatních výrobků. | m | 16.64 |  | 0 | vlastní |  | zákl. přenesená |  | 0 | 0 | 0 | 0 | 0 | 32 | M | 2 |  |  |  | ROZPOCET | 0 | 0 | 0 | 0 | 0 | 4 | 0 | 16 | 298
| P |  | Poznámka k položce: OV02.05 | [14 empty] | P | 2
150 | K | A.1.1.5.2.02_003 | DD02.91.121.DL Montáž - Dveře otočné plné lamino včetně zárubně, průchod 1300 mm, 1300 x 2100, truhlářské dveře s DTD jádrem; Další specifikace viz tabulka dveří | ks | 1 |  | 0 | vlastní |  | zákl. přenesená |  | 0 | 0 | 0 | 0 | 0 | 4 | K | 2 |  |  |  | ROZPOCET | 0 | 0 | 0 | 0 | 0 | 4 | 0 | 4 | 594
| P |  | Poznámka k položce: DD02.91.121.DL | [14 empty] | P | 2
151 | M | A.1.1.5.2.02_004 | DD02.91.121.DL Dodávka - Dveře otočné plné lamino včetně zárubně, průchod 1300 mm, 1300 x 2100, truhlářské dveře s DTD jádrem; Další specifikace viz tabulka dveří | ks | 1 |  | 0 | vlastní |  | zákl. přenesená |  | 0 | 0 | 0 | 0 | 0 | 32 | M | 2 |  |  |  | ROZPOCET | 0 | 0 | 0 | 0 | 0 | 4 | 0 | 16 | -584342255
| P |  | Poznámka k položce: DD02.91.121.DL | [14 empty] | P | 2
152 | K | A.1.1.5.2.02_001 | DD02.91.124.DP Montáž - Dveře otočné plné lamino včetně zárubně, průchod 1300 mm, 1300 x 2100, truhlářské dveře s DTD jádrem; Další specifikace viz tabulka dveří | ks | 1 |  | 0 | vlastní |  | zákl. přenesená |  | 0 | 0 | 0 | 0 | 0 | 4 | K | 2 |  |  |  | ROZPOCET | 0 | 0 | 0 | 0 | 0 | 4 | 0 | 4 | 592
| P |  | Poznámka k položce: DD02.91.124.DP | [14 empty] | P | 2
153 | M | A.1.1.5.2.02_002 | DD02.91.124.DP Dodávka - Dveře otočné plné lamino včetně zárubně, průchod 1300 mm, 1300 x 2100, truhlářské dveře s DTD jádrem; Další specifikace viz tabulka dveří | ks | 1 |  | 0 | vlastní |  | zákl. přenesená |  | 0 | 0 | 0 | 0 | 0 | 32 | M | 2 |  |  |  | ROZPOCET | 0 | 0 | 0 | 0 | 0 | 4 | 0 | 16 | -765467516
| P |  | Poznámka k položce: DD02.91.124.DP | [14 empty] | P | 2
154 | K | A.1.1.5.2.02_005 | DD02.91.119.DP Montáž - Dveře otočné plné lamino včetně zárubně, průchod 1300 mm, 1300 x 2100, truhlářské dveře s DTD jádrem; Další specifikace viz tabulka dveří | ks | 1 |  | 0 | vlastní |  | zákl. přenesená |  | 0 | 0 | 0 | 0 | 0 | 4 | K | 2 |  |  |  | ROZPOCET | 0 | 0 | 0 | 0 | 0 | 4 | 0 | 4 | 596
| P |  | Poznámka k položce: DD02.91.119.DP | [14 empty] | P | 2
155 | M | A.1.1.5.2.02_006 | DD02.91.119.DP Dodávka - Dveře otočné plné lamino včetně zárubně, průchod 1300 mm, 1300 x 2100, truhlářské dveře s DTD jádrem; Další specifikace viz tabulka dveří | ks | 1 |  | 0 | vlastní |  | zákl. přenesená |  | 0 | 0 | 0 | 0 | 0 | 32 | M | 2 |  |  |  | ROZPOCET | 0 | 0 | 0 | 0 | 0 | 4 | 0 | 16 | 308
| P |  | Poznámka k položce: DD02.91.119.DP | [14 empty] | P | 2
156 | K | A.1.1.5.2.02_007 | DD02.91.115.DP Montáž - Dveře otočné plné lamino včetně zárubně, průchod 1300 mm, 1300 x 2100, truhlářské dveře s DTD jádrem; Další specifikace viz tabulka dveří | ks | 1 |  | 0 | vlastní |  | zákl. přenesená |  | 0 | 0 | 0 | 0 | 0 | 4 | K | 2 |  |  |  | ROZPOCET | 0 | 0 | 0 | 0 | 0 | 4 | 0 | 4 | 598
| P |  | Poznámka k položce: DD02.91.115.DP | [14 empty] | P | 2
157 | M | A.1.1.5.2.02_008 | DD02.91.115.DP Dodávka - Dveře otočné plné lamino včetně zárubně, průchod 1300 mm, 1300 x 2100, truhlářské dveře s DTD jádrem; Další specifikace viz tabulka dveří | ks | 1 |  | 0 | vlastní |  | zákl. přenesená |  | 0 | 0 | 0 | 0 | 0 | 32 | M | 2 |  |  |  | ROZPOCET | 0 | 0 | 0 | 0 | 0 | 4 | 0 | 16 | 310
| P |  | Poznámka k položce: DD02.91.115.DP | [14 empty] | P | 2
158 | K | A.1.1.5.2.02_009 | DD02.91.113.DP Montáž - Dveře otočné plné lamino včetně zárubně, průchod 1300 mm, 1300 x 2100, truhlářské dveře s DTD jádrem; Další specifikace viz tabulka dveří | ks | 1 |  | 0 | vlastní |  | zákl. přenesená |  | 0 | 0 | 0 | 0 | 0 | 4 | K | 2 |  |  |  | ROZPOCET | 0 | 0 | 0 | 0 | 0 | 4 | 0 | 4 | 600
| P |  | Poznámka k položce: DD02.91.113.DP | [14 empty] | P | 2
159 | M | A.1.1.5.2.02_010 | DD02.91.113.DP Dodávka - Dveře otočné plné lamino včetně zárubně, průchod 1300 mm, 1300 x 2100, truhlářské dveře s DTD jádrem; Další specifikace viz tabulka dveří | ks | 1 |  | 0 | vlastní |  | zákl. přenesená |  | 0 | 0 | 0 | 0 | 0 | 32 | M | 2 |  |  |  | ROZPOCET | 0 | 0 | 0 | 0 | 0 | 4 | 0 | 16 | 312
| P |  | Poznámka k položce: DD02.91.113.DP | [14 empty] | P | 2
160 | K | A.1.1.5.2.02_011 | DD02.91.111.DL Montáž - Dveře otočné plné lamino včetně zárubně, průchod 1300 mm, 1300 x 2100, truhlářské dveře s DTD jádrem; Další specifikace viz tabulka dveří | ks | 1 |  | 0 | vlastní |  | zákl. přenesená |  | 0 | 0 | 0 | 0 | 0 | 4 | K | 2 |  |  |  | ROZPOCET | 0 | 0 | 0 | 0 | 0 | 4 | 0 | 4 | 602
| P |  | Poznámka k položce: DD02.91.111.DL | [14 empty] | P | 2
161 | M | A.1.1.5.2.02_012 | DD02.91.111.DL Dodávka - Dveře otočné plné lamino včetně zárubně, průchod 1300 mm, 1300 x 2100, truhlářské dveře s DTD jádrem; Další specifikace viz tabulka dveří | ks | 1 |  | 0 | vlastní |  | zákl. přenesená |  | 0 | 0 | 0 | 0 | 0 | 32 | M | 2 |  |  |  | ROZPOCET | 0 | 0 | 0 | 0 | 0 | 4 | 0 | 16 | 314
| P |  | Poznámka k položce: DD02.91.111.DL | [14 empty] | P | 2
162 | K | A.1.1.5.2.02_013 | DD02.91.109.DP Montáž - Dveře otočné plné lamino včetně zárubně, průchod 1300 mm, 1300 x 2100, truhlářské dveře s DTD jádrem; Další specifikace viz tabulka dveří | ks | 1 |  | 0 | vlastní |  | zákl. přenesená |  | 0 | 0 | 0 | 0 | 0 | 4 | K | 2 |  |  |  | ROZPOCET | 0 | 0 | 0 | 0 | 0 | 4 | 0 | 4 | 604
| P |  | Poznámka k položce: DD02.91.109.DP | [14 empty] | P | 2
163 | M | A.1.1.5.2.02_014 | DD02.91.109.DP Dodávka - Dveře otočné plné lamino včetně zárubně, průchod 1300 mm, 1300 x 2100, truhlářské dveře s DTD jádrem; Další specifikace viz tabulka dveří | ks | 1 |  | 0 | vlastní |  | zákl. přenesená |  | 0 | 0 | 0 | 0 | 0 | 32 | M | 2 |  |  |  | ROZPOCET | 0 | 0 | 0 | 0 | 0 | 4 | 0 | 16 | 316
| P |  | Poznámka k položce: DD02.91.109.DP | [14 empty] | P | 2
164 | K | A.1.1.5.2.02_015 | DD01.91.100.L Montáž - Dveře otočné plné lamino včetně zárubně, průchod 800 mm, 800 x 2100, truhlářské dveře s DTD jádrem; Další specifikace viz tabulka dveří | ks | 1 |  | 0 | vlastní |  | zákl. přenesená |  | 0 | 0 | 0 | 0 | 0 | 4 | K | 2 |  |  |  | ROZPOCET | 0 | 0 | 0 | 0 | 0 | 4 | 0 | 4 | 606
| P |  | Poznámka k položce: DD01.91.100.L | [14 empty] | P | 2
165 | M | A.1.1.5.2.02_016 | DD01.91.100.L Dodávka - Dveře otočné plné lamino včetně zárubně, průchod 800 mm, 800 x 2100, truhlářské dveře s DTD jádrem; Další specifikace viz tabulka dveří | ks | 1 |  | 0 | vlastní |  | zákl. přenesená |  | 0 | 0 | 0 | 0 | 0 | 32 | M | 2 |  |  |  | ROZPOCET | 0 | 0 | 0 | 0 | 0 | 4 | 0 | 16 | 318
| P |  | Poznámka k položce: DD01.91.100.L | [14 empty] | P | 2
166 | K | A.1.1.5.2.02_017 | DD01.91.108.P Montáž - Dveře otočné plné lamino včetně zárubně, průchod 800 mm, 800 x 2100, truhlářské dveře s DTD jádrem; Další specifikace viz tabulka dveří | ks | 1 |  | 0 | vlastní |  | zákl. přenesená |  | 0 | 0 | 0 | 0 | 0 | 4 | K | 2 |  |  |  | ROZPOCET | 0 | 0 | 0 | 0 | 0 | 4 | 0 | 4 | 608
| P |  | Poznámka k položce: DD01.91.108.P | [14 empty] | P | 2
167 | M | A.1.1.5.2.02_018 | DD01.91.108.P Dodávka - Dveře otočné plné lamino včetně zárubně, průchod 800 mm, 800 x 2100, truhlářské dveře s DTD jádrem; Další specifikace viz tabulka dveří | ks | 1 |  | 0 | vlastní |  | zákl. přenesená |  | 0 | 0 | 0 | 0 | 0 | 32 | M | 2 |  |  |  | ROZPOCET | 0 | 0 | 0 | 0 | 0 | 4 | 0 | 16 | 320
| P |  | Poznámka k položce: DD01.91.108.P | [14 empty] | P | 2
168 | K | A.1.1.5.2.02_019 | DD01.91.110.P Montáž - Dveře otočné plné lamino včetně zárubně, průchod 800 mm, 800 x 2100, truhlářské dveře s DTD jádrem; Další specifikace viz tabulka dveří | ks | 1 |  | 0 | vlastní |  | zákl. přenesená |  | 0 | 0 | 0 | 0 | 0 | 4 | K | 2 |  |  |  | ROZPOCET | 0 | 0 | 0 | 0 | 0 | 4 | 0 | 4 | 610
| P |  | Poznámka k položce: DD01.91.110.P | [14 empty] | P | 2
169 | M | A.1.1.5.2.02_020 | DD01.91.110.P Dodávka - Dveře otočné plné lamino včetně zárubně, průchod 800 mm, 800 x 2100, truhlářské dveře s DTD jádrem; Další specifikace viz tabulka dveří | ks | 1 |  | 0 | vlastní |  | zákl. přenesená |  | 0 | 0 | 0 | 0 | 0 | 32 | M | 2 |  |  |  | ROZPOCET | 0 | 0 | 0 | 0 | 0 | 4 | 0 | 16 | 322
| P |  | Poznámka k položce: DD01.91.110.P | [14 empty] | P | 2
170 | K | A.1.1.5.2.02_021 | DD01.91.112.P Montáž - Dveře otočné plné lamino včetně zárubně, průchod 800 mm, 800 x 2100, truhlářské dveře s DTD jádrem; Další specifikace viz tabulka dveří | ks | 1 |  | 0 | vlastní |  | zákl. přenesená |  | 0 | 0 | 0 | 0 | 0 | 4 | K | 2 |  |  |  | ROZPOCET | 0 | 0 | 0 | 0 | 0 | 4 | 0 | 4 | 612
| P |  | Poznámka k položce: DD01.91.112.P | [14 empty] | P | 2
171 | M | A.1.1.5.2.02_022 | DD01.91.112.P Dodávka - Dveře otočné plné lamino včetně zárubně, průchod 800 mm, 800 x 2100, truhlářské dveře s DTD jádrem; Další specifikace viz tabulka dveří | ks | 1 |  | 0 | vlastní |  | zákl. přenesená |  | 0 | 0 | 0 | 0 | 0 | 32 | M | 2 |  |  |  | ROZPOCET | 0 | 0 | 0 | 0 | 0 | 4 | 0 | 16 | 324
| P |  | Poznámka k položce: DD01.91.112.P | [14 empty] | P | 2
172 | K | A.1.1.5.2.02_023 | DD01.91.114.P Montáž - Dveře otočné plné lamino včetně zárubně, průchod 800 mm, 800 x 2100, truhlářské dveře s DTD jádrem; Další specifikace viz tabulka dveří | ks | 1 |  | 0 | vlastní |  | zákl. přenesená |  | 0 | 0 | 0 | 0 | 0 | 4 | K | 2 |  |  |  | ROZPOCET | 0 | 0 | 0 | 0 | 0 | 4 | 0 | 4 | 614
| P |  | Poznámka k položce: DD01.91.114.P | [14 empty] | P | 2
173 | M | A.1.1.5.2.02_024 | DD01.91.114.P Dodávka - Dveře otočné plné lamino včetně zárubně, průchod 800 mm, 800 x 2100, truhlářské dveře s DTD jádrem; Další specifikace viz tabulka dveří | ks | 1 |  | 0 | vlastní |  | zákl. přenesená |  | 0 | 0 | 0 | 0 | 0 | 32 | M | 2 |  |  |  | ROZPOCET | 0 | 0 | 0 | 0 | 0 | 4 | 0 | 16 | 326
| P |  | Poznámka k položce: DD01.91.114.P | [14 empty] | P | 2
174 | K | A.1.1.5.2.02_025 | DD01.91.116.P Montáž - Dveře otočné plné lamino včetně zárubně, průchod 800 mm, 800 x 2100, truhlářské dveře s DTD jádrem; Další specifikace viz tabulka dveří | ks | 1 |  | 0 | vlastní |  | zákl. přenesená |  | 0 | 0 | 0 | 0 | 0 | 4 | K | 2 |  |  |  | ROZPOCET | 0 | 0 | 0 | 0 | 0 | 4 | 0 | 4 | 616
| P |  | Poznámka k položce: DD01.91.116.P | [14 empty] | P | 2
175 | M | A.1.1.5.2.02_026 | DD01.91.116.P Dodávka - Dveře otočné plné lamino včetně zárubně, průchod 800 mm, 800 x 2100, truhlářské dveře s DTD jádrem; Další specifikace viz tabulka dveří | ks | 1 |  | 0 | vlastní |  | zákl. přenesená |  | 0 | 0 | 0 | 0 | 0 | 32 | M | 2 |  |  |  | ROZPOCET | 0 | 0 | 0 | 0 | 0 | 4 | 0 | 16 | 328
| P |  | Poznámka k položce: DD01.91.116.P | [14 empty] | P | 2
176 | K | A.1.1.5.2.02_027 | DD01.91.118.L Montáž - Dveře otočné plné lamino včetně zárubně, průchod 800 mm, 800 x 2100, truhlářské dveře s DTD jádrem; Další specifikace viz tabulka dveří | ks | 1 |  | 0 | vlastní |  | zákl. přenesená |  | 0 | 0 | 0 | 0 | 0 | 4 | K | 2 |  |  |  | ROZPOCET | 0 | 0 | 0 | 0 | 0 | 4 | 0 | 4 | 618
| P |  | Poznámka k položce: DD01.91.118.L | [14 empty] | P | 2
177 | M | A.1.1.5.2.02_028 | DD01.91.118.L Dodávka - Dveře otočné plné lamino včetně zárubně, průchod 800 mm, 800 x 2100, truhlářské dveře s DTD jádrem; Další specifikace viz tabulka dveří | ks | 1 |  | 0 | vlastní |  | zákl. přenesená |  | 0 | 0 | 0 | 0 | 0 | 32 | M | 2 |  |  |  | ROZPOCET | 0 | 0 | 0 | 0 | 0 | 4 | 0 | 16 | 330
| P |  | Poznámka k položce: DD01.91.118.L | [14 empty] | P | 2
178 | K | A.1.1.5.2.02_031 | DD01.91.120.L Montáž - Dveře otočné plné lamino včetně zárubně, průchod 800 mm, 800 x 2100, truhlářské dveře s DTD jádrem; Další specifikace viz tabulka dveří | ks | 1 |  | 0 | vlastní |  | zákl. přenesená |  | 0 | 0 | 0 | 0 | 0 | 4 | K | 2 |  |  |  | ROZPOCET | 0 | 0 | 0 | 0 | 0 | 4 | 0 | 4 | 622
| P |  | Poznámka k položce: DD01.91.120.L | [14 empty] | P | 2
179 | M | A.1.1.5.2.02_032 | DD01.91.120.L Dodávka - Dveře otočné plné lamino včetně zárubně, průchod 800 mm, 800 x 2100, truhlářské dveře s DTD jádrem; Další specifikace viz tabulka dveří | ks | 1 |  | 0 | vlastní |  | zákl. přenesená |  | 0 | 0 | 0 | 0 | 0 | 32 | M | 2 |  |  |  | ROZPOCET | 0 | 0 | 0 | 0 | 0 | 4 | 0 | 16 | 334
| P |  | Poznámka k položce: DD01.91.120.L | [14 empty] | P | 2
180 | K | A.1.1.5.2.02_033 | DD11.91.126.P Montáž - Dveře otočné plné ocelové včetně zárubně, průchod 800 mm, 800 x 2100, ocelové dveře s nehořlavým jádrem; Další specifikace viz tabulka dveří | ks | 1 |  | 0 | vlastní |  | zákl. přenesená |  | 0 | 0 | 0 | 0 | 0 | 4 | K | 2 |  |  |  | ROZPOCET | 0 | 0 | 0 | 0 | 0 | 4 | 0 | 4 | 624
| P |  | Poznámka k položce: DD11.91.126.P | [14 empty] | P | 2
181 | M | A.1.1.5.2.02_034 | DD11.91.126.P Dodávka - Dveře otočné plné ocelové včetně zárubně, průchod 800 mm, 800 x 2100, ocelové dveře s nehořlavým jádrem; Další specifikace viz tabulka dveří | ks | 1 |  | 0 | vlastní |  | zákl. přenesená |  | 0 | 0 | 0 | 0 | 0 | 32 | M | 2 |  |  |  | ROZPOCET | 0 | 0 | 0 | 0 | 0 | 4 | 0 | 16 | 336
| P |  | Poznámka k položce: DD11.91.126.P | [14 empty] | P | 2
182 | K | A.1.1.5.2.02_035 | DD03.91.107.D Montáž - Dveře posuvné plné lamino včetně zárubně, průchod 800 mm, 800 x 2100, truhlářské dveře s DTD jádrem; Další specifikace viz tabulka dveří | ks | 1 |  | 0 | vlastní |  | zákl. přenesená |  | 0 | 0 | 0 | 0 | 0 | 4 | K | 2 |  |  |  | ROZPOCET | 0 | 0 | 0 | 0 | 0 | 4 | 0 | 4 | 626
| P |  | Poznámka k položce: DD03.91.107.D | [14 empty] | P | 2
183 | M | A.1.1.5.2.02_036 | DD03.91.107.D Dodávka - Dveře posuvné plné lamino včetně zárubně, průchod 800 mm, 800 x 2100, truhlářské dveře s DTD jádrem; Další specifikace viz tabulka dveří | ks | 1 |  | 0 | vlastní |  | zákl. přenesená |  | 0 | 0 | 0 | 0 | 0 | 8 | M | 2 |  |  |  | ROZPOCET | 0 | 0 | 0 | 0 | 0 | 4 | 0 | 4 | 1088159844
| P |  | Poznámka k položce: DD03.91.107.D | [14 empty] | P | 2
184 | K | A.1.1.5.2.02_037 | DD03.91.102.D Montáž - Dveře posuvné plné lamino včetně zárubně, průchod 800 mm, 800 x 2100, truhlářské dveře s DTD jádrem; Další specifikace viz tabulka dveří | ks | 1 |  | 0 | vlastní |  | zákl. přenesená |  | 0 | 0 | 0 | 0 | 0 | 4 | K | 2 |  |  |  | ROZPOCET | 0 | 0 | 0 | 0 | 0 | 4 | 0 | 4 | 628
| P |  | Poznámka k položce: DD03.91.102.D | [14 empty] | P | 2
185 | M | A.1.1.5.2.02_038 | DD03.91.102.D Dodávka - Dveře posuvné plné lamino včetně zárubně, průchod 800 mm, 800 x 2100, truhlářské dveře s DTD jádrem; Další specifikace viz tabulka dveří | ks | 1 |  | 0 | vlastní |  | zákl. přenesená |  | 0 | 0 | 0 | 0 | 0 | 8 | M | 2 |  |  |  | ROZPOCET | 0 | 0 | 0 | 0 | 0 | 4 | 0 | 4 | 1195921851
| P |  | Poznámka k položce: DD03.91.102.D | [14 empty] | P | 2
186 | K | A.1.1.5.2.02_041 | DD01.91.129.L Montáž - Dveře otočné plné lamino včetně zárubně, průchod 700 mm, 700 x 2100, truhlářské dveře s DTD jádrem; Další specifikace viz tabulka dveří | ks | 1 |  | 0 | vlastní |  | zákl. přenesená |  | 0 | 0 | 0 | 0 | 0 | 4 | K | 2 |  |  |  | ROZPOCET | 0 | 0 | 0 | 0 | 0 | 4 | 0 | 4 | 632
| P |  | Poznámka k položce: DD01.91.129.L | [14 empty] | P | 2
187 | M | A.1.1.5.2.02_042 | DD01.91.129.L Dodávka - Dveře otočné plné lamino včetně zárubně, průchod 700 mm, 700 x 2100, truhlářské dveře s DTD jádrem; Další specifikace viz tabulka dveří | ks | 1 |  | 0 | vlastní |  | zákl. přenesená |  | 0 | 0 | 0 | 0 | 0 | 32 | M | 2 |  |  |  | ROZPOCET | 0 | 0 | 0 | 0 | 0 | 4 | 0 | 16 | 340
| P |  | Poznámka k položce: DD01.91.129.L | [14 empty] | P | 2
188 | K | A.1.1.5.2.02_043 | DD01.91.130.P Montáž - Dveře otočné plné lamino včetně zárubně, průchod 700 mm, 700 x 2100, truhlářské dveře s DTD jádrem; Další specifikace viz tabulka dveří | ks | 1 |  | 0 | vlastní |  | zákl. přenesená |  | 0 | 0 | 0 | 0 | 0 | 4 | K | 2 |  |  |  | ROZPOCET | 0 | 0 | 0 | 0 | 0 | 4 | 0 | 4 | 634
| P |  | Poznámka k položce: DD01.91.130.P | [14 empty] | P | 2
189 | M | A.1.1.5.2.02_044 | DD01.91.130.P Dodávka - Dveře otočné plné lamino včetně zárubně, průchod 700 mm, 700 x 2100, truhlářské dveře s DTD jádrem; Další specifikace viz tabulka dveří | ks | 1 |  | 0 | vlastní |  | zákl. přenesená |  | 0 | 0 | 0 | 0 | 0 | 32 | M | 2 |  |  |  | ROZPOCET | 0 | 0 | 0 | 0 | 0 | 4 | 0 | 16 | 342
| P |  | Poznámka k položce: DD01.91.130.P | [14 empty] | P | 2
190 | K | A.1.1.5.2.02_045 | DD01.91.127.L Montáž - Dveře otočné plné lamino včetně zárubně, průchod 700 mm, 700 x 2100, truhlářské dveře s DTD jádrem; Další specifikace viz tabulka dveří | ks | 1 |  | 0 | vlastní |  | zákl. přenesená |  | 0 | 0 | 0 | 0 | 0 | 4 | K | 2 |  |  |  | ROZPOCET | 0 | 0 | 0 | 0 | 0 | 4 | 0 | 4 | 636
| P |  | Poznámka k položce: DD01.91.127.L | [14 empty] | P | 2
191 | M | A.1.1.5.2.02_046 | DD01.91.127.L Dodávka - Dveře otočné plné lamino včetně zárubně, průchod 700 mm, 700 x 2100, truhlářské dveře s DTD jádrem; Další specifikace viz tabulka dveří | ks | 1 |  | 0 | vlastní |  | zákl. přenesená |  | 0 | 0 | 0 | 0 | 0 | 32 | M | 2 |  |  |  | ROZPOCET | 0 | 0 | 0 | 0 | 0 | 4 | 0 | 16 | 344
| P |  | Poznámka k položce: DD01.91.127.L | [14 empty] | P | 2
192 | K | A.1.1.5.2.02_047 | DD01.91.131.P Montáž - Dveře otočné plné lamino včetně zárubně, průchod 800 mm, 800 x 2100, truhlářské dveře s DTD jádrem; Další specifikace viz tabulka dveří | ks | 1 |  | 0 | vlastní |  | zákl. přenesená |  | 0 | 0 | 0 | 0 | 0 | 4 | K | 2 |  |  |  | ROZPOCET | 0 | 0 | 0 | 0 | 0 | 4 | 0 | 4 | 638
| P |  | Poznámka k položce: DD01.91.131.P | [14 empty] | P | 2
193 | M | A.1.1.5.2.02_048 | DD01.91.131.P Dodávka - Dveře otočné plné lamino včetně zárubně, průchod 800 mm, 800 x 2100, truhlářské dveře s DTD jádrem; Další specifikace viz tabulka dveří | ks | 1 |  | 0 | vlastní |  | zákl. přenesená |  | 0 | 0 | 0 | 0 | 0 | 32 | M | 2 |  |  |  | ROZPOCET | 0 | 0 | 0 | 0 | 0 | 4 | 0 | 16 | 346
| P |  | Poznámka k položce: DD01.91.131.P | [14 empty] | P | 2
194 | K | A.1.1.5.2.02_053 | DD01.91.804.P Montáž - Dveře otočné plné lamino včetně zárubně, průchod 800 mm, nové křídlo do stávající zárubně opatřené novým lakem, 800 x 1970, truhlářské dveře s DTD jádrem; Další specifikace viz tabulka dveří | ks | 1 |  | 0 | vlastní |  | zákl. přenesená |  | 0 | 0 | 0 | 0 | 0 | 4 | K | 2 |  |  |  | ROZPOCET | 0 | 0 | 0 | 0 | 0 | 4 | 0 | 4 | 644
| P |  | Poznámka k položce: DD01.91.804.P | [14 empty] | P | 2
195 | M | A.1.1.5.2.02_054 | DD01.91.804.P Dodávka - Dveře otočné plné lamino, průchod 800 mm, nové křídlo do stávající zárubně opatřené novým lakem, 800 x 1970, truhlářské dveře s DTD jádrem; Další specifikace viz tabulka dveří | ks | 1 |  | 0 | vlastní |  | zákl. přenesená |  | 0 | 0 | 0 | 0 | 0 | 32 | M | 2 |  |  |  | ROZPOCET | 0 | 0 | 0 | 0 | 0 | 4 | 0 | 16 | 348
| P |  | Poznámka k položce: DD01.91.804.P | [14 empty] | P | 2
196 | K | A.1.1.5.2.02_055 | DD01.91.805.L Montáž - Dveře otočné plné lamino včetně zárubně, průchod 800 mm, nové křídlo do stávající zárubně opatřené novým lakem, 800 x 1970, truhlářské dveře s DTD jádrem; Další specifikace viz tabulka dveří | ks | 1 |  | 0 | vlastní |  | zákl. přenesená |  | 0 | 0 | 0 | 0 | 0 | 4 | K | 2 |  |  |  | ROZPOCET | 0 | 0 | 0 | 0 | 0 | 4 | 0 | 4 | 646
| P |  | Poznámka k položce: DD01.91.805.L | [14 empty] | P | 2
197 | M | A.1.1.5.2.02_056 | DD01.91.805.L Dodávka - Dveře otočné plné lamino, průchod 800 mm, nové křídlo do stávající zárubně opatřené novým lakem, 800 x 1970, truhlářské dveře s DTD jádrem; Další specifikace viz tabulka dveří | ks | 1 |  | 0 | vlastní |  | zákl. přenesená |  | 0 | 0 | 0 | 0 | 0 | 32 | M | 2 |  |  |  | ROZPOCET | 0 | 0 | 0 | 0 | 0 | 4 | 0 | 16 | 350
| P |  | Poznámka k položce: DD01.91.805.L | [14 empty] | P | 2
198 | K | A.1.1.5.2.02_057 | DD01.91.806.P Montáž - Dveře otočné plné lamino včetně zárubně, průchod 800 mm, nové křídlo do stávající zárubně opatřené novým lakem, 800 x 1970, truhlářské dveře s DTD jádrem; Další specifikace viz tabulka dveří | ks | 1 |  | 0 | vlastní |  | zákl. přenesená |  | 0 | 0 | 0 | 0 | 0 | 4 | K | 2 |  |  |  | ROZPOCET | 0 | 0 | 0 | 0 | 0 | 4 | 0 | 4 | 648
| P |  | Poznámka k položce: DD01.91.806.P | [14 empty] | P | 2
199 | M | A.1.1.5.2.02_058 | DD01.91.806.P Dodávka - Dveře otočné plné lamino, průchod 800 mm, nové křídlo do stávající zárubně opatřené novým lakem, 800 x 1970, truhlářské dveře s DTD jádrem; Další specifikace viz tabulka dveří | ks | 1 |  | 0 | vlastní |  | zákl. přenesená |  | 0 | 0 | 0 | 0 | 0 | 32 | M | 2 |  |  |  | ROZPOCET | 0 | 0 | 0 | 0 | 0 | 4 | 0 | 16 | 352
| P |  | Poznámka k položce: DD01.91.806.P | [14 empty] | P | 2
| D | 767 | Konstrukce zámečnické |  |  |  | 0 |  |  |  |  | 0 |  | 0.067215 |  | 0 | 2 | D | 1 |  |  |  | ROZPOCET | [6 empty] | 0
200 | K | A.1.1.5.2.02_029 | DD05.91.117.L Montáž - Dveře otočné celoskleněné včetně zárubně, průchod 900 mm, 900 x 2100, Celoskleněné dveře; Další specifikace viz tabulka dveří | ks | 1 |  | 0 | vlastní |  | zákl. přenesená |  | 0 | 0 | 0 | 0 | 0 | 4 | K | 2 |  |  |  | ROZPOCET | 0 | 0 | 0 | 0 | 0 | 4 | 0 | 4 | 620
| P |  | Poznámka k položce: DD05.91.117.L | [14 empty] | P | 2
201 | M | A.1.1.5.2.02_030 | DD05.91.117.L Dodávka - Dveře otočné celoskleněné včetně zárubně, průchod 900 mm, 900 x 2100, Celoskleněné dveře; Další specifikace viz tabulka dveří | ks | 1 |  | 0 | vlastní |  | zákl. přenesená |  | 0 | 0 | 0 | 0 | 0 | 32 | M | 2 |  |  |  | ROZPOCET | 0 | 0 | 0 | 0 | 0 | 4 | 0 | 16 | 332
| P |  | Poznámka k položce: DD05.91.117.L | [14 empty] | P | 2
202 | K | 767630111 | Montáž posuvných dveří z hliníkových profilů s utěsněním připojovací spáry impregnovanou komprimační páskou zdvižně posuvných výšky do 2200 mm celkové šířky do 2000 mm | m2 | 71.505 |  | 0 | CS ÚRS 2025 02 |  | zákl. přenesená |  | 0 | 0.00094 | 0.067215 | 0 | 0 | 16 | K | 2 |  |  |  | ROZPOCET | 0 | 0 | 0 | 0 | 0 | 4 | 0 | 16 | 354
| Online PSC |  | https://podminky.urs.cz/item/CS_URS_2025_02/767630111 | [14 empty] | Online PSC | 2
| VV |  | Výpočet výměr je zpracován pomocí CAD produktů pro projektování. | [14 empty] | VV | 2 | 1 | True | 0 | ROZPOCET
| VV |  | KKN_DPS_01_D1-1 | [14 empty] | VV | 2 | 1 | True | 0 | ROZPOCET
| VV |  | "DD28.91.135.D" 3,15 |  | 3.15 | [12 empty] | VV | 2 | 2 | True | 0 | ROZPOCET
| VV |  | "DD27.91.137.D" 5,88 |  | 5.88 | [12 empty] | VV | 2 | 2 | True | 0 | ROZPOCET
| VV |  | "DD27.91.125.D" 15,435 |  | 15.435 | [12 empty] | VV | 2 | 2 | True | 0 | ROZPOCET
| VV |  | "DD23.91.122.D" 17,64 |  | 17.64 | [12 empty] | VV | 2 | 2 | True | 0 | ROZPOCET
| VV |  | "DD28.91.133.D" 29,4 |  | 29.4 | [12 empty] | VV | 2 | 2 | True | 0 | ROZPOCET
| VV |  | Součet |  | 71.505 | [12 empty] | VV | 2 | 4 | True | 1 | ROZPOCET
203 | M | A.1.1.5.2.01_002 | DD28.91.135.D Dodávka - Dveře rámové posuvné v prosklené příčce, průchod 1500 mm, 1500 x 2100, celosleněné dveře s hliníkovým slim rámem po obvodu křídla; Další specifikace viz tabulka dveří | ks | 1 |  | 0 | vlastní |  | zákl. přenesená |  | 0 | 0 | 0 | 0 | 0 | 32 | M | 2 |  |  |  | ROZPOCET | 0 | 0 | 0 | 0 | 0 | 4 | 0 | 16 | 356
| P |  | Poznámka k položce: DD28.91.135.D | [14 empty] | P | 2
204 | M | A.1.1.5.2.01_004 | DD27.91.137.D Dodávka - Dveře rámové posuvné v prosklené příčce, průchod 1400 mm, 1400 x 2100, celosleněné dveře s hliníkovým slim rámem po obvodu křídla; Další specifikace viz tabulka dveří | ks | 2 |  | 0 | vlastní |  | zákl. přenesená |  | 0 | 0 | 0 | 0 | 0 | 32 | M | 2 |  |  |  | ROZPOCET | 0 | 0 | 0 | 0 | 0 | 4 | 0 | 16 | 358
| P |  | Poznámka k položce: DD27.91.137.D | [14 empty] | P | 2
205 | M | A.1.1.5.2.01_010 | DD27.91.125.D Dodávka - Dveře rámové posuvné prosklené, průchod 1470 mm, 1470 x 2100, celosleněné dveře s hliníkovým slim rámem po obvodu křídla; Další specifikace viz tabulka dveří | ks | 5 |  | 0 | vlastní |  | zákl. přenesená |  | 0 | 0 | 0 | 0 | 0 | 32 | M | 2 |  |  |  | ROZPOCET | 0 | 0 | 0 | 0 | 0 | 4 | 0 | 16 | 360
| P |  | Poznámka k položce: DD27.91.125.D | [14 empty] | P | 2
206 | M | A.1.1.5.2.01_012 | DD23.91.122.D Dodávka - Dveře rámové posuvné plné hermetické, průchod 1300 mm (křídlo zůstane 100mm v dveřním otvoru), 1400 x 2100, hliníkové dveře hladké, hermetické; Další specifikace viz tabulka dveří | ks | 6 |  | 0 | vlastní |  | zákl. přenesená |  | 0 | 0 | 0 | 0 | 0 | 32 | M | 2 |  |  |  | ROZPOCET | 0 | 0 | 0 | 0 | 0 | 4 | 0 | 16 | 362
| P |  | Poznámka k položce: DD23.91.122.D | [14 empty] | P | 2
207 | M | A.1.1.5.2.01_014 | DD28.91.133.D Dodávka - Dveře rámové posuvné v prosklené příčce, průchod 2000 mm, 2000 x 2100, celosleněné dveře s hliníkovým slim rámem po obvodu křídla; Další specifikace viz tabulka dveří | ks | 7 |  | 0 | vlastní |  | zákl. přenesená |  | 0 | 0 | 0 | 0 | 0 | 32 | M | 2 |  |  |  | ROZPOCET | 0 | 0 | 0 | 0 | 0 | 4 | 0 | 16 | 364
| P |  | Poznámka k položce: DD28.91.133.D | [14 empty] | P | 2
208 | K | 767640221 | Montáž dveří ocelových nebo hliníkových vchodových dvoukřídlové bez nadsvětlíku | kus | 1 |  | 0 | CS ÚRS 2025 02 |  | zákl. přenesená |  | 0 | 0 | 0 | 0 | 0 | 16 | K | 2 |  |  |  | ROZPOCET | 0 | 0 | 0 | 0 | 0 | 4 | 0 | 16 | 366
| Online PSC |  | https://podminky.urs.cz/item/CS_URS_2025_02/767640221 | [14 empty] | Online PSC | 2
| VV |  | Výpočet výměr je zpracován pomocí CAD produktů pro projektování. | [14 empty] | VV | 2 | 1 | True | 0 | ROZPOCET
| VV |  | KKN_DPS_01_D1-1 | [14 empty] | VV | 2 | 1 | True | 0 | ROZPOCET
| VV |  | "DD58.91.138.D" 1 |  | 1 | [12 empty] | VV | 2 | 2 | True | 0 | ROZPOCET
| VV |  | Součet |  | 1 | [12 empty] | VV | 2 | 4 | True | 1 | ROZPOCET
209 | M | A.1.1.5.2.03_002 | DD58.91.138.D Dodávka - Dveře rámové v prosklené fasádě LOP, průchod 1800mm, s přerušeným tepelným mostem, 1930 x 2490, celosleněné dveře s hliníkovým slim rámem po obvodu křídla; Další specifikace viz tabulka dveří | ks | 1 |  | 0 | vlastní |  | zákl. přenesená |  | 0 | 0 | 0 | 0 | 0 | 32 | M | 2 |  |  |  | ROZPOCET | 0 | 0 | 0 | 0 | 0 | 4 | 0 | 16 | 368
| P |  | Poznámka k položce: DD58.91.138.D | [14 empty] | P | 2
210 | K | 767640322 | Montáž dveří ocelových nebo hliníkových vnitřních dvoukřídlových | kus | 7 |  | 0 | CS ÚRS 2025 02 |  | zákl. přenesená |  | 0 | 0 | 0 | 0 | 0 | 16 | K | 2 |  |  |  | ROZPOCET | 0 | 0 | 0 | 0 | 0 | 4 | 0 | 16 | 370
| Online PSC |  | https://podminky.urs.cz/item/CS_URS_2025_02/767640322 | [14 empty] | Online PSC | 2
| VV |  | Výpočet výměr je zpracován pomocí CAD produktů pro projektování. | [14 empty] | VV | 2 | 1 | True | 0 | ROZPOCET
| VV |  | KKN_DPS_01_D1-1 | [14 empty] | VV | 2 | 1 | True | 0 | ROZPOCET
| VV |  | "DD26.91.128.D" 3 |  | 3 | [12 empty] | VV | 2 | 2 | True | 0 | ROZPOCET
| VV |  | "DD22.91.123.D" 4 |  | 4 | [12 empty] | VV | 2 | 2 | True | 0 | ROZPOCET
| VV |  | Součet |  | 7 | [12 empty] | VV | 2 | 4 | True | 1 | ROZPOCET
211 | M | A.1.1.5.2.01_006 | DD26.91.128.DL Dodávka - Dveře rámové otočné v prosklené příčce, průchod 1300 mm, 1300 x 2100, hliníkové dveře prosklené; Další specifikace viz tabulka dveří | ks | 3 |  | 0 | vlastní |  | zákl. přenesená |  | 0 | 0 | 0 | 0 | 0 | 32 | M | 2 |  |  |  | ROZPOCET | 0 | 0 | 0 | 0 | 0 | 4 | 0 | 16 | 372
| P |  | Poznámka k položce: DD26.91.128.DL | [14 empty] | P | 2
212 | M | A.1.1.5.2.01_008 | DD22.91.123.DL Dodávka - Dveře rámové otočné plné, průchod 1350 mm, 1300 x 2100, hliníkové dveře hladké; Další specifikace viz tabulka dveří | ks | 4 |  | 0 | vlastní |  | zákl. přenesená |  | 0 | 0 | 0 | 0 | 0 | 32 | M | 2 |  |  |  | ROZPOCET | 0 | 0 | 0 | 0 | 0 | 4 | 0 | 16 | 374
| P |  | Poznámka k položce: DD22.91.123.DL | [14 empty] | P | 2
213 | K | A.1.1.5.2.02_051 | DD11.91.903.L Montáž - Dočasné dveře otočné ocelové včetně zárubně, průchod 900 mm, 900 x 2100, ocelové dveře s nehořlavým jádrem; Další specifikace viz tabulka dveří | ks | 1 |  | 0 | vlastní |  | zákl. přenesená |  | 0 | 0 | 0 | 0 | 0 | 4 | K | 2 |  |  |  | ROZPOCET | 0 | 0 | 0 | 0 | 0 | 4 | 0 | 4 | 642
| P |  | Poznámka k položce: DD11.91.903.L | [14 empty] | P | 2
214 | M | A.1.1.5.2.02_052.1 | DD11.91.903.L Dodávka - Dočasné dveře otočné ocelové, průchod 900 mm, 900 x 2100, ocelové dveře s nehořlavým jádrem; Další specifikace viz tabulka dveří | ks | 1 |  | 0 | vlastní |  | zákl. přenesená |  | 0 | 0 | 0 | 0 | 0 | 8 | M | 2 |  |  |  | ROZPOCET | 0 | 0 | 0 | 0 | 0 | 4 | 0 | 4 | 1835144767
| P |  | Poznámka k položce: DD11.91.903.L | [14 empty] | P | 2
215 | K | A.1.1.5.2.02_064 | DD11.91.904.P Montáž - Dočasné dveře otočné ocelové, průchod 900 mm, 900 x 2100, ocelové dveře s nehořlavým jádrem; Další specifikace viz tabulka dveří | ks | 1 |  | 0 | vlastní |  | zákl. přenesená |  | 0 | 0 | 0 | 0 | 0 | 4 | K | 2 |  |  |  | ROZPOCET | 0 | 0 | 0 | 0 | 0 | 4 | 0 | 4 | 658
| P |  | Poznámka k položce: DD11.91.904.P včetně zpětné demontáže | [14 empty] | P | 2
216 | M | A.1.1.5.2.02_065.1 | DD11.91.904.P Dodávka - Dočasné dveře otočné ocelové včetně zárubně, průchod 900 mm, 900 x 2100, ocelové dveře s nehořlavým jádrem; Další specifikace viz tabulka dveří | ks | 1 |  | 0 | vlastní |  | zákl. přenesená |  | 0 | 0 | 0 | 0 | 0 | 8 | M | 2 |  |  |  | ROZPOCET | 0 | 0 | 0 | 0 | 0 | 4 | 0 | 4 | -1500568260
| P |  | Poznámka k položce: DD11.91.904.P | [14 empty] | P | 2
217 | K | A.1.1.5.2.02_066 | DD11.91.905.L Montáž - Dočasné dveře otočné ocelové, průchod 900 mm, 900 x 2100, ocelové dveře s nehořlavým jádrem; Další specifikace viz tabulka dveří | ks | 1 |  | 0 | vlastní |  | zákl. přenesená |  | 0 | 0 | 0 | 0 | 0 | 4 | K | 2 |  |  |  | ROZPOCET | 0 | 0 | 0 | 0 | 0 | 4 | 0 | 4 | 660
| P |  | Poznámka k položce: DD11.91.905.L včetně zpětné demontáže | [14 empty] | P | 2
218 | M | A.1.1.5.2.02_067.1 | DD11.91.905.L Dodávka - Dočasné dveře otočné ocelové včetně zárubně, průchod 900 mm, 900 x 2100, ocelové dveře s nehořlavým jádrem; Další specifikace viz tabulka dveří | ks | 1 |  | 0 | vlastní |  | zákl. přenesená |  | 0 | 0 | 0 | 0 | 0 | 8 | M | 2 |  |  |  | ROZPOCET | 0 | 0 | 0 | 0 | 0 | 4 | 0 | 4 | -1034270819
| P |  | Poznámka k položce: DD11.91.905.L | [14 empty] | P | 2
219 | K | A.1.1.5.2.02_062 | DD12.91.906.DP Montáž - Dveře plné ocelové dočasné včetně zárubně, průchod 1300 mm, 1300 x 2100, ocelové dveře s nehořlavým jádrem; Další specifikace viz tabulka dveří | ks | 1 |  | 0 | vlastní |  | zákl. přenesená |  | 0 | 0 | 0 | 0 | 0 | 4 | K | 2 |  |  |  | ROZPOCET | 0 | 0 | 0 | 0 | 0 | 4 | 0 | 4 | 656
| P |  | Poznámka k položce: Poznámka k položce: DD12.91.906.DP | [14 empty] | P | 2
220 | M | A.1.1.5.2.02_063.1 | DD12.91.906.DP Dodávka - Dveře plné ocelové dočasné, průchod 1300 mm, 1300 x 2100, ocelové dveře s nehořlavým jádrem; Další specifikace viz tabulka dveří | ks | 1 |  | 0 | vlastní |  | zákl. přenesená |  | 0 | 0 | 0 | 0 | 0 | 8 | M | 2 |  |  |  | ROZPOCET | 0 | 0 | 0 | 0 | 0 | 4 | 0 | 4 | 218762997
| P |  | Poznámka k položce: DD12.91.906.DP včetně zpětné demontáže | [14 empty] | P | 2
221 | K | A.1.1.5.2.02_039 | DD11.91.134.P Montáž - Dveře otočné plné ocelové včetně zárubně, průchod 800 mm, 800 x 1970, ocelové dveře s nehořlavým jádrem; Další specifikace viz tabulka dveří | ks | 1 |  | 0 | vlastní |  | zákl. přenesená |  | 0 | 0 | 0 | 0 | 0 | 4 | K | 2 |  |  |  | ROZPOCET | 0 | 0 | 0 | 0 | 0 | 4 | 0 | 4 | 630
| P |  | Poznámka k položce: DD11.91.134.P | [14 empty] | P | 2
222 | M | A.1.1.5.2.02_040 | DD11.91.134.P Dodávka - Dveře otočné plné ocelové včetně zárubně, průchod 800 mm, 800 x 1970, ocelové dveře s nehořlavým jádrem; Další specifikace viz tabulka dveří | ks | 1 |  | 0 | vlastní |  | zákl. přenesená |  | 0 | 0 | 0 | 0 | 0 | 32 | M | 2 |  |  |  | ROZPOCET | 0 | 0 | 0 | 0 | 0 | 4 | 0 | 16 | 338
| P |  | Poznámka k položce: DD11.91.134.P | [14 empty] | P | 2
223 | K | A.1.1.5.2.02_049 | DD11.91.136.L Montáž - Dveře otočné plné ocelové včetně zárubně, průchod 800 mm, 800 x 1970, ocelové dveře s nehořlavým jádrem; Další specifikace viz tabulka dveří | ks | 1 |  | 0 | vlastní |  | zákl. přenesená |  | 0 | 0 | 0 | 0 | 0 | 4 | K | 2 |  |  |  | ROZPOCET | 0 | 0 | 0 | 0 | 0 | 4 | 0 | 4 | 640
| P |  | Poznámka k položce: DD11.91.136.L | [14 empty] | P | 2
224 | M | A.1.1.5.2.02_050.1 | DD11.91.136.L Dodávka - Dveře otočné plné ocelové, průchod 800 mm, 800 x 1970, ocelové dveře s nehořlavým jádrem; Další specifikace viz tabulka dveří | ks | 1 |  | 0 | vlastní |  | zákl. přenesená |  | 0 | 0 | 0 | 0 | 0 | 8 | M | 2 |  |  |  | ROZPOCET | 0 | 0 | 0 | 0 | 0 | 4 | 0 | 4 | -1353985459
| P |  | Poznámka k položce: DD11.91.136.L | [14 empty] | P | 2
225 | K | A.1.1.5.2.02_059 | DD11.91.807.L Stávající dveře otočné plné ocelové, průchod 800 mm, křídlo i zárubeň opatřené novým lakem, 800 x 1970, stávající ocelové dveře s nehořlavým jádrem; Další specifikace viz tabulka dveří | ks | 1 |  | 0 | vlastní |  | zákl. přenesená |  | 0 | 0 | 0 | 0 | 0 | 4 | K | 2 |  |  |  | ROZPOCET | 0 | 0 | 0 | 0 | 0 | 4 | 0 | 4 | 650
| P |  | Poznámka k položce: Poznámka k položce: DD11.91.807.L | [14 empty] | P | 2
226 | K | A.1.1.5.2.02_060 | DD11.91.808.P Stávající dveře otočné plné ocelové, průchod 800 mm, křídlo i zárubeň opatřené novým lakem, 800 x 1970, stávající ocelové dveře s nehořlavým jádrem; Další specifikace viz tabulka dveří | ks | 1 |  | 0 | vlastní |  | zákl. přenesená |  | 0 | 0 | 0 | 0 | 0 | 4 | K | 2 |  |  |  | ROZPOCET | 0 | 0 | 0 | 0 | 0 | 4 | 0 | 4 | 652
| P |  | Poznámka k položce: Poznámka k položce: DD11.91.808.P | [14 empty] | P | 2
227 | K | A.1.1.5.2.02_061 | DD11.91.809.P Stávající revizní dvířka otočné plné ocelové, šířky 600 mm, křídlo i zárubeň opatřené novým lakem, 600 x 600, stávající ocelové dveře s nehořlavým jádrem; Další specifikace viz tabulka dveří | ks | 1 |  | 0 | vlastní |  | zákl. přenesená |  | 0 | 0 | 0 | 0 | 0 | 4 | K | 2 |  |  |  | ROZPOCET | 0 | 0 | 0 | 0 | 0 | 4 | 0 | 4 | 654
| P |  | Poznámka k položce: Poznámka k položce: DD11.91.809.P | [14 empty] | P | 2
228 | K | HZS2131 | Hodinové zúčtovací sazby profesí PSV provádění stavebních konstrukcí zámečník | hod | 36.009 |  | 0 | CS ÚRS 2025 02 |  | zákl. přenesená |  | 0 | 0 | 0 | 0 | 0 | 16 | K | 2 |  |  |  | ROZPOCET | 0 | 0 | 0 | 0 | 0 | 4 | 0 | 16 | 376
| Online PSC |  | https://podminky.urs.cz/item/CS_URS_2025_02/HZS2131 | [14 empty] | Online PSC | 2
| VV |  | ZV01.01 Montáž - Sestava ocelového překladu (nadpraží) nad prosklenou stěnou. Další specifikace viz tabulka zámečnických výrobků. | [14 empty] | VV | 2 | 1 | True | 0 | ROZPOCET
| VV |  | 11*1 |  | 11 | [12 empty] | VV | 2 | 2 | True | 0 | ROZPOCET
| VV |  | ZV01.02 Montáž - Sestava ocelového překladu (nadpraží) nad prosklenou stěnou. Další specifikace viz tabulka zámečnických výrobků. | [14 empty] | VV | 2 | 1 | True | 0 | ROZPOCET
| VV |  | 6,814*1 |  | 6.814 | [12 empty] | VV | 2 | 2 | True | 0 | ROZPOCET
| VV |  | ZV01.03 Montáž - Sestava ocelového překladu (nadpraží) nad prosklenou stěnou. Další specifikace viz tabulka zámečnických výrobků. | [14 empty] | VV | 2 | 1 | True | 0 | ROZPOCET
| VV |  | 18,195*1 |  | 18.195 | [12 empty] | VV | 2 | 2 | True | 0 | ROZPOCET
| VV |  | Součet |  | 36.009 | [12 empty] | VV | 2 | 4 | True | 1 | ROZPOCET
229 | M | A.1.1.6.02.01_002 | ZV01.01 Dodávka - Sestava ocelového překladu (nadpraží) nad prosklenou stěnou. Další specifikace viz tabulka zámečnických výrobků. | ks | 11 |  | 0 | vlastní |  | zákl. přenesená |  | 0 | 0 | 0 | 0 | 0 | 32 | M | 2 |  |  |  | ROZPOCET | 0 | 0 | 0 | 0 | 0 | 4 | 0 | 16 | 378
| P |  | Poznámka k položce: ZV01.01 | [14 empty] | P | 2
230 | M | A.1.1.6.02.02_002 | ZV01.02 Dodávka - Sestava ocelového překladu (nadpraží) nad prosklenou stěnou. Další specifikace viz tabulka zámečnických výrobků. | m | 6.814 |  | 0 | vlastní |  | zákl. přenesená |  | 0 | 0 | 0 | 0 | 0 | 32 | M | 2 |  |  |  | ROZPOCET | 0 | 0 | 0 | 0 | 0 | 4 | 0 | 16 | 380
| P |  | Poznámka k položce: ZV01.02 | [14 empty] | P | 2
231 | M | A.1.1.6.02.02_004 | ZV01.03 Dodávka - Sestava ocelového překladu (nadpraží) nad prosklenou stěnou. Další specifikace viz tabulka zámečnických výrobků. | m | 18.195 |  | 0 | vlastní |  | zákl. přenesená |  | 0 | 0 | 0 | 0 | 0 | 32 | M | 2 |  |  |  | ROZPOCET | 0 | 0 | 0 | 0 | 0 | 4 | 0 | 16 | 382
| P |  | Poznámka k položce: ZV01.03 | [14 empty] | P | 2
232 | K | HZS2131 | Hodinové zúčtovací sazby profesí PSV provádění stavebních konstrukcí zámečník | hod | 8 |  | 0 | CS ÚRS 2025 02 |  | zákl. přenesená |  | 0 | 0 | 0 | 0 | 0 | 16 | K | 2 |  |  |  | ROZPOCET | 0 | 0 | 0 | 0 | 0 | 4 | 0 | 16 | 384
| Online PSC |  | https://podminky.urs.cz/item/CS_URS_2025_02/HZS2131 | [14 empty] | Online PSC | 2
| VV |  | ZV02.01 Montáž - Vestavná skříň pro Hydrant. Další specifikace viz tabulka zámečnických výrobků. | [14 empty] | VV | 2 | 1 | True | 0 | ROZPOCET
| VV |  | 1*2 |  | 2 | [12 empty] | VV | 2 | 2 | True | 0 | ROZPOCET
| VV |  | ZV02.04 Montáž - Vestavná skříň pro 2x PHP. Další specifikace viz tabulka zámečnických výrobků. | [14 empty] | VV | 2 | 1 | True | 0 | ROZPOCET
| VV |  | 2*2 |  | 4 | [12 empty] | VV | 2 | 2 | True | 0 | ROZPOCET
| VV |  | ZV02.05 Montáž - Vestavná skříň pro 4x PHP. Další specifikace viz tabulka zámečnických výrobků. | [14 empty] | VV | 2 | 1 | True | 0 | ROZPOCET
| VV |  | 1*2 |  | 2 | [12 empty] | VV | 2 | 2 | True | 0 | ROZPOCET
| VV |  | Součet |  | 8 | [12 empty] | VV | 2 | 4 | True | 1 | ROZPOCET
233 | M | A.1.1.6.02.03_002 | ZV02.01 Dodávka - Vestavná skříň pro Hydrant. Další specifikace viz tabulka zámečnických výrobků. | ks | 1 |  | 0 | vlastní |  | zákl. přenesená |  | 0 | 0 | 0 | 0 | 0 | 32 | M | 2 |  |  |  | ROZPOCET | 0 | 0 | 0 | 0 | 0 | 4 | 0 | 16 | 386
| P |  | Poznámka k položce: ZV02.01 | [14 empty] | P | 2
234 | M | A.1.1.6.02.03_004 | ZV02.04 Dodávka - Vestavná skříň pro 2x PHP. Další specifikace viz tabulka zámečnických výrobků. | ks | 2 |  | 0 | vlastní |  | zákl. přenesená |  | 0 | 0 | 0 | 0 | 0 | 32 | M | 2 |  |  |  | ROZPOCET | 0 | 0 | 0 | 0 | 0 | 4 | 0 | 16 | 388
| P |  | Poznámka k položce: ZV02.04 | [14 empty] | P | 2
235 | M | A.1.1.6.02.03_006 | ZV02.05 Dodávka - Vestavná skříň pro 4x PHP. Další specifikace viz tabulka zámečnických výrobků. | ks | 1 |  | 0 | vlastní |  | zákl. přenesená |  | 0 | 0 | 0 | 0 | 0 | 32 | M | 2 |  |  |  | ROZPOCET | 0 | 0 | 0 | 0 | 0 | 4 | 0 | 16 | 390
| P |  | Poznámka k položce: ZV02.05 | [14 empty] | P | 2
236 | K | HZS2131 | Hodinové zúčtovací sazby profesí PSV provádění stavebních konstrukcí zámečník | hod | 4 |  | 0 | CS ÚRS 2025 02 |  | zákl. přenesená |  | 0 | 0 | 0 | 0 | 0 | 16 | K | 2 |  |  |  | ROZPOCET | 0 | 0 | 0 | 0 | 0 | 4 | 0 | 16 | 392
| Online PSC |  | https://podminky.urs.cz/item/CS_URS_2025_02/HZS2131 | [14 empty] | Online PSC | 2
| VV |  | ZV06.01 Montáž - Konzola pro uložení překladu. Další specifikace viz tabulka zámečnických výrobků. | [14 empty] | VV | 2 | 1 | True | 0 | ROZPOCET
| VV |  | 2*1 |  | 2 | [12 empty] | VV | 2 | 2 | True | 0 | ROZPOCET
| VV |  | ZV06.02 Montáž - Konzola pro uložení překladu. Další specifikace viz tabulka zámečnických výrobků. | [14 empty] | VV | 2 | 1 | True | 0 | ROZPOCET
| VV |  | 1*1 |  | 1 | [12 empty] | VV | 2 | 2 | True | 0 | ROZPOCET
| VV |  | ZV06.04 Montáž - Konzola pro uložení překladu. Další specifikace viz tabulka zámečnických výrobků. | [14 empty] | VV | 2 | 1 | True | 0 | ROZPOCET
| VV |  | 1*1 |  | 1 | [12 empty] | VV | 2 | 2 | True | 0 | ROZPOCET
| VV |  | Součet |  | 4 | [12 empty] | VV | 2 | 4 | True | 1 | ROZPOCET
237 | M | A.1.1.6.02.04_002 | ZV06.01 Dodávka - Konzola pro uložení překladu. Další specifikace viz tabulka zámečnických výrobků. | ks | 2 |  | 0 | vlastní |  | zákl. přenesená |  | 0 | 0 | 0 | 0 | 0 | 32 | M | 2 |  |  |  | ROZPOCET | 0 | 0 | 0 | 0 | 0 | 4 | 0 | 16 | 394
| P |  | Poznámka k položce: ZV06.01 | [14 empty] | P | 2
238 | M | A.1.1.6.02.04_004 | ZV06.02 Dodávka - Konzola pro uložení překladu. Další specifikace viz tabulka zámečnických výrobků. | ks | 1 |  | 0 | vlastní |  | zákl. přenesená |  | 0 | 0 | 0 | 0 | 0 | 32 | M | 2 |  |  |  | ROZPOCET | 0 | 0 | 0 | 0 | 0 | 4 | 0 | 16 | 396
| P |  | Poznámka k položce: ZV06.02 | [14 empty] | P | 2
239 | M | A.1.1.6.02.04_006 | ZV06.04 Dodávka - Konzola pro uložení překladu. Další specifikace viz tabulka zámečnických výrobků. | ks | 1 |  | 0 | vlastní |  | zákl. přenesená |  | 0 | 0 | 0 | 0 | 0 | 32 | M | 2 |  |  |  | ROZPOCET | 0 | 0 | 0 | 0 | 0 | 4 | 0 | 16 | 398
| P |  | Poznámka k položce: ZV06.04 | [14 empty] | P | 2
240 | K | HZS2131 | Hodinové zúčtovací sazby profesí PSV provádění stavebních konstrukcí zámečník | hod | 32 |  | 0 | CS ÚRS 2025 02 |  | zákl. přenesená |  | 0 | 0 | 0 | 0 | 0 | 16 | K | 2 |  |  |  | ROZPOCET | 0 | 0 | 0 | 0 | 0 | 4 | 0 | 16 | 400
| Online PSC |  | https://podminky.urs.cz/item/CS_URS_2025_02/HZS2131 | [14 empty] | Online PSC | 2
| VV |  | ZV09.01 Montáž - Ochranný sloupek. Další specifikace viz tabulka zámečnických výrobků. | [14 empty] | VV | 2 | 1 | True | 0 | ROZPOCET
| VV |  | 16*2 |  | 32 | [12 empty] | VV | 2 | 2 | True | 0 | ROZPOCET
| VV |  | Součet |  | 32 | [12 empty] | VV | 2 | 4 | True | 1 | ROZPOCET
241 | M | A.1.1.6.02.05_002 | ZV09.01 Dodávka - Ochranný sloupek. Další specifikace viz tabulka zámečnických výrobků. | ks | 16 |  | 0 | vlastní |  | zákl. přenesená |  | 0 | 0 | 0 | 0 | 0 | 32 | M | 2 |  |  |  | ROZPOCET | 0 | 0 | 0 | 0 | 0 | 4 | 0 | 16 | 402
| P |  | Poznámka k položce: ZV09.01 | [14 empty] | P | 2
242 | K | HZS2131 | Hodinové zúčtovací sazby profesí PSV provádění stavebních konstrukcí zámečník | hod | 22 |  | 0 | CS ÚRS 2025 02 |  | zákl. přenesená |  | 0 | 0 | 0 | 0 | 0 | 16 | K | 2 |  |  |  | ROZPOCET | 0 | 0 | 0 | 0 | 0 | 4 | 0 | 16 | 404
| Online PSC |  | https://podminky.urs.cz/item/CS_URS_2025_02/HZS2131 | [14 empty] | Online PSC | 2
| VV |  | ZV13.01 Montáž - Mezikus pro uchycení stropního svítisla od ŽB stropu k podhledu, skládá se ze sestavy horní desky, prostavovacích trubek cca DN30/3 | [14 empty] | VV | 2 | 1 | True | 0 | ROZPOCET
| VV |  | v délce dle výšky meziprostoru v podhledu, spodní desky s průběžnými vložkami do tyčí, maticemi, šrouby a závitovými tyčemi, | [14 empty] | VV | 2 | 1 | True | 0 | ROZPOCET
| VV |  | včetně kotvení do ŽB stropu chem. kotvami min. 6xM20, kotva HY-200, přesný tvar a kotvení bude odsouhlasen před realizací na základě | [14 empty] | VV | 2 | 1 | True | 0 | ROZPOCET
| VV |  | předložené technické dokumentace svítidla. Další specifikace viz tabulka zámečnických výrobků. | [14 empty] | VV | 2 | 1 | True | 0 | ROZPOCET
| VV |  | 7*2,2 |  | 15.4 | [12 empty] | VV | 2 | 2 | True | 0 | ROZPOCET
| VV |  | ZV13.03 Montáž - Přikotvení mezikusu do ŽB stropu chem. kotvami min. 6x M20, kotva HY-200, přesný typ a počet kotev bude odsouhlasen | [14 empty] | VV | 2 | 1 | True | 0 | ROZPOCET
| VV |  | před realizací na základě předložené technické dokumentace stativu. Další specifikace viz tabulka zámečnických výrobků. | [14 empty] | VV | 2 | 1 | True | 0 | ROZPOCET
| VV |  | 1*2,2 |  | 2.2 | [12 empty] | VV | 2 | 2 | True | 0 | ROZPOCET
| VV |  | ZV13.04 Montáž - Univerzální držák pro zavěšení televize úhlopříčky až 60 palců určený pro umístění na strop, | [14 empty] | VV | 2 | 1 | True | 0 | ROZPOCET
| VV |  | výškově nastavitelný v rozsahu výšky podhledů v jedn. místnostech (až 1,5m), nastavitelný náklon a natočení | [14 empty] | VV | 2 | 1 | True | 0 | ROZPOCET
| VV |  | obrazovky, se systémem pro skryté vedení kabeláže, nosnost 50kg, včetně kotvení chem. kotvami do stropu. | [14 empty] | VV | 2 | 1 | True | 0 | ROZPOCET
| VV |  | Další specifikace viz tabulka zámečnických výrobků. | [14 empty] | VV | 2 | 1 | True | 0 | ROZPOCET
| VV |  | 2*2,2 |  | 4.4 | [12 empty] | VV | 2 | 2 | True | 0 | ROZPOCET
| VV |  | Součet |  | 22 | [12 empty] | VV | 2 | 4 | True | 1 | ROZPOCET
243 | M | A.1.1.6.02.06_002 | ZV13.01 Dodávka - Mezikus pro uchycení stropního svítisla od ŽB stropu k podhledu, skládá se ze sestavy horní desky, prostavovacích trubek cca DN30/3 v délce dle výšky meziprostoru v podhledu, spodní desky s průběžnými vložkami do tyčí, maticemi, šrouby a závitovými tyčemi, včetně kotvení do ŽB stropu chem. kotvami min. 6xM20, kotva HY-200, přesný tvar a kotvení bude odsouhlasen před realizací na základě předložené technické dokumentace svítidla. Další specifikace viz tabulka zámečnických výrobků. | ks | 7 |  | 0 | vlastní |  | zákl. přenesená |  | 0 | 0 | 0 | 0 | 0 | 32 | M | 2 |  |  |  | ROZPOCET | 0 | 0 | 0 | 0 | 0 | 4 | 0 | 16 | 406
| P |  | Poznámka k položce: ZV13.01 | [14 empty] | P | 2
244 | M | A.1.1.6.02.06_004 | ZV13.03 Dodávka - Přikotvení mezikusu do ŽB stropu chem. kotvami min. 6x M20, kotva HY-200, přesný typ a počet kotev bude odsouhlasen před realizací na základě předložené technické dokumentace stativu. Další specifikace viz tabulka zámečnických výrobků. | ks | 1 |  | 0 | vlastní |  | zákl. přenesená |  | 0 | 0 | 0 | 0 | 0 | 32 | M | 2 |  |  |  | ROZPOCET | 0 | 0 | 0 | 0 | 0 | 4 | 0 | 16 | 408
| P |  | Poznámka k položce: ZV13.03 | [14 empty] | P | 2
245 | M | A.1.1.6.02.06_006 | ZV13.04 Dodávka - Univerzální držák pro zavěšení televize úhlopříčky až 60 palců určený pro umístění na strop, výškově nastavitelný v rozsahu výšky podhledů v jedn. místnostech (až 1,5m), nastavitelný náklon a natočení obrazovky, se systémem pro skryté vedení kabeláže, nosnost 50kg, včetně kotvení chem. kotvami do stropu. Další specifikace viz tabulka zámečnických výrobků. | ks | 2 |  | 0 | vlastní |  | zákl. přenesená |  | 0 | 0 | 0 | 0 | 0 | 32 | M | 2 |  |  |  | ROZPOCET | 0 | 0 | 0 | 0 | 0 | 4 | 0 | 16 | 410
| P |  | Poznámka k položce: ZV13.04 | [14 empty] | P | 2
246 | K | HZS2131 | Hodinové zúčtovací sazby profesí PSV provádění stavebních konstrukcí zámečník | hod | 2 |  | 0 | CS ÚRS 2025 02 |  | zákl. přenesená |  | 0 | 0 | 0 | 0 | 0 | 16 | K | 2 |  |  |  | ROZPOCET | 0 | 0 | 0 | 0 | 0 | 4 | 0 | 16 | 412
| Online PSC |  | https://podminky.urs.cz/item/CS_URS_2025_02/HZS2131 | [14 empty] | Online PSC | 2
| VV |  | ZV14.01 Montáž - Ocelová síť proti vlétání nečistot a hmyzu v rámu. Další specifikace viz tabulka zámečnických výrobků. | [14 empty] | VV | 2 | 1 | True | 0 | ROZPOCET
| VV |  | 1*1 |  | 1 | [12 empty] | VV | 2 | 2 | True | 0 | ROZPOCET
| VV |  | ZV14.02 Montáž - Ocelová síť proti vlétání nečistot a hmyzu v rámu. Další specifikace viz tabulka zámečnických výrobků. | [14 empty] | VV | 2 | 1 | True | 0 | ROZPOCET
| VV |  | 1*1 |  | 1 | [12 empty] | VV | 2 | 2 | True | 0 | ROZPOCET
| VV |  | Součet |  | 2 | [12 empty] | VV | 2 | 4 | True | 1 | ROZPOCET
247 | M | A.1.1.6.02.07_002 | ZV14.01 Dodávka - Ocelová síť proti vlétání nečistot a hmyzu v rámu. Další specifikace viz tabulka zámečnických výrobků. | ks | 1 |  | 0 | vlastní |  | zákl. přenesená |  | 0 | 0 | 0 | 0 | 0 | 32 | M | 2 |  |  |  | ROZPOCET | 0 | 0 | 0 | 0 | 0 | 4 | 0 | 16 | 414
| P |  | Poznámka k položce: ZV14.01 | [14 empty] | P | 2
248 | M | A.1.1.6.02.07_004 | ZV14.02 Dodávka - Ocelová síť proti vlétání nečistot a hmyzu v rámu. Další specifikace viz tabulka zámečnických výrobků. | ks | 1 |  | 0 | vlastní |  | zákl. přenesená |  | 0 | 0 | 0 | 0 | 0 | 32 | M | 2 |  |  |  | ROZPOCET | 0 | 0 | 0 | 0 | 0 | 4 | 0 | 16 | 416
| P |  | Poznámka k položce: ZV14.02 | [14 empty] | P | 2
249 | K | HZS2131 | Hodinové zúčtovací sazby profesí PSV provádění stavebních konstrukcí zámečník | hod | 106.653 |  | 0 | CS ÚRS 2025 02 |  | zákl. přenesená |  | 0 | 0 | 0 | 0 | 0 | 16 | K | 2 |  |  |  | ROZPOCET | 0 | 0 | 0 | 0 | 0 | 4 | 0 | 16 | 418
| Online PSC |  | https://podminky.urs.cz/item/CS_URS_2025_02/HZS2131 | [14 empty] | Online PSC | 2
| VV |  | ZV18.01 Montáž - Lem ostění výtahu. Další specifikace viz tabulka zámečnických výrobků. | [14 empty] | VV | 2 | 1 | True | 0 | ROZPOCET
| VV |  | 2*7,5 |  | 15 | [12 empty] | VV | 2 | 2 | True | 0 | ROZPOCET
| VV |  | ZV04.01 Montáž - Ukončovací profil. Další specifikace viz tabulka zámečnických výrobků. | [14 empty] | VV | 2 | 1 | True | 0 | ROZPOCET
| VV |  | 11,195*1,5 |  | 16.793 | [12 empty] | VV | 2 | 2 | True | 0 | ROZPOCET
| VV |  | ZV11.05 Montáž - Stávající madlo na sloupcích. Další specifikace viz tabulka zámečnických výrobků. | [14 empty] | VV | 2 | 1 | True | 0 | ROZPOCET
| VV |  | 9,18*2 |  | 18.36 | [12 empty] | VV | 2 | 2 | True | 0 | ROZPOCET
| VV |  | OV08.02 Montáž - Čistící zóna venkovní. Další specifikace viz tabulka ostatních výrobků. | [14 empty] | VV | 2 | 1 | True | 0 | ROZPOCET
| VV |  | 1*34 |  | 34 | [12 empty] | VV | 2 | 2 | True | 0 | ROZPOCET
| VV |  | OV08.03 Montáž - Čistící zóna vnitřní. Další specifikace viz tabulka ostatních výrobků. | [14 empty] | VV | 2 | 1 | True | 0 | ROZPOCET
| VV |  | 1*22,5 |  | 22.5 | [12 empty] | VV | 2 | 2 | True | 0 | ROZPOCET
| VV |  | Součet |  | 106.653 | [12 empty] | VV | 2 | 4 | True | 1 | ROZPOCET
250 | M | A.1.1.6.02.08_002 | ZV18.01 Dodávka - Lem ostění výtahu. Další specifikace viz tabulka zámečnických výrobků. | ks | 2 |  | 0 | vlastní |  | zákl. přenesená |  | 0 | 0 | 0 | 0 | 0 | 32 | M | 2 |  |  |  | ROZPOCET | 0 | 0 | 0 | 0 | 0 | 4 | 0 | 16 | 420
| P |  | Poznámka k položce: ZV18.01 | [14 empty] | P | 2
251 | M | A.1.1.6.02.09_002 | ZV04.01 Dodávka - Ukončovací profil. Další specifikace viz tabulka zámečnických výrobků. | m | 11.195 |  | 0 | vlastní |  | zákl. přenesená |  | 0 | 0 | 0 | 0 | 0 | 32 | M | 2 |  |  |  | ROZPOCET | 0 | 0 | 0 | 0 | 0 | 4 | 0 | 16 | 422
| P |  | Poznámka k položce: ZV04.01 | [14 empty] | P | 2
252 | M | A.1.1.6.02.10_002 | ZV11.05 Dodávka - Stávající madlo na sloupcích. Další specifikace viz tabulka zámečnických výrobků. | m | 9.18 |  | 0 | vlastní |  | zákl. přenesená |  | 0 | 0 | 0 | 0 | 0 | 32 | M | 2 |  |  |  | ROZPOCET | 0 | 0 | 0 | 0 | 0 | 4 | 0 | 16 | 424
| P |  | Poznámka k položce: ZV11.05 | [14 empty] | P | 2
253 | M | A.1.1.6.99.06_002 | OV08.02 Dodávka - Čistící zóna venkovní. Další specifikace viz tabulka ostatních výrobků. | ks | 1 |  | 0 | vlastní |  | zákl. přenesená |  | 0 | 0 | 0 | 0 | 0 | 32 | M | 2 |  |  |  | ROZPOCET | 0 | 0 | 0 | 0 | 0 | 4 | 0 | 16 | 426
| P |  | Poznámka k položce: OV08.02 | [14 empty] | P | 2
254 | M | A.1.1.6.99.06_004 | OV08.03 Dodávka - Čistící zóna vnitřní. Další specifikace viz tabulka ostatních výrobků. | ks | 1 |  | 0 | vlastní |  | zákl. přenesená |  | 0 | 0 | 0 | 0 | 0 | 32 | M | 2 |  |  |  | ROZPOCET | 0 | 0 | 0 | 0 | 0 | 4 | 0 | 16 | 428
| P |  | Poznámka k položce: OV08.03 | [14 empty] | P | 2
255 | K | 998767101 | Přesun hmot pro zámečnické konstrukce stanovený z hmotnosti přesunovaného materiálu vodorovná dopravní vzdálenost do 50 m základní v objektech výšky do 6 m | t | 0.067 |  | 0 | CS ÚRS 2025 02 |  | zákl. přenesená |  | 0 | 0 | 0 | 0 | 0 | 16 | K | 2 |  |  |  | ROZPOCET | 0 | 0 | 0 | 0 | 0 | 4 | 0 | 16 | 379232933
| Online PSC |  | https://podminky.urs.cz/item/CS_URS_2025_02/998767101 | [14 empty] | Online PSC | 2
| D | 771 | Podlahy z dlaždic |  |  |  | 0 |  |  |  |  | 0 |  | 1.6265 |  | 0 | 2 | D | 1 |  |  |  | ROZPOCET | [6 empty] | 0
256 | K | 771121011 | Příprava podkladu před provedením dlažby nátěr penetrační na podlahu | m2 | 46.65 |  | 0 | CS ÚRS 2025 02 |  | zákl. přenesená |  | 0 | 0.0003 | 0.013995 | 0 | 0 | 16 | K | 2 |  |  |  | ROZPOCET | 0 | 0 | 0 | 0 | 0 | 4 | 0 | 16 | 430
| Online PSC |  | https://podminky.urs.cz/item/CS_URS_2025_02/771121011 | [14 empty] | Online PSC | 2
257 | K | 771574434 | Montáž podlah z dlaždic keramických lepených cementovým flexibilním lepidlem reliéfních nebo z dekorů, tloušťky do 10 mm přes 4 do 6 ks/m2 | m2 | 46.65 |  | 0 | CS ÚRS 2025 02 |  | zákl. přenesená |  | 0 | 0.00909 | 0.42405 | 0 | 0 | 16 | K | 2 |  |  |  | ROZPOCET | 0 | 0 | 0 | 0 | 0 | 4 | 0 | 16 | 432
| Online PSC |  | https://podminky.urs.cz/item/CS_URS_2025_02/771574434 | [14 empty] | Online PSC | 2
258 | M | 59761108 | dlažba keramická slinutá mrazuvzdorná R10/B povrch hladký/matný tl do 10mm přes 4 do 6ks/m2 | m2 | 53.648 |  | 0 | CS ÚRS 2025 02 |  | zákl. přenesená |  | 0 | 0.022 | 1.1803 | 0 | 0 | 32 | M | 2 |  |  |  | ROZPOCET | 0 | 0 | 0 | 0 | 0 | 4 | 0 | 16 | 434
| P |  | Poznámka k položce: P1 - 300x600 mm | [14 empty] | P | 2
| VV |  | Výpočet výměr je zpracován pomocí CAD produktů pro projektování. | [14 empty] | VV | 2 | 1 | True | 0 | ROZPOCET
| VV |  | KKN_DPS_01_D1-1 | [14 empty] | VV | 2 | 1 | True | 0 | ROZPOCET
| VV |  | G1_PD02_51 | [14 empty] | VV | 2 | 1 | True | 0 | ROZPOCET
| VV |  | G1_PD02_52 | [14 empty] | VV | 2 | 1 | True | 0 | ROZPOCET
| VV |  | Součet |  | 0 | [12 empty] | VV | 2 | 4 | True | 0 | ROZPOCET
| VV |  | 46,65*1,15 "Přepočtené koeficientem množství |  | 53.648 | [12 empty] | VV | 2 | 2 | True | 0 | ROZPOCET
| VV |  | Součet |  | 53.648 | [12 empty] | VV | 2 | 4 | True | 1 | ROZPOCET
259 | M | XTS_001 | spojovací lišta obkladu nerez ocel leštěná AISI 304 | m | 75.229 |  | 0 | vlastní |  | zákl. přenesená |  | 0 | 0 | 0 | 0 | 0 | 32 | M | 2 |  |  |  | ROZPOCET | 0 | 0 | 0 | 0 | 0 | 4 | 0 | 16 | 436
| VV |  | Výpočet výměr je zpracován pomocí CAD produktů pro projektování. | [14 empty] | VV | 2 | 1 | True | 0 | ROZPOCET
| VV |  | KKN_DPS_01_D1-1 | [14 empty] | VV | 2 | 1 | True | 0 | ROZPOCET
| VV |  | G1_PD02_51: Podlaha WC, úklidové místnosti - keramická dlažba | [14 empty] | VV | 2 | 1 | True | 0 | ROZPOCET
| VV |  | "Č.m: G1.01.003" 11,98 |  | 11.98 | [12 empty] | VV | 2 | 2 | True | 0 | ROZPOCET
| VV |  | "Č.m: G1.01.005" 5,69 |  | 5.69 | [12 empty] | VV | 2 | 2 | True | 0 | ROZPOCET
| VV |  | "Č.m: G1.01.006" 3,86 |  | 3.86 | [12 empty] | VV | 2 | 2 | True | 0 | ROZPOCET
| VV |  | "Č.m: G1.01.021" 8,22 |  | 8.22 | [12 empty] | VV | 2 | 2 | True | 0 | ROZPOCET
| VV |  | "Č.m: G1.01.023" 2,5 |  | 2.5 | [12 empty] | VV | 2 | 2 | True | 0 | ROZPOCET
| VV |  | "Č.m: G1.01.024" 5,03 |  | 5.03 | [12 empty] | VV | 2 | 2 | True | 0 | ROZPOCET
| VV |  | "Č.m: G1.01.025" 2,9 |  | 2.9 | [12 empty] | VV | 2 | 2 | True | 0 | ROZPOCET
| VV |  | "Č.m: G1.01.026" 4,48 |  | 4.48 | [12 empty] | VV | 2 | 2 | True | 0 | ROZPOCET
| VV |  | "Č.m: G1.01.027" 5,09 |  | 5.09 | [12 empty] | VV | 2 | 2 | True | 0 | ROZPOCET
| VV |  | "Č.m: G1.01.028" 8,32 |  | 8.32 | [12 empty] | VV | 2 | 2 | True | 0 | ROZPOCET
| VV |  | "Č.m: G1.01.006b" 3,86 |  | 3.86 | [12 empty] | VV | 2 | 2 | True | 0 | ROZPOCET
| VV |  | Mezisoučet |  | 61.93 | [12 empty] | VV | 2 | 3 | True | 0 | ROZPOCET
| VV |  | G1_PD02_51: Podlaha WC, úklidové místnosti - keramická dlažba | [14 empty] | VV | 2 | 1 | True | 0 | ROZPOCET
| VV |  | "Č.m: G1.01.022" 6,46 |  | 6.46 | [12 empty] | VV | 2 | 2 | True | 0 | ROZPOCET
| VV |  | Mezisoučet |  | 6.46 | [12 empty] | VV | 2 | 3 | True | 0 | ROZPOCET
| VV |  | Součet |  | 68.39 | [12 empty] | VV | 2 | 4 | True | 0 | ROZPOCET
| VV |  | 68,39*1,1 "Přepočtené koeficientem množství |  | 75.229 | [12 empty] | VV | 2 | 2 | True | 0 | ROZPOCET
| VV |  | Součet |  | 75.229 | [12 empty] | VV | 2 | 4 | True | 1 | ROZPOCET
260 | K | 771591112 | Izolace podlahy pod dlažbu nátěrem nebo stěrkou ve dvou vrstvách | m2 | 5.499 |  | 0 | CS ÚRS 2025 02 |  | zákl. přenesená |  | 0 | 0.0015 | 0.0082485 | 0 | 0 | 16 | K | 2 |  |  |  | ROZPOCET | 0 | 0 | 0 | 0 | 0 | 4 | 0 | 16 | 438
| Online PSC |  | https://podminky.urs.cz/item/CS_URS_2025_02/771591112 | [14 empty] | Online PSC | 2
261 | K | 998771101 | Přesun hmot pro podlahy z dlaždic stanovený z hmotnosti přesunovaného materiálu vodorovná dopravní vzdálenost do 50 m základní v objektech výšky do 6 m | t | 1.627 |  | 0 | CS ÚRS 2025 02 |  | zákl. přenesená |  | 0 | 0 | 0 | 0 | 0 | 16 | K | 2 |  |  |  | ROZPOCET | 0 | 0 | 0 | 0 | 0 | 4 | 0 | 16 | 538666203
| Online PSC |  | https://podminky.urs.cz/item/CS_URS_2025_02/998771101 | [14 empty] | Online PSC | 2
| D | 776 | Podlahy povlakové |  |  |  | 0 |  |  |  |  | 0 |  | 5.9669 |  | 0.77082 | 2 | D | 1 |  |  |  | ROZPOCET | [6 empty] | 0
262 | K | 776141121 | Příprava podkladu povlakových podlah a stěn vyrovnání samonivelační stěrkou podlah pevnosti 30 MPa, tloušťky do 3 mm | m2 | 437.75 |  | 0 | CS ÚRS 2025 02 |  | zákl. přenesená |  | 0 | 0.0045 | 1.9699 | 0 | 0 | 16 | K | 2 |  |  |  | ROZPOCET | 0 | 0 | 0 | 0 | 0 | 4 | 0 | 16 | 442
| Online PSC |  | https://podminky.urs.cz/item/CS_URS_2025_02/776141121 | [14 empty] | Online PSC | 2
263 | K | 776141123 | Příprava podkladu povlakových podlah a stěn vyrovnání samonivelační stěrkou podlah pevnosti 30 MPa, tloušťky přes 5 do 8 mm | m2 | 234.36 |  | 0 | CS ÚRS 2025 02 |  | zákl. přenesená |  | 0 | 0.012 | 2.8123 | 0 | 0 | 16 | K | 2 |  |  |  | ROZPOCET | 0 | 0 | 0 | 0 | 0 | 4 | 0 | 16 | 444
| Online PSC |  | https://podminky.urs.cz/item/CS_URS_2025_02/776141123 | [14 empty] | Online PSC | 2
264 | K | 776201812 | Demontáž povlakových podlahovin lepených ručně s podložkou | m2 | 256.94 |  | 0 | CS ÚRS 2025 02 |  | zákl. přenesená |  | 0 | 0 | 0 | 0.003 | 0.77082 | 16 | K | 2 |  |  |  | ROZPOCET | 0 | 0 | 0 | 0 | 0 | 4 | 0 | 16 | 446
| Online PSC |  | https://podminky.urs.cz/item/CS_URS_2025_02/776201812 | [14 empty] | Online PSC | 2
| VV |  | Výpočet výměr je zpracován pomocí CAD produktů pro projektování. | [14 empty] | VV | 2 | 1 | True | 0 | ROZPOCET
| VV |  | KKN_DPS_01_D1-1 | [14 empty] | VV | 2 | 1 | True | 0 | ROZPOCET
| VV |  | "1.PP" 246,6 |  | 246.6 | [12 empty] | VV | 2 | 2 | True | 0 | ROZPOCET
| VV |  | "1.PP" 10,34 |  | 10.34 | [12 empty] | VV | 2 | 2 | True | 0 | ROZPOCET
| VV |  | Součet |  | 256.94 | [12 empty] | VV | 2 | 4 | True | 1 | ROZPOCET
265 | K | 776411212 | Montáž soklíků tahaných (fabiony) z PVC obvodových, výšky přes 80 do 100 mm | m | 391.08 |  | 0 | CS ÚRS 2025 02 |  | zákl. přenesená |  | 0 | 5e-05 | 0.019554 | 0 | 0 | 16 | K | 2 |  |  |  | ROZPOCET | 0 | 0 | 0 | 0 | 0 | 4 | 0 | 16 | 448
| Online PSC |  | https://podminky.urs.cz/item/CS_URS_2025_02/776411212 | [14 empty] | Online PSC | 2
| VV |  | Výpočet výměr je zpracován pomocí CAD produktů pro projektování. | [14 empty] | VV | 2 | 1 | True | 0 | ROZPOCET
| VV |  | KKN_DPS_01_D1-1 | [14 empty] | VV | 2 | 1 | True | 0 | ROZPOCET
| VV |  | "Č.m: A.01.102a,b" 0,76 |  | 0.76 | [12 empty] | VV | 2 | 2 | True | 0 | ROZPOCET
| VV |  | Mezisoučet |  | 0.76 | [12 empty] | VV | 2 | 3 | True | 0 | ROZPOCET
| VV |  | G1_PD02_10: Podlaha chodby - vinyl | [14 empty] | VV | 2 | 1 | True | 0 | ROZPOCET
| VV |  | "Č.m: G1.01.001" 5,87 |  | 5.87 | [12 empty] | VV | 2 | 2 | True | 0 | ROZPOCET
| VV |  | "Č.m: G1.01.004" 15,76 |  | 15.76 | [12 empty] | VV | 2 | 2 | True | 0 | ROZPOCET
| VV |  | "Č.m: G1.01.014" 16,91 |  | 16.91 | [12 empty] | VV | 2 | 2 | True | 0 | ROZPOCET
| VV |  | "Č.m: G1.01.016" 66,53 |  | 66.53 | [12 empty] | VV | 2 | 2 | True | 0 | ROZPOCET
| VV |  | "Č.m: G1.01.015" 8,27 |  | 8.27 | [12 empty] | VV | 2 | 2 | True | 0 | ROZPOCET
| VV |  | Mezisoučet |  | 113.34 | [12 empty] | VV | 2 | 3 | True | 0 | ROZPOCET
| VV |  | G1_PD02_12: Podlaha ambulance, zákrokový sál, sádrovna, vyšetřovna, přípravny - vinyl elektrostaticky vodivý | [14 empty] | VV | 2 | 1 | True | 0 | ROZPOCET
| VV |  | "Č.m: G1.01.010" 15,37 |  | 15.37 | [12 empty] | VV | 2 | 2 | True | 0 | ROZPOCET
| VV |  | "Č.m: G1.01.011" 20,65 |  | 20.65 | [12 empty] | VV | 2 | 2 | True | 0 | ROZPOCET
| VV |  | "Č.m: G1.01.012" 18,03 |  | 18.03 | [12 empty] | VV | 2 | 2 | True | 0 | ROZPOCET
| VV |  | "Č.m: G1.01.013" 18,23 |  | 18.23 | [12 empty] | VV | 2 | 2 | True | 0 | ROZPOCET
| VV |  | "Č.m: G1.01.017" 19,15 |  | 19.15 | [12 empty] | VV | 2 | 2 | True | 0 | ROZPOCET
| VV |  | "Č.m: G1.01.018" 17,96 |  | 17.96 | [12 empty] | VV | 2 | 2 | True | 0 | ROZPOCET
| VV |  | "Č.m: G1.01.019" 18,82 |  | 18.82 | [12 empty] | VV | 2 | 2 | True | 0 | ROZPOCET
| VV |  | "Č.m: G1.01.020" 18,63 |  | 18.63 | [12 empty] | VV | 2 | 2 | True | 0 | ROZPOCET
| VV |  | Mezisoučet |  | 146.84 | [12 empty] | VV | 2 | 3 | True | 0 | ROZPOCET
| VV |  | G1_PD02_30: Podlaha chodby, sklady, váha, hovorny objekt A | [14 empty] | VV | 2 | 1 | True | 0 | ROZPOCET
| VV |  | "Č.m: G1.01.001" 13,47 |  | 13.47 | [12 empty] | VV | 2 | 2 | True | 0 | ROZPOCET
| VV |  | Mezisoučet |  | 13.47 | [12 empty] | VV | 2 | 3 | True | 0 | ROZPOCET
| VV |  | G1_PD04_01: Podlaha chodba - vinyl | [14 empty] | VV | 2 | 1 | True | 0 | ROZPOCET
| VV |  | "Č.m: A.01.103" 10,11 |  | 10.11 | [12 empty] | VV | 2 | 2 | True | 0 | ROZPOCET
| VV |  | "Č.m: A.01.102a,b" 46,01 |  | 46.01 | [12 empty] | VV | 2 | 2 | True | 0 | ROZPOCET
| VV |  | "Č.m: A.01.612" 6,19 |  | 6.19 | [12 empty] | VV | 2 | 2 | True | 0 | ROZPOCET
| VV |  | Mezisoučet |  | 62.31 | [12 empty] | VV | 2 | 3 | True | 0 | ROZPOCET
| VV |  | G1_PD04_04: Podlaha chodba - RAMPY - vinyl | [14 empty] | VV | 2 | 1 | True | 0 | ROZPOCET
| VV |  | "Č.m: A.01.103" 16,01 |  | 16.01 | [12 empty] | VV | 2 | 2 | True | 0 | ROZPOCET
| VV |  | "Č.m: A.01.101" 38,35 |  | 38.35 | [12 empty] | VV | 2 | 2 | True | 0 | ROZPOCET
| VV |  | Mezisoučet |  | 54.36 | [12 empty] | VV | 2 | 3 | True | 0 | ROZPOCET
| VV |  | Součet |  | 391.08 | [12 empty] | VV | 2 | 4 | True | 1 | ROZPOCET
266 | K | 776231111 | Montáž podlahovin z vinylu lepením lamel nebo čtverců standardním lepidlem | m2 | 193.51 |  | 0 | CS ÚRS 2025 02 |  | zákl. přenesená |  | 0 | 0.0003 | 0.058053 | 0 | 0 | 16 | K | 2 |  |  |  | ROZPOCET | 0 | 0 | 0 | 0 | 0 | 4 | 0 | 16 | 450
| Online PSC |  | https://podminky.urs.cz/item/CS_URS_2025_02/776231111 | [14 empty] | Online PSC | 2
267 | M | 28411045 | podlahovina vinylová homogenní elektrostatická třída zátěže 34/43, hořlavost Bfl-s1, odpor krytiny <=10^6 tl 2mm | m2 | 229.013 |  | 0 | CS ÚRS 2025 02 |  | zákl. přenesená |  | 0 | 0.0026 | 0.59543 | 0 | 0 | 32 | M | 2 |  |  |  | ROZPOCET | 0 | 0 | 0 | 0 | 0 | 4 | 0 | 16 | 452
| P |  | Poznámka k položce: P5 | [14 empty] | P | 2
| VV |  | Výpočet výměr je zpracován pomocí CAD produktů pro projektování. | [14 empty] | VV | 2 | 1 | True | 0 | ROZPOCET
| VV |  | KKN_DPS_01_D1-1 | [14 empty] | VV | 2 | 1 | True | 0 | ROZPOCET
| VV |  | G1_PD02_12+146,84*0,1 | [14 empty] | VV | 2 | 1 | True | 0 | ROZPOCET
| VV |  | Součet |  | 0 | [12 empty] | VV | 2 | 4 | True | 0 | ROZPOCET
| VV |  | 208,194*1,1 "Přepočtené koeficientem množství |  | 229.013 | [12 empty] | VV | 2 | 2 | True | 0 | ROZPOCET
| VV |  | Součet |  | 229.013 | [12 empty] | VV | 2 | 4 | True | 1 | ROZPOCET
268 | K | 776241121 | Montáž podlahovin ze sametového vinylu lepením pásů vzorovaných | m2 | 472.04 |  | 0 | CS ÚRS 2025 02 |  | zákl. přenesená |  | 0 | 0.0003 | 0.14161 | 0 | 0 | 16 | K | 2 |  |  |  | ROZPOCET | 0 | 0 | 0 | 0 | 0 | 4 | 0 | 16 | 454
| Online PSC |  | https://podminky.urs.cz/item/CS_URS_2025_02/776241121 | [14 empty] | Online PSC | 2
269 | M | 28411017.ZP | PVC vinyl heterogenní zátěžové tl 2,00mm, nášlapná vrstva 0,70mm, zátěž 34/43, otlak do 0,02mm, stálost do 0,05%, R10, hořlavost Bfl S1 | m2 | 411.53 |  | 0 | vlastní |  | zákl. přenesená |  | 0 | 0 | 0 | 0 | 0 | 32 | M | 2 |  |  |  | ROZPOCET | 0 | 0 | 0 | 0 | 0 | 4 | 0 | 16 | 456
| P |  | Poznámka k položce: P3 | [14 empty] | P | 2
| VV |  | Výpočet výměr je zpracován pomocí CAD produktů pro projektování. | [14 empty] | VV | 2 | 1 | True | 0 | ROZPOCET
| VV |  | KKN_DPS_01_D1-1 | [14 empty] | VV | 2 | 1 | True | 0 | ROZPOCET
| VV |  | G1_PD02_01+0,76*0,1 | [14 empty] | VV | 2 | 1 | True | 0 | ROZPOCET
| VV |  | G1_PD02_10+113,34*0,1 | [14 empty] | VV | 2 | 1 | True | 0 | ROZPOCET
| VV |  | G1_PD02_30+13,47*0,1 | [14 empty] | VV | 2 | 1 | True | 0 | ROZPOCET
| VV |  | G1_PD04_01+62,31*0,1 | [14 empty] | VV | 2 | 1 | True | 0 | ROZPOCET
| VV |  | Součet |  | 0 | [12 empty] | VV | 2 | 4 | True | 0 | ROZPOCET
| VV |  | 374,118*1,1 "Přepočtené koeficientem množství |  | 411.53 | [12 empty] | VV | 2 | 2 | True | 0 | ROZPOCET
| VV |  | Součet |  | 411.53 | [12 empty] | VV | 2 | 4 | True | 1 | ROZPOCET
270 | M | 28411012 | podlahovina vinylová heterogenní protiskluzná třída zátěže 34/43, hořlavost Bfl S1, nášlapná vrstva 0,70mm tl 2,00mm | m2 | 134.581 |  | 0 | CS ÚRS 2025 02 |  | zákl. přenesená |  | 0 | 0.00275 | 0.3701 | 0 | 0 | 32 | M | 2 |  |  |  | ROZPOCET | 0 | 0 | 0 | 0 | 0 | 4 | 0 | 16 | 458
| P |  | Poznámka k položce: P7 | [14 empty] | P | 2
| VV |  | Výpočet výměr je zpracován pomocí CAD produktů pro projektování. | [14 empty] | VV | 2 | 1 | True | 0 | ROZPOCET
| VV |  | KKN_DPS_01_D1-1 | [14 empty] | VV | 2 | 1 | True | 0 | ROZPOCET
| VV |  | G1_PD04_04+54,36*0,1 | [14 empty] | VV | 2 | 1 | True | 0 | ROZPOCET
| VV |  | Součet |  | 0 | [12 empty] | VV | 2 | 4 | True | 0 | ROZPOCET
| VV |  | 122,346*1,1 "Přepočtené koeficientem množství |  | 134.581 | [12 empty] | VV | 2 | 2 | True | 0 | ROZPOCET
| VV |  | Součet |  | 134.581 | [12 empty] | VV | 2 | 4 | True | 1 | ROZPOCET
271 | K | 998776101 | Přesun hmot pro podlahy povlakové stanovený z hmotnosti přesunovaného materiálu vodorovná dopravní vzdálenost do 50 m základní v objektech výšky do 6 m | t | 5.967 |  | 0 | CS ÚRS 2025 02 |  | zákl. přenesená |  | 0 | 0 | 0 | 0 | 0 | 16 | K | 2 |  |  |  | ROZPOCET | 0 | 0 | 0 | 0 | 0 | 4 | 0 | 16 | 460
| Online PSC |  | https://podminky.urs.cz/item/CS_URS_2025_02/998776101 | [14 empty] | Online PSC | 2
| D | 777 | Podlahy lité |  |  |  | 0 |  |  |  |  | 0 |  | 0.028557 |  | 0 | 2 | D | 1 |  |  |  | ROZPOCET | [6 empty] | 0
272 | K | 777131101 | Penetrační nátěr podlahy epoxidový na podklad suchý a vyzrálý | m2 | 7.596 |  | 0 | CS ÚRS 2025 02 |  | zákl. přenesená |  | 0 | 0.0003 | 0.0022788 | 0 | 0 | 16 | K | 2 |  |  |  | ROZPOCET | 0 | 0 | 0 | 0 | 0 | 4 | 0 | 16 | 462
| Online PSC |  | https://podminky.urs.cz/item/CS_URS_2025_02/777131101 | [14 empty] | Online PSC | 2
273 | K | 777611143 | Krycí nátěr podlahy chemicky odolný epoxidový | m2 | 7.596 |  | 0 | CS ÚRS 2025 02 |  | zákl. přenesená |  | 0 | 0.0009 | 0.0068364 | 0 | 0 | 16 | K | 2 |  |  |  | ROZPOCET | 0 | 0 | 0 | 0 | 0 | 4 | 0 | 16 | 464
| Online PSC |  | https://podminky.urs.cz/item/CS_URS_2025_02/777611143 | [14 empty] | Online PSC | 2
274 | K | 777612109 | Uzavírací nátěr podlahy epoxidový protiskluzný | m2 | 7.596 |  | 0 | CS ÚRS 2025 02 |  | zákl. přenesená |  | 0 | 0.0002 | 0.0015192 | 0 | 0 | 16 | K | 2 |  |  |  | ROZPOCET | 0 | 0 | 0 | 0 | 0 | 4 | 0 | 16 | 466
| Online PSC |  | https://podminky.urs.cz/item/CS_URS_2025_02/777612109 | [14 empty] | Online PSC | 2
275 | K | 777911113 | Napojení na stěnu nebo sokl fabionem z epoxidové stěrky plněné pískem a výplňovým spárovým profilem s trvale pružným tmelem pohyblivé | m | 5.18 |  | 0 | CS ÚRS 2025 02 |  | zákl. přenesená |  | 0 | 0.00346 | 0.017923 | 0 | 0 | 16 | K | 2 |  |  |  | ROZPOCET | 0 | 0 | 0 | 0 | 0 | 4 | 0 | 16 | 468
| Online PSC |  | https://podminky.urs.cz/item/CS_URS_2025_02/777911113 | [14 empty] | Online PSC | 2
| VV |  | Výpočet výměr je zpracován pomocí CAD produktů pro projektování. | [14 empty] | VV | 2 | 1 | True | 0 | ROZPOCET
| VV |  | KKN_DPS_01_D1-1 | [14 empty] | VV | 2 | 1 | True | 0 | ROZPOCET
| VV |  | G1_PD02_80: Podlaha - zádveří vstupu - čistící zóna | [14 empty] | VV | 2 | 1 | True | 0 | ROZPOCET
| VV |  | "Č.m: G1.01.001" 5,18 |  | 5.18 | [12 empty] | VV | 2 | 2 | True | 0 | ROZPOCET
| VV |  | Mezisoučet |  | 5.18 | [12 empty] | VV | 2 | 3 | True | 0 | ROZPOCET
| VV |  | Součet |  | 5.18 | [12 empty] | VV | 2 | 4 | True | 1 | ROZPOCET
276 | K | 998777101 | Přesun hmot pro podlahy lité stanovený z hmotnosti přesunovaného materiálu vodorovná dopravní vzdálenost do 50 m základní v objektech výšky do 6 m | t | 0.029 |  | 0 | CS ÚRS 2025 02 |  | zákl. přenesená |  | 0 | 0 | 0 | 0 | 0 | 16 | K | 2 |  |  |  | ROZPOCET | 0 | 0 | 0 | 0 | 0 | 4 | 0 | 16 | 470
| Online PSC |  | https://podminky.urs.cz/item/CS_URS_2025_02/998777101 | [14 empty] | Online PSC | 2
| D | 781 | Dokončovací práce - obklady |  |  |  | 0 |  |  |  |  | 0 |  | 8.5879 |  | 1.7082 | 2 | D | 1 |  |  |  | ROZPOCET | [6 empty] | 0
277 | K | 781121011 | Příprava podkladu před provedením obkladu nátěr penetrační na stěnu | m2 | 262.69 |  | 0 | CS ÚRS 2025 02 |  | zákl. přenesená |  | 0 | 0.0003 | 0.078807 | 0 | 0 | 16 | K | 2 |  |  |  | ROZPOCET | 0 | 0 | 0 | 0 | 0 | 4 | 0 | 16 | 472
| Online PSC |  | https://podminky.urs.cz/item/CS_URS_2025_02/781121011 | [14 empty] | Online PSC | 2
278 | K | 781131112 | Izolace stěny pod obklad izolace nátěrem nebo stěrkou ve dvou vrstvách | m2 | 155.42 |  | 0 | CS ÚRS 2025 02 |  | zákl. přenesená |  | 0 | 0.0015 | 0.23313 | 0 | 0 | 16 | K | 2 |  |  |  | ROZPOCET | 0 | 0 | 0 | 0 | 0 | 4 | 0 | 16 | 474
| Online PSC |  | https://podminky.urs.cz/item/CS_URS_2025_02/781131112 | [14 empty] | Online PSC | 2
279 | K | 781472214 | Montáž keramických obkladů stěn lepených cementovým flexibilním lepidlem hladkých přes 4 do 6 ks/m2 | m2 | 262.69 |  | 0 | CS ÚRS 2025 02 |  | zákl. přenesená |  | 0 | 0.00909 | 2.3879 | 0 | 0 | 16 | K | 2 |  |  |  | ROZPOCET | 0 | 0 | 0 | 0 | 0 | 4 | 0 | 16 | 476
| Online PSC |  | https://podminky.urs.cz/item/CS_URS_2025_02/781472214 | [14 empty] | Online PSC | 2
280 | M | 59761707 | obklad keramický nemrazuvzdorný povrch hladký/lesklý tl do 10mm přes 4 do 6ks/m2 | m2 | 302.094 |  | 0 | CS ÚRS 2025 02 |  | zákl. přenesená |  | 0 | 0.019 | 5.7398 | 0 | 0 | 32 | M | 2 |  |  |  | ROZPOCET | 0 | 0 | 0 | 0 | 0 | 4 | 0 | 16 | 478
| VV |  | Výpočet výměr je zpracován pomocí CAD produktů pro projektování. | [14 empty] | VV | 2 | 1 | True | 0 | ROZPOCET
| VV |  | KKN_DPS_01_D1-1 | [14 empty] | VV | 2 | 1 | True | 0 | ROZPOCET
| VV |  | Obklad 01 - 300x600 mm | [14 empty] | VV | 2 | 1 | True | 0 | ROZPOCET
| VV |  | G1_OD01_01 | [14 empty] | VV | 2 | 1 | True | 0 | ROZPOCET
| VV |  | G1_OD01_11 | [14 empty] | VV | 2 | 1 | True | 0 | ROZPOCET
| VV |  | G1_ODXX | [14 empty] | VV | 2 | 1 | True | 0 | ROZPOCET
| VV |  | Součet |  | 0 | [12 empty] | VV | 2 | 4 | True | 0 | ROZPOCET
| VV |  | 262,69*1,15 "Přepočtené koeficientem množství |  | 302.094 | [12 empty] | VV | 2 | 2 | True | 0 | ROZPOCET
| VV |  | Součet |  | 302.094 | [12 empty] | VV | 2 | 4 | True | 1 | ROZPOCET
281 | K | 781473810 | Demontáž obkladů z dlaždic keramických lepených | m2 | 62.8 |  | 0 | CS ÚRS 2025 02 |  | zákl. přenesená |  | 0 | 0 | 0 | 0.0272 | 1.7082 | 16 | K | 2 |  |  |  | ROZPOCET | 0 | 0 | 0 | 0 | 0 | 4 | 0 | 16 | 480
| Online PSC |  | https://podminky.urs.cz/item/CS_URS_2025_02/781473810 | [14 empty] | Online PSC | 2
| VV |  | Výpočet výměr je zpracován pomocí CAD produktů pro projektování. | [14 empty] | VV | 2 | 1 | True | 0 | ROZPOCET
| VV |  | KKN_DPS_01_D1-1 | [14 empty] | VV | 2 | 1 | True | 0 | ROZPOCET
| VV |  | "01_PP" 62,8 |  | 62.8 | [12 empty] | VV | 2 | 2 | True | 0 | ROZPOCET
| VV |  | Součet |  | 62.8 | [12 empty] | VV | 2 | 4 | True | 1 | ROZPOCET
282 | K | 781491012 | Montáž zrcadel lepených silikonovým tmelem na podkladní omítku, plochy přes 1 m2 | m2 | 15.024 |  | 0 | CS ÚRS 2025 02 |  | zákl. přenesená |  | 0 | 0.00131 | 0.019681 | 0 | 0 | 16 | K | 2 |  |  |  | ROZPOCET | 0 | 0 | 0 | 0 | 0 | 4 | 0 | 16 | 482
| Online PSC |  | https://podminky.urs.cz/item/CS_URS_2025_02/781491012 | [14 empty] | Online PSC | 2
| VV |  | OV16.01 Zrcadlo lepené do obkladu, bez fazetky, více informací viz PD | [14 empty] | VV | 2 | 1 | True | 0 | ROZPOCET
| VV |  | interiéru 2885 mm 1200 mm 1kus | [14 empty] | VV | 2 | 1 | True | 0 | ROZPOCET
| VV |  | 2,885*1,2*1 |  | 3.462 | [12 empty] | VV | 2 | 2 | True | 0 | ROZPOCET
| VV |  | OV16.02 Zrcadlo lepené do obkladu, bez fazetky, více informací viz PD | [14 empty] | VV | 2 | 1 | True | 0 | ROZPOCET
| VV |  | interiéru 600 mm 1200 mm 12kusů | [14 empty] | VV | 2 | 1 | True | 0 | ROZPOCET
| VV |  | 0,6*1,2*12 |  | 8.64 | [12 empty] | VV | 2 | 2 | True | 0 | ROZPOCET
| VV |  | OV16.03 Zrcadlo lepené do obkladu, bez fazetky, více informací viz PD | [14 empty] | VV | 2 | 1 | True | 0 | ROZPOCET
| VV |  | interiéru 2435 mm 1200 mm 1kus | [14 empty] | VV | 2 | 1 | True | 0 | ROZPOCET
| VV |  | 2,435*1,2*1 |  | 2.922 | [12 empty] | VV | 2 | 2 | True | 0 | ROZPOCET
| VV |  | Součet |  | 15.024 | [12 empty] | VV | 2 | 4 | True | 1 | ROZPOCET
283 | M | 63465132 | zrcadlo nemontované bronzové tl 3mm max rozměr 2000x1605mm | m2 | 8.64 |  | 0 | CS ÚRS 2025 02 |  | zákl. přenesená |  | 0 | 0.0075 | 0.0648 | 0 | 0 | 32 | M | 2 |  |  |  | ROZPOCET | 0 | 0 | 0 | 0 | 0 | 4 | 0 | 16 | 484
| VV |  | OV16.02 Dodávka - Zrcadlo lepené do obkladu, bez fazetky, více informací viz PD interiéru. Další specifikace viz tabulka ostatních výrobků. | [14 empty] | VV | 2 | 1 | True | 0 | ROZPOCET
| VV |  | 0,6*1,2*12 |  | 8.64 | [12 empty] | VV | 2 | 2 | True | 0 | ROZPOCET
| VV |  | Součet |  | 8.64 | [12 empty] | VV | 2 | 4 | True | 1 | ROZPOCET
284 | M | 63465134 | zrcadlo nemontované bronzové tl 4mm max rozměr 3210x2250mm | m2 | 6.384 |  | 0 | CS ÚRS 2025 02 |  | zákl. přenesená |  | 0 | 0.01 | 0.06384 | 0 | 0 | 32 | M | 2 |  |  |  | ROZPOCET | 0 | 0 | 0 | 0 | 0 | 4 | 0 | 16 | 486
| VV |  | OV16.01 Dodávka - Zrcadlo lepené do obkladu, bez fazetky, více informací viz PD interiéru. Další specifikace viz tabulka ostatních výrobků. | [14 empty] | VV | 2 | 1 | True | 0 | ROZPOCET
| VV |  | 2,885*1,2*1 |  | 3.462 | [12 empty] | VV | 2 | 2 | True | 0 | ROZPOCET
| VV |  | OV16.03 Dodávka - Zrcadlo lepené do obkladu, bez fazetky, více informací viz PD interiéru. Další specifikace viz tabulka ostatních výrobků. | [14 empty] | VV | 2 | 1 | True | 0 | ROZPOCET
| VV |  | 2,435*1,2*1 |  | 2.922 | [12 empty] | VV | 2 | 2 | True | 0 | ROZPOCET
| VV |  | Součet |  | 6.384 | [12 empty] | VV | 2 | 4 | True | 1 | ROZPOCET
285 | K | 998781101 | Přesun hmot pro obklady keramické stanovený z hmotnosti přesunovaného materiálu vodorovná dopravní vzdálenost do 50 m základní v objektech výšky do 6 m | t | 8.588 |  | 0 | CS ÚRS 2025 02 |  | zákl. přenesená |  | 0 | 0 | 0 | 0 | 0 | 16 | K | 2 |  |  |  | ROZPOCET | 0 | 0 | 0 | 0 | 0 | 4 | 0 | 16 | 488
| Online PSC |  | https://podminky.urs.cz/item/CS_URS_2025_02/998781101 | [14 empty] | Online PSC | 2
| D | 783 | Dokončovací práce - nátěry |  |  |  | 0 |  |  |  |  | 0 |  | 0.50338 |  | 0 | 2 | D | 1 |  |  |  | ROZPOCET | [6 empty] | 0
286 | K | 783301313 | Příprava podkladu zámečnických konstrukcí před provedením nátěru odmaštění odmašťovačem ředidlovým | m2 | 31.512 |  | 0 | CS ÚRS 2025 02 |  | zákl. přenesená |  | 0 | 7e-05 | 0.0022058 | 0 | 0 | 16 | K | 2 |  |  |  | ROZPOCET | 0 | 0 | 0 | 0 | 0 | 4 | 0 | 16 | 490
| Online PSC |  | https://podminky.urs.cz/item/CS_URS_2025_02/783301313 | [14 empty] | Online PSC | 2
| VV |  | Výpočet výměr je zpracován pomocí CAD produktů pro projektování. | [14 empty] | VV | 2 | 1 | True | 0 | ROZPOCET
| VV |  | KKN_DPS_01_D1-1 | [14 empty] | VV | 2 | 1 | True | 0 | ROZPOCET
| VV |  | "PA06.06 - 01_PP" 3,39 |  | 3.39 | [12 empty] | VV | 2 | 2 | True | 0 | ROZPOCET
| VV |  | "PA06.13 - 01_PP" 2,74 |  | 2.74 | [12 empty] | VV | 2 | 2 | True | 0 | ROZPOCET
| VV |  | "PA06.25 - 01_PP" 0,96 |  | 0.96 | [12 empty] | VV | 2 | 2 | True | 0 | ROZPOCET
| VV |  | "PA06.26 - 01_PP" 2,16 |  | 2.16 | [12 empty] | VV | 2 | 2 | True | 0 | ROZPOCET
| VV |  | "PA06.27 - 01_PP" 2,28 |  | 2.28 | [12 empty] | VV | 2 | 2 | True | 0 | ROZPOCET
| VV |  | "PA06.28 - 01_PP" 0,57 |  | 0.57 | [12 empty] | VV | 2 | 2 | True | 0 | ROZPOCET
| VV |  | "PA06.29 - 01_PP" 0,99 |  | 0.99 | [12 empty] | VV | 2 | 2 | True | 0 | ROZPOCET
| VV |  | "PA06.30 - 01_PP" 3,46 |  | 3.46 | [12 empty] | VV | 2 | 2 | True | 0 | ROZPOCET
| VV |  | "PA06.31 - 01_PP" 0,91 |  | 0.91 | [12 empty] | VV | 2 | 2 | True | 0 | ROZPOCET
| VV |  | Mezisoučet |  | 17.46 | [12 empty] | VV | 2 | 3 | True | 0 | ROZPOCET
| VV |  | Nové nátěry dveřních křídel a zárubní | [14 empty] | VV | 2 | 1 | True | 0 | ROZPOCET
| VV |  | "DD01.91.804.P" 1,304 |  | 1.304 | [12 empty] | VV | 2 | 2 | True | 0 | ROZPOCET
| VV |  | "DD01.91.805.L" 1,304 |  | 1.304 | [12 empty] | VV | 2 | 2 | True | 0 | ROZPOCET
| VV |  | "DD01.91.806.P" 1,304 |  | 1.304 | [12 empty] | VV | 2 | 2 | True | 0 | ROZPOCET
| VV |  | "DD11.91.807.L" 4,46 |  | 4.46 | [12 empty] | VV | 2 | 2 | True | 0 | ROZPOCET
| VV |  | "DD11.91.808.P" 4,46 |  | 4.46 | [12 empty] | VV | 2 | 2 | True | 0 | ROZPOCET
| VV |  | "DD11.91.809.P" 1,22 |  | 1.22 | [12 empty] | VV | 2 | 2 | True | 0 | ROZPOCET
| VV |  | Mezisoučet |  | 14.052 | [12 empty] | VV | 2 | 3 | True | 0 | ROZPOCET
| VV |  | Součet |  | 31.512 | [12 empty] | VV | 2 | 4 | True | 1 | ROZPOCET
287 | K | 783314101 | Základní nátěr zámečnických konstrukcí jednonásobný syntetický | m2 | 31.512 |  | 0 | CS ÚRS 2025 02 |  | zákl. přenesená |  | 0 | 0.00014 | 0.0044117 | 0 | 0 | 16 | K | 2 |  |  |  | ROZPOCET | 0 | 0 | 0 | 0 | 0 | 4 | 0 | 16 | 492
| Online PSC |  | https://podminky.urs.cz/item/CS_URS_2025_02/783314101 | [14 empty] | Online PSC | 2
288 | K | 783317101 | Krycí nátěr (email) zámečnických konstrukcí jednonásobný syntetický standardní | m2 | 14.052 |  | 0 | CS ÚRS 2025 02 |  | zákl. přenesená |  | 0 | 0.00012 | 0.0016862 | 0 | 0 | 16 | K | 2 |  |  |  | ROZPOCET | 0 | 0 | 0 | 0 | 0 | 4 | 0 | 16 | 494
| Online PSC |  | https://podminky.urs.cz/item/CS_URS_2025_02/783317101 | [14 empty] | Online PSC | 2
| VV |  | Výpočet výměr je zpracován pomocí CAD produktů pro projektování. | [14 empty] | VV | 2 | 1 | True | 0 | ROZPOCET
| VV |  | KKN_DPS_01_D1-1 | [14 empty] | VV | 2 | 1 | True | 0 | ROZPOCET
| VV |  | Nové nátěry dveřních křídel a zárubní | [14 empty] | VV | 2 | 1 | True | 0 | ROZPOCET
| VV |  | "DD01.91.804.P" 1,304 |  | 1.304 | [12 empty] | VV | 2 | 2 | True | 0 | ROZPOCET
| VV |  | "DD01.91.805.L" 1,304 |  | 1.304 | [12 empty] | VV | 2 | 2 | True | 0 | ROZPOCET
| VV |  | "DD01.91.806.P" 1,304 |  | 1.304 | [12 empty] | VV | 2 | 2 | True | 0 | ROZPOCET
| VV |  | "DD11.91.807.L" 4,46 |  | 4.46 | [12 empty] | VV | 2 | 2 | True | 0 | ROZPOCET
| VV |  | "DD11.91.808.P" 4,46 |  | 4.46 | [12 empty] | VV | 2 | 2 | True | 0 | ROZPOCET
| VV |  | "DD11.91.809.P" 1,22 |  | 1.22 | [12 empty] | VV | 2 | 2 | True | 0 | ROZPOCET
| VV |  | Součet |  | 14.052 | [12 empty] | VV | 2 | 4 | True | 1 | ROZPOCET
289 | K | 783813131 | Penetrační nátěr omítek hladkých omítek hladkých, zrnitých tenkovrstvých nebo štukových stupně členitosti 1 a 2 syntetický | m2 | 51.09 |  | 0 | CS ÚRS 2025 02 |  | zákl. přenesená |  | 0 | 0.0002 | 0.010218 | 0 | 0 | 16 | K | 2 |  |  |  | ROZPOCET | 0 | 0 | 0 | 0 | 0 | 4 | 0 | 16 | 496
| Online PSC |  | https://podminky.urs.cz/item/CS_URS_2025_02/783813131 | [14 empty] | Online PSC | 2
290 | K | 783817421 | Krycí (ochranný) nátěr omítek dvojnásobný hladkých omítek hladkých, zrnitých tenkovrstvých nebo štukových stupně členitosti 1 a 2 syntetický | m2 | 51.09 |  | 0 | CS ÚRS 2025 02 |  | zákl. přenesená |  | 0 | 0.00041 | 0.020947 | 0 | 0 | 16 | K | 2 |  |  |  | ROZPOCET | 0 | 0 | 0 | 0 | 0 | 4 | 0 | 16 | 498
| Online PSC |  | https://podminky.urs.cz/item/CS_URS_2025_02/783817421 | [14 empty] | Online PSC | 2
291 | K | 783817101 | Krycí (ochranný) nátěr omítek jednonásobný hladkých betonových povrchů nebo povrchů z desek na bázi dřeva (dřevovláknitých apod.) syntetický | m2 | 661.08 |  | 0 | CS ÚRS 2025 02 |  | zákl. přenesená |  | 0 | 0.00017 | 0.11238 | 0 | 0 | 16 | K | 2 |  |  |  | ROZPOCET | 0 | 0 | 0 | 0 | 0 | 4 | 0 | 16 | 500
| Online PSC |  | https://podminky.urs.cz/item/CS_URS_2025_02/783817101 | [14 empty] | Online PSC | 2
292 | K | 783823101 | Penetrační nátěr omítek hladkých betonových povrchů akrylátový | m2 | 181.82 |  | 0 | CS ÚRS 2025 02 |  | zákl. přenesená |  | 0 | 8e-05 | 0.014546 | 0 | 0 | 16 | K | 2 |  |  |  | ROZPOCET | 0 | 0 | 0 | 0 | 0 | 4 | 0 | 16 | 502
| Online PSC |  | https://podminky.urs.cz/item/CS_URS_2025_02/783823101 | [14 empty] | Online PSC | 2
293 | K | 783827401 | Krycí (ochranný) nátěr omítek dvojnásobný hladkých betonových povrchů nebo povrchů z desek na bázi dřeva (dřevovláknitých apod.) akrylátový | m2 | 181.82 |  | 0 | CS ÚRS 2025 02 |  | zákl. přenesená |  | 0 | 0.00054 | 0.098183 | 0 | 0 | 16 | K | 2 |  |  |  | ROZPOCET | 0 | 0 | 0 | 0 | 0 | 4 | 0 | 16 | 504
| Online PSC |  | https://podminky.urs.cz/item/CS_URS_2025_02/783827401 | [14 empty] | Online PSC | 2
294 | K | 783913161 | Penetrační nátěr betonových podlah pórovitých ( např. z cihelné dlažby, betonu apod.) syntetický | m2 | 1137.12 |  | 0 | CS ÚRS 2025 02 |  | zákl. přenesená |  | 0 | 0.00021 | 0.2388 | 0 | 0 | 16 | K | 2 |  |  |  | ROZPOCET | 0 | 0 | 0 | 0 | 0 | 4 | 0 | 16 | 506
| Online PSC |  | https://podminky.urs.cz/item/CS_URS_2025_02/783913161 | [14 empty] | Online PSC | 2
| D | 784 | Dokončovací práce - malby a tapety |  |  |  | 0 |  |  |  |  | 0 |  | 0.3254 |  | 0 | 2 | D | 1 |  |  |  | ROZPOCET | [6 empty] | 0
295 | K | 784181101 | Penetrace podkladu jednonásobná základní akrylátová bezbarvá v místnostech výšky do 3,80 m | m2 | 549.1 |  | 0 | CS ÚRS 2025 02 |  | zákl. přenesená |  | 0 | 0.00021 | 0.11531 | 0 | 0 | 16 | K | 2 |  |  |  | ROZPOCET | 0 | 0 | 0 | 0 | 0 | 4 | 0 | 16 | 508
| Online PSC |  | https://podminky.urs.cz/item/CS_URS_2025_02/784181101 | [14 empty] | Online PSC | 2
296 | K | 784181121 | Penetrace podkladu jednonásobná hloubková akrylátová bezbarvá v místnostech výšky do 3,80 m | m2 | 139.18 |  | 0 | CS ÚRS 2025 02 |  | zákl. přenesená |  | 0 | 0.0002 | 0.027836 | 0 | 0 | 16 | K | 2 |  |  |  | ROZPOCET | 0 | 0 | 0 | 0 | 0 | 4 | 0 | 16 | 510
| Online PSC |  | https://podminky.urs.cz/item/CS_URS_2025_02/784181121 | [14 empty] | Online PSC | 2
297 | K | 784211101 | Malby z malířských směsí oděruvzdorných za mokra dvojnásobné, bílé za mokra oděruvzdorné výborně v místnostech výšky do 3,80 m | m2 | 304.91 |  | 0 | CS ÚRS 2025 02 |  | zákl. přenesená |  | 0 | 0.00029 | 0.088424 | 0 | 0 | 16 | K | 2 |  |  |  | ROZPOCET | 0 | 0 | 0 | 0 | 0 | 4 | 0 | 16 | 512
| Online PSC |  | https://podminky.urs.cz/item/CS_URS_2025_02/784211101 | [14 empty] | Online PSC | 2
298 | K | 784211111 | Malby z malířských směsí oděruvzdorných za mokra dvojnásobné, bílé za mokra oděruvzdorné velmi dobře v místnostech výšky do 3,80 m | m2 | 199.95 |  | 0 | CS ÚRS 2025 02 |  | zákl. přenesená |  | 0 | 0.0003 | 0.059985 | 0 | 0 | 16 | K | 2 |  |  |  | ROZPOCET | 0 | 0 | 0 | 0 | 0 | 4 | 0 | 16 | 514
| Online PSC |  | https://podminky.urs.cz/item/CS_URS_2025_02/784211111 | [14 empty] | Online PSC | 2
299 | K | 784211121 | Malby z malířských směsí oděruvzdorných za mokra dvojnásobné, bílé za mokra oděruvzdorné středně v místnostech výšky do 3,80 m | m2 | 44.24 |  | 0 | CS ÚRS 2025 02 |  | zákl. přenesená |  | 0 | 0.00027 | 0.011945 | 0 | 0 | 16 | K | 2 |  |  |  | ROZPOCET | 0 | 0 | 0 | 0 | 0 | 4 | 0 | 16 | 516
| Online PSC |  | https://podminky.urs.cz/item/CS_URS_2025_02/784211121 | [14 empty] | Online PSC | 2
300 | K | 784211161 | Malby z malířských směsí oděruvzdorných za mokra Příplatek k cenám dvojnásobných maleb za provádění barevné malby tónované na tónovacích automatech, v odstínu světlém | m2 | 85.74 |  | 0 | CS ÚRS 2025 02 |  | zákl. přenesená |  | 0 | 2e-05 | 0.0017148 | 0 | 0 | 16 | K | 2 |  |  |  | ROZPOCET | 0 | 0 | 0 | 0 | 0 | 4 | 0 | 16 | 518
| Online PSC |  | https://podminky.urs.cz/item/CS_URS_2025_02/784211161 | [14 empty] | Online PSC | 2
| VV |  | Výpočet výměr je zpracován pomocí CAD produktů pro projektování. | [14 empty] | VV | 2 | 1 | True | 0 | ROZPOCET
| VV |  | KKN_DPS_01_D1-1 | [14 empty] | VV | 2 | 1 | True | 0 | ROZPOCET
| VV |  | G1_MB03_02: Malba s vysokými nároky na odolnost a středními nároky na hygienu | [14 empty] | VV | 2 | 1 | True | 0 | ROZPOCET
| VV |  | IN11.02 | [14 empty] | VV | 2 | 1 | True | 0 | ROZPOCET
| VV |  | "Č. m: G1.01.004" 6,13 |  | 6.13 | [12 empty] | VV | 2 | 2 | True | 0 | ROZPOCET
| VV |  | "Č. m: G1.01.015" 17,05 |  | 17.05 | [12 empty] | VV | 2 | 2 | True | 0 | ROZPOCET
| VV |  | "Č. m: G1.01.015" 8,16 |  | 8.16 | [12 empty] | VV | 2 | 2 | True | 0 | ROZPOCET
| VV |  | "Č. m: G1.01.015" 5,22 |  | 5.22 | [12 empty] | VV | 2 | 2 | True | 0 | ROZPOCET
| VV |  | "Č. m: G1.01.016" 40,85 |  | 40.85 | [12 empty] | VV | 2 | 2 | True | 0 | ROZPOCET
| VV |  | Mezisoučet |  | 77.41 | [12 empty] | VV | 2 | 3 | True | 0 | ROZPOCET
| VV |  | G1_MB03_03: Malba se středními nároky na hygienu a odolnost | [14 empty] | VV | 2 | 1 | True | 0 | ROZPOCET
| VV |  | IN11.02 | [14 empty] | VV | 2 | 1 | True | 0 | ROZPOCET
| VV |  | "Č. m: G1.01.014" 8,33 |  | 8.33 | [12 empty] | VV | 2 | 2 | True | 0 | ROZPOCET
| VV |  | Mezisoučet |  | 8.33 | [12 empty] | VV | 2 | 3 | True | 0 | ROZPOCET
| VV |  | Součet |  | 85.74 | [12 empty] | VV | 2 | 4 | True | 1 | ROZPOCET
301 | K | 784511041 | Lepení tapet (materiál ve specifikaci) výšky do 3,00 m stěn sklovláknitých hladkých | m2 | 69.59 |  | 0 | CS ÚRS 2025 02 |  | zákl. přenesená |  | 0 | 0.00029 | 0.020181 | 0 | 0 | 16 | K | 2 |  |  |  | ROZPOCET | 0 | 0 | 0 | 0 | 0 | 4 | 0 | 16 | 520
| Online PSC |  | https://podminky.urs.cz/item/CS_URS_2025_02/784511041 | [14 empty] | Online PSC | 2
302 | M | 784_XTS_001 | hladká, předem napigmentovaná celulózově-polyesterová netkaná textilie, s připravenou první pigmentovanou vrstvou základního nátěru, která přispívá ke snadnější aplikaci barvy | m2 | 69.59 |  | 0 | vlastní |  | zákl. přenesená |  | 0 | 0 | 0 | 0 | 0 | 32 | M | 2 |  |  |  | ROZPOCET | 0 | 0 | 0 | 0 | 0 | 4 | 0 | 16 | 522
| D | 786 | Dokončovací práce - čalounické úpravy |  |  |  | 0 |  |  |  |  | 0 |  | 0 |  | 0 | 2 | D | 1 |  |  |  | ROZPOCET | [6 empty] | 0
303 | K | HZS1331 | Hodinové zúčtovací sazby profesí HSV provádění konstrukcí montér konstrukcí | hod | 5 |  | 0 | CS ÚRS 2025 02 |  | zákl. přenesená |  | 0 | 0 | 0 | 0 | 0 | 4 | K | 2 |  |  |  | ROZPOCET | 0 | 0 | 0 | 0 | 0 | 4 | 0 | 4 | 1171209777
| Online PSC |  | https://podminky.urs.cz/item/CS_URS_2025_02/HZS1331 | [14 empty] | Online PSC | 2
| P |  | Poznámka k položce: OV05.03 Montáž - Předokenní žaluzie se skrytým kastlíkem v provětrávaní fasádě. Výška kastlíku cca 280 mm. Další specifikace viz tabulka ostatních výrobků. | [14 empty] | P | 2
| VV |  | 5 |  | 5 | [12 empty] | VV | 2 | 2 | True | 1 | ROZPOCET
304 | M | A.1.1.6.99.04_002 | OV05.03 Dodávka - Předokenní žaluzie se skrytým kastlíkem v provětrávaní fasádě. Výška kastlíku cca 280 mm. Další specifikace viz tabulka ostatních výrobků. | ks | 1 |  | 0 | vlastní |  | zákl. přenesená |  | 0 | 0 | 0 | 0 | 0 | 32 | M | 2 |  |  |  | ROZPOCET | 0 | 0 | 0 | 0 | 0 | 4 | 0 | 16 | 526
| P |  | Poznámka k položce: OV05.03 | [14 empty] | P | 2
305 | K | HZS1331 | Hodinové zúčtovací sazby profesí HSV provádění konstrukcí montér konstrukcí | hod | 7.5 |  | 0 | CS ÚRS 2025 02 |  | zákl. přenesená |  | 0 | 0 | 0 | 0 | 0 | 4 | K | 2 |  |  |  | ROZPOCET | 0 | 0 | 0 | 0 | 0 | 4 | 0 | 4 | -1534344768
| Online PSC |  | https://podminky.urs.cz/item/CS_URS_2025_02/HZS1331 | [14 empty] | Online PSC | 2
| P |  | Poznámka k položce: OV05.04 Montáž - Předokenní žaluzie se skrytým kastlíkem v provětrávaní fasádě. Výška kastlíku cca 280 mm. Další specifikace viz tabulka ostatních výrobků. | [14 empty] | P | 2
| VV |  | 7,5 |  | 7.5 | [12 empty] | VV | 2 | 2 | True | 1 | ROZPOCET
306 | M | A.1.1.6.99.04_004 | OV05.04 Dodávka - Předokenní žaluzie se skrytým kastlíkem v provětrávaní fasádě. Výška kastlíku cca 280 mm. Další specifikace viz tabulka ostatních výrobků. | ks | 1 |  | 0 | vlastní |  | zákl. přenesená |  | 0 | 0 | 0 | 0 | 0 | 32 | M | 2 |  |  |  | ROZPOCET | 0 | 0 | 0 | 0 | 0 | 4 | 0 | 16 | 530
| P |  | Poznámka k položce: OV05.04 | [14 empty] | P | 2
307 | K | HZS1331 | Hodinové zúčtovací sazby profesí HSV provádění konstrukcí montér konstrukcí | hod | 8 |  | 0 | CS ÚRS 2025 02 |  | zákl. přenesená |  | 0 | 0 | 0 | 0 | 0 | 4 | K | 2 |  |  |  | ROZPOCET | 0 | 0 | 0 | 0 | 0 | 4 | 0 | 4 | 1581113388
| Online PSC |  | https://podminky.urs.cz/item/CS_URS_2025_02/HZS1331 | [14 empty] | Online PSC | 2
| P |  | Poznámka k položce: OV05.05 Montáž - Předokenní žaluzie se skrytým kastlíkem v provětrávaní fasádě. Výška kastlíku cca 280 mm. Další specifikace viz tabulka ostatních výrobků. | [14 empty] | P | 2
| VV |  | 8 |  | 8 | [12 empty] | VV | 2 | 2 | True | 1 | ROZPOCET
308 | M | A.1.1.6.99.04_006 | OV05.05 Dodávka - Předokenní žaluzie se skrytým kastlíkem v provětrávaní fasádě. Výška kastlíku cca 280 mm. Další specifikace viz tabulka ostatních výrobků. | ks | 1 |  | 0 | vlastní |  | zákl. přenesená |  | 0 | 0 | 0 | 0 | 0 | 32 | M | 2 |  |  |  | ROZPOCET | 0 | 0 | 0 | 0 | 0 | 4 | 0 | 16 | 534
| P |  | Poznámka k položce: OV05.05 | [14 empty] | P | 2
309 | K | HZS1331 | Hodinové zúčtovací sazby profesí HSV provádění konstrukcí montér konstrukcí | hod | 9 |  | 0 | CS ÚRS 2025 02 |  | zákl. přenesená |  | 0 | 0 | 0 | 0 | 0 | 4 | K | 2 |  |  |  | ROZPOCET | 0 | 0 | 0 | 0 | 0 | 4 | 0 | 4 | -1096126025
| Online PSC |  | https://podminky.urs.cz/item/CS_URS_2025_02/HZS1331 | [14 empty] | Online PSC | 2
| P |  | Poznámka k položce: OV05.06 Montáž - Předokenní žaluzie se skrytým kastlíkem v provětrávaní fasádě. Výška kastlíku cca 280 mm. Další specifikace viz tabulka ostatních výrobků. | [14 empty] | P | 2
| VV |  | 9 |  | 9 | [12 empty] | VV | 2 | 2 | True | 1 | ROZPOCET
310 | M | A.1.1.6.99.04_008 | OV05.06 Dodávka - Předokenní žaluzie se skrytým kastlíkem v provětrávaní fasádě. Výška kastlíku cca 280 mm. Další specifikace viz tabulka ostatních výrobků. | ks | 1 |  | 0 | vlastní |  | zákl. přenesená |  | 0 | 0 | 0 | 0 | 0 | 32 | M | 2 |  |  |  | ROZPOCET | 0 | 0 | 0 | 0 | 0 | 4 | 0 | 16 | 538
| P |  | Poznámka k položce: OV05.06 | [14 empty] | P | 2
311 | K | HZS1331 | Hodinové zúčtovací sazby profesí HSV provádění konstrukcí montér konstrukcí | hod | 9 |  | 0 | CS ÚRS 2025 02 |  | zákl. přenesená |  | 0 | 0 | 0 | 0 | 0 | 4 | K | 2 |  |  |  | ROZPOCET | 0 | 0 | 0 | 0 | 0 | 4 | 0 | 4 | 2062802831
| Online PSC |  | https://podminky.urs.cz/item/CS_URS_2025_02/HZS1331 | [14 empty] | Online PSC | 2
| P |  | Poznámka k položce: OV05.07 Montáž - Předokenní žaluzie se skrytým kastlíkem v provětrávaní fasádě. Výška kastlíku cca 280 mm. Další specifikace viz tabulka ostatních výrobků. | [14 empty] | P | 2
| VV |  | 9 |  | 9 | [12 empty] | VV | 2 | 2 | True | 1 | ROZPOCET
312 | M | A.1.1.6.99.04_010 | OV05.07 Dodávka - Předokenní žaluzie se skrytým kastlíkem v provětrávaní fasádě. Výška kastlíku cca 280 mm. Další specifikace viz tabulka ostatních výrobků. | ks | 1 |  | 0 | vlastní |  | zákl. přenesená |  | 0 | 0 | 0 | 0 | 0 | 32 | M | 2 |  |  |  | ROZPOCET | 0 | 0 | 0 | 0 | 0 | 4 | 0 | 16 | 542
| P |  | Poznámka k položce: OV05.07 | [14 empty] | P | 2
313 | K | HZS1331 | Hodinové zúčtovací sazby profesí HSV provádění konstrukcí montér konstrukcí | hod | 9 |  | 0 | CS ÚRS 2025 02 |  | zákl. přenesená |  | 0 | 0 | 0 | 0 | 0 | 4 | K | 2 |  |  |  | ROZPOCET | 0 | 0 | 0 | 0 | 0 | 4 | 0 | 4 | 654984981
| Online PSC |  | https://podminky.urs.cz/item/CS_URS_2025_02/HZS1331 | [14 empty] | Online PSC | 2
| P |  | Poznámka k položce: OV05.08 Montáž - Předokenní žaluzie se skrytým kastlíkem v provětrávaní fasádě. Výška kastlíku cca 280 mm. Další specifikace viz tabulka ostatních výrobků. | [14 empty] | P | 2
| VV |  | 9 |  | 9 | [12 empty] | VV | 2 | 2 | True | 1 | ROZPOCET
314 | M | A.1.1.6.99.04_012 | OV05.08 Dodávka - Předokenní žaluzie se skrytým kastlíkem v provětrávaní fasádě. Výška kastlíku cca 280 mm. Další specifikace viz tabulka ostatních výrobků. | ks | 1 |  | 0 | vlastní |  | zákl. přenesená |  | 0 | 0 | 0 | 0 | 0 | 32 | M | 2 |  |  |  | ROZPOCET | 0 | 0 | 0 | 0 | 0 | 4 | 0 | 16 | 546
| P |  | Poznámka k položce: OV05.08 | [14 empty] | P | 2
315 | K | HZS1331 | Hodinové zúčtovací sazby profesí HSV provádění konstrukcí montér konstrukcí | hod | 9 |  | 0 | CS ÚRS 2025 02 |  | zákl. přenesená |  | 0 | 0 | 0 | 0 | 0 | 4 | K | 2 |  |  |  | ROZPOCET | 0 | 0 | 0 | 0 | 0 | 4 | 0 | 4 | -749167665
| Online PSC |  | https://podminky.urs.cz/item/CS_URS_2025_02/HZS1331 | [14 empty] | Online PSC | 2
| P |  | Poznámka k položce: OV05.09 Montáž - Předokenní žaluzie se skrytým kastlíkem v provětrávaní fasádě. Výška kastlíku cca 280 mm. Další specifikace viz tabulka ostatních výrobků. | [14 empty] | P | 2
| VV |  | 9 |  | 9 | [12 empty] | VV | 2 | 2 | True | 1 | ROZPOCET
316 | M | A.1.1.6.99.04_014 | OV05.09 Dodávka - Předokenní žaluzie se skrytým kastlíkem v provětrávaní fasádě. Výška kastlíku cca 280 mm. Další specifikace viz tabulka ostatních výrobků. | ks | 1 |  | 0 | vlastní |  | zákl. přenesená |  | 0 | 0 | 0 | 0 | 0 | 32 | M | 2 |  |  |  | ROZPOCET | 0 | 0 | 0 | 0 | 0 | 4 | 0 | 16 | 550
| P |  | Poznámka k položce: OV05.09 | [14 empty] | P | 2
317 | K | HZS1331 | Hodinové zúčtovací sazby profesí HSV provádění konstrukcí montér konstrukcí | hod | 9 |  | 0 | CS ÚRS 2025 02 |  | zákl. přenesená |  | 0 | 0 | 0 | 0 | 0 | 4 | K | 2 |  |  |  | ROZPOCET | 0 | 0 | 0 | 0 | 0 | 4 | 0 | 4 | 961929754
| Online PSC |  | https://podminky.urs.cz/item/CS_URS_2025_02/HZS1331 | [14 empty] | Online PSC | 2
| P |  | Poznámka k položce: OV05.10 Montáž - Předokenní žaluzie se skrytým kastlíkem v provětrávaní fasádě. Výška kastlíku cca 280 mm. Další specifikace viz tabulka ostatních výrobků. | [14 empty] | P | 2
| VV |  | 9 |  | 9 | [12 empty] | VV | 2 | 2 | True | 1 | ROZPOCET
318 | M | A.1.1.6.99.04_016 | OV05.10 Dodávka - Předokenní žaluzie se skrytým kastlíkem v provětrávaní fasádě. Výška kastlíku cca 280 mm. Další specifikace viz tabulka ostatních výrobků. | ks | 1 |  | 0 | vlastní |  | zákl. přenesená |  | 0 | 0 | 0 | 0 | 0 | 32 | M | 2 |  |  |  | ROZPOCET | 0 | 0 | 0 | 0 | 0 | 4 | 0 | 16 | 554
| P |  | Poznámka k položce: OV05.10 | [14 empty] | P | 2
319 | K | HZS1331 | Hodinové zúčtovací sazby profesí HSV provádění konstrukcí montér konstrukcí | hod | 9 |  | 0 | CS ÚRS 2025 02 |  | zákl. přenesená |  | 0 | 0 | 0 | 0 | 0 | 4 | K | 2 |  |  |  | ROZPOCET | 0 | 0 | 0 | 0 | 0 | 4 | 0 | 4 | 1903235633
| Online PSC |  | https://podminky.urs.cz/item/CS_URS_2025_02/HZS1331 | [14 empty] | Online PSC | 2
| P |  | Poznámka k položce: OV05.11 Montáž - Předokenní žaluzie se skrytým kastlíkem v provětrávaní fasádě. Výška kastlíku cca 280 mm. Další specifikace viz tabulka ostatních výrobků. | [14 empty] | P | 2
| VV |  | 9 |  | 9 | [12 empty] | VV | 2 | 2 | True | 1 | ROZPOCET
320 | M | A.1.1.6.99.04_018 | OV05.11 Dodávka - Předokenní žaluzie se skrytým kastlíkem v provětrávaní fasádě. Výška kastlíku cca 280 mm. Další specifikace viz tabulka ostatních výrobků. | ks | 1 |  | 0 | vlastní |  | zákl. přenesená |  | 0 | 0 | 0 | 0 | 0 | 32 | M | 2 |  |  |  | ROZPOCET | 0 | 0 | 0 | 0 | 0 | 4 | 0 | 16 | 558
| P |  | Poznámka k položce: OV05.11 | [14 empty] | P | 2
321 | K | HZS1331 | Hodinové zúčtovací sazby profesí HSV provádění konstrukcí montér konstrukcí | hod | 9 |  | 0 | CS ÚRS 2025 02 |  | zákl. přenesená |  | 0 | 0 | 0 | 0 | 0 | 4 | K | 2 |  |  |  | ROZPOCET | 0 | 0 | 0 | 0 | 0 | 4 | 0 | 4 | 1917594788
| Online PSC |  | https://podminky.urs.cz/item/CS_URS_2025_02/HZS1331 | [14 empty] | Online PSC | 2
| P |  | Poznámka k položce: OV05.12 Montáž - Předokenní žaluzie se skrytým kastlíkem v provětrávaní fasádě. Výška kastlíku cca 280 mm. Další specifikace viz tabulka ostatních výrobků. | [14 empty] | P | 2
| VV |  | 9 |  | 9 | [12 empty] | VV | 2 | 2 | True | 1 | ROZPOCET
322 | M | A.1.1.6.99.04_020 | OV05.12 Dodávka - Předokenní žaluzie se skrytým kastlíkem v provětrávaní fasádě. Výška kastlíku cca 280 mm. Další specifikace viz tabulka ostatních výrobků. | ks | 1 |  | 0 | vlastní |  | zákl. přenesená |  | 0 | 0 | 0 | 0 | 0 | 32 | M | 2 |  |  |  | ROZPOCET | 0 | 0 | 0 | 0 | 0 | 4 | 0 | 16 | 562
| P |  | Poznámka k položce: OV05.12 | [14 empty] | P | 2
| D | 787 | Dokončovací práce - zasklívání |  |  |  | 0 |  |  |  |  | 0 |  | 0 |  | 0 | 2 | D | 1 |  |  |  | ROZPOCET | [6 empty] | 0
323 | K | HZS2181 | Hodinové zúčtovací sazby profesí PSV provádění stavebních konstrukcí sklenář | hod | 4 |  | 0 | CS ÚRS 2025 02 |  | zákl. přenesená |  | 0 | 0 | 0 | 0 | 0 | 512 | K | 2 |  |  |  | ROZPOCET | 0 | 0 | 0 | 0 | 0 | 4 | 0 | 512 | 530245484
| Online PSC |  | https://podminky.urs.cz/item/CS_URS_2025_02/HZS2181 | [14 empty] | Online PSC | 2
| P |  | Poznámka k položce: OV01.01 Montáž - Bezpečnostní polepy prosklených stěn z fólie imitující pískované sklo – čtverce 50x50mm, mezera 20 mm, pásy ve dvou výškách 900 a 1500 mm nad podlahou, dle vyhlášky č.398/2009 Sb. Další specifikace viz tabulka ostatních výrobků. | [14 empty] | P | 2
| VV |  | 4 |  | 4 | [12 empty] | VV | 2 | 2 | True | 1 | ROZPOCET
324 | M | A.1.1.6.99.01_002 | OV01.01 Dodávka - Bezpečnostní polepy prosklených stěn z fólie imitující pískované sklo – čtverce 50x50mm, mezera 20 mm, pásy ve dvou výškách 900 a 1500 mm nad podlahou, dle vyhlášky č.398/2009 Sb. Další specifikace viz tabulka ostatních výrobků. | m | 29.03 |  | 0 | vlastní |  | zákl. přenesená |  | 0 | 0 | 0 | 0 | 0 | 32 | M | 2 |  |  |  | ROZPOCET | 0 | 0 | 0 | 0 | 0 | 4 | 0 | 16 | 566
| P |  | Poznámka k položce: OV01.01 | [14 empty] | P | 2
325 | K | HZS1331 | Hodinové zúčtovací sazby profesí HSV provádění konstrukcí montér konstrukcí | hod | 40 |  | 0 | CS ÚRS 2025 02 |  | zákl. přenesená |  | 0 | 0 | 0 | 0 | 0 | 4 | K | 2 |  |  |  | ROZPOCET | 0 | 0 | 0 | 0 | 0 | 4 | 0 | 4 | -1667330594
| Online PSC |  | https://podminky.urs.cz/item/CS_URS_2025_02/HZS1331 | [14 empty] | Online PSC | 2
| P |  | Poznámka k položce: PS01 Montáž - Interiérová prosklená rámová příčka bez zvýšených požadavků 2085x2850 mm; Další specifikace viz KKN_DPS_01_D1-1-6030-Tabulka prosklených stěn vnitřních | [14 empty] | P | 2
| VV |  | 40 |  | 40 | [12 empty] | VV | 2 | 2 | True | 1 | ROZPOCET
326 | M | A.1.1.6.99.16_002 | PS01 Dodávka - Interiérová prosklená rámová příčka bez zvýšených požadavků 2085x2850 mm; Další specifikace viz KKN_DPS_01_D1-1-6030-Tabulka prosklených stěn vnitřních | ks | 1 |  | 0 | vlastní |  | zákl. přenesená |  | 0 | 0 | 0 | 0 | 0 | 32 | M | 2 |  |  |  | ROZPOCET | 0 | 0 | 0 | 0 | 0 | 4 | 0 | 16 | 570
| P |  | Poznámka k položce: PS01 | [14 empty] | P | 2
327 | K | HZS1331 | Hodinové zúčtovací sazby profesí HSV provádění konstrukcí montér konstrukcí | hod | 48 |  | 0 | CS ÚRS 2025 02 |  | zákl. přenesená |  | 0 | 0 | 0 | 0 | 0 | 4 | K | 2 |  |  |  | ROZPOCET | 0 | 0 | 0 | 0 | 0 | 4 | 0 | 4 | 2066113364
| Online PSC |  | https://podminky.urs.cz/item/CS_URS_2025_02/HZS1331 | [14 empty] | Online PSC | 2
| P |  | Poznámka k položce: PS01 Montáž - Interiérová prosklená rámová příčka bez zvýšených požadavků 5301x2600 mm; Další specifikace viz KKN_DPS_01_D1-1-6030-Tabulka prosklených stěn vnitřních | [14 empty] | P | 2
| VV |  | 48 |  | 48 | [12 empty] | VV | 2 | 2 | True | 1 | ROZPOCET
328 | M | A.1.1.6.99.16_004 | PS01 Dodávka - Interiérová prosklená rámová příčka bez zvýšených požadavků 5301x2600 mm; Další specifikace viz KKN_DPS_01_D1-1-6030-Tabulka prosklených stěn vnitřních | ks | 1 |  | 0 | vlastní |  | zákl. přenesená |  | 0 | 0 | 0 | 0 | 0 | 32 | M | 2 |  |  |  | ROZPOCET | 0 | 0 | 0 | 0 | 0 | 4 | 0 | 16 | 574
| P |  | Poznámka k položce: PS01 | [14 empty] | P | 2
329 | K | HZS1331 | Hodinové zúčtovací sazby profesí HSV provádění konstrukcí montér konstrukcí | hod | 68 |  | 0 | CS ÚRS 2025 02 |  | zákl. přenesená |  | 0 | 0 | 0 | 0 | 0 | 4 | K | 2 |  |  |  | ROZPOCET | 0 | 0 | 0 | 0 | 0 | 4 | 0 | 4 | 184838271
| Online PSC |  | https://podminky.urs.cz/item/CS_URS_2025_02/HZS1331 | [14 empty] | Online PSC | 2
| P |  | Poznámka k položce: PS03 Montáž - Interiérová prosklená rámová příčka se zvýšeným požadavkem na požární odolnost 8255x2750 mm; Další specifikace viz KKN_DPS_01_D1-1-6030-Tabulka prosklených stěn vnitřních | [14 empty] | P | 2
| VV |  | 68 |  | 68 | [12 empty] | VV | 2 | 2 | True | 1 | ROZPOCET
330 | M | A.1.1.6.99.16_006 | PS03 Dodávka - Interiérová prosklená rámová příčka se zvýšeným požadavkem na požární odolnost 8255x2750 mm; Další specifikace viz KKN_DPS_01_D1-1-6030-Tabulka prosklených stěn vnitřních | ks | 1 |  | 0 | vlastní |  | zákl. přenesená |  | 0 | 0 | 0 | 0 | 0 | 32 | M | 2 |  |  |  | ROZPOCET | 0 | 0 | 0 | 0 | 0 | 4 | 0 | 16 | 578
| P |  | Poznámka k položce: PS03 | [14 empty] | P | 2
331 | K | HZS1331 | Hodinové zúčtovací sazby profesí HSV provádění konstrukcí montér konstrukcí | hod | 45 |  | 0 | CS ÚRS 2025 02 |  | zákl. přenesená |  | 0 | 0 | 0 | 0 | 0 | 4 | K | 2 |  |  |  | ROZPOCET | 0 | 0 | 0 | 0 | 0 | 4 | 0 | 4 | 1546814170
| Online PSC |  | https://podminky.urs.cz/item/CS_URS_2025_02/HZS1331 | [14 empty] | Online PSC | 2
| P |  | Poznámka k položce: PS03 Montáž - Interiérová prosklená rámová příčka se zvýšeným požadavkem na požární odolnost 4615x2750 mm; Další specifikace viz KKN_DPS_01_D1-1-6030-Tabulka prosklených stěn vnitřních | [14 empty] | P | 2
| VV |  | 45 |  | 45 | [12 empty] | VV | 2 | 2 | True | 1 | ROZPOCET
332 | M | A.1.1.6.99.16_008 | PS03 Dodávka - Interiérová prosklená rámová příčka se zvýšeným požadavkem na požární odolnost 4615x2750 mm; Další specifikace viz KKN_DPS_01_D1-1-6030-Tabulka prosklených stěn vnitřních | ks | 1 |  | 0 | vlastní |  | zákl. přenesená |  | 0 | 0 | 0 | 0 | 0 | 32 | M | 2 |  |  |  | ROZPOCET | 0 | 0 | 0 | 0 | 0 | 4 | 0 | 16 | 582
| P |  | Poznámka k položce: PS03 | [14 empty] | P | 2
333 | K | HZS1331 | Hodinové zúčtovací sazby profesí HSV provádění konstrukcí montér konstrukcí | hod | 240 |  | 0 | CS ÚRS 2025 02 |  | zákl. přenesená |  | 0 | 0 | 0 | 0 | 0 | 4 | K | 2 |  |  |  | ROZPOCET | 0 | 0 | 0 | 0 | 0 | 4 | 0 | 4 | 1878203817
| Online PSC |  | https://podminky.urs.cz/item/CS_URS_2025_02/HZS1331 | [14 empty] | Online PSC | 2
| P |  | Poznámka k položce: PS01 Montáž - Interiérová prosklená rámová příčka bez zvýšených požadavků 2085x2850 mm; Další specifikace viz KKN_DPS_01_D1-1-6030-Tabulka prosklených stěn vnitřních | [14 empty] | P | 2
| VV |  | LP03 Montáž - Sloupko-příčková fasáda 4230x7700 mm; Další specifikace viz KKN_DPS_01_D1-1-6090-Tabulka prosklených stěn vnějších | [14 empty] | VV | 2 | 1 | True | 0 | ROZPOCET
| VV |  | 90 |  | 90 | [12 empty] | VV | 2 | 2 | True | 0 | ROZPOCET
| VV |  | LP03 Montáž - Sloupko-příčková fasáda 12150x7655 mm; Další specifikace viz KKN_DPS_01_D1-1-6090-Tabulka prosklených stěn vnějších | [14 empty] | VV | 2 | 1 | True | 0 | ROZPOCET
| VV |  | 150 |  | 150 | [12 empty] | VV | 2 | 2 | True | 0 | ROZPOCET
| VV |  | Součet |  | 240 | [12 empty] | VV | 2 | 4 | True | 1 | ROZPOCET
334 | M | A.1.1.6.99.17_002 | LP03 Dodávka - Sloupko-příčková fasáda 4230x7700 mm; Další specifikace viz KKN_DPS_01_D1-1-6090-Tabulka prosklených stěn vnějších | ks | 1 |  | 0 | vlastní |  | zákl. přenesená |  | 0 | 0 | 0 | 0 | 0 | 32 | M | 2 |  |  |  | ROZPOCET | 0 | 0 | 0 | 0 | 0 | 4 | 0 | 16 | 586
| P |  | Poznámka k položce: LP03 | [14 empty] | P | 2
335 | M | A.1.1.6.99.17_004 | LP03 Dodávka - Sloupko-příčková fasáda 12150x7655 mm; Další specifikace viz KKN_DPS_01_D1-1-6090-Tabulka prosklených stěn vnějších | ks | 1 |  | 0 | vlastní |  | zákl. přenesená |  | 0 | 0 | 0 | 0 | 0 | 32 | M | 2 |  |  |  | ROZPOCET | 0 | 0 | 0 | 0 | 0 | 4 | 0 | 16 | 590
| P |  | Poznámka k položce: LP03 | [14 empty] | P | 2
| D | OST | Ostatní |  |  |  | 0 |  |  |  |  | 0 |  | 0.00315 |  | 0 | 4 | D | 0 |  |  |  | ROZPOCET | [6 empty] | 0
336 | K | HZS2131 | Hodinové zúčtovací sazby profesí PSV provádění stavebních konstrukcí zámečník | hod | 6.75 |  | 0 | CS ÚRS 2025 02 |  | zákl. přenesená |  | 0 | 0 | 0 | 0 | 0 | 262144 | K | 1 |  |  |  | ROZPOCET | 0 | 0 | 0 | 0 | 0 | 4 | 0 | 262144 | -1816368886
| Online PSC |  | https://podminky.urs.cz/item/CS_URS_2025_02/HZS2131 | [14 empty] | Online PSC | 1
| VV |  | RC2 vložka | [14 empty] | VV | 1 | 1 | True | 0 | ROZPOCET
| VV |  | 15*0,3 |  | 4.5 | [12 empty] | VV | 1 | 2 | True | 0 | ROZPOCET
| VV |  | vložka s emergency knoflíkem | [14 empty] | VV | 1 | 1 | True | 0 | ROZPOCET
| VV |  | 5*0,45 |  | 2.25 | [12 empty] | VV | 1 | 2 | True | 0 | ROZPOCET
| VV |  | Součet |  | 6.75 | [12 empty] | VV | 1 | 4 | True | 1 | ROZPOCET
337 | M | 54964215 | vložka cylindrická stavební 40+45 | kus | 6 |  | 0 | CS ÚRS 2025 02 |  | zákl. přenesená |  | 0 | 0.00015 | 0.0009 | 0 | 0 | 262144 | M | 1 |  |  |  | ROZPOCET | 0 | 0 | 0 | 0 | 0 | 4 | 0 | 262144 | -2008410521
| VV |  | vložka s "emergency" knoflíkem | [14 empty] | VV | 1 | 1 | True | 0 | ROZPOCET
| VV |  | 6 |  | 6 | [12 empty] | VV | 1 | 2 | True | 0 | ROZPOCET
| VV |  | Součet |  | 6 | [12 empty] | VV | 1 | 4 | True | 1 | ROZPOCET
338 | M | 54964114 | vložka cylindrická bezpečnostní 30+30 | kus | 15 |  | 0 | CS ÚRS 2025 02 |  | zákl. přenesená |  | 0 | 0.00015 | 0.00225 | 0 | 0 | 262144 | M | 1 |  |  |  | ROZPOCET | 0 | 0 | 0 | 0 | 0 | 4 | 0 | 262144 | 1571666457
| VV |  | certifikace bezpečnostní třídy RC2 včetně 5 kusů klíčů | [14 empty] | VV | 1 | 1 | True | 0 | ROZPOCET
| VV |  | 15 |  | 15 | [12 empty] | VV | 1 | 2 | True | 1 | ROZPOCET
339 | M | 54964009 | systém generálního klíče, certifikace bezpečnostní třídy RC2 - klíč | kus | 11 |  | 0 | vlastní |  | zákl. přenesená |  | 0 | 0 | 0 | 0 | 0 | 262144 | M | 1 |  |  |  | ROZPOCET | 0 | 0 | 0 | 0 | 0 | 4 | 0 | 262144 | -1163720849
| P |  | Poznámka k položce: systém generálního klíče bude koordinován s objektem D1.01.2 - Objekt G1_ostatní provozy | [14 empty] | P | 1
| VV |  | generální klíč | [14 empty] | VV | 1 | 1 | True | 0 | ROZPOCET
| VV |  | 5 |  | 5 | [12 empty] | VV | 1 | 2 | True | 0 | ROZPOCET
| VV |  | podgenerální klíč | [14 empty] | VV | 1 | 1 | True | 0 | ROZPOCET
| VV |  | 6 |  | 6 | [12 empty] | VV | 1 | 2 | True | 0 | ROZPOCET
| VV |  | Součet |  | 11 | [12 empty] | VV | 1 | 4 | True | 1 | ROZPOCET

## D1.01.1.2 - Stavebně kons...
{bf5452d7-3330-4f60-aca4-f9bbddced5e1}
2
| KRYCÍ LIST SOUPISU PRACÍ | [7 empty] | v --- níže se nacházejí doplnkové a pomocné údaje k sestavám --- v | [8 empty] | True
Stavba:
Rozšíření a modernizace urgentního příjmu KKN
Objekt:
D1.01 - Objekt G1
Soupis:
D1.01.1 - Objekt G1_urgentní příjem
Úroveň 3:
D1.01.1.2 - Stavebně konstrukční řešení
| KSO: |  |  |  |  | CC-CZ:
| Místo: |  | Karlovy Vary |  |  | Datum: | 26. 11. 2025
| Zadavatel: |  |  |  |  | IČ:
|  | Karlovarský kraj |  |  |  | DIČ:
| Účastník: |  |  |  |  | IČ: | Vyplň údaj
|  | Vyplň údaj |  |  |  | DIČ: | Vyplň údaj
| Projektant: |  |  |  |  | IČ:
|  | Penta Projekt s.r.o., Mrštíkova 12, Jihlava |  |  |  | DIČ:
| Zpracovatel: |  |  |  |  | IČ:
DIČ:
Poznámka:
Soupis prací je sestaven s využitím Cenové soustavy ÚRS. Položky, které pochází z této cenové soustavy, jsou ve sloupci "Cenová soustava" označeny popisem "CS ÚRS" a úrovní příslušného kalendářního pololetí. Veškeré další informace vymezující popis a podmínky použití těchto položek z Cenové soustavy, které nejsou uvedeny přímo v soupisu prací, jsou neomezeně dálkově k dispozici na https://podminky.urs.cz. Položky soupisu prací, které mají ve sloupci "Cenová soustava" uvedeno "vlastní", nepocházejí z cenové soustavy ÚRS.
| Cena bez DPH | [5 empty] | 0
|  |  | Základ daně |  |  | Sazba daně | Výše daně
| DPH | základní | 0 |  |  | 21% | 0
|  | snížená | 0 |  |  | 12% | 0
| DPH | zákl. přenesená | 0 |  |  | 21% | 0
|  | sníž. přenesená | 0 |  |  | 12% | 0
|  | nulová | 0 |  |  | 0% | 0
| Cena s DPH |  |  | v | CZK |  | 0
REKAPITULACE ČLENĚNÍ SOUPISU PRACÍ
Stavba:
Rozšíření a modernizace urgentního příjmu KKN
Objekt:
D1.01 - Objekt G1
Soupis:
D1.01.1 - Objekt G1_urgentní příjem
Úroveň 3:
D1.01.1.2 - Stavebně konstrukční řešení
Místo: |  |  | Karlovy Vary |  |  | Datum: | 26. 11. 2025
Zadavatel: |  |  | Karlovarský kraj |  |  | Projektant: | Penta Projekt s.r.o., Mrštíkova 12, Jihlava
Účastník: |  |  | Vyplň údaj |  |  | Zpracovatel:
Kód dílu - Popis | [6 empty] | Cena celkem [CZK]
Náklady stavby celkem | [6 empty] | 0 | [11 empty] | -1
| HSV - Práce a dodávky HSV | [5 empty] | 0
| 2 - Zakládání | [5 empty] | 0
| 3 - Svislé a kompletní konstrukce | [5 empty] | 0
| 4 - Vodorovné konstrukce | [5 empty] | 0
| 9 - Ostatní konstrukce a práce, bourání | [5 empty] | 0
| 998 - Přesun hmot | [5 empty] | 0
SOUPIS PRACÍ
Stavba:
Rozšíření a modernizace urgentního příjmu KKN
Objekt:
D1.01 - Objekt G1
Soupis:
D1.01.1 - Objekt G1_urgentní příjem
Úroveň 3:
D1.01.1.2 - Stavebně konstrukční řešení
Místo: |  |  | Karlovy Vary |  |  | Datum: | 26. 11. 2025
Zadavatel: |  |  | Karlovarský kraj |  |  | Projektant: | Penta Projekt s.r.o., Mrštíkova 12, Jihlava
Účastník: |  |  | Vyplň údaj |  |  | Zpracovatel:
PČ | Typ | Kód | Popis | MJ | Množství | J.cena [CZK] | Cena celkem [CZK] | Cenová soustava |  | DPH | J. Nh [h] | Nh celkem [h] | J. hmotnost [t] | Hmotnost celkem [t] | J. suť [t] | Suť Celkem [t]
Náklady soupisu celkem | [6 empty] | 0 |  |  |  |  | 0 |  | 568.2411 |  | 0 |  | D | -1 | [10 empty] | 0
| D | HSV | Práce a dodávky HSV |  |  |  | 0 |  |  |  |  | 0 |  | 568.2411 |  | 0 | 1 | D | 0 |  |  |  | ROZPOCET | [6 empty] | 0
| D | 2 | Zakládání |  |  |  | 0 |  |  |  |  | 0 |  | 4.01 |  | 0 | 1 | D | 1 |  |  |  | ROZPOCET | [6 empty] | 0
1 | K | 273322511 | Základy z betonu železového (bez výztuže) desky z betonu se zvýšenými nároky na prostředí tř. C 25/30 | m3 | 1.6 |  | 0 | CS ÚRS 2025 02 |  | zákl. přenesená |  | 0 | 2.5019 | 4.003 | 0 | 0 | 4 | K | 2 |  |  |  | ROZPOCET | 0 | 0 | 0 | 0 | 0 | 4 | 0 | 4 | -592572857
| Online PSC |  | https://podminky.urs.cz/item/CS_URS_2025_02/273322511 | [14 empty] | Online PSC | 2
| VV |  | Výpočet výměr je zpracován pomocí CAD produktů pro projektování. | [14 empty] | VV | 2 | 1 | True | 0 | ROZPOCET
| VV |  | KKN_DPS_01_D1-2 | [14 empty] | VV | 2 | 1 | True | 0 | ROZPOCET
| VV |  | "ZD02.11 - 01_PP" 1,6 |  | 1.6 | [12 empty] | VV | 2 | 2 | True | 0 | ROZPOCET
| VV |  | Součet |  | 1.6 | [12 empty] | VV | 2 | 4 | True | 1 | ROZPOCET
2 | K | 273351121 | Bednění základů desek zřízení | m2 | 2.4 |  | 0 | CS ÚRS 2025 02 |  | zákl. přenesená |  | 0 | 0.00294 | 0.007056 | 0 | 0 | 4 | K | 2 |  |  |  | ROZPOCET | 0 | 0 | 0 | 0 | 0 | 4 | 0 | 4 | 834411275
| Online PSC |  | https://podminky.urs.cz/item/CS_URS_2025_02/273351121 | [14 empty] | Online PSC | 2
| VV |  | Výpočet výměr je zpracován pomocí CAD produktů pro projektování. | [14 empty] | VV | 2 | 1 | True | 0 | ROZPOCET
| VV |  | KKN_DPS_01_D1-2 | [14 empty] | VV | 2 | 1 | True | 0 | ROZPOCET
| VV |  | "ZD02.11 - 01_PP" 2,4 |  | 2.4 | [12 empty] | VV | 2 | 2 | True | 0 | ROZPOCET
| VV |  | Součet |  | 2.4 | [12 empty] | VV | 2 | 4 | True | 1 | ROZPOCET
3 | K | 273351122 | Bednění základů desek odstranění | m2 | 2.4 |  | 0 | CS ÚRS 2025 02 |  | zákl. přenesená |  | 0 | 0 | 0 | 0 | 0 | 4 | K | 2 |  |  |  | ROZPOCET | 0 | 0 | 0 | 0 | 0 | 4 | 0 | 4 | 97972627
| Online PSC |  | https://podminky.urs.cz/item/CS_URS_2025_02/273351122 | [14 empty] | Online PSC | 2
| D | 3 | Svislé a kompletní konstrukce |  |  |  | 0 |  |  |  |  | 0 |  | 207.6685 |  | 0 | 1 | D | 1 |  |  |  | ROZPOCET | [6 empty] | 0
4 | K | 311321611 | Nadzákladové zdi z betonu železového (bez výztuže) nosné bez zvláštních nároků na vliv prostředí tř. C 30/37 | m3 | 68.1 |  | 0 | CS ÚRS 2025 02 |  | zákl. přenesená |  | 0 | 2.5019 | 170.3773 | 0 | 0 | 4 | K | 2 |  |  |  | ROZPOCET | 0 | 0 | 0 | 0 | 0 | 4 | 0 | 4 | 755547193
| Online PSC |  | https://podminky.urs.cz/item/CS_URS_2025_02/311321611 | [14 empty] | Online PSC | 2
| VV |  | Výpočet výměr je zpracován pomocí CAD produktů pro projektování. | [14 empty] | VV | 2 | 1 | True | 0 | ROZPOCET
| VV |  | KKN_DPS_01_D1-2 | [14 empty] | VV | 2 | 1 | True | 0 | ROZPOCET
| VV |  | "SN02.15 - 01_PP" 3,6 |  | 3.6 | [12 empty] | VV | 2 | 2 | True | 0 | ROZPOCET
| VV |  | "SN02.15 - 01_PP" 3 |  | 3 | [12 empty] | VV | 2 | 2 | True | 0 | ROZPOCET
| VV |  | "SN02.15 - 01_PP" 19,8 |  | 19.8 | [12 empty] | VV | 2 | 2 | True | 0 | ROZPOCET
| VV |  | "SN02.15 - 01_PP" 3,2 |  | 3.2 | [12 empty] | VV | 2 | 2 | True | 0 | ROZPOCET
| VV |  | "SN02.15 - 01_PP" 3,2 |  | 3.2 | [12 empty] | VV | 2 | 2 | True | 0 | ROZPOCET
| VV |  | "SN02.19 - 01_PP" 6,8 |  | 6.8 | [12 empty] | VV | 2 | 2 | True | 0 | ROZPOCET
| VV |  | "SN02.15 - 01_PP" 2,9 |  | 2.9 | [12 empty] | VV | 2 | 2 | True | 0 | ROZPOCET
| VV |  | "SN02.15 - 01_PP" 5,3 |  | 5.3 | [12 empty] | VV | 2 | 2 | True | 0 | ROZPOCET
| VV |  | "SN02.15 - 01_PP" 2,2 |  | 2.2 | [12 empty] | VV | 2 | 2 | True | 0 | ROZPOCET
| VV |  | "SN02.15 - 01_PP" 2,4 |  | 2.4 | [12 empty] | VV | 2 | 2 | True | 0 | ROZPOCET
| VV |  | "SN02.15 - 01_PP" 4,9 |  | 4.9 | [12 empty] | VV | 2 | 2 | True | 0 | ROZPOCET
| VV |  | "SN02.15 - 01_PP" 2,3 |  | 2.3 | [12 empty] | VV | 2 | 2 | True | 0 | ROZPOCET
| VV |  | "SN02.15 - 01_PP" 1 |  | 1 | [12 empty] | VV | 2 | 2 | True | 0 | ROZPOCET
| VV |  | "SN02.15 - 01_PP" 2,5 |  | 2.5 | [12 empty] | VV | 2 | 2 | True | 0 | ROZPOCET
| VV |  | "SN02.15 - 01_PP" 1 |  | 1 | [12 empty] | VV | 2 | 2 | True | 0 | ROZPOCET
| VV |  | "SN02.17 - 01_PP" 4 |  | 4 | [12 empty] | VV | 2 | 2 | True | 0 | ROZPOCET
| VV |  | Součet |  | 68.1 | [12 empty] | VV | 2 | 4 | True | 1 | ROZPOCET
5 | K | 311351121 | Bednění nadzákladových zdí nosných rovné oboustranné za každou stranu zřízení | m2 | 530.57 |  | 0 | CS ÚRS 2025 02 |  | zákl. přenesená |  | 0 | 0.00275 | 1.4591 | 0 | 0 | 4 | K | 2 |  |  |  | ROZPOCET | 0 | 0 | 0 | 0 | 0 | 4 | 0 | 4 | 1817723421
| Online PSC |  | https://podminky.urs.cz/item/CS_URS_2025_02/311351121 | [14 empty] | Online PSC | 2
| VV |  | Výpočet výměr je zpracován pomocí CAD produktů pro projektování. | [14 empty] | VV | 2 | 1 | True | 0 | ROZPOCET
| VV |  | KKN_DPS_01_D1-2 | [14 empty] | VV | 2 | 1 | True | 0 | ROZPOCET
| VV |  | "SN02.15 - 01_PP" 33,77 |  | 33.77 | [12 empty] | VV | 2 | 2 | True | 0 | ROZPOCET
| VV |  | "SN02.15 - 01_PP" 24,2 |  | 24.2 | [12 empty] | VV | 2 | 2 | True | 0 | ROZPOCET
| VV |  | "SN02.15 - 01_PP" 158,6 |  | 158.6 | [12 empty] | VV | 2 | 2 | True | 0 | ROZPOCET
| VV |  | "SN02.15 - 01_PP" 25,6 |  | 25.6 | [12 empty] | VV | 2 | 2 | True | 0 | ROZPOCET
| VV |  | "SN02.15 - 01_PP" 25,8 |  | 25.8 | [12 empty] | VV | 2 | 2 | True | 0 | ROZPOCET
| VV |  | "SN02.19 - 01_PP" 39 |  | 39 | [12 empty] | VV | 2 | 2 | True | 0 | ROZPOCET
| VV |  | "SN02.15 - 01_PP" 23,2 |  | 23.2 | [12 empty] | VV | 2 | 2 | True | 0 | ROZPOCET
| VV |  | "SN02.15 - 01_PP" 42,2 |  | 42.2 | [12 empty] | VV | 2 | 2 | True | 0 | ROZPOCET
| VV |  | "SN02.15 - 01_PP" 18 |  | 18 | [12 empty] | VV | 2 | 2 | True | 0 | ROZPOCET
| VV |  | "SN02.15 - 01_PP" 19,6 |  | 19.6 | [12 empty] | VV | 2 | 2 | True | 0 | ROZPOCET
| VV |  | "SN02.15 - 01_PP" 38,8 |  | 38.8 | [12 empty] | VV | 2 | 2 | True | 0 | ROZPOCET
| VV |  | "SN02.15 - 01_PP" 18,2 |  | 18.2 | [12 empty] | VV | 2 | 2 | True | 0 | ROZPOCET
| VV |  | "SN02.15 - 01_PP" 8 |  | 8 | [12 empty] | VV | 2 | 2 | True | 0 | ROZPOCET
| VV |  | "SN02.15 - 01_PP" 20,2 |  | 20.2 | [12 empty] | VV | 2 | 2 | True | 0 | ROZPOCET
| VV |  | "SN02.15 - 01_PP" 7,8 |  | 7.8 | [12 empty] | VV | 2 | 2 | True | 0 | ROZPOCET
| VV |  | "SN02.17 - 01_PP" 27,6 |  | 27.6 | [12 empty] | VV | 2 | 2 | True | 0 | ROZPOCET
| VV |  | Součet |  | 530.57 | [12 empty] | VV | 2 | 4 | True | 1 | ROZPOCET
6 | K | 311351122 | Bednění nadzákladových zdí nosných rovné oboustranné za každou stranu odstranění | m2 | 530.57 |  | 0 | CS ÚRS 2025 02 |  | zákl. přenesená |  | 0 | 0 | 0 | 0 | 0 | 4 | K | 2 |  |  |  | ROZPOCET | 0 | 0 | 0 | 0 | 0 | 4 | 0 | 4 | 1024626750
| Online PSC |  | https://podminky.urs.cz/item/CS_URS_2025_02/311351122 | [14 empty] | Online PSC | 2
7 | K | 311361821 | Výztuž nadzákladových zdí nosných svislých nebo odkloněných od svislice, rovných nebo oblých z betonářské oceli 10 505 (R) nebo BSt 500 | t | 9.15 |  | 0 | CS ÚRS 2025 02 |  | zákl. přenesená |  | 0 | 1.0492 | 9.6004 | 0 | 0 | 4 | K | 2 |  |  |  | ROZPOCET | 0 | 0 | 0 | 0 | 0 | 4 | 0 | 4 | 1452900840
| Online PSC |  | https://podminky.urs.cz/item/CS_URS_2025_02/311361821 | [14 empty] | Online PSC | 2
| VV |  | Viz KKN_G1_D12 - Schema_vyztuze_Stěn_a_Sloupů_1.PP | [14 empty] | VV | 2 | 1 | True | 0 | ROZPOCET
| VV |  | 9150/1000 |  | 9.15 | [12 empty] | VV | 2 | 2 | True | 0 | ROZPOCET
| VV |  | součástí výkazu je i výztuž sloupů | [14 empty] | VV | 2 | 1 | True | 0 | ROZPOCET
| VV |  | Součet |  | 9.15 | [12 empty] | VV | 2 | 4 | True | 1 | ROZPOCET
8 | K | 330321810 | Sloupy, pilíře, táhla, rámové stojky, vzpěry z betonu železového (bez výztuže) bez zvláštních nároků na vliv prostředí tř. C 40/50 | m3 | 10.4 |  | 0 | CS ÚRS 2025 02 |  | zákl. přenesená |  | 0 | 2.5019 | 26.0194 | 0 | 0 | 4 | K | 2 |  |  |  | ROZPOCET | 0 | 0 | 0 | 0 | 0 | 4 | 0 | 4 | -2061443230
| Online PSC |  | https://podminky.urs.cz/item/CS_URS_2025_02/330321810 | [14 empty] | Online PSC | 2
| VV |  | Výpočet výměr je zpracován pomocí CAD produktů pro projektování. | [14 empty] | VV | 2 | 1 | True | 0 | ROZPOCET
| VV |  | KKN_DPS_01_D1-2 | [14 empty] | VV | 2 | 1 | True | 0 | ROZPOCET
| VV |  | Hranaté | [14 empty] | VV | 2 | 1 | True | 0 | ROZPOCET
| VV |  | "SL02.03 - 01_PP" 0,7 |  | 0.7 | [12 empty] | VV | 2 | 2 | True | 0 | ROZPOCET
| VV |  | "SL02.03 - 01_PP" 0,7 |  | 0.7 | [12 empty] | VV | 2 | 2 | True | 0 | ROZPOCET
| VV |  | "SL02.03 - 01_PP" 0,7 |  | 0.7 | [12 empty] | VV | 2 | 2 | True | 0 | ROZPOCET
| VV |  | "SL02.03 - 01_PP" 0,7 |  | 0.7 | [12 empty] | VV | 2 | 2 | True | 0 | ROZPOCET
| VV |  | "SL02.03 - 01_PP" 0,7 |  | 0.7 | [12 empty] | VV | 2 | 2 | True | 0 | ROZPOCET
| VV |  | "SL02.03 - 01_PP" 0,7 |  | 0.7 | [12 empty] | VV | 2 | 2 | True | 0 | ROZPOCET
| VV |  | "SL02.03 - 01_PP" 0,7 |  | 0.7 | [12 empty] | VV | 2 | 2 | True | 0 | ROZPOCET
| VV |  | "SL02.03 - 01_PP" 0,7 |  | 0.7 | [12 empty] | VV | 2 | 2 | True | 0 | ROZPOCET
| VV |  | "SL02.03 - 01_PP" 0,7 |  | 0.7 | [12 empty] | VV | 2 | 2 | True | 0 | ROZPOCET
| VV |  | "SL02.03 - 01_PP" 0,7 |  | 0.7 | [12 empty] | VV | 2 | 2 | True | 0 | ROZPOCET
| VV |  | "SL02.03 - 01_PP" 0,7 |  | 0.7 | [12 empty] | VV | 2 | 2 | True | 0 | ROZPOCET
| VV |  | "SL02.03 - 01_PP" 0,7 |  | 0.7 | [12 empty] | VV | 2 | 2 | True | 0 | ROZPOCET
| VV |  | "SL02.03 - 01_PP" 0,7 |  | 0.7 | [12 empty] | VV | 2 | 2 | True | 0 | ROZPOCET
| VV |  | "SL02.03 - 01_PP" 0,7 |  | 0.7 | [12 empty] | VV | 2 | 2 | True | 0 | ROZPOCET
| VV |  | Mezisoučet |  | 9.8 | [12 empty] | VV | 2 | 3 | True | 0 | ROZPOCET
| VV |  | Kruhové | [14 empty] | VV | 2 | 1 | True | 0 | ROZPOCET
| VV |  | "SL02.22 - 01_PP" 0,6 |  | 0.6 | [12 empty] | VV | 2 | 2 | True | 0 | ROZPOCET
| VV |  | Mezisoučet |  | 0.6 | [12 empty] | VV | 2 | 3 | True | 0 | ROZPOCET
| VV |  | Součet |  | 10.4 | [12 empty] | VV | 2 | 4 | True | 1 | ROZPOCET
9 | K | 331351125 | Bednění hranatých sloupů a pilířů včetně vzepření průřezu pravoúhlého čtyřúhelníka výšky do 4 m, průřezu přes 0,16 m2 zřízení | m2 | 90.16 |  | 0 | CS ÚRS 2025 02 |  | zákl. přenesená |  | 0 | 0.0022 | 0.19835 | 0 | 0 | 4 | K | 2 |  |  |  | ROZPOCET | 0 | 0 | 0 | 0 | 0 | 4 | 0 | 4 | 1297277139
| Online PSC |  | https://podminky.urs.cz/item/CS_URS_2025_02/331351125 | [14 empty] | Online PSC | 2
| VV |  | Výpočet výměr je zpracován pomocí CAD produktů pro projektování. | [14 empty] | VV | 2 | 1 | True | 0 | ROZPOCET
| VV |  | KKN_DPS_01_D1-2 | [14 empty] | VV | 2 | 1 | True | 0 | ROZPOCET
| VV |  | "SL02.03 - 01_PP" 6,44 |  | 6.44 | [12 empty] | VV | 2 | 2 | True | 0 | ROZPOCET
| VV |  | "SL02.03 - 01_PP" 6,44 |  | 6.44 | [12 empty] | VV | 2 | 2 | True | 0 | ROZPOCET
| VV |  | "SL02.03 - 01_PP" 6,44 |  | 6.44 | [12 empty] | VV | 2 | 2 | True | 0 | ROZPOCET
| VV |  | "SL02.03 - 01_PP" 6,44 |  | 6.44 | [12 empty] | VV | 2 | 2 | True | 0 | ROZPOCET
| VV |  | "SL02.03 - 01_PP" 6,44 |  | 6.44 | [12 empty] | VV | 2 | 2 | True | 0 | ROZPOCET
| VV |  | "SL02.03 - 01_PP" 6,44 |  | 6.44 | [12 empty] | VV | 2 | 2 | True | 0 | ROZPOCET
| VV |  | "SL02.03 - 01_PP" 6,44 |  | 6.44 | [12 empty] | VV | 2 | 2 | True | 0 | ROZPOCET
| VV |  | "SL02.03 - 01_PP" 6,44 |  | 6.44 | [12 empty] | VV | 2 | 2 | True | 0 | ROZPOCET
| VV |  | "SL02.03 - 01_PP" 6,44 |  | 6.44 | [12 empty] | VV | 2 | 2 | True | 0 | ROZPOCET
| VV |  | "SL02.03 - 01_PP" 6,44 |  | 6.44 | [12 empty] | VV | 2 | 2 | True | 0 | ROZPOCET
| VV |  | "SL02.03 - 01_PP" 6,44 |  | 6.44 | [12 empty] | VV | 2 | 2 | True | 0 | ROZPOCET
| VV |  | "SL02.03 - 01_PP" 6,44 |  | 6.44 | [12 empty] | VV | 2 | 2 | True | 0 | ROZPOCET
| VV |  | "SL02.03 - 01_PP" 6,44 |  | 6.44 | [12 empty] | VV | 2 | 2 | True | 0 | ROZPOCET
| VV |  | "SL02.03 - 01_PP" 6,44 |  | 6.44 | [12 empty] | VV | 2 | 2 | True | 0 | ROZPOCET
| VV |  | Součet |  | 90.16 | [12 empty] | VV | 2 | 4 | True | 1 | ROZPOCET
10 | K | 331351126 | Bednění hranatých sloupů a pilířů včetně vzepření průřezu pravoúhlého čtyřúhelníka výšky do 4 m, průřezu přes 0,16 m2 odstranění | m2 | 90.16 |  | 0 | CS ÚRS 2025 02 |  | zákl. přenesená |  | 0 | 0 | 0 | 0 | 0 | 4 | K | 2 |  |  |  | ROZPOCET | 0 | 0 | 0 | 0 | 0 | 4 | 0 | 4 | 465962557
| Online PSC |  | https://podminky.urs.cz/item/CS_URS_2025_02/331351126 | [14 empty] | Online PSC | 2
11 | K | 332351121 | Bednění kruhových a oblých sloupů a pilířů včetně vzepření průřezu kruhového nebo zakřiveného výšky do 4 m, průměru sloupu přes 0,40 do 0,55 m zřízení | m2 | 5.06 |  | 0 | CS ÚRS 2025 02 |  | zákl. přenesená |  | 0 | 0.00276 | 0.013966 | 0 | 0 | 4 | K | 2 |  |  |  | ROZPOCET | 0 | 0 | 0 | 0 | 0 | 4 | 0 | 4 | -1218949960
| Online PSC |  | https://podminky.urs.cz/item/CS_URS_2025_02/332351121 | [14 empty] | Online PSC | 2
| VV |  | Výpočet výměr je zpracován pomocí CAD produktů pro projektování. | [14 empty] | VV | 2 | 1 | True | 0 | ROZPOCET
| VV |  | KKN_DPS_01_D1-2 | [14 empty] | VV | 2 | 1 | True | 0 | ROZPOCET
| VV |  | "SL02.22 - 01_PP" 5,06 |  | 5.06 | [12 empty] | VV | 2 | 2 | True | 0 | ROZPOCET
| VV |  | Součet |  | 5.06 | [12 empty] | VV | 2 | 4 | True | 1 | ROZPOCET
12 | K | 332351122 | Bednění kruhových a oblých sloupů a pilířů včetně vzepření průřezu kruhového nebo zakřiveného výšky do 4 m, průměru sloupu přes 0,40 do 0,55 m odstranění | m2 | 5.06 |  | 0 | CS ÚRS 2025 02 |  | zákl. přenesená |  | 0 | 0 | 0 | 0 | 0 | 4 | K | 2 |  |  |  | ROZPOCET | 0 | 0 | 0 | 0 | 0 | 4 | 0 | 4 | -1027214693
| Online PSC |  | https://podminky.urs.cz/item/CS_URS_2025_02/332351122 | [14 empty] | Online PSC | 2
| D | 4 | Vodorovné konstrukce |  |  |  | 0 |  |  |  |  | 0 |  | 356.2479 |  | 0 | 1 | D | 1 |  |  |  | ROZPOCET | [6 empty] | 0
13 | K | 411321414 | Stropy z betonu železového (bez výztuže) stropů deskových, plochých střech, desek balkonových, desek hřibových stropů včetně hlavic hřibových sloupů tř. C 25/30 | m3 | 7 |  | 0 | CS ÚRS 2025 02 |  | zákl. přenesená |  | 0 | 2.502 | 17.5141 | 0 | 0 | 4 | K | 2 |  |  |  | ROZPOCET | 0 | 0 | 0 | 0 | 0 | 4 | 0 | 4 | -743371174
| Online PSC |  | https://podminky.urs.cz/item/CS_URS_2025_02/411321414 | [14 empty] | Online PSC | 2
| P |  | Poznámka k položce: Úprava položky - změna skladby - výměna druhu betonu | [14 empty] | P | 2
| VV |  | Výpočet výměr je zpracován pomocí CAD produktů pro projektování. | [14 empty] | VV | 2 | 1 | True | 0 | ROZPOCET
| VV |  | KKN_DPS_01_D1-2 | [14 empty] | VV | 2 | 1 | True | 0 | ROZPOCET
| VV |  | "SD02.01 - 01_PP" 6,5 |  | 6.5 | [12 empty] | VV | 2 | 2 | True | 0 | ROZPOCET
| VV |  | "SD02.01 - 01_PP" 0,5 |  | 0.5 | [12 empty] | VV | 2 | 2 | True | 0 | ROZPOCET
| VV |  | Součet |  | 7 | [12 empty] | VV | 2 | 4 | True | 1 | ROZPOCET
14 | K | 411321616 | Stropy z betonu železového (bez výztuže) stropů deskových, plochých střech, desek balkonových, desek hřibových stropů včetně hlavic hřibových sloupů tř. C 30/37 | m3 | 127.8 |  | 0 | CS ÚRS 2025 02 |  | zákl. přenesená |  | 0 | 2.502 | 319.7569 | 0 | 0 | 4 | K | 2 |  |  |  | ROZPOCET | 0 | 0 | 0 | 0 | 0 | 4 | 0 | 4 | -1251395278
| Online PSC |  | https://podminky.urs.cz/item/CS_URS_2025_02/411321616 | [14 empty] | Online PSC | 2
| VV |  | Výpočet výměr je zpracován pomocí CAD produktů pro projektování. | [14 empty] | VV | 2 | 1 | True | 0 | ROZPOCET
| VV |  | KKN_DPS_01_D1-2 | [14 empty] | VV | 2 | 1 | True | 0 | ROZPOCET
| VV |  | Hlavice | [14 empty] | VV | 2 | 1 | True | 0 | ROZPOCET
| VV |  | "HL01.03 - 01_PP" 1,2 |  | 1.2 | [12 empty] | VV | 2 | 2 | True | 0 | ROZPOCET
| VV |  | "HL01.03 - 01_PP" 1,2 |  | 1.2 | [12 empty] | VV | 2 | 2 | True | 0 | ROZPOCET
| VV |  | "HL01.01 - 01_PP" 0,5 |  | 0.5 | [12 empty] | VV | 2 | 2 | True | 0 | ROZPOCET
| VV |  | "HL01.01 - 01_PP" 0,5 |  | 0.5 | [12 empty] | VV | 2 | 2 | True | 0 | ROZPOCET
| VV |  | "HL01.03 - 01_PP" 1,2 |  | 1.2 | [12 empty] | VV | 2 | 2 | True | 0 | ROZPOCET
| VV |  | "HL01.01 - 01_PP" 0,5 |  | 0.5 | [12 empty] | VV | 2 | 2 | True | 0 | ROZPOCET
| VV |  | "HL01.14 - 01_PP" 0,9 |  | 0.9 | [12 empty] | VV | 2 | 2 | True | 0 | ROZPOCET
| VV |  | "HL01.12 - 01_PP" 0,4 |  | 0.4 | [12 empty] | VV | 2 | 2 | True | 0 | ROZPOCET
| VV |  | "HL01.03 - 01_PP" 1,2 |  | 1.2 | [12 empty] | VV | 2 | 2 | True | 0 | ROZPOCET
| VV |  | Mezisoučet |  | 7.6 | [12 empty] | VV | 2 | 3 | True | 0 | ROZPOCET
| VV |  | Desky | [14 empty] | VV | 2 | 1 | True | 0 | ROZPOCET
| VV |  | "SD02.23 - 01_PP" 117,7 |  | 117.7 | [12 empty] | VV | 2 | 2 | True | 0 | ROZPOCET
| VV |  | "SD02.81 - 01_PP" 0,5 |  | 0.5 | [12 empty] | VV | 2 | 2 | True | 0 | ROZPOCET
| VV |  | "SD02.22 - 01_PP" 0,6 |  | 0.6 | [12 empty] | VV | 2 | 2 | True | 0 | ROZPOCET
| VV |  | "SD02.22 - 01_PP" 1,4 |  | 1.4 | [12 empty] | VV | 2 | 2 | True | 0 | ROZPOCET
| VV |  | Mezisoučet |  | 120.2 | [12 empty] | VV | 2 | 3 | True | 0 | ROZPOCET
| VV |  | Součet |  | 127.8 | [12 empty] | VV | 2 | 4 | True | 1 | ROZPOCET
15 | K | 411351011 | Bednění stropních konstrukcí - bez podpěrné konstrukce desek tloušťky stropní desky přes 5 do 25 cm zřízení | m2 | 547.3 |  | 0 | CS ÚRS 2025 02 |  | zákl. přenesená |  | 0 | 0.00533 | 2.9171 | 0 | 0 | 4 | K | 2 |  |  |  | ROZPOCET | 0 | 0 | 0 | 0 | 0 | 4 | 0 | 4 | 746396523
| Online PSC |  | https://podminky.urs.cz/item/CS_URS_2025_02/411351011 | [14 empty] | Online PSC | 2
| VV |  | Výpočet výměr je zpracován pomocí CAD produktů pro projektování. | [14 empty] | VV | 2 | 1 | True | 0 | ROZPOCET
| VV |  | KKN_DPS_01_D1-2 | [14 empty] | VV | 2 | 1 | True | 0 | ROZPOCET
| VV |  | "SD02.23 - 01_PP" 535,2 |  | 535.2 | [12 empty] | VV | 2 | 2 | True | 0 | ROZPOCET
| VV |  | "SD02.81 - 01_PP" 2,8 |  | 2.8 | [12 empty] | VV | 2 | 2 | True | 0 | ROZPOCET
| VV |  | "SD02.22 - 01_PP" 2,7 |  | 2.7 | [12 empty] | VV | 2 | 2 | True | 0 | ROZPOCET
| VV |  | "SD02.22 - 01_PP" 6,6 |  | 6.6 | [12 empty] | VV | 2 | 2 | True | 0 | ROZPOCET
| VV |  | Součet |  | 547.3 | [12 empty] | VV | 2 | 4 | True | 1 | ROZPOCET
16 | K | 411351012 | Bednění stropních konstrukcí - bez podpěrné konstrukce desek tloušťky stropní desky přes 5 do 25 cm odstranění | m2 | 547.3 |  | 0 | CS ÚRS 2025 02 |  | zákl. přenesená |  | 0 | 0 | 0 | 0 | 0 | 4 | K | 2 |  |  |  | ROZPOCET | 0 | 0 | 0 | 0 | 0 | 4 | 0 | 4 | -796215459
| Online PSC |  | https://podminky.urs.cz/item/CS_URS_2025_02/411351012 | [14 empty] | Online PSC | 2
17 | K | 411351021 | Bednění stropních konstrukcí - bez podpěrné konstrukce desek tloušťky stropní desky přes 25 do 50 cm zřízení | m2 | 24.5 |  | 0 | CS ÚRS 2025 02 |  | zákl. přenesená |  | 0 | 0.00552 | 0.13524 | 0 | 0 | 4 | K | 2 |  |  |  | ROZPOCET | 0 | 0 | 0 | 0 | 0 | 4 | 0 | 4 | 1452273180
| Online PSC |  | https://podminky.urs.cz/item/CS_URS_2025_02/411351021 | [14 empty] | Online PSC | 2
| VV |  | Výpočet výměr je zpracován pomocí CAD produktů pro projektování. | [14 empty] | VV | 2 | 1 | True | 0 | ROZPOCET
| VV |  | KKN_DPS_01_D1-2 | [14 empty] | VV | 2 | 1 | True | 0 | ROZPOCET
| VV |  | "SD02.01 - 01_PP" 22,6 |  | 22.6 | [12 empty] | VV | 2 | 2 | True | 0 | ROZPOCET
| VV |  | "SD02.01 - 01_PP" 1,9 |  | 1.9 | [12 empty] | VV | 2 | 2 | True | 0 | ROZPOCET
| VV |  | Součet |  | 24.5 | [12 empty] | VV | 2 | 4 | True | 1 | ROZPOCET
18 | K | 411351022 | Bednění stropních konstrukcí - bez podpěrné konstrukce desek tloušťky stropní desky přes 25 do 50 cm odstranění | m2 | 24.5 |  | 0 | CS ÚRS 2025 02 |  | zákl. přenesená |  | 0 | 0 | 0 | 0 | 0 | 4 | K | 2 |  |  |  | ROZPOCET | 0 | 0 | 0 | 0 | 0 | 4 | 0 | 4 | -612083925
| Online PSC |  | https://podminky.urs.cz/item/CS_URS_2025_02/411351022 | [14 empty] | Online PSC | 2
19 | K | 411352011 | Bednění stropních konstrukcí - bez podpěrné konstrukce hlavic pravoúhlých tloušťky hlavice pod spodní líc stropní desky přes 5 do 25 cm zřízení | m2 | 62.84 |  | 0 | CS ÚRS 2025 02 |  | zákl. přenesená |  | 0 | 0.00689 | 0.43297 | 0 | 0 | 4 | K | 2 |  |  |  | ROZPOCET | 0 | 0 | 0 | 0 | 0 | 4 | 0 | 4 | 891628286
| Online PSC |  | https://podminky.urs.cz/item/CS_URS_2025_02/411352011 | [14 empty] | Online PSC | 2
| VV |  | Výpočet výměr je zpracován pomocí CAD produktů pro projektování. | [14 empty] | VV | 2 | 1 | True | 0 | ROZPOCET
| VV |  | KKN_DPS_01_D1-2 | [14 empty] | VV | 2 | 1 | True | 0 | ROZPOCET
| VV |  | "HL01.03 - 01_PP" 8,24 |  | 8.24 | [12 empty] | VV | 2 | 2 | True | 0 | ROZPOCET
| VV |  | "HL01.03 - 01_PP" 8,24 |  | 8.24 | [12 empty] | VV | 2 | 2 | True | 0 | ROZPOCET
| VV |  | "HL01.01 - 01_PP" 6,2 |  | 6.2 | [12 empty] | VV | 2 | 2 | True | 0 | ROZPOCET
| VV |  | "HL01.01 - 01_PP" 6,2 |  | 6.2 | [12 empty] | VV | 2 | 2 | True | 0 | ROZPOCET
| VV |  | "HL01.03 - 01_PP" 8,24 |  | 8.24 | [12 empty] | VV | 2 | 2 | True | 0 | ROZPOCET
| VV |  | "HL01.01 - 01_PP" 6,2 |  | 6.2 | [12 empty] | VV | 2 | 2 | True | 0 | ROZPOCET
| VV |  | "HL01.14 - 01_PP" 6,24 |  | 6.24 | [12 empty] | VV | 2 | 2 | True | 0 | ROZPOCET
| VV |  | "HL01.12 - 01_PP" 5,04 |  | 5.04 | [12 empty] | VV | 2 | 2 | True | 0 | ROZPOCET
| VV |  | "HL01.03 - 01_PP" 8,24 |  | 8.24 | [12 empty] | VV | 2 | 2 | True | 0 | ROZPOCET
| VV |  | Součet |  | 62.84 | [12 empty] | VV | 2 | 4 | True | 1 | ROZPOCET
20 | K | 411352012 | Bednění stropních konstrukcí - bez podpěrné konstrukce hlavic pravoúhlých tloušťky hlavice pod spodní líc stropní desky přes 5 do 25 cm odstranění | m2 | 62.84 |  | 0 | CS ÚRS 2025 02 |  | zákl. přenesená |  | 0 | 0 | 0 | 0 | 0 | 4 | K | 2 |  |  |  | ROZPOCET | 0 | 0 | 0 | 0 | 0 | 4 | 0 | 4 | -825774249
| Online PSC |  | https://podminky.urs.cz/item/CS_URS_2025_02/411352012 | [14 empty] | Online PSC | 2
21 | K | 411354313 | Podpěrná konstrukce stropů - desek, kleneb a skořepin výška podepření do 4 m tloušťka stropu přes 15 do 25 cm zřízení | m2 | 547.3 |  | 0 | CS ÚRS 2025 02 |  | zákl. přenesená |  | 0 | 0.00088 | 0.48162 | 0 | 0 | 4 | K | 2 |  |  |  | ROZPOCET | 0 | 0 | 0 | 0 | 0 | 4 | 0 | 4 | -1970173197
| Online PSC |  | https://podminky.urs.cz/item/CS_URS_2025_02/411354313 | [14 empty] | Online PSC | 2
| VV |  | Výpočet výměr je zpracován pomocí CAD produktů pro projektování. | [14 empty] | VV | 2 | 1 | True | 0 | ROZPOCET
| VV |  | KKN_DPS_01_D1-2 | [14 empty] | VV | 2 | 1 | True | 0 | ROZPOCET
| VV |  | "SD02.23 - 01_PP" 535,2 |  | 535.2 | [12 empty] | VV | 2 | 2 | True | 0 | ROZPOCET
| VV |  | "SD02.81 - 01_PP" 2,8 |  | 2.8 | [12 empty] | VV | 2 | 2 | True | 0 | ROZPOCET
| VV |  | "SD02.22 - 01_PP" 2,7 |  | 2.7 | [12 empty] | VV | 2 | 2 | True | 0 | ROZPOCET
| VV |  | "SD02.22 - 01_PP" 6,6 |  | 6.6 | [12 empty] | VV | 2 | 2 | True | 0 | ROZPOCET
| VV |  | Součet |  | 547.3 | [12 empty] | VV | 2 | 4 | True | 1 | ROZPOCET
22 | K | 411354314 | Podpěrná konstrukce stropů - desek, kleneb a skořepin výška podepření do 4 m tloušťka stropu přes 15 do 25 cm odstranění | m2 | 547.3 |  | 0 | CS ÚRS 2025 02 |  | zákl. přenesená |  | 0 | 0 | 0 | 0 | 0 | 4 | K | 2 |  |  |  | ROZPOCET | 0 | 0 | 0 | 0 | 0 | 4 | 0 | 4 | -414119941
| Online PSC |  | https://podminky.urs.cz/item/CS_URS_2025_02/411354314 | [14 empty] | Online PSC | 2
23 | K | 411354317 | Podpěrná konstrukce stropů - desek, kleneb a skořepin výška podepření do 4 m tloušťka stropu přes 35 do 50 cm zřízení | m2 | 24.5 |  | 0 | CS ÚRS 2025 02 |  | zákl. přenesená |  | 0 | 0.00119 | 0.029155 | 0 | 0 | 4 | K | 2 |  |  |  | ROZPOCET | 0 | 0 | 0 | 0 | 0 | 4 | 0 | 4 | -1600386924
| Online PSC |  | https://podminky.urs.cz/item/CS_URS_2025_02/411354317 | [14 empty] | Online PSC | 2
| VV |  | Výpočet výměr je zpracován pomocí CAD produktů pro projektování. | [14 empty] | VV | 2 | 1 | True | 0 | ROZPOCET
| VV |  | KKN_DPS_01_D1-2 | [14 empty] | VV | 2 | 1 | True | 0 | ROZPOCET
| VV |  | "SD02.01 - 01_PP" 22,6 |  | 22.6 | [12 empty] | VV | 2 | 2 | True | 0 | ROZPOCET
| VV |  | "SD02.01 - 01_PP" 1,9 |  | 1.9 | [12 empty] | VV | 2 | 2 | True | 0 | ROZPOCET
| VV |  | Součet |  | 24.5 | [12 empty] | VV | 2 | 4 | True | 1 | ROZPOCET
24 | K | 411354318 | Podpěrná konstrukce stropů - desek, kleneb a skořepin výška podepření do 4 m tloušťka stropu přes 35 do 50 cm odstranění | m2 | 24.5 |  | 0 | CS ÚRS 2025 02 |  | zákl. přenesená |  | 0 | 0 | 0 | 0 | 0 | 4 | K | 2 |  |  |  | ROZPOCET | 0 | 0 | 0 | 0 | 0 | 4 | 0 | 4 | 1315928186
| Online PSC |  | https://podminky.urs.cz/item/CS_URS_2025_02/411354318 | [14 empty] | Online PSC | 2
25 | K | 411354411 | Podpěrná konstrukce hlavic výška podepření do 4 m tloušťka hlavice po spodní líc stropní desky přes 5 do 25 cm zřízení | m2 | 49.22 |  | 0 | CS ÚRS 2025 02 |  | zákl. přenesená |  | 0 | 0.00104 | 0.051189 | 0 | 0 | 4 | K | 2 |  |  |  | ROZPOCET | 0 | 0 | 0 | 0 | 0 | 4 | 0 | 4 | 416349465
| Online PSC |  | https://podminky.urs.cz/item/CS_URS_2025_02/411354411 | [14 empty] | Online PSC | 2
| VV |  | Výpočet výměr je zpracován pomocí CAD produktů pro projektování. | [14 empty] | VV | 2 | 1 | True | 0 | ROZPOCET
| VV |  | KKN_DPS_01_D1-2 | [14 empty] | VV | 2 | 1 | True | 0 | ROZPOCET
| VV |  | "HL01.03 - 01_PP" 6,24 |  | 6.24 | [12 empty] | VV | 2 | 2 | True | 0 | ROZPOCET
| VV |  | "HL01.03 - 01_PP" 6,24 |  | 6.24 | [12 empty] | VV | 2 | 2 | True | 0 | ROZPOCET
| VV |  | "HL01.01 - 01_PP" 5,28 |  | 5.28 | [12 empty] | VV | 2 | 2 | True | 0 | ROZPOCET
| VV |  | "HL01.01 - 01_PP" 5,28 |  | 5.28 | [12 empty] | VV | 2 | 2 | True | 0 | ROZPOCET
| VV |  | "HL01.03 - 01_PP" 6,24 |  | 6.24 | [12 empty] | VV | 2 | 2 | True | 0 | ROZPOCET
| VV |  | "HL01.01 - 01_PP" 5,28 |  | 5.28 | [12 empty] | VV | 2 | 2 | True | 0 | ROZPOCET
| VV |  | "HL01.14 - 01_PP" 4,32 |  | 4.32 | [12 empty] | VV | 2 | 2 | True | 0 | ROZPOCET
| VV |  | "HL01.12 - 01_PP" 4,1 |  | 4.1 | [12 empty] | VV | 2 | 2 | True | 0 | ROZPOCET
| VV |  | "HL01.03 - 01_PP" 6,24 |  | 6.24 | [12 empty] | VV | 2 | 2 | True | 0 | ROZPOCET
| VV |  | Součet |  | 49.22 | [12 empty] | VV | 2 | 4 | True | 1 | ROZPOCET
26 | K | 411354412 | Podpěrná konstrukce hlavic výška podepření do 4 m tloušťka hlavice po spodní líc stropní desky přes 5 do 25 cm odstranění | m2 | 49.22 |  | 0 | CS ÚRS 2025 02 |  | zákl. přenesená |  | 0 | 0 | 0 | 0 | 0 | 4 | K | 2 |  |  |  | ROZPOCET | 0 | 0 | 0 | 0 | 0 | 4 | 0 | 4 | 166205998
| Online PSC |  | https://podminky.urs.cz/item/CS_URS_2025_02/411354412 | [14 empty] | Online PSC | 2
27 | K | 411361821 | Výztuž stropů prostě uložených, vetknutých, spojitých, deskových, trámových (žebrových, kazetových), s keramickými a jinými vložkami, konsolových nebo balkonových, hřibových včetně hlavic hřibových sloupů, plochých střech a pro zavěšení železobetonových podhledů z betonářské oceli 10 505 (R) nebo BSt 500 | t | 12.2 |  | 0 | CS ÚRS 2025 02 |  | zákl. přenesená |  | 0 | 1.0555 | 12.8777 | 0 | 0 | 4 | K | 2 |  |  |  | ROZPOCET | 0 | 0 | 0 | 0 | 0 | 4 | 0 | 4 | -60758911
| Online PSC |  | https://podminky.urs.cz/item/CS_URS_2025_02/411361821 | [14 empty] | Online PSC | 2
| VV |  | Viz KKN_G1_D12 - Schema_vyztuze_1PP_Dolní | [14 empty] | VV | 2 | 1 | True | 0 | ROZPOCET
| VV |  | 6300/1000 |  | 6.3 | [12 empty] | VV | 2 | 2 | True | 0 | ROZPOCET
| VV |  | Viz KKN_G1_D12 - Schema_vyztuze_1PP_Horní | [14 empty] | VV | 2 | 1 | True | 0 | ROZPOCET
| VV |  | 5900/1000 |  | 5.9 | [12 empty] | VV | 2 | 2 | True | 0 | ROZPOCET
| VV |  | součástí výkazu je i výztuž nosníků a základových desek | [14 empty] | VV | 2 | 1 | True | 0 | ROZPOCET
| VV |  | Součet |  | 12.2 | [12 empty] | VV | 2 | 4 | True | 1 | ROZPOCET
28 | K | 413321616 | Nosníky z betonu železového (bez výztuže) včetně stěnových i jeřábových drah, volných trámů, průvlaků, rámových příčlí, ztužidel, konzol, vodorovných táhel apod., tyčových konstrukcí tř. C 30/37 | m3 | 0.8 |  | 0 | CS ÚRS 2025 02 |  | zákl. přenesená |  | 0 | 2.5019 | 2.0016 | 0 | 0 | 4 | K | 2 |  |  |  | ROZPOCET | 0 | 0 | 0 | 0 | 0 | 4 | 0 | 4 | 1865056862
| Online PSC |  | https://podminky.urs.cz/item/CS_URS_2025_02/413321616 | [14 empty] | Online PSC | 2
| VV |  | Výpočet výměr je zpracován pomocí CAD produktů pro projektování. | [14 empty] | VV | 2 | 1 | True | 0 | ROZPOCET
| VV |  | KKN_DPS_01_D1-2 | [14 empty] | VV | 2 | 1 | True | 0 | ROZPOCET
| VV |  | "TM02.08 - 01_PP" 0,8 |  | 0.8 | [12 empty] | VV | 2 | 2 | True | 0 | ROZPOCET
| VV |  | Součet |  | 0.8 | [12 empty] | VV | 2 | 4 | True | 1 | ROZPOCET
29 | K | 413351111 | Bednění nosníků a průvlaků - bez podpěrné konstrukce výška nosníku po spodní líc stropní desky do 100 cm zřízení | m2 | 7.37 |  | 0 | CS ÚRS 2025 02 |  | zákl. přenesená |  | 0 | 0.00663 | 0.048863 | 0 | 0 | 4 | K | 2 |  |  |  | ROZPOCET | 0 | 0 | 0 | 0 | 0 | 4 | 0 | 4 | -2081190957
| Online PSC |  | https://podminky.urs.cz/item/CS_URS_2025_02/413351111 | [14 empty] | Online PSC | 2
| VV |  | Výpočet výměr je zpracován pomocí CAD produktů pro projektování. | [14 empty] | VV | 2 | 1 | True | 0 | ROZPOCET
| VV |  | KKN_DPS_01_D1-2 | [14 empty] | VV | 2 | 1 | True | 0 | ROZPOCET
| VV |  | "TM02.08 - 01_PP" 7,37 |  | 7.37 | [12 empty] | VV | 2 | 2 | True | 0 | ROZPOCET
| VV |  | Součet |  | 7.37 | [12 empty] | VV | 2 | 4 | True | 1 | ROZPOCET
30 | K | 413351112 | Bednění nosníků a průvlaků - bez podpěrné konstrukce výška nosníku po spodní líc stropní desky do 100 cm odstranění | m2 | 7.37 |  | 0 | CS ÚRS 2025 02 |  | zákl. přenesená |  | 0 | 0 | 0 | 0 | 0 | 4 | K | 2 |  |  |  | ROZPOCET | 0 | 0 | 0 | 0 | 0 | 4 | 0 | 4 | 1096781934
| Online PSC |  | https://podminky.urs.cz/item/CS_URS_2025_02/413351112 | [14 empty] | Online PSC | 2
31 | K | 413352111 | Podpěrná konstrukce nosníků a průvlaků výšky podepření do 4 m výšky nosníku (po spodní hranu stropní desky) do 100 cm zřízení | m2 | 1.05 |  | 0 | CS ÚRS 2025 02 |  | zákl. přenesená |  | 0 | 0.0015 | 0.001575 | 0 | 0 | 4 | K | 2 |  |  |  | ROZPOCET | 0 | 0 | 0 | 0 | 0 | 4 | 0 | 4 | -1421987659
| Online PSC |  | https://podminky.urs.cz/item/CS_URS_2025_02/413352111 | [14 empty] | Online PSC | 2
| VV |  | Výpočet výměr je zpracován pomocí CAD produktů pro projektování. | [14 empty] | VV | 2 | 1 | True | 0 | ROZPOCET
| VV |  | KKN_DPS_01_D1-2 | [14 empty] | VV | 2 | 1 | True | 0 | ROZPOCET
| VV |  | "TM02.08 - 01_PP" 1,05 |  | 1.05 | [12 empty] | VV | 2 | 2 | True | 0 | ROZPOCET
| VV |  | Součet |  | 1.05 | [12 empty] | VV | 2 | 4 | True | 1 | ROZPOCET
32 | K | 413352112 | Podpěrná konstrukce nosníků a průvlaků výšky podepření do 4 m výšky nosníku (po spodní hranu stropní desky) do 100 cm odstranění | m2 | 1.05 |  | 0 | CS ÚRS 2025 02 |  | zákl. přenesená |  | 0 | 0 | 0 | 0 | 0 | 4 | K | 2 |  |  |  | ROZPOCET | 0 | 0 | 0 | 0 | 0 | 4 | 0 | 4 | -313663464
| Online PSC |  | https://podminky.urs.cz/item/CS_URS_2025_02/413352112 | [14 empty] | Online PSC | 2
| D | 9 | Ostatní konstrukce a práce, bourání |  |  |  | 0 |  |  |  |  | 0 |  | 0.31462 |  | 0 | 1 | D | 1 |  |  |  | ROZPOCET | [6 empty] | 0
33 | K | 953241111 | Osazení smykových trnů do dilatačních spár jednoduchých pro nižší zatížení z nerezové nebo pozinkované oceli bez pouzdra, průměr 20 mm | kus | 74 |  | 0 | CS ÚRS 2025 02 |  | zákl. přenesená |  | 0 | 0 | 0 | 0 | 0 | 4 | K | 2 |  |  |  | ROZPOCET | 0 | 0 | 0 | 0 | 0 | 4 | 0 | 4 | 1182771637
| Online PSC |  | https://podminky.urs.cz/item/CS_URS_2025_02/953241111 | [14 empty] | Online PSC | 2
| VV |  | Výpočet výměr je zpracován pomocí CAD produktů pro projektování. | [14 empty] | VV | 2 | 1 | True | 0 | ROZPOCET
| VV |  | KKN_DPS_01_D1-2 | [14 empty] | VV | 2 | 1 | True | 0 | ROZPOCET
| VV |  | Smykový trn | [14 empty] | VV | 2 | 1 | True | 0 | ROZPOCET
| VV |  | "1.PP" 4 |  | 4 | [12 empty] | VV | 2 | 2 | True | 0 | ROZPOCET
| VV |  | Dilatační trn 10 kN | [14 empty] | VV | 2 | 1 | True | 0 | ROZPOCET
| VV |  | "1.PP" 70 |  | 70 | [12 empty] | VV | 2 | 2 | True | 0 | ROZPOCET
| VV |  | Součet |  | 74 | [12 empty] | VV | 2 | 4 | True | 1 | ROZPOCET
34 | M | 54879302 | trn pro přenos smykové síly u dilatačních spár pro nižší zatížení nerez bez pouzdra D 20mm | kus | 74 |  | 0 | CS ÚRS 2025 02 |  | zákl. přenesená |  | 0 | 0.00076 | 0.05624 | 0 | 0 | 8 | M | 2 |  |  |  | ROZPOCET | 0 | 0 | 0 | 0 | 0 | 4 | 0 | 4 | -387548745
35 | K | 953331111 | Vložky svislé do dilatačních spár z lepenky kladené volně, včetně dodání a osazení, v jakémkoliv zdivu, nepískované | m2 | 1.224 |  | 0 | CS ÚRS 2025 02 |  | zákl. přenesená |  | 0 | 0.00067 | 0.00082008 | 0 | 0 | 4 | K | 2 |  |  |  | ROZPOCET | 0 | 0 | 0 | 0 | 0 | 4 | 0 | 4 | -2105601125
| Online PSC |  | https://podminky.urs.cz/item/CS_URS_2025_02/953331111 | [14 empty] | Online PSC | 2
| VV |  | Výpočet výměr je zpracován pomocí CAD produktů pro projektování. | [14 empty] | VV | 2 | 1 | True | 0 | ROZPOCET
| VV |  | KKN_DPS_01_D1-2 | [14 empty] | VV | 2 | 1 | True | 0 | ROZPOCET
| VV |  | "1.PP" 1,224 |  | 1.224 | [12 empty] | VV | 2 | 2 | True | 0 | ROZPOCET
| VV |  | Součet |  | 1.224 | [12 empty] | VV | 2 | 4 | True | 1 | ROZPOCET
36 | K | 953333121 | PVC těsnící pás do betonových konstrukcí do pracovních spar vnitřní, pokládaný doprostřed konstrukce mezi výztuž šířky 240 mm | m | 30.37 |  | 0 | CS ÚRS 2025 02 |  | zákl. přenesená |  | 0 | 0.0016 | 0.048592 | 0 | 0 | 4 | K | 2 |  |  |  | ROZPOCET | 0 | 0 | 0 | 0 | 0 | 4 | 0 | 4 | -794138640
| Online PSC |  | https://podminky.urs.cz/item/CS_URS_2025_02/953333121 | [14 empty] | Online PSC | 2
| VV |  | Výpočet výměr je zpracován pomocí CAD produktů pro projektování. | [14 empty] | VV | 2 | 1 | True | 0 | ROZPOCET
| VV |  | KKN_DPS_01_D1-2 | [14 empty] | VV | 2 | 1 | True | 0 | ROZPOCET
| VV |  | "1.PP" 30,37 |  | 30.37 | [12 empty] | VV | 2 | 2 | True | 0 | ROZPOCET
| VV |  | Součet |  | 30.37 | [12 empty] | VV | 2 | 4 | True | 1 | ROZPOCET
37 | K | 953334121 | Bobtnavý pásek do pracovních spar betonových konstrukcí bentonitový, rozměru 20 x 25 mm | m | 56.63 |  | 0 | CS ÚRS 2025 02 |  | zákl. přenesená |  | 0 | 0.00137 | 0.077583 | 0 | 0 | 4 | K | 2 |  |  |  | ROZPOCET | 0 | 0 | 0 | 0 | 0 | 4 | 0 | 4 | 1380482482
| Online PSC |  | https://podminky.urs.cz/item/CS_URS_2025_02/953334121 | [14 empty] | Online PSC | 2
| VV |  | Výpočet výměr je zpracován pomocí CAD produktů pro projektování. | [14 empty] | VV | 2 | 1 | True | 0 | ROZPOCET
| VV |  | KKN_DPS_01_D1-2 | [14 empty] | VV | 2 | 1 | True | 0 | ROZPOCET
| VV |  | "1.PP" 56,63 |  | 56.63 | [12 empty] | VV | 2 | 2 | True | 0 | ROZPOCET
| VV |  | Součet |  | 56.63 | [12 empty] | VV | 2 | 4 | True | 1 | ROZPOCET
38 | K | 953334423 | Těsnící plech do pracovních spar betonových konstrukcí horizontálních i vertikálních (podlaha - zeď, zeď - strop a technologických) délky do 2,5 m s nožičkou s bitumenovým povrchem oboustranným, šířky 160 mm | m | 56.63 |  | 0 | CS ÚRS 2025 02 |  | zákl. přenesená |  | 0 | 0.00232 | 0.13138 | 0 | 0 | 4 | K | 2 |  |  |  | ROZPOCET | 0 | 0 | 0 | 0 | 0 | 4 | 0 | 4 | -400347243
| Online PSC |  | https://podminky.urs.cz/item/CS_URS_2025_02/953334423 | [14 empty] | Online PSC | 2
| VV |  | Výpočet výměr je zpracován pomocí CAD produktů pro projektování. | [14 empty] | VV | 2 | 1 | True | 0 | ROZPOCET
| VV |  | KKN_DPS_01_D1-2 | [14 empty] | VV | 2 | 1 | True | 0 | ROZPOCET
| VV |  | "1.PP" 56,63 |  | 56.63 | [12 empty] | VV | 2 | 2 | True | 0 | ROZPOCET
| VV |  | Součet |  | 56.63 | [12 empty] | VV | 2 | 4 | True | 1 | ROZPOCET
| D | 998 | Přesun hmot |  |  |  | 0 |  |  |  |  | 0 |  | 0 |  | 0 | 1 | D | 1 |  |  |  | ROZPOCET | [6 empty] | 0
39 | K | 998012021 | Přesun hmot pro budovy občanské výstavby, bydlení, výrobu a služby s nosnou svislou konstrukcí monolitickou betonovou tyčovou nebo plošnou s jakýkoliv obvodovým pláštěm kromě vyzdívaného vodorovná dopravní vzdálenost do 100 m základní pro budovy výšky do 6 m | t | 568.241 |  | 0 | CS ÚRS 2025 02 |  | zákl. přenesená |  | 0 | 0 | 0 | 0 | 0 | 4 | K | 2 |  |  |  | ROZPOCET | 0 | 0 | 0 | 0 | 0 | 4 | 0 | 4 | -1978450025
| Online PSC |  | https://podminky.urs.cz/item/CS_URS_2025_02/998012021 | [14 empty] | Online PSC | 2

## D1.01.1.4.01 - Vytápění
{1f7f3ada-4726-4391-aa90-1722eb7df93f}
2
| KRYCÍ LIST SOUPISU PRACÍ | [7 empty] | v --- níže se nacházejí doplnkové a pomocné údaje k sestavám --- v | [8 empty] | True
Stavba:
Rozšíření a modernizace urgentního příjmu KKN
Objekt:
D1.01 - Objekt G1
Soupis:
D1.01.1 - Objekt G1_urgentní příjem
Úroveň 4:
D1.01.1.4.01 - Vytápění
| KSO: |  |  |  |  | CC-CZ:
| Místo: |  | Karlovy Vary |  |  | Datum: | 26. 11. 2025
| Zadavatel: |  |  |  |  | IČ:
|  | Karlovarský kraj |  |  |  | DIČ:
| Účastník: |  |  |  |  | IČ: | Vyplň údaj
|  | Vyplň údaj |  |  |  | DIČ: | Vyplň údaj
| Projektant: |  |  |  |  | IČ:
|  | Penta Projekt s.r.o., Mrštíkova 12, Jihlava |  |  |  | DIČ:
| Zpracovatel: |  |  |  |  | IČ:
DIČ:
Poznámka:
Soupis prací je sestaven s využitím Cenové soustavy ÚRS. Položky, které pochází z této cenové soustavy, jsou ve sloupci "Cenová soustava" označeny popisem "CS ÚRS" a úrovní příslušného kalendářního pololetí. Veškeré další informace vymezující popis a podmínky použití těchto položek z Cenové soustavy, které nejsou uvedeny přímo v soupisu prací, jsou neomezeně dálkově k dispozici na https://podminky.urs.cz. Položky soupisu prací, které mají ve sloupci "Cenová soustava" uvedeno "vlastní", nepocházejí z cenové soustavy ÚRS.
| Cena bez DPH | [5 empty] | 0
|  |  | Základ daně |  |  | Sazba daně | Výše daně
| DPH | základní | 0 |  |  | 21% | 0
|  | snížená | 0 |  |  | 12% | 0
| DPH | zákl. přenesená | 0 |  |  | 21% | 0
|  | sníž. přenesená | 0 |  |  | 12% | 0
|  | nulová | 0 |  |  | 0% | 0
| Cena s DPH |  |  | v | CZK |  | 0
REKAPITULACE ČLENĚNÍ SOUPISU PRACÍ
Stavba:
Rozšíření a modernizace urgentního příjmu KKN
Objekt:
D1.01 - Objekt G1
Soupis:
D1.01.1 - Objekt G1_urgentní příjem
Úroveň 4:
D1.01.1.4.01 - Vytápění
Místo: |  |  | Karlovy Vary |  |  | Datum: | 26. 11. 2025
Zadavatel: |  |  | Karlovarský kraj |  |  | Projektant: | Penta Projekt s.r.o., Mrštíkova 12, Jihlava
Účastník: |  |  | Vyplň údaj |  |  | Zpracovatel:
Kód dílu - Popis | [6 empty] | Cena celkem [CZK]
Náklady stavby celkem | [6 empty] | 0 | [11 empty] | -1
| HSV - Práce a dodávky HSV | [5 empty] | 0
| 9 - Ostatní konstrukce a práce, bourání | [5 empty] | 0
| 997 - Doprava suti a vybouraných hmot | [5 empty] | 0
| PSV - Práce a dodávky PSV | [5 empty] | 0
| 734 - Ústřední vytápění - armatury | [5 empty] | 0
| 735 - Ústřední vytápění - otopná tělesa | [5 empty] | 0
SOUPIS PRACÍ
Stavba:
Rozšíření a modernizace urgentního příjmu KKN
Objekt:
D1.01 - Objekt G1
Soupis:
D1.01.1 - Objekt G1_urgentní příjem
Úroveň 4:
D1.01.1.4.01 - Vytápění
Místo: |  |  | Karlovy Vary |  |  | Datum: | 26. 11. 2025
Zadavatel: |  |  | Karlovarský kraj |  |  | Projektant: | Penta Projekt s.r.o., Mrštíkova 12, Jihlava
Účastník: |  |  | Vyplň údaj |  |  | Zpracovatel:
PČ | Typ | Kód | Popis | MJ | Množství | J.cena [CZK] | Cena celkem [CZK] | Cenová soustava |  | DPH | J. Nh [h] | Nh celkem [h] | J. hmotnost [t] | Hmotnost celkem [t] | J. suť [t] | Suť Celkem [t]
Náklady soupisu celkem | [6 empty] | 0 |  |  |  |  | 0 |  | 0.91295 |  | 0.38764 |  | D | -1 | [10 empty] | 0
| D | HSV | Práce a dodávky HSV |  |  |  | 0 |  |  |  |  | 0 |  | 0 |  | 0 | 1 | D | 0 |  |  |  | ROZPOCET | [6 empty] | 0
| D | 9 | Ostatní konstrukce a práce, bourání |  |  |  | 0 |  |  |  |  | 0 |  | 0 |  | 0 | 1 | D | 1 |  |  |  | ROZPOCET | [6 empty] | 0
| D | 997 | Doprava suti a vybouraných hmot |  |  |  | 0 |  |  |  |  | 0 |  | 0 |  | 0 | 1 | D | 2 |  |  |  | ROZPOCET | [6 empty] | 0
1 | K | 997013151 | Vnitrostaveništní doprava suti a vybouraných hmot vodorovně do 50 m s naložením s omezením mechanizace pro budovy a haly výšky do 6 m | t | 0.388 |  | 0 | CS ÚRS 2025 02 |  | zákl. přenesená |  | 0 | 0 | 0 | 0 | 0 | 4 | K | 3 |  |  |  | ROZPOCET | 0 | 0 | 0 | 0 | 0 | 4 | 0 | 4 | -1112257218
| Online PSC |  | https://podminky.urs.cz/item/CS_URS_2025_02/997013151 | [14 empty] | Online PSC | 3
2 | K | 997221571 | Vodorovná doprava vybouraných hmot bez naložení, ale se složením a s hrubým urovnáním na vzdálenost do 1 km | t | 0.388 |  | 0 | CS ÚRS 2025 02 |  | zákl. přenesená |  | 0 | 0 | 0 | 0 | 0 | 4 | K | 3 |  |  |  | ROZPOCET | 0 | 0 | 0 | 0 | 0 | 4 | 0 | 4 | 62073742
| Online PSC |  | https://podminky.urs.cz/item/CS_URS_2025_02/997221571 | [14 empty] | Online PSC | 3
3 | K | 997221579 | Vodorovná doprava vybouraných hmot bez naložení, ale se složením a s hrubým urovnáním na vzdálenost Příplatek k ceně za každý další započatý 1 km přes 1 km | t | 1.552 |  | 0 | CS ÚRS 2025 02 |  | zákl. přenesená |  | 0 | 0 | 0 | 0 | 0 | 4 | K | 3 |  |  |  | ROZPOCET | 0 | 0 | 0 | 0 | 0 | 4 | 0 | 4 | -2060231542
| Online PSC |  | https://podminky.urs.cz/item/CS_URS_2025_02/997221579 | [14 empty] | Online PSC | 3
| VV |  | sběrna kovového odpadu | [14 empty] | VV | 3 | 1 | True | 0 | ROZPOCET
| VV |  | 0,388*2,0 |  | 0.776 | [12 empty] | VV | 3 | 2 | True | 0 | ROZPOCET
| VV |  | 0,776*2 'Přepočtené koeficientem množství |  | 1.552 | [12 empty] | VV | 3 | 2 | False | 1 | ROZPOCET
4 | K | 997221612 | Nakládání na dopravní prostředky pro vodorovnou dopravu vybouraných hmot | t | 0.388 |  | 0 | CS ÚRS 2025 02 |  | zákl. přenesená |  | 0 | 0 | 0 | 0 | 0 | 4 | K | 3 |  |  |  | ROZPOCET | 0 | 0 | 0 | 0 | 0 | 4 | 0 | 4 | 1227309223
| Online PSC |  | https://podminky.urs.cz/item/CS_URS_2025_02/997221612 | [14 empty] | Online PSC | 3
| D | PSV | Práce a dodávky PSV |  |  |  | 0 |  |  |  |  | 0 |  | 0.91295 |  | 0.38764 | 2 | D | 0 |  |  |  | ROZPOCET | [6 empty] | 0
| D | 734 | Ústřední vytápění - armatury |  |  |  | 0 |  |  |  |  | 0 |  | 0.00192 |  | 0 | 2 | D | 1 |  |  |  | ROZPOCET | [6 empty] | 0
5 | K | HZS2221 | Hodinové zúčtovací sazby profesí PSV provádění stavebních instalací topenář | hod | 6.9 |  | 0 | CS ÚRS 2025 02 |  | zákl. přenesená |  | 0 | 0 | 0 | 0 | 0 | 16 | K | 2 |  |  |  | ROZPOCET | 0 | 0 | 0 | 0 | 0 | 4 | 0 | 16 | -235690998
| Online PSC |  | https://podminky.urs.cz/item/CS_URS_2025_02/HZS2221 | [14 empty] | Online PSC | 2
| VV |  | Montáž termostatických hlavic M30x1,5 | [14 empty] | VV | 2 | 1 | True | 0 | ROZPOCET
| VV |  | 23*0,3 |  | 6.9 | [12 empty] | VV | 2 | 2 | True | 1 | ROZPOCET
6 | M | 734 22-16TH1R | Termostatická hlavice pro veřejné prostory (zabezpečovací kroužek, zvýšená odolnost), vestavné kapalinové čidlo, připoj. závit M 30x1,5 | ks | 23 |  | 0 | vlastní |  | zákl. přenesená |  | 0 | 0 | 0 | 0 | 0 | 32 | M | 2 |  |  |  | ROZPOCET | 0 | 0 | 0 | 0 | 0 | 4 | 0 | 16 | 4
| P |  | Poznámka k položce: SO03.00 | [14 empty] | P | 2
| VV |  | 1.PP - D1.4.1 - 2991, D1.4.1 - 2992, D1.4.1 - 8010 | [14 empty] | VV | 2 | 1 | True | 0 | ROZPOCET
| VV |  | 1+1+21 |  | 23 | [12 empty] | VV | 2 | 2 | True | 0 | ROZPOCET
| VV |  | Součet |  | 23 | [12 empty] | VV | 2 | 4 | True | 1 | ROZPOCET
7 | K | 734209113 | Montáž závitových armatur se 2 závity G 1/2 (DN 15) | kus | 24 |  | 0 | CS ÚRS 2025 02 |  | zákl. přenesená |  | 0 | 8e-05 | 0.00192 | 0 | 0 | 16 | K | 2 |  |  |  | ROZPOCET | 0 | 0 | 0 | 0 | 0 | 4 | 0 | 16 | 6
| Online PSC |  | https://podminky.urs.cz/item/CS_URS_2025_02/734209113 | [14 empty] | Online PSC | 2
| VV |  | 1.PP - D1.4.1 - 2991, D1.4.1 - 2992, D1.4.1 - 8010 | [14 empty] | VV | 2 | 1 | True | 0 | ROZPOCET
| VV |  | 1+1+1+21 |  | 24 | [12 empty] | VV | 2 | 2 | True | 0 | ROZPOCET
| VV |  | Součet |  | 24 | [12 empty] | VV | 2 | 4 | True | 1 | ROZPOCET
8 | M | 734 26-14RS4 | Šroubení radiátorové rohové, uzavírací, s vypouštěním, pro otop. tělesa s integrovanou ventil. vložkou, dvoutrubková soustava, DN15 (Kvs=1,48) | ks | 21 |  | 0 | vlastní |  | zákl. přenesená |  | 0 | 0 | 0 | 0 | 0 | 32 | M | 2 |  |  |  | ROZPOCET | 0 | 0 | 0 | 0 | 0 | 4 | 0 | 16 | 8
| P |  | Poznámka k položce: SO04.01 | [14 empty] | P | 2
| VV |  | 1.PP - D1.4.1 - 2991, D1.4.1 - 2992, D1.4.1 - 8010 | [14 empty] | VV | 2 | 1 | True | 0 | ROZPOCET
| VV |  | 21 |  | 21 | [12 empty] | VV | 2 | 2 | True | 0 | ROZPOCET
| VV |  | Součet |  | 21 | [12 empty] | VV | 2 | 4 | True | 1 | ROZPOCET
9 | M | 734 22-15TRV2 | Termostatický radiátorový ventil, rohový, DN15, s přednastavením průtoku, Kvs=0,86, připojení pro term. hlavici M30x1,5 | kus | 1 |  | 0 | vlastní |  | zákl. přenesená |  | 0 | 0 | 0 | 0 | 0 | 32 | M | 2 |  |  |  | ROZPOCET | 0 | 0 | 0 | 0 | 0 | 4 | 0 | 16 | 10
| P |  | Poznámka k položce: SO03.00 | [14 empty] | P | 2
| VV |  | 1.PP - D1.4.1 - 2991, D1.4.1 - 2992, D1.4.1 - 8010 | [14 empty] | VV | 2 | 1 | True | 0 | ROZPOCET
| VV |  | 1 |  | 1 | [12 empty] | VV | 2 | 2 | True | 0 | ROZPOCET
| VV |  | Součet |  | 1 | [12 empty] | VV | 2 | 4 | True | 1 | ROZPOCET
10 | M | 734 26-14RS2 | Šroubení regulační radiátorové, rohové, uzavírací, s vypouštěním, DN15 (Kvs=1,31) | ks | 1 |  | 0 | vlastní |  | zákl. přenesená |  | 0 | 0 | 0 | 0 | 0 | 32 | M | 2 |  |  |  | ROZPOCET | 0 | 0 | 0 | 0 | 0 | 4 | 0 | 16 | 12
| P |  | Poznámka k položce: SO03.00 | [14 empty] | P | 2
| VV |  | 1.PP - D1.4.1 - 2991, D1.4.1 - 2992, D1.4.1 - 8010 | [14 empty] | VV | 2 | 1 | True | 0 | ROZPOCET
| VV |  | 1 |  | 1 | [12 empty] | VV | 2 | 2 | True | 0 | ROZPOCET
| VV |  | Součet |  | 1 | [12 empty] | VV | 2 | 4 | True | 1 | ROZPOCET
11 | M | 734 22-15TRV3 | Ventilová sada pro středové připojení včetně termostatické hlavice, včetně univerzální krytky armatury v barvě bílá, DN15, Kvs=0,12-0,41, rozteč 50mm | kus | 1 |  | 0 | vlastní |  | zákl. přenesená |  | 0 | 0 | 0 | 0 | 0 | 32 | M | 2 |  |  |  | ROZPOCET | 0 | 0 | 0 | 0 | 0 | 4 | 0 | 16 | 14
| P |  | Poznámka k položce: SO04.02 | [14 empty] | P | 2
| VV |  | 1.PP - D1.4.1 - 2991, D1.4.1 - 2992, D1.4.1 - 8010 | [14 empty] | VV | 2 | 1 | True | 0 | ROZPOCET
| VV |  | 1 |  | 1 | [12 empty] | VV | 2 | 2 | True | 0 | ROZPOCET
| VV |  | Součet |  | 1 | [12 empty] | VV | 2 | 4 | True | 1 | ROZPOCET
12 | K | 998734101 | Přesun hmot pro armatury stanovený z hmotnosti přesunovaného materiálu vodorovná dopravní vzdálenost do 50 m základní v objektech výšky do 6 m | t | 0.002 |  | 0 | CS ÚRS 2025 02 |  | zákl. přenesená |  | 0 | 0 | 0 | 0 | 0 | 16 | K | 2 |  |  |  | ROZPOCET | 0 | 0 | 0 | 0 | 0 | 4 | 0 | 16 | 16
| Online PSC |  | https://podminky.urs.cz/item/CS_URS_2025_02/998734101 | [14 empty] | Online PSC | 2
| D | 735 | Ústřední vytápění - otopná tělesa |  |  |  | 0 |  |  |  |  | 0 |  | 0.91103 |  | 0.38764 | 2 | D | 1 |  |  |  | ROZPOCET | [6 empty] | 0
13 | K | 735151831 | Demontáž otopných těles panelových třířadých stavební délky do 1500 mm | kus | 1 |  | 0 | CS ÚRS 2025 02 |  | zákl. přenesená |  | 0 | 0.0001 | 0.0001 | 0.03749 | 0.03749 | 16 | K | 2 |  |  |  | ROZPOCET | 0 | 0 | 0 | 0 | 0 | 4 | 0 | 16 | 18
| Online PSC |  | https://podminky.urs.cz/item/CS_URS_2025_02/735151831 | [14 empty] | Online PSC | 2
| VV |  | 1.PP - D1.4.1 - 2991, D1.4.1 - 2992, D1.4.1 - 8010 | [14 empty] | VV | 2 | 1 | True | 0 | ROZPOCET
| VV |  | 1 |  | 1 | [12 empty] | VV | 2 | 2 | True | 0 | ROZPOCET
| VV |  | Součet |  | 1 | [12 empty] | VV | 2 | 4 | True | 1 | ROZPOCET
14 | K | 735151832 | Demontáž otopných těles panelových třířadých stavební délky přes 1500 do 2820 mm | kus | 5 |  | 0 | CS ÚRS 2025 02 |  | zákl. přenesená |  | 0 | 0.0001 | 0.0005 | 0.07003 | 0.35015 | 16 | K | 2 |  |  |  | ROZPOCET | 0 | 0 | 0 | 0 | 0 | 4 | 0 | 16 | 20
| Online PSC |  | https://podminky.urs.cz/item/CS_URS_2025_02/735151832 | [14 empty] | Online PSC | 2
| VV |  | 1.PP - D1.4.1 - 2991, D1.4.1 - 2992, D1.4.1 - 8010 | [14 empty] | VV | 2 | 1 | True | 0 | ROZPOCET
| VV |  | 5 |  | 5 | [12 empty] | VV | 2 | 2 | True | 0 | ROZPOCET
| VV |  | Součet |  | 5 | [12 empty] | VV | 2 | 4 | True | 1 | ROZPOCET
15 | K | HZS2221 | Hodinové zúčtovací sazby profesí PSV provádění stavebních instalací topenář | hod | 0.9 |  | 0 | CS ÚRS 2025 02 |  | zákl. přenesená |  | 0 | 0 | 0 | 0 | 0 | 16 | K | 2 |  |  |  | ROZPOCET | 0 | 0 | 0 | 0 | 0 | 4 | 0 | 16 | -1538227570
| Online PSC |  | https://podminky.urs.cz/item/CS_URS_2025_02/HZS2221 | [14 empty] | Online PSC | 2
| VV |  | Demontáž otopných těles panelových třířadých stavební délky přes 1500 do 2820 mm | [14 empty] | VV | 2 | 1 | True | 0 | ROZPOCET
| VV |  | 3*0,3 |  | 0.9 | [12 empty] | VV | 2 | 2 | True | 1 | ROZPOCET
16 | K | 735152473 | Otopná tělesa panelová VK dvoudesková PN 1,0 MPa, T do 110°C s jednou přídavnou přestupní plochou výšky tělesa 600 mm stavební délky / výkonu 600 mm / 773 W | kus | 1 |  | 0 | CS ÚRS 2025 02 |  | zákl. přenesená |  | 0 | 0.01942 | 0.01942 | 0 | 0 | 16 | K | 2 |  |  |  | ROZPOCET | 0 | 0 | 0 | 0 | 0 | 4 | 0 | 16 | 26
| Online PSC |  | https://podminky.urs.cz/item/CS_URS_2025_02/735152473 | [14 empty] | Online PSC | 2
| P |  | Poznámka k položce: OT01.04 | [14 empty] | P | 2
| VV |  | 1.PP - D1.4.1 - 2991, D1.4.1 - 2992, D1.4.1 - 8010 | [14 empty] | VV | 2 | 1 | True | 0 | ROZPOCET
| VV |  | 1 |  | 1 | [12 empty] | VV | 2 | 2 | True | 0 | ROZPOCET
| VV |  | Součet |  | 1 | [12 empty] | VV | 2 | 4 | True | 1 | ROZPOCET
17 | K | 735152474 | Otopná tělesa panelová VK dvoudesková PN 1,0 MPa, T do 110°C s jednou přídavnou přestupní plochou výšky tělesa 600 mm stavební délky / výkonu 700 mm / 902 W | kus | 1 |  | 0 | CS ÚRS 2025 02 |  | zákl. přenesená |  | 0 | 0.02229 | 0.02229 | 0 | 0 | 16 | K | 2 |  |  |  | ROZPOCET | 0 | 0 | 0 | 0 | 0 | 4 | 0 | 16 | 28
| Online PSC |  | https://podminky.urs.cz/item/CS_URS_2025_02/735152474 | [14 empty] | Online PSC | 2
| P |  | Poznámka k položce: OT01.04 | [14 empty] | P | 2
| VV |  | 1.PP - D1.4.1 - 2991, D1.4.1 - 2992, D1.4.1 - 8010 | [14 empty] | VV | 2 | 1 | True | 0 | ROZPOCET
| VV |  | 1 |  | 1 | [12 empty] | VV | 2 | 2 | True | 0 | ROZPOCET
| VV |  | Součet |  | 1 | [12 empty] | VV | 2 | 4 | True | 1 | ROZPOCET
18 | K | 735152475 | Otopná tělesa panelová VK dvoudesková PN 1,0 MPa, T do 110°C s jednou přídavnou přestupní plochou výšky tělesa 600 mm stavební délky / výkonu 800 mm / 1030 W | kus | 1 |  | 0 | CS ÚRS 2025 02 |  | zákl. přenesená |  | 0 | 0.02516 | 0.02516 | 0 | 0 | 16 | K | 2 |  |  |  | ROZPOCET | 0 | 0 | 0 | 0 | 0 | 4 | 0 | 16 | 30
| Online PSC |  | https://podminky.urs.cz/item/CS_URS_2025_02/735152475 | [14 empty] | Online PSC | 2
| P |  | Poznámka k položce: OT01.04 | [14 empty] | P | 2
| VV |  | 1.PP - D1.4.1 - 2991, D1.4.1 - 2992, D1.4.1 - 8010 | [14 empty] | VV | 2 | 1 | True | 0 | ROZPOCET
| VV |  | 1 |  | 1 | [12 empty] | VV | 2 | 2 | True | 0 | ROZPOCET
| VV |  | Součet |  | 1 | [12 empty] | VV | 2 | 4 | True | 1 | ROZPOCET
19 | K | 735152479 | Otopná tělesa panelová VK dvoudesková PN 1,0 MPa, T do 110°C s jednou přídavnou přestupní plochou výšky tělesa 600 mm stavební délky / výkonu 1200 mm / 1546 W | kus | 3 |  | 0 | CS ÚRS 2025 02 |  | zákl. přenesená |  | 0 | 0.03664 | 0.10992 | 0 | 0 | 16 | K | 2 |  |  |  | ROZPOCET | 0 | 0 | 0 | 0 | 0 | 4 | 0 | 16 | 32
| Online PSC |  | https://podminky.urs.cz/item/CS_URS_2025_02/735152479 | [14 empty] | Online PSC | 2
| P |  | Poznámka k položce: OT01.04 | [14 empty] | P | 2
| VV |  | 1.PP - D1.4.1 - 2991, D1.4.1 - 2992, D1.4.1 - 8010 | [14 empty] | VV | 2 | 1 | True | 0 | ROZPOCET
| VV |  | 3 |  | 3 | [12 empty] | VV | 2 | 2 | True | 0 | ROZPOCET
| VV |  | Součet |  | 3 | [12 empty] | VV | 2 | 4 | True | 1 | ROZPOCET
20 | K | 735152480 | Otopná tělesa panelová VK dvoudesková PN 1,0 MPa, T do 110°C s jednou přídavnou přestupní plochou výšky tělesa 600 mm stavební délky / výkonu 1400 mm / 1803 W | kus | 4 |  | 0 | CS ÚRS 2025 02 |  | zákl. přenesená |  | 0 | 0.04238 | 0.16952 | 0 | 0 | 16 | K | 2 |  |  |  | ROZPOCET | 0 | 0 | 0 | 0 | 0 | 4 | 0 | 16 | 34
| Online PSC |  | https://podminky.urs.cz/item/CS_URS_2025_02/735152480 | [14 empty] | Online PSC | 2
| P |  | Poznámka k položce: OT01.04 | [14 empty] | P | 2
| VV |  | 1.PP - D1.4.1 - 2991, D1.4.1 - 2992, D1.4.1 - 8010 | [14 empty] | VV | 2 | 1 | True | 0 | ROZPOCET
| VV |  | 4 |  | 4 | [12 empty] | VV | 2 | 2 | True | 0 | ROZPOCET
| VV |  | Součet |  | 4 | [12 empty] | VV | 2 | 4 | True | 1 | ROZPOCET
21 | K | 735152579 | Otopná tělesa panelová VK dvoudesková PN 1,0 MPa, T do 110°C se dvěma přídavnými přestupními plochami výšky tělesa 600 mm stavební délky / výkonu 1200 mm / 2015 W | kus | 2 |  | 0 | CS ÚRS 2025 02 |  | zákl. přenesená |  | 0 | 0.04132 | 0.08264 | 0 | 0 | 16 | K | 2 |  |  |  | ROZPOCET | 0 | 0 | 0 | 0 | 0 | 4 | 0 | 16 | 36
| Online PSC |  | https://podminky.urs.cz/item/CS_URS_2025_02/735152579 | [14 empty] | Online PSC | 2
| P |  | Poznámka k položce: OT01.05 | [14 empty] | P | 2
| VV |  | 1.PP - D1.4.1 - 2991, D1.4.1 - 2992, D1.4.1 - 8010 | [14 empty] | VV | 2 | 1 | True | 0 | ROZPOCET
| VV |  | 2 |  | 2 | [12 empty] | VV | 2 | 2 | True | 0 | ROZPOCET
| VV |  | Součet |  | 2 | [12 empty] | VV | 2 | 4 | True | 1 | ROZPOCET
22 | K | 735152580 | Otopná tělesa panelová VK dvoudesková PN 1,0 MPa, T do 110°C se dvěma přídavnými přestupními plochami výšky tělesa 600 mm stavební délky / výkonu 1400 mm / 2351 W | kus | 1 |  | 0 | CS ÚRS 2025 02 |  | zákl. přenesená |  | 0 | 0.04784 | 0.04784 | 0 | 0 | 16 | K | 2 |  |  |  | ROZPOCET | 0 | 0 | 0 | 0 | 0 | 4 | 0 | 16 | 38
| Online PSC |  | https://podminky.urs.cz/item/CS_URS_2025_02/735152580 | [14 empty] | Online PSC | 2
| P |  | Poznámka k položce: OT01.05 | [14 empty] | P | 2
| VV |  | 1.PP - D1.4.1 - 2991, D1.4.1 - 2992, D1.4.1 - 8010 | [14 empty] | VV | 2 | 1 | True | 0 | ROZPOCET
| VV |  | 1 |  | 1 | [12 empty] | VV | 2 | 2 | True | 0 | ROZPOCET
| VV |  | Součet |  | 1 | [12 empty] | VV | 2 | 4 | True | 1 | ROZPOCET
23 | K | 735152581 | Otopná tělesa panelová VK dvoudesková PN 1,0 MPa, T do 110°C se dvěma přídavnými přestupními plochami výšky tělesa 600 mm stavební délky / výkonu 1600 mm / 2686 W | kus | 1 |  | 0 | CS ÚRS 2025 02 |  | zákl. přenesená |  | 0 | 0.05436 | 0.05436 | 0 | 0 | 16 | K | 2 |  |  |  | ROZPOCET | 0 | 0 | 0 | 0 | 0 | 4 | 0 | 16 | 40
| Online PSC |  | https://podminky.urs.cz/item/CS_URS_2025_02/735152581 | [14 empty] | Online PSC | 2
| P |  | Poznámka k položce: OT01.05 | [14 empty] | P | 2
| VV |  | 1.PP - D1.4.1 - 2991, D1.4.1 - 2992, D1.4.1 - 8010 | [14 empty] | VV | 2 | 1 | True | 0 | ROZPOCET
| VV |  | 1 |  | 1 | [12 empty] | VV | 2 | 2 | True | 0 | ROZPOCET
| VV |  | Součet |  | 1 | [12 empty] | VV | 2 | 4 | True | 1 | ROZPOCET
24 | K | 735152677 | Otopná tělesa panelová VK třídesková PN 1,0 MPa, T do 110°C se třemi přídavnými přestupními plochami výšky tělesa 600 mm stavební délky / výkonu 1000 mm / 2406 W | kus | 1 |  | 0 | CS ÚRS 2025 02 |  | zákl. přenesená |  | 0 | 0.058 | 0.058 | 0 | 0 | 16 | K | 2 |  |  |  | ROZPOCET | 0 | 0 | 0 | 0 | 0 | 4 | 0 | 16 | 42
| Online PSC |  | https://podminky.urs.cz/item/CS_URS_2025_02/735152677 | [14 empty] | Online PSC | 2
| P |  | Poznámka k položce: OT01.07 | [14 empty] | P | 2
| VV |  | 1.PP - D1.4.1 - 2991, D1.4.1 - 2992, D1.4.1 - 8010 | [14 empty] | VV | 2 | 1 | True | 0 | ROZPOCET
| VV |  | 1 |  | 1 | [12 empty] | VV | 2 | 2 | True | 0 | ROZPOCET
| VV |  | Součet |  | 1 | [12 empty] | VV | 2 | 4 | True | 1 | ROZPOCET
25 | K | 735152680 | Otopná tělesa panelová VK třídesková PN 1,0 MPa, T do 110°C se třemi přídavnými přestupními plochami výšky tělesa 600 mm stavební délky / výkonu 1400 mm / 3368 W | kus | 4 |  | 0 | CS ÚRS 2025 02 |  | zákl. přenesená |  | 0 | 0.08032 | 0.32128 | 0 | 0 | 16 | K | 2 |  |  |  | ROZPOCET | 0 | 0 | 0 | 0 | 0 | 4 | 0 | 16 | 44
| Online PSC |  | https://podminky.urs.cz/item/CS_URS_2025_02/735152680 | [14 empty] | Online PSC | 2
| P |  | Poznámka k položce: OT01.07 | [14 empty] | P | 2
| VV |  | 1.PP - D1.4.1 - 2991, D1.4.1 - 2992, D1.4.1 - 8010 | [14 empty] | VV | 2 | 1 | True | 0 | ROZPOCET
| VV |  | 4 |  | 4 | [12 empty] | VV | 2 | 2 | True | 0 | ROZPOCET
| VV |  | Součet |  | 4 | [12 empty] | VV | 2 | 4 | True | 1 | ROZPOCET
26 | K | HZS2222 | Hodinové zúčtovací sazby profesí PSV provádění stavebních instalací topenář odborný | hod | 2 |  | 0 | CS ÚRS 2025 02 |  | zákl. přenesená |  | 0 | 0 | 0 | 0 | 0 | 16 | K | 2 |  |  |  | ROZPOCET | 0 | 0 | 0 | 0 | 0 | 4 | 0 | 16 | -1195589565
| Online PSC |  | https://podminky.urs.cz/item/CS_URS_2025_02/HZS2222 | [14 empty] | Online PSC | 2
| VV |  | Montáž | [14 empty] | VV | 2 | 1 | True | 0 | ROZPOCET
| VV |  | Otopné těleso panel - výška/délka 600/900 mm | [14 empty] | VV | 2 | 1 | True | 0 | ROZPOCET
| VV |  | 1*1,0 |  | 1 | [12 empty] | VV | 2 | 2 | True | 0 | ROZPOCET
| VV |  | Otopné těleso panel - výška/délka 600/1400 mm | [14 empty] | VV | 2 | 1 | True | 0 | ROZPOCET
| VV |  | 1*1,0 |  | 1 | [12 empty] | VV | 2 | 2 | True | 0 | ROZPOCET
| VV |  | Součet |  | 2 | [12 empty] | VV | 2 | 4 | True | 1 | ROZPOCET
27 | M | 48454421R | Otopné těleso panel - výška/délka 600/900 mm | kus | 1 |  | 0 | vlastní |  | zákl. přenesená |  | 0 | 0 | 0 | 0 | 0 | 32 | M | 2 |  |  |  | ROZPOCET | 0 | 0 | 0 | 0 | 0 | 4 | 0 | 16 | 46
| P |  | Poznámka k položce: OT01.03 | [14 empty] | P | 2
| VV |  | 1.PP - D1.4.1 - 2991, D1.4.1 - 2992, D1.4.1 - 8010 | [14 empty] | VV | 2 | 1 | True | 0 | ROZPOCET
| VV |  | 1 |  | 1 | [12 empty] | VV | 2 | 2 | True | 0 | ROZPOCET
| VV |  | Součet |  | 1 | [12 empty] | VV | 2 | 4 | True | 1 | ROZPOCET
28 | M | 48454425R | Otopné těleso panel - výška/délka 600/1400 mm | kus | 1 |  | 0 | vlastní |  | zákl. přenesená |  | 0 | 0 | 0 | 0 | 0 | 32 | M | 2 |  |  |  | ROZPOCET | 0 | 0 | 0 | 0 | 0 | 4 | 0 | 16 | 48
| P |  | Poznámka k položce: OT01.03 | [14 empty] | P | 2
| VV |  | 1.PP - D1.4.1 - 2991, D1.4.1 - 2992, D1.4.1 - 8010 | [14 empty] | VV | 2 | 1 | True | 0 | ROZPOCET
| VV |  | 1 |  | 1 | [12 empty] | VV | 2 | 2 | True | 0 | ROZPOCET
| VV |  | Součet |  | 1 | [12 empty] | VV | 2 | 4 | True | 1 | ROZPOCET
29 | K | HZS2222 | Hodinové zúčtovací sazby profesí PSV provádění stavebních instalací topenář odborný | hod | 1 |  | 0 | CS ÚRS 2025 02 |  | zákl. přenesená |  | 0 | 0 | 0 | 0 | 0 | 16 | K | 2 |  |  |  | ROZPOCET | 0 | 0 | 0 | 0 | 0 | 4 | 0 | 16 | -933075201
| Online PSC |  | https://podminky.urs.cz/item/CS_URS_2025_02/HZS2222 | [14 empty] | Online PSC | 2
| VV |  | Montáž | [14 empty] | VV | 2 | 1 | True | 0 | ROZPOCET
| VV |  | Otopné těleso trubkové, se spodním připojením, výška/délka 1220/450 mm | [14 empty] | VV | 2 | 1 | True | 0 | ROZPOCET
| VV |  | 1*1,0 |  | 1 | [12 empty] | VV | 2 | 2 | True | 0 | ROZPOCET
| VV |  | Součet |  | 1 | [12 empty] | VV | 2 | 4 | True | 1 | ROZPOCET
30 | M | 735164200R | Otopné těleso trubkové, se spodním připojením, výška/délka 1220/450 mm | kus | 1 |  | 0 | vlastní |  | zákl. přenesená |  | 0 | 0 | 0 | 0 | 0 | 32 | M | 2 |  |  |  | ROZPOCET | 0 | 0 | 0 | 0 | 0 | 4 | 0 | 16 | 52
| P |  | Poznámka k položce: OT02.02 | [14 empty] | P | 2
| VV |  | 1.PP - D1.4.1 - 2991, D1.4.1 - 2992, D1.4.1 - 8010 | [14 empty] | VV | 2 | 1 | True | 0 | ROZPOCET
| VV |  | 1 |  | 1 | [12 empty] | VV | 2 | 2 | True | 0 | ROZPOCET
| VV |  | Součet |  | 1 | [12 empty] | VV | 2 | 4 | True | 1 | ROZPOCET
31 | K | 735412262Z2 | Připojovací sada(termostatický ventil, termohlavice, 2prodlužovací kusy) | kus | 1 |  | 0 | vlastní |  | zákl. přenesená |  | 0 | 0 | 0 | 0 | 0 | 16 | K | 2 |  |  |  | ROZPOCET | 0 | 0 | 0 | 0 | 0 | 4 | 0 | 16 | 58
| VV |  | 1.PP - D1.4.1 - 2991, D1.4.1 - 2992, D1.4.1 - 8010 | [14 empty] | VV | 2 | 1 | True | 0 | ROZPOCET
| VV |  | 1 |  | 1 | [12 empty] | VV | 2 | 2 | True | 0 | ROZPOCET
| VV |  | Součet |  | 1 | [12 empty] | VV | 2 | 4 | True | 1 | ROZPOCET
32 | K | 735412262A | Stojánková konzola, čistá podlaha | kus | 2 |  | 0 | vlastní |  | zákl. přenesená |  | 0 | 0 | 0 | 0 | 0 | 16 | K | 2 |  |  |  | ROZPOCET | 0 | 0 | 0 | 0 | 0 | 4 | 0 | 16 | 60
| VV |  | 1.PP - D1.4.1 - 2991, D1.4.1 - 2992, D1.4.1 - 8010 | [14 empty] | VV | 2 | 1 | True | 0 | ROZPOCET
| VV |  | 2 |  | 2 | [12 empty] | VV | 2 | 2 | True | 0 | ROZPOCET
| VV |  | Součet |  | 2 | [12 empty] | VV | 2 | 4 | True | 1 | ROZPOCET
33 | K | HZS2222 | Hodinové zúčtovací sazby profesí PSV provádění stavebních instalací topenář odborný | hod | 2 |  | 0 | CS ÚRS 2025 02 |  | zákl. přenesená |  | 0 | 0 | 0 | 0 | 0 | 16 | K | 2 |  |  |  | ROZPOCET | 0 | 0 | 0 | 0 | 0 | 4 | 0 | 16 | -2094629946
| Online PSC |  | https://podminky.urs.cz/item/CS_URS_2025_02/HZS2222 | [14 empty] | Online PSC | 2
| VV |  | Montáž | [14 empty] | VV | 2 | 1 | True | 0 | ROZPOCET
| VV |  | Montáž konvektoru s osazením na konzoly na čistou podlahu, délka do 2940 mm | [14 empty] | VV | 2 | 1 | True | 0 | ROZPOCET
| VV |  | 2 |  | 2 | [12 empty] | VV | 2 | 2 | True | 0 | ROZPOCET
| VV |  | Součet |  | 2 | [12 empty] | VV | 2 | 4 | True | 1 | ROZPOCET
34 | M | 735155002R | Konvektor nadpodlažní, výšky 150mm, délky 1600mm, šířky 230mm, opláštění ocel/mřížka AL stříbrná | kus | 1 |  | 0 | vlastní |  | zákl. přenesená |  | 0 | 0 | 0 | 0 | 0 | 32 | M | 2 |  |  |  | ROZPOCET | 0 | 0 | 0 | 0 | 0 | 4 | 0 | 16 | 56
| P |  | Poznámka k položce: OT04.01 | [14 empty] | P | 2
| VV |  | 1.PP - D1.4.1 - 2991, D1.4.1 - 2992, D1.4.1 - 8010 | [14 empty] | VV | 2 | 1 | True | 0 | ROZPOCET
| VV |  | 1 |  | 1 | [12 empty] | VV | 2 | 2 | True | 0 | ROZPOCET
| VV |  | Součet |  | 1 | [12 empty] | VV | 2 | 4 | True | 1 | ROZPOCET
35 | K | HZS2222 | Hodinové zúčtovací sazby profesí PSV provádění stavebních instalací topenář odborný | hod | 2.5 |  | 0 | CS ÚRS 2025 02 |  | zákl. přenesená |  | 0 | 0 | 0 | 0 | 0 | 16 | K | 2 |  |  |  | ROZPOCET | 0 | 0 | 0 | 0 | 0 | 4 | 0 | 16 | 1235956652
| Online PSC |  | https://podminky.urs.cz/item/CS_URS_2025_02/HZS2222 | [14 empty] | Online PSC | 2
| VV |  | Montáž | [14 empty] | VV | 2 | 1 | True | 0 | ROZPOCET
| VV |  | Otopné těleso svisle orientované, otopné profily jsou orientovány svisle, spodní středové připojení, | [14 empty] | VV | 2 | 1 | True | 0 | ROZPOCET
| VV |  | napojení vnitřní závit G1/2, šířka/výška/hloubka 580/2000/72 mm | [14 empty] | VV | 2 | 1 | True | 0 | ROZPOCET
| VV |  | 1*2,5 |  | 2.5 | [12 empty] | VV | 2 | 2 | True | 0 | ROZPOCET
| VV |  | Součet |  | 2.5 | [12 empty] | VV | 2 | 4 | True | 1 | ROZPOCET
36 | M | 735131137R | Otopné těleso svisle orientované, otopné profily jsou orientovány svisle, spodní středové připojení, napojení vnitřní závit G1/2, šířka/výška/hloubka 580/2000/72 mm | kus | 1 |  | 0 | vlastní |  | zákl. přenesená |  | 0 | 0 | 0 | 0 | 0 | 32 | M | 2 |  |  |  | ROZPOCET | 0 | 0 | 0 | 0 | 0 | 4 | 0 | 16 | -1500627228
| P |  | Poznámka k položce: OT01.08 | [14 empty] | P | 2
| VV |  | 1.PP - D1.4.1 - 2991, D1.4.1 - 2992, D1.4.1 - 8010 | [14 empty] | VV | 2 | 1 | True | 0 | ROZPOCET
| VV |  | 1 |  | 1 | [12 empty] | VV | 2 | 2 | True | 0 | ROZPOCET
| VV |  | Součet |  | 1 | [12 empty] | VV | 2 | 4 | True | 1 | ROZPOCET
37 | K | 998735101 | Přesun hmot pro otopná tělesa stanovený z hmotnosti přesunovaného materiálu vodorovná dopravní vzdálenost do 50 m základní v objektech výšky do 6 m | t | 0.911 |  | 0 | CS ÚRS 2025 02 |  | zákl. přenesená |  | 0 | 0 | 0 | 0 | 0 | 16 | K | 2 |  |  |  | ROZPOCET | 0 | 0 | 0 | 0 | 0 | 4 | 0 | 16 | 68
| Online PSC |  | https://podminky.urs.cz/item/CS_URS_2025_02/998735101 | [14 empty] | Online PSC | 2

## D1.01.1.4.03 - Vzduchotec...
{2d913474-1b80-4cfb-a955-945925fe8d99}
2
| KRYCÍ LIST SOUPISU PRACÍ | [7 empty] | v --- níže se nacházejí doplnkové a pomocné údaje k sestavám --- v | [8 empty] | True
Stavba:
Rozšíření a modernizace urgentního příjmu KKN
Objekt:
D1.01 - Objekt G1
Soupis:
D1.01.1 - Objekt G1_urgentní příjem
Úroveň 4:
D1.01.1.4.03 - Vzduchotechnika
| KSO: |  |  |  |  | CC-CZ:
| Místo: |  | Karlovy Vary |  |  | Datum: | 26. 11. 2025
| Zadavatel: |  |  |  |  | IČ:
|  | Karlovarský kraj |  |  |  | DIČ:
| Účastník: |  |  |  |  | IČ: | Vyplň údaj
|  | Vyplň údaj |  |  |  | DIČ: | Vyplň údaj
| Projektant: |  |  |  |  | IČ:
|  | Penta Projekt s.r.o., Mrštíkova 12, Jihlava |  |  |  | DIČ:
| Zpracovatel: |  |  |  |  | IČ:
DIČ:
Poznámka:
Soupis prací je sestaven s využitím Cenové soustavy ÚRS. Položky, které pochází z této cenové soustavy, jsou ve sloupci "Cenová soustava" označeny popisem "CS ÚRS" a úrovní příslušného kalendářního pololetí. Veškeré další informace vymezující popis a podmínky použití těchto položek z Cenové soustavy, které nejsou uvedeny přímo v soupisu prací, jsou neomezeně dálkově k dispozici na https://podminky.urs.cz. Položky soupisu prací, které mají ve sloupci "Cenová soustava" uvedeno "vlastní", nepocházejí z cenové soustavy ÚRS.
| Cena bez DPH | [5 empty] | 0
|  |  | Základ daně |  |  | Sazba daně | Výše daně
| DPH | základní | 0 |  |  | 21% | 0
|  | snížená | 0 |  |  | 12% | 0
| DPH | zákl. přenesená | 0 |  |  | 21% | 0
|  | sníž. přenesená | 0 |  |  | 12% | 0
|  | nulová | 0 |  |  | 0% | 0
| Cena s DPH |  |  | v | CZK |  | 0
REKAPITULACE ČLENĚNÍ SOUPISU PRACÍ
Stavba:
Rozšíření a modernizace urgentního příjmu KKN
Objekt:
D1.01 - Objekt G1
Soupis:
D1.01.1 - Objekt G1_urgentní příjem
Úroveň 4:
D1.01.1.4.03 - Vzduchotechnika
Místo: |  |  | Karlovy Vary |  |  | Datum: | 26. 11. 2025
Zadavatel: |  |  | Karlovarský kraj |  |  | Projektant: | Penta Projekt s.r.o., Mrštíkova 12, Jihlava
Účastník: |  |  | Vyplň údaj |  |  | Zpracovatel:
Kód dílu - Popis | [6 empty] | Cena celkem [CZK]
Náklady stavby celkem | [6 empty] | 0 | [11 empty] | -1
| D1 - A.1.4.2.01: Vzduchotechnika | [5 empty] | 0
| D2 - A.1.4.2.1.01: Zařízení č. 21B - Expektační pokoj | [5 empty] | 0
| D3 - A.1.4.2.1.02: Zařízení č. 21BCH1 - Expektační pokoj - chlazení 1 | [5 empty] | 0
| D4 - A.1.4.2.1.03: Zařízení č. 21BCH2 - Expektační pokoj - chlazení 2 | [5 empty] | 0
| D5 - A.1.4.2.1.04: Zařízení č. 21BV - Expektační pokoj - vlhčení | [5 empty] | 0
| D6 - A.1.4.2.1.05: Zařízení č. 031 - Zázemí | [5 empty] | 0
| D7 - A.1.4.2.1.06: Zařízení č. 011 - Ambulance | [5 empty] | 0
| D8 - A.1.4.2.1.07: Zařízení č. 012 - Zákrokový sál | [5 empty] | 0
| D9 - A.1.4.2.1.08: Zařízení č. 012CH1 - Zákrokový sál - chlazení 1 | [5 empty] | 0
| D10 - A.1.4.2.1.09: Zařízení č. 012CH2 - Zákrokový sál - chlazení 2 | [5 empty] | 0
| D11 - A.1.4.2.1.10: Zařízení č. 012V - Zákrokový sál - vlhčení | [5 empty] | 0
| D12 - A.1.4.2.1.11: Zařízení č. K1A - Chlazení prostorů G1 | [5 empty] | 0
| D13 - A.1.4.2.1.12: Zařízení č. C01 - Dveřní clona | [5 empty] | 0
| D14 - A.1.4.2.1.13: Ostatní položky | [5 empty] | 0
SOUPIS PRACÍ
Stavba:
Rozšíření a modernizace urgentního příjmu KKN
Objekt:
D1.01 - Objekt G1
Soupis:
D1.01.1 - Objekt G1_urgentní příjem
Úroveň 4:
D1.01.1.4.03 - Vzduchotechnika
Místo: |  |  | Karlovy Vary |  |  | Datum: | 26. 11. 2025
Zadavatel: |  |  | Karlovarský kraj |  |  | Projektant: | Penta Projekt s.r.o., Mrštíkova 12, Jihlava
Účastník: |  |  | Vyplň údaj |  |  | Zpracovatel:
PČ | Typ | Kód | Popis | MJ | Množství | J.cena [CZK] | Cena celkem [CZK] | Cenová soustava |  | DPH | J. Nh [h] | Nh celkem [h] | J. hmotnost [t] | Hmotnost celkem [t] | J. suť [t] | Suť Celkem [t]
Náklady soupisu celkem | [6 empty] | 0 |  |  |  |  | 0 |  | 0.10184 |  | 0 |  | D | -1 | [10 empty] | 0
| D | D1 | A.1.4.2.01: Vzduchotechnika |  |  |  | 0 |  |  |  |  | 0 |  | 0.10184 |  | 0 | 1 | D | 0 |  |  |  | ROZPOCET | [6 empty] | 0
| D | D2 | A.1.4.2.1.01: Zařízení č. 21B - Expektační pokoj |  |  |  | 0 |  |  |  |  | 0 |  | 0.045639 |  | 0 | 1 | D | 1 |  |  |  | ROZPOCET | [6 empty] | 0
1 | K | 751612122 | Montáž vzduchotechnické jednotky s rekuperací tepla a vlhkosti centrální podstropní s výměnou vzduchu přes 1000 do 4500 m3/h | kus | 1 |  | 0 | CS ÚRS 2025 02 |  | zákl. přenesená |  | 0 | 0 | 0 | 0 | 0 | 16 | K | 2 |  |  |  | ROZPOCET | 0 | 0 | 0 | 0 | 0 | 4 | 0 | 16 | -1574999702
| Online PSC |  | https://podminky.urs.cz/item/CS_URS_2025_02/751612122 | [14 empty] | Online PSC | 2
| VV |  | Viz výkres číslo D1.4.3-2982 | [14 empty] | VV | 2 | 1 | True | 0 | ROZPOCET
| VV |  | Výpočet výměr je zpracován pomocí CAD produktů pro projektování. Postup výpočtu následuje níže. | [14 empty] | VV | 2 | 1 | True | 0 | ROZPOCET
| VV |  | "2.PP" 1 |  | 1 | [12 empty] | VV | 2 | 2 | True | 1 | ROZPOCET
2 | M | 21B.001 | Vzduchotechnická rekuperační jednotka ve vnitřním hygienickém provedení s deskovým rekuperátorem. Množství vzduchu V = 2010/1960 m3/h. Tlaková ztráta 400/400 Pa. D | kus | 1 |  | 0 | vlastní |  | zákl. přenesená |  | 0 | 0 | 0 | 0 | 0 | 8 | M | 2 |  |  |  | ROZPOCET | 0 | 0 | 0 | 0 | 0 | 4 | 0 | 4 | 1682479574
| VV |  | Technické parametry viz. D1.4.3-101 Technická zpráva - včetně příloh, D1.4.3-151 Technické podmínky.; Jednotka je v souladu s Nařízením komise EU č | [14 empty] | VV | 2 | 1 | True | 0 | ROZPOCET
| VV |  | Viz výkres číslo D1.4.3-2982 | [14 empty] | VV | 2 | 1 | True | 0 | ROZPOCET
| VV |  | Výpočet výměr je zpracován pomocí CAD produktů pro projektování. Postup výpočtu následuje níže. | [14 empty] | VV | 2 | 1 | True | 0 | ROZPOCET
| VV |  | - dodávka včetně nosného materiálu (kotevních želez, šroubů, hmoždinek, lišt, příchytek, třmenů, spojovacího materiálu apod. pro uchycení VZT | [14 empty] | VV | 2 | 1 | True | 0 | ROZPOCET
| VV |  | "2.PP" 1 |  | 1 | [12 empty] | VV | 2 | 2 | True | 0 | ROZPOCET
| VV |  | Součet |  | 1 | [12 empty] | VV | 2 | 4 | True | 1 | ROZPOCET
3 | K | 751611131 | Montáž vzduchotechnické jednotky s rekuperací tepla Příplatek k cenám za montáž jednotky po částech | kus | 1 |  | 0 | CS ÚRS 2025 02 |  | zákl. přenesená |  | 0 | 0 | 0 | 0 | 0 | 16 | K | 2 |  |  |  | ROZPOCET | 0 | 0 | 0 | 0 | 0 | 4 | 0 | 16 | -2138877238
| Online PSC |  | https://podminky.urs.cz/item/CS_URS_2025_02/751611131 | [14 empty] | Online PSC | 2
| VV |  | 1 |  | 1 | [12 empty] | VV | 2 | 2 | True | 1 | ROZPOCET
4 | K | 751344123 | Montáž tlumičů hluku pro čtyřhranné potrubí, průřezu přes 0,300 do 0,450 m2 | kus | 1 |  | 0 | CS ÚRS 2025 02 |  | zákl. přenesená |  | 0 | 0 | 0 | 0 | 0 | 16 | K | 2 |  |  |  | ROZPOCET | 0 | 0 | 0 | 0 | 0 | 4 | 0 | 16 | 1762693670
| Online PSC |  | https://podminky.urs.cz/item/CS_URS_2025_02/751344123 | [14 empty] | Online PSC | 2
| VV |  | Viz výkres číslo D1.4.3-2982 | [14 empty] | VV | 2 | 1 | True | 0 | ROZPOCET
| VV |  | Výpočet výměr je zpracován pomocí CAD produktů pro projektování. Postup výpočtu následuje níže. | [14 empty] | VV | 2 | 1 | True | 0 | ROZPOCET
| VV |  | "2.PP" 1 |  | 1 | [12 empty] | VV | 2 | 2 | True | 1 | ROZPOCET
5 | M | 21B.051 | Tlumič hluku kulisový 630x630x1200/4 vnitřní kulisy tl. 100 mm, v hygienickém provedení. Minimální útlum hluku při frekvenci 250Hz = 22,0 dB. D | kus | 1 |  | 0 | vlastní |  | zákl. přenesená |  | 0 | 0 | 0 | 0 | 0 | 8 | M | 2 |  |  |  | ROZPOCET | 0 | 0 | 0 | 0 | 0 | 4 | 0 | 4 | 1188281986
| VV |  | Viz výkres číslo D1.4.3-2982 | [14 empty] | VV | 2 | 1 | True | 0 | ROZPOCET
| VV |  | Výpočet výměr je zpracován pomocí CAD produktů pro projektování. Postup výpočtu následuje níže. | [14 empty] | VV | 2 | 1 | True | 0 | ROZPOCET
| VV |  | - dodávka včetně nosného materiálu (kotevních želez, šroubů, hmoždinek, lišt, příchytek, třmenů, spojovacího materiálu apod. pro uchycení VZT | [14 empty] | VV | 2 | 1 | True | 0 | ROZPOCET
| VV |  | "2.PP" 1 |  | 1 | [12 empty] | VV | 2 | 2 | True | 0 | ROZPOCET
| VV |  | Součet |  | 1 | [12 empty] | VV | 2 | 4 | True | 1 | ROZPOCET
6 | K | 751344121 | Montáž tlumičů hluku pro čtyřhranné potrubí, průřezu do 0,150 m2 | kus | 1 |  | 0 | CS ÚRS 2025 02 |  | zákl. přenesená |  | 0 | 0 | 0 | 0 | 0 | 4 | K | 2 |  |  |  | ROZPOCET | 0 | 0 | 0 | 0 | 0 | 4 | 0 | 4 | 1771030902
| Online PSC |  | https://podminky.urs.cz/item/CS_URS_2025_02/751344121 | [14 empty] | Online PSC | 2
| VV |  | Viz výkres číslo D1.4.3-2982 | [14 empty] | VV | 2 | 1 | True | 0 | ROZPOCET
| VV |  | Výpočet výměr je zpracován pomocí CAD produktů pro projektování. Postup výpočtu následuje níže. | [14 empty] | VV | 2 | 1 | True | 0 | ROZPOCET
| VV |  | "2.PP" 1 |  | 1 | [12 empty] | VV | 2 | 2 | True | 1 | ROZPOCET
7 | M | 21B.052 | Tlumič hluku kulisový 450x315x1500/2 vnitřní kulisy tl. 100 mm, v hygienickém provedení. Minimální útlum hluku při frekvenci 250Hz = 13,0 dB. D | kus | 1 |  | 0 | vlastní |  | zákl. přenesená |  | 0 | 0 | 0 | 0 | 0 | 8 | M | 2 |  |  |  | ROZPOCET | 0 | 0 | 0 | 0 | 0 | 4 | 0 | 4 | 104568174
| VV |  | Viz výkres číslo D1.4.3-2982 | [14 empty] | VV | 2 | 1 | True | 0 | ROZPOCET
| VV |  | Výpočet výměr je zpracován pomocí CAD produktů pro projektování. Postup výpočtu následuje níže. | [14 empty] | VV | 2 | 1 | True | 0 | ROZPOCET
| VV |  | - dodávka včetně nosného materiálu (kotevních želez, šroubů, hmoždinek, lišt, příchytek, třmenů, spojovacího materiálu apod. pro uchycení VZT | [14 empty] | VV | 2 | 1 | True | 0 | ROZPOCET
| VV |  | "2.PP" 1 |  | 1 | [12 empty] | VV | 2 | 2 | True | 0 | ROZPOCET
| VV |  | Součet |  | 1 | [12 empty] | VV | 2 | 4 | True | 1 | ROZPOCET
8 | K | 751344123 | Montáž tlumičů hluku pro čtyřhranné potrubí, průřezu přes 0,300 do 0,450 m2 | kus | 1 |  | 0 | CS ÚRS 2025 02 |  | zákl. přenesená |  | 0 | 0 | 0 | 0 | 0 | 4 | K | 2 |  |  |  | ROZPOCET | 0 | 0 | 0 | 0 | 0 | 4 | 0 | 4 | 267645564
| Online PSC |  | https://podminky.urs.cz/item/CS_URS_2025_02/751344123 | [14 empty] | Online PSC | 2
| VV |  | Viz výkres číslo D1.4.3-2982 | [14 empty] | VV | 2 | 1 | True | 0 | ROZPOCET
| VV |  | Výpočet výměr je zpracován pomocí CAD produktů pro projektování. Postup výpočtu následuje níže. | [14 empty] | VV | 2 | 1 | True | 0 | ROZPOCET
| VV |  | "2.PP" 1 |  | 1 | [12 empty] | VV | 2 | 2 | True | 1 | ROZPOCET
9 | M | 21B.053 | Tlumič hluku kulisový 630x630x500/2 vnitřní kulisy tl. 200 mm. Minimální útlum hluku při frekvenci 250Hz = 11,0 dB. D | kus | 1 |  | 0 | vlastní |  | zákl. přenesená |  | 0 | 0 | 0 | 0 | 0 | 8 | M | 2 |  |  |  | ROZPOCET | 0 | 0 | 0 | 0 | 0 | 4 | 0 | 4 | -1149158380
| VV |  | Viz výkres číslo D1.4.3-2982 | [14 empty] | VV | 2 | 1 | True | 0 | ROZPOCET
| VV |  | Výpočet výměr je zpracován pomocí CAD produktů pro projektování. Postup výpočtu následuje níže. | [14 empty] | VV | 2 | 1 | True | 0 | ROZPOCET
| VV |  | - dodávka včetně nosného materiálu (kotevních želez, šroubů, hmoždinek, lišt, příchytek, třmenů, spojovacího materiálu apod. pro uchycení VZT | [14 empty] | VV | 2 | 1 | True | 0 | ROZPOCET
| VV |  | "2.PP" 1 |  | 1 | [12 empty] | VV | 2 | 2 | True | 0 | ROZPOCET
| VV |  | Součet |  | 1 | [12 empty] | VV | 2 | 4 | True | 1 | ROZPOCET
10 | K | 751344123 | Montáž tlumičů hluku pro čtyřhranné potrubí, průřezu přes 0,300 do 0,450 m2 | kus | 1 |  | 0 | CS ÚRS 2025 02 |  | zákl. přenesená |  | 0 | 0 | 0 | 0 | 0 | 4 | K | 2 |  |  |  | ROZPOCET | 0 | 0 | 0 | 0 | 0 | 4 | 0 | 4 | -245415741
| Online PSC |  | https://podminky.urs.cz/item/CS_URS_2025_02/751344123 | [14 empty] | Online PSC | 2
| VV |  | Viz výkres číslo D1.4.3-2982 | [14 empty] | VV | 2 | 1 | True | 0 | ROZPOCET
| VV |  | Výpočet výměr je zpracován pomocí CAD produktů pro projektování. Postup výpočtu následuje níže. | [14 empty] | VV | 2 | 1 | True | 0 | ROZPOCET
| VV |  | "2.PP" 1 |  | 1 | [12 empty] | VV | 2 | 2 | True | 1 | ROZPOCET
11 | M | 21B.054 | Tlumič hluku kulisový 630x630x1500/2 vnitřní kulisy tl. 200 mm. Minimální útlum hluku při frekvenci 250Hz = 31,0 dB. D | kus | 1 |  | 0 | vlastní |  | zákl. přenesená |  | 0 | 0 | 0 | 0 | 0 | 8 | M | 2 |  |  |  | ROZPOCET | 0 | 0 | 0 | 0 | 0 | 4 | 0 | 4 | -921780742
| VV |  | Viz výkres číslo D1.4.3-2982 | [14 empty] | VV | 2 | 1 | True | 0 | ROZPOCET
| VV |  | Výpočet výměr je zpracován pomocí CAD produktů pro projektování. Postup výpočtu následuje níže. | [14 empty] | VV | 2 | 1 | True | 0 | ROZPOCET
| VV |  | - dodávka včetně nosného materiálu (kotevních želez, šroubů, hmoždinek, lišt, příchytek, třmenů, spojovacího materiálu apod. pro uchycení VZT | [14 empty] | VV | 2 | 1 | True | 0 | ROZPOCET
| VV |  | "2.PP" 1 |  | 1 | [12 empty] | VV | 2 | 2 | True | 0 | ROZPOCET
| VV |  | Součet |  | 1 | [12 empty] | VV | 2 | 4 | True | 1 | ROZPOCET
12 | K | 751514679 | Montáž škrtící klapky nebo zpětné klapky do plechového potrubí kruhové bez příruby, průměru přes 100 do 200 mm | kus | 15 |  | 0 | CS ÚRS 2025 02 |  | zákl. přenesená |  | 0 | 0 | 0 | 0 | 0 | 4 | K | 2 |  |  |  | ROZPOCET | 0 | 0 | 0 | 0 | 0 | 4 | 0 | 4 | 1193659805
| Online PSC |  | https://podminky.urs.cz/item/CS_URS_2025_02/751514679 | [14 empty] | Online PSC | 2
| VV |  | Viz výkres číslo D1.4.3-2992 (výkres v D1_obj03_rekce A) | [14 empty] | VV | 2 | 1 | True | 0 | ROZPOCET
| VV |  | Výpočet výměr je zpracován pomocí CAD produktů pro projektování. Postup výpočtu následuje níže. | [14 empty] | VV | 2 | 1 | True | 0 | ROZPOCET
| VV |  | "1.PP - DN 200 mm" 6 |  | 6 | [12 empty] | VV | 2 | 2 | True | 0 | ROZPOCET
| VV |  | "1.PP - DN 160 mm" 2 |  | 2 | [12 empty] | VV | 2 | 2 | True | 0 | ROZPOCET
| VV |  | "1.PP - DN 125 mm" 1 |  | 1 | [12 empty] | VV | 2 | 2 | True | 0 | ROZPOCET
| VV |  | "1.PP - DN 200 mm" 6 |  | 6 | [12 empty] | VV | 2 | 2 | True | 0 | ROZPOCET
| VV |  | Součet |  | 15 | [12 empty] | VV | 2 | 4 | True | 1 | ROZPOCET
13 | M | 21B.101 | Regulační klapka DN 200, ovl. ruční. D | kus | 6 |  | 0 | vlastní |  | zákl. přenesená |  | 0 | 0 | 0 | 0 | 0 | 8 | M | 2 |  |  |  | ROZPOCET | 0 | 0 | 0 | 0 | 0 | 4 | 0 | 4 | -2122656286
| VV |  | Viz výkres číslo D1.4.3-2992 (výkres v D1_obj03_rekce A) | [14 empty] | VV | 2 | 1 | True | 0 | ROZPOCET
| VV |  | Výpočet výměr je zpracován pomocí CAD produktů pro projektování. Postup výpočtu následuje níže. | [14 empty] | VV | 2 | 1 | True | 0 | ROZPOCET
| VV |  | - dodávka včetně nosného materiálu (kotevních želez, šroubů, hmoždinek, lišt, příchytek, třmenů, spojovacího materiálu apod. pro uchycení VZT | [14 empty] | VV | 2 | 1 | True | 0 | ROZPOCET
| VV |  | "1.PP" 6 |  | 6 | [12 empty] | VV | 2 | 2 | True | 0 | ROZPOCET
| VV |  | Součet |  | 6 | [12 empty] | VV | 2 | 4 | True | 1 | ROZPOCET
14 | M | 21B.151 | Regulační klapka DN 125, ovl. ruční. D | kus | 1 |  | 0 | vlastní |  | zákl. přenesená |  | 0 | 0 | 0 | 0 | 0 | 8 | M | 2 |  |  |  | ROZPOCET | 0 | 0 | 0 | 0 | 0 | 4 | 0 | 4 | -1309426335
| VV |  | Viz výkres číslo D1.4.3-2992 (výkres v D1_obj03_rekce A) | [14 empty] | VV | 2 | 1 | True | 0 | ROZPOCET
| VV |  | Výpočet výměr je zpracován pomocí CAD produktů pro projektování. Postup výpočtu následuje níže. | [14 empty] | VV | 2 | 1 | True | 0 | ROZPOCET
| VV |  | - dodávka včetně nosného materiálu (kotevních želez, šroubů, hmoždinek, lišt, příchytek, třmenů, spojovacího materiálu apod. pro uchycení VZT | [14 empty] | VV | 2 | 1 | True | 0 | ROZPOCET
| VV |  | "1.PP" 1 |  | 1 | [12 empty] | VV | 2 | 2 | True | 1 | ROZPOCET
15 | M | 21B.152 | Regulační klapka DN 160, ovl. ruční. D | kus | 2 |  | 0 | vlastní |  | zákl. přenesená |  | 0 | 0 | 0 | 0 | 0 | 8 | M | 2 |  |  |  | ROZPOCET | 0 | 0 | 0 | 0 | 0 | 4 | 0 | 4 | 1133824707
| VV |  | Viz výkres číslo D1.4.3-2992 (výkres v D1_obj03_rekce A) | [14 empty] | VV | 2 | 1 | True | 0 | ROZPOCET
| VV |  | Výpočet výměr je zpracován pomocí CAD produktů pro projektování. Postup výpočtu následuje níže. | [14 empty] | VV | 2 | 1 | True | 0 | ROZPOCET
| VV |  | - dodávka včetně nosného materiálu (kotevních želez, šroubů, hmoždinek, lišt, příchytek, třmenů, spojovacího materiálu apod. pro uchycení VZT | [14 empty] | VV | 2 | 1 | True | 0 | ROZPOCET
| VV |  | "1.PP" 2 |  | 2 | [12 empty] | VV | 2 | 2 | True | 1 | ROZPOCET
16 | M | 21B.153 | Regulační klapka DN 200, ovl. ruční. D | kus | 6 |  | 0 | vlastní |  | zákl. přenesená |  | 0 | 0 | 0 | 0 | 0 | 8 | M | 2 |  |  |  | ROZPOCET | 0 | 0 | 0 | 0 | 0 | 4 | 0 | 4 | 1799447901
| VV |  | Viz výkres číslo D1.4.3-2992 (výkres v D1_obj03_rekce A) | [14 empty] | VV | 2 | 1 | True | 0 | ROZPOCET
| VV |  | Výpočet výměr je zpracován pomocí CAD produktů pro projektování. Postup výpočtu následuje níže. | [14 empty] | VV | 2 | 1 | True | 0 | ROZPOCET
| VV |  | - dodávka včetně nosného materiálu (kotevních želez, šroubů, hmoždinek, lišt, příchytek, třmenů, spojovacího materiálu apod. pro uchycení VZT | [14 empty] | VV | 2 | 1 | True | 0 | ROZPOCET
| VV |  | "1.PP" 6 |  | 6 | [12 empty] | VV | 2 | 2 | True | 1 | ROZPOCET
17 | K | 751322141 | Montáž talířových ventilů, anemostatů, dýz anemostatu kruhového vířivého se skříní, průměru do 300 mm | kus | 12 |  | 0 | CS ÚRS 2025 02 |  | zákl. přenesená |  | 0 | 0 | 0 | 0 | 0 | 4 | K | 2 |  |  |  | ROZPOCET | 0 | 0 | 0 | 0 | 0 | 4 | 0 | 4 | -1999183606
| Online PSC |  | https://podminky.urs.cz/item/CS_URS_2025_02/751322141 | [14 empty] | Online PSC | 2
| VV |  | Viz výkres číslo D1.4.3-2992 (výkres v D1_obj03_rekce A) | [14 empty] | VV | 2 | 1 | True | 0 | ROZPOCET
| VV |  | Výpočet výměr je zpracován pomocí CAD produktů pro projektování. Postup výpočtu následuje níže. | [14 empty] | VV | 2 | 1 | True | 0 | ROZPOCET
| VV |  | "1.PP - DN 200 mm - průtok 500m3/h" 3 |  | 3 | [12 empty] | VV | 2 | 2 | True | 0 | ROZPOCET
| VV |  | "1.PP - DN 200 mm - průtok 350m3/h" 3 |  | 3 | [12 empty] | VV | 2 | 2 | True | 0 | ROZPOCET
| VV |  | "1.PP - DN 200 mm - průtok 350m3/h" 6 |  | 6 | [12 empty] | VV | 2 | 2 | True | 0 | ROZPOCET
| VV |  | Součet |  | 12 | [12 empty] | VV | 2 | 4 | True | 1 | ROZPOCET
18 | M | 21B.201 | Přívodní anemostat pro průtok do 500m3/h, včetně připojovací krabice s bočním připojením, kruhové hrdlo s regulační klapkou pr.200mm. Včetně vířivé čelní desky 600x600. RAL dle arch. D | kus | 3 |  | 0 | vlastní |  | zákl. přenesená |  | 0 | 0 | 0 | 0 | 0 | 8 | M | 2 |  |  |  | ROZPOCET | 0 | 0 | 0 | 0 | 0 | 4 | 0 | 4 | -341525291
| VV |  | Viz výkres číslo D1.4.3-2992 (výkres v D1_obj03_rekce A) | [14 empty] | VV | 2 | 1 | True | 0 | ROZPOCET
| VV |  | Výpočet výměr je zpracován pomocí CAD produktů pro projektování. Postup výpočtu následuje níže. | [14 empty] | VV | 2 | 1 | True | 0 | ROZPOCET
| VV |  | - dodávka včetně nosného materiálu (kotevních želez, šroubů, hmoždinek, lišt, příchytek, třmenů, spojovacího materiálu apod. pro uchycení VZT | [14 empty] | VV | 2 | 1 | True | 0 | ROZPOCET
| VV |  | "1.PP" 3 |  | 3 | [12 empty] | VV | 2 | 2 | True | 0 | ROZPOCET
| VV |  | Součet |  | 3 | [12 empty] | VV | 2 | 4 | True | 1 | ROZPOCET
19 | M | 21B.202 | Přívodní anemostat pro průtok do 350m3/h, včetně připojovací krabice s bočním připojením, kruhové hrdlo s regulační klapkou pr.200mm. Včetně vířivé čelní desky 600x600. RAL dle arch. D | kus | 3 |  | 0 | vlastní |  | zákl. přenesená |  | 0 | 0 | 0 | 0 | 0 | 8 | M | 2 |  |  |  | ROZPOCET | 0 | 0 | 0 | 0 | 0 | 4 | 0 | 4 | 1644135705
| VV |  | Viz výkres číslo D1.4.3-2992 (výkres v D1_obj03_rekce A) | [14 empty] | VV | 2 | 1 | True | 0 | ROZPOCET
| VV |  | Výpočet výměr je zpracován pomocí CAD produktů pro projektování. Postup výpočtu následuje níže. | [14 empty] | VV | 2 | 1 | True | 0 | ROZPOCET
| VV |  | - dodávka včetně nosného materiálu (kotevních želez, šroubů, hmoždinek, lišt, příchytek, třmenů, spojovacího materiálu apod. pro uchycení VZT | [14 empty] | VV | 2 | 1 | True | 0 | ROZPOCET
| VV |  | "1.PP" 3 |  | 3 | [12 empty] | VV | 2 | 2 | True | 0 | ROZPOCET
| VV |  | Součet |  | 3 | [12 empty] | VV | 2 | 4 | True | 1 | ROZPOCET
20 | M | 21B.251 | Odvodní anemostat pro průtok do 350m3/h, včetně připojovací krabice s bočním připojením, kruhové hrdlo s regulační klapkou pr.200mm. Včetně vířivé čelní desky 600x600. RAL dle arch. D | kus | 6 |  | 0 | vlastní |  | zákl. přenesená |  | 0 | 0 | 0 | 0 | 0 | 8 | M | 2 |  |  |  | ROZPOCET | 0 | 0 | 0 | 0 | 0 | 4 | 0 | 4 | 1585749085
| VV |  | Viz výkres číslo D1.4.3-2992 (výkres v D1_obj03_rekce A) | [14 empty] | VV | 2 | 1 | True | 0 | ROZPOCET
| VV |  | Výpočet výměr je zpracován pomocí CAD produktů pro projektování. Postup výpočtu následuje níže. | [14 empty] | VV | 2 | 1 | True | 0 | ROZPOCET
| VV |  | - dodávka včetně nosného materiálu (kotevních želez, šroubů, hmoždinek, lišt, příchytek, třmenů, spojovacího materiálu apod. pro uchycení VZT | [14 empty] | VV | 2 | 1 | True | 0 | ROZPOCET
| VV |  | "1.PP" 6 |  | 6 | [12 empty] | VV | 2 | 2 | True | 0 | ROZPOCET
| VV |  | Součet |  | 6 | [12 empty] | VV | 2 | 4 | True | 1 | ROZPOCET
21 | K | 751322012 | Montáž talířových ventilů, anemostatů, dýz talířového ventilu, průměru přes 100 do 200 mm | kus | 3 |  | 0 | CS ÚRS 2025 02 |  | zákl. přenesená |  | 0 | 0 | 0 | 0 | 0 | 4 | K | 2 |  |  |  | ROZPOCET | 0 | 0 | 0 | 0 | 0 | 4 | 0 | 4 | 1918900509
| Online PSC |  | https://podminky.urs.cz/item/CS_URS_2025_02/751322012 | [14 empty] | Online PSC | 2
| VV |  | Viz výkres číslo D1.4.3-2992 (výkres v D1_obj03_rekce A) | [14 empty] | VV | 2 | 1 | True | 0 | ROZPOCET
| VV |  | Výpočet výměr je zpracován pomocí CAD produktů pro projektování. Postup výpočtu následuje níže. | [14 empty] | VV | 2 | 1 | True | 0 | ROZPOCET
| VV |  | "DN 200 mm" 1 |  | 1 | [12 empty] | VV | 2 | 2 | True | 0 | ROZPOCET
| VV |  | "DN 160 mm" 2 |  | 2 | [12 empty] | VV | 2 | 2 | True | 0 | ROZPOCET
| VV |  | Součet |  | 3 | [12 empty] | VV | 2 | 4 | True | 1 | ROZPOCET
22 | M | 21B.252 | Odvodní talířový ventil DN 200 z oceli opatřený práškovým nátěrem vč. montážního kroužku z galvanizované oceli. RAL dle arch. D | kus | 1 |  | 0 | vlastní |  | zákl. přenesená |  | 0 | 0 | 0 | 0 | 0 | 8 | M | 2 |  |  |  | ROZPOCET | 0 | 0 | 0 | 0 | 0 | 4 | 0 | 4 | 815826997
| VV |  | Viz výkres číslo D1.4.3-2992 (výkres v D1_obj03_rekce A) | [14 empty] | VV | 2 | 1 | True | 0 | ROZPOCET
| VV |  | Výpočet výměr je zpracován pomocí CAD produktů pro projektování. Postup výpočtu následuje níže. | [14 empty] | VV | 2 | 1 | True | 0 | ROZPOCET
| VV |  | "1.PP" 1 |  | 1 | [12 empty] | VV | 2 | 2 | True | 0 | ROZPOCET
| VV |  | Součet |  | 1 | [12 empty] | VV | 2 | 4 | True | 1 | ROZPOCET
23 | M | 21B.253 | Odvodní talířový ventil DN 160 z oceli opatřený práškovým nátěrem vč. montážního kroužku z galvanizované oceli. RAL dle arch. D | kus | 2 |  | 0 | vlastní |  | zákl. přenesená |  | 0 | 0 | 0 | 0 | 0 | 8 | M | 2 |  |  |  | ROZPOCET | 0 | 0 | 0 | 0 | 0 | 4 | 0 | 4 | 904976956
| VV |  | Viz výkres číslo D1.4.3-2992 (výkres v D1_obj03_rekce A) | [14 empty] | VV | 2 | 1 | True | 0 | ROZPOCET
| VV |  | Výpočet výměr je zpracován pomocí CAD produktů pro projektování. Postup výpočtu následuje níže. | [14 empty] | VV | 2 | 1 | True | 0 | ROZPOCET
| VV |  | "1.PP" 2 |  | 2 | [12 empty] | VV | 2 | 2 | True | 0 | ROZPOCET
| VV |  | Součet |  | 2 | [12 empty] | VV | 2 | 4 | True | 1 | ROZPOCET
24 | K | 783617525 | Krycí nátěr (email) armatur a kovových potrubí armatur přes DN 100 do DN 200 mm jednonásobný syntetický tepelně odolný | kus | 3 |  | 0 | CS ÚRS 2025 02 |  | zákl. přenesená |  | 0 | 0.00025 | 0.00075 | 0 | 0 | 4 | K | 2 |  |  |  | ROZPOCET | 0 | 0 | 0 | 0 | 0 | 4 | 0 | 4 | 1632944317
| Online PSC |  | https://podminky.urs.cz/item/CS_URS_2025_02/783617525 | [14 empty] | Online PSC | 2
| VV |  | "DN 200 mm" 1 |  | 1 | [12 empty] | VV | 2 | 2 | True | 0 | ROZPOCET
| VV |  | "DN 160 mm" 2 |  | 2 | [12 empty] | VV | 2 | 2 | True | 0 | ROZPOCET
| VV |  | Součet |  | 3 | [12 empty] | VV | 2 | 4 | True | 1 | ROZPOCET
25 | K | 751514614 | Montáž škrtící klapky nebo zpětné klapky do plechového potrubí čtyřhranné s přírubou, průřezu přes 0,140 do 0,210 m2 | kus | 4 |  | 0 | CS ÚRS 2025 02 |  | zákl. přenesená |  | 0 | 0 | 0 | 0 | 0 | 4 | K | 2 |  |  |  | ROZPOCET | 0 | 0 | 0 | 0 | 0 | 4 | 0 | 4 | 1229442692
| Online PSC |  | https://podminky.urs.cz/item/CS_URS_2025_02/751514614 | [14 empty] | Online PSC | 2
| VV |  | Viz výkres číslo D1.4.3-2982 | [14 empty] | VV | 2 | 1 | True | 0 | ROZPOCET
| VV |  | Viz výkres číslo D1.4.3-2992 | [14 empty] | VV | 2 | 1 | True | 0 | ROZPOCET
| VV |  | Výpočet výměr je zpracován pomocí CAD produktů pro projektování. Postup výpočtu následuje níže. | [14 empty] | VV | 2 | 1 | True | 0 | ROZPOCET
| VV |  | " 450x315" 4 |  | 4 | [12 empty] | VV | 2 | 2 | True | 0 | ROZPOCET
| VV |  | Součet |  | 4 | [12 empty] | VV | 2 | 4 | True | 1 | ROZPOCET
26 | K | 751614110 | Montáž monitorovacího, řídícího a ovládacího zařízení servopohonu | kus | 4 |  | 0 | CS ÚRS 2025 02 |  | zákl. přenesená |  | 0 | 0 | 0 | 0 | 0 | 4 | K | 2 |  |  |  | ROZPOCET | 0 | 0 | 0 | 0 | 0 | 4 | 0 | 4 | 1027576116
| Online PSC |  | https://podminky.urs.cz/item/CS_URS_2025_02/751614110 | [14 empty] | Online PSC | 2
| VV |  | "21b.4011" 1 |  | 1 | [12 empty] | VV | 2 | 2 | True | 0 | ROZPOCET
| VV |  | "21b.4012" 1 |  | 1 | [12 empty] | VV | 2 | 2 | True | 0 | ROZPOCET
| VV |  | "21b.4021" 1 |  | 1 | [12 empty] | VV | 2 | 2 | True | 0 | ROZPOCET
| VV |  | "21b.4022" 1 |  | 1 | [12 empty] | VV | 2 | 2 | True | 0 | ROZPOCET
| VV |  | Součet |  | 4 | [12 empty] | VV | 2 | 4 | True | 1 | ROZPOCET
27 | M | 21B.4011 | Požární klapka čtyřhranná s atestem 450x315, požární odolnost 90 minut, včetně servopohonu 230V se signalizací polohy a termoelektrickým spouštěním. D | kus | 1 |  | 0 | vlastní |  | zákl. přenesená |  | 0 | 0 | 0 | 0 | 0 | 8 | M | 2 |  |  |  | ROZPOCET | 0 | 0 | 0 | 0 | 0 | 4 | 0 | 4 | -38842147
| VV |  | Včetně příslušenství pro montáž dle montážního návodu výrobce. Provedení protipožární ucpávky a dotěsnění protipožárním tmelem s požární odolností | [14 empty] | VV | 2 | 1 | True | 0 | ROZPOCET
| VV |  | Viz výkres číslo D1.4.3-2992 | [14 empty] | VV | 2 | 1 | True | 0 | ROZPOCET
| VV |  | - dodávka včetně nosného materiálu (kotevních želez, šroubů, hmoždinek, lišt, příchytek, třmenů, spojovacího materiálu apod. pro uchycení VZT | [14 empty] | VV | 2 | 1 | True | 0 | ROZPOCET
| VV |  | Výpočet výměr je zpracován pomocí CAD produktů pro projektování. Postup výpočtu následuje níže. | [14 empty] | VV | 2 | 1 | True | 0 | ROZPOCET
| VV |  | "1.PP" 1 |  | 1 | [12 empty] | VV | 2 | 2 | True | 0 | ROZPOCET
| VV |  | Součet |  | 1 | [12 empty] | VV | 2 | 4 | True | 1 | ROZPOCET
28 | M | 21B.4012 | Požární klapka čtyřhranná s atestem 450x315, požární odolnost 90 minut, včetně servopohonu 230V se signalizací polohy a termoelektrickým spouštěním. D | kus | 1 |  | 0 | vlastní |  | zákl. přenesená |  | 0 | 0 | 0 | 0 | 0 | 8 | M | 2 |  |  |  | ROZPOCET | 0 | 0 | 0 | 0 | 0 | 4 | 0 | 4 | -377006632
| VV |  | Včetně příslušenství pro montáž dle montážního návodu výrobce. Provedení protipožární ucpávky a dotěsnění protipožárním tmelem s požární odolností | [14 empty] | VV | 2 | 1 | True | 0 | ROZPOCET
| VV |  | Viz výkres číslo D1.4.3-2992 | [14 empty] | VV | 2 | 1 | True | 0 | ROZPOCET
| VV |  | - dodávka včetně nosného materiálu (kotevních želez, šroubů, hmoždinek, lišt, příchytek, třmenů, spojovacího materiálu apod. pro uchycení VZT | [14 empty] | VV | 2 | 1 | True | 0 | ROZPOCET
| VV |  | Výpočet výměr je zpracován pomocí CAD produktů pro projektování. Postup výpočtu následuje níže. | [14 empty] | VV | 2 | 1 | True | 0 | ROZPOCET
| VV |  | "1.PP" 1 |  | 1 | [12 empty] | VV | 2 | 2 | True | 0 | ROZPOCET
| VV |  | Součet |  | 1 | [12 empty] | VV | 2 | 4 | True | 1 | ROZPOCET
29 | M | 21B.4021 | Požární klapka čtyřhranná s atestem 450x315, požární odolnost 90 minut, včetně servopohonu 230V se signalizací polohy a termoelektrickým spouštěním. D | kus | 1 |  | 0 | vlastní |  | zákl. přenesená |  | 0 | 0 | 0 | 0 | 0 | 8 | M | 2 |  |  |  | ROZPOCET | 0 | 0 | 0 | 0 | 0 | 4 | 0 | 4 | -91375488
| VV |  | Včetně příslušenství pro montáž dle montážního návodu výrobce. Provedení protipožární ucpávky a dotěsnění protipožárním tmelem s požární odolností | [14 empty] | VV | 2 | 1 | True | 0 | ROZPOCET
| VV |  | Viz výkres číslo D1.4.3-2982 | [14 empty] | VV | 2 | 1 | True | 0 | ROZPOCET
| VV |  | - dodávka včetně nosného materiálu (kotevních želez, šroubů, hmoždinek, lišt, příchytek, třmenů, spojovacího materiálu apod. pro uchycení VZT | [14 empty] | VV | 2 | 1 | True | 0 | ROZPOCET
| VV |  | Výpočet výměr je zpracován pomocí CAD produktů pro projektování. Postup výpočtu následuje níže. | [14 empty] | VV | 2 | 1 | True | 0 | ROZPOCET
| VV |  | "1.PP" 1 |  | 1 | [12 empty] | VV | 2 | 2 | True | 0 | ROZPOCET
| VV |  | Součet |  | 1 | [12 empty] | VV | 2 | 4 | True | 1 | ROZPOCET
30 | M | 21B.4022 | Požární klapka čtyřhranná s atestem 450x315, požární odolnost 90 minut, včetně servopohonu 230V se signalizací polohy a termoelektrickým spouštěním. D | kus | 1 |  | 0 | vlastní |  | zákl. přenesená |  | 0 | 0 | 0 | 0 | 0 | 8 | M | 2 |  |  |  | ROZPOCET | 0 | 0 | 0 | 0 | 0 | 4 | 0 | 4 | 1163474489
| VV |  | Včetně příslušenství pro montáž dle montážního návodu výrobce. Provedení protipožární ucpávky a dotěsnění protipožárním tmelem s požární odolností | [14 empty] | VV | 2 | 1 | True | 0 | ROZPOCET
| VV |  | Viz výkres číslo D1.4.3-2982 | [14 empty] | VV | 2 | 1 | True | 0 | ROZPOCET
| VV |  | - dodávka včetně nosného materiálu (kotevních želez, šroubů, hmoždinek, lišt, příchytek, třmenů, spojovacího materiálu apod. pro uchycení VZT | [14 empty] | VV | 2 | 1 | True | 0 | ROZPOCET
| VV |  | Výpočet výměr je zpracován pomocí CAD produktů pro projektování. Postup výpočtu následuje níže. | [14 empty] | VV | 2 | 1 | True | 0 | ROZPOCET
| VV |  | "1.PP" 1 |  | 1 | [12 empty] | VV | 2 | 2 | True | 0 | ROZPOCET
| VV |  | Součet |  | 1 | [12 empty] | VV | 2 | 4 | True | 1 | ROZPOCET
31 | K | 751537112 | Montáž potrubí ohebného kruhového izolovaného minerální vatou z Al laminátu, průměru přes 100 do 200 mm | m | 10.5 |  | 0 | CS ÚRS 2025 02 |  | zákl. přenesená |  | 0 | 0 | 0 | 0 | 0 | 4 | K | 2 |  |  |  | ROZPOCET | 0 | 0 | 0 | 0 | 0 | 4 | 0 | 4 | 938820504
| Online PSC |  | https://podminky.urs.cz/item/CS_URS_2025_02/751537112 | [14 empty] | Online PSC | 2
| VV |  | Viz výkres číslo D1.4.3-2992 (výkres v D1_obj03_rekce A) | [14 empty] | VV | 2 | 1 | True | 0 | ROZPOCET
| VV |  | Výpočet výměr je zpracován pomocí CAD produktů pro projektování. Postup výpočtu následuje níže. | [14 empty] | VV | 2 | 1 | True | 0 | ROZPOCET
| VV |  | "1.PP - DN 160 mm" 2,5 |  | 2.5 | [12 empty] | VV | 2 | 2 | True | 0 | ROZPOCET
| VV |  | "1.PP - DN 200 mm" 8 |  | 8 | [12 empty] | VV | 2 | 2 | True | 0 | ROZPOCET
| VV |  | Součet |  | 10.5 | [12 empty] | VV | 2 | 4 | True | 1 | ROZPOCET
32 | M | 21B.601 | Ohebná Al laminátová hadice DN 160 s tepelnou a hlukovou izolací z minerální vaty tloušťky 25mm. Včetně parozábrany - zpevněný Al laminát, sloužící k zbránění kondenzace v hlukové izolaci. D | m | 2.5 |  | 0 | vlastní |  | zákl. přenesená |  | 0 | 0 | 0 | 0 | 0 | 8 | M | 2 |  |  |  | ROZPOCET | 0 | 0 | 0 | 0 | 0 | 4 | 0 | 4 | -1506379838
| VV |  | Viz výkres číslo D1.4.3-2992 (výkres v D1_obj03_rekce A) | [14 empty] | VV | 2 | 1 | True | 0 | ROZPOCET
| VV |  | Výpočet výměr je zpracován pomocí CAD produktů pro projektování. Postup výpočtu následuje níže. | [14 empty] | VV | 2 | 1 | True | 0 | ROZPOCET
| VV |  | - dodávka včetně nosného materiálu (kotevních želez, šroubů, hmoždinek, lišt, příchytek, třmenů, spojovacího materiálu apod. pro uchycení VZT) | [14 empty] | VV | 2 | 1 | True | 0 | ROZPOCET
| VV |  | "1.PP" 2,5 |  | 2.5 | [12 empty] | VV | 2 | 2 | True | 0 | ROZPOCET
| VV |  | Součet |  | 2.5 | [12 empty] | VV | 2 | 4 | True | 1 | ROZPOCET
33 | M | 21B.602 | Ohebná Al laminátová hadice DN 200 s tepelnou a hlukovou izolací z minerální vaty tloušťky 25mm. Včetně parozábrany - zpevněný Al laminát, sloužící k zbránění kondenzace v hlukové izolaci. D | m | 8 |  | 0 | vlastní |  | zákl. přenesená |  | 0 | 0 | 0 | 0 | 0 | 8 | M | 2 |  |  |  | ROZPOCET | 0 | 0 | 0 | 0 | 0 | 4 | 0 | 4 | -537887334
| VV |  | Viz výkres číslo D1.4.3-2992 (výkres v D1_obj03_rekce A) | [14 empty] | VV | 2 | 1 | True | 0 | ROZPOCET
| VV |  | Výpočet výměr je zpracován pomocí CAD produktů pro projektování. Postup výpočtu následuje níže. | [14 empty] | VV | 2 | 1 | True | 0 | ROZPOCET
| VV |  | - dodávka včetně nosného materiálu (kotevních želez, šroubů, hmoždinek, lišt, příchytek, třmenů, spojovacího materiálu apod. pro uchycení VZT) | [14 empty] | VV | 2 | 1 | True | 0 | ROZPOCET
| VV |  | "1.PP" 8 |  | 8 | [12 empty] | VV | 2 | 2 | True | 0 | ROZPOCET
| VV |  | Součet |  | 8 | [12 empty] | VV | 2 | 4 | True | 1 | ROZPOCET
34 | K | 751572032 | Závěs kruhového potrubí na montovanou konstrukci z nosníku, kotvenou do betonu průměru potrubí přes 100 do 200 mm | m | 10.5 |  | 0 | CS ÚRS 2025 02 |  | zákl. přenesená |  | 0 | 0.0007 | 0.00735 | 0 | 0 | 4 | K | 2 |  |  |  | ROZPOCET | 0 | 0 | 0 | 0 | 0 | 4 | 0 | 4 | -1472376527
| Online PSC |  | https://podminky.urs.cz/item/CS_URS_2025_02/751572032 | [14 empty] | Online PSC | 2
| VV |  | "1.PP - DN 160 mm" 2,5 |  | 2.5 | [12 empty] | VV | 2 | 2 | True | 0 | ROZPOCET
| VV |  | "1.PP - DN 200 mm" 8 |  | 8 | [12 empty] | VV | 2 | 2 | True | 0 | ROZPOCET
| VV |  | Součet |  | 10.5 | [12 empty] | VV | 2 | 4 | True | 1 | ROZPOCET
35 | K | 751511182 | Montáž potrubí plechového skupiny I kruhového bez příruby tloušťky plechu 0,6 mm, průměru přes 100 do 200 mm | m | 2.7 |  | 0 | CS ÚRS 2025 02 |  | zákl. přenesená |  | 0 | 0 | 0 | 0 | 0 | 4 | K | 2 |  |  |  | ROZPOCET | 0 | 0 | 0 | 0 | 0 | 4 | 0 | 4 | -688296069
| Online PSC |  | https://podminky.urs.cz/item/CS_URS_2025_02/751511182 | [14 empty] | Online PSC | 2
36 | M | 21B.701 | Potrubí kruhové pozinkované rovné - spiro, třída těsnosti B, - průměru 125mm, včetně těsnícího a spojovacího materiálu. D | m | 0.3 |  | 0 | vlastní |  | zákl. přenesená |  | 0 | 0 | 0 | 0 | 0 | 8 | M | 2 |  |  |  | ROZPOCET | 0 | 0 | 0 | 0 | 0 | 4 | 0 | 4 | -1334285912
| VV |  | Viz výkres číslo D1.4.3-2992 (výkres v D1_obj03_rekce A) | [14 empty] | VV | 2 | 1 | True | 0 | ROZPOCET
| VV |  | Výpočet výměr je zpracován pomocí CAD produktů pro projektování. Postup výpočtu následuje níže. | [14 empty] | VV | 2 | 1 | True | 0 | ROZPOCET
| VV |  | - dodávka včetně nosného materiálu (kotevních želez, šroubů, hmoždinek, lišt, příchytek, třmenů, spojovacího materiálu apod. pro uchycení VZT | [14 empty] | VV | 2 | 1 | True | 0 | ROZPOCET
| VV |  | "1.PP" 0,3 |  | 0.3 | [12 empty] | VV | 2 | 2 | True | 0 | ROZPOCET
| VV |  | Součet |  | 0.3 | [12 empty] | VV | 2 | 4 | True | 1 | ROZPOCET
37 | M | 21B.702 | Potrubí kruhové pozinkované rovné - spiro, třída těsnosti B, - průměru 160mm, včetně těsnícího a spojovacího materiálu. D | m | 2.4 |  | 0 | vlastní |  | zákl. přenesená |  | 0 | 0 | 0 | 0 | 0 | 8 | M | 2 |  |  |  | ROZPOCET | 0 | 0 | 0 | 0 | 0 | 4 | 0 | 4 | -2061544561
| VV |  | Viz výkres číslo D1.4.3-2992 (výkres v D1_obj03_rekce A) | [14 empty] | VV | 2 | 1 | True | 0 | ROZPOCET
| VV |  | Výpočet výměr je zpracován pomocí CAD produktů pro projektování. Postup výpočtu následuje níže. | [14 empty] | VV | 2 | 1 | True | 0 | ROZPOCET
| VV |  | "1.PP" 2,4 |  | 2.4 | [12 empty] | VV | 2 | 2 | True | 0 | ROZPOCET
| VV |  | Součet |  | 2.4 | [12 empty] | VV | 2 | 4 | True | 1 | ROZPOCET
38 | K | 751572032 | Závěs kruhového potrubí na montovanou konstrukci z nosníku, kotvenou do betonu průměru potrubí přes 100 do 200 mm | m | 2.7 |  | 0 | CS ÚRS 2025 02 |  | zákl. přenesená |  | 0 | 0.0007 | 0.00189 | 0 | 0 | 4 | K | 2 |  |  |  | ROZPOCET | 0 | 0 | 0 | 0 | 0 | 4 | 0 | 4 | 195454993
| Online PSC |  | https://podminky.urs.cz/item/CS_URS_2025_02/751572032 | [14 empty] | Online PSC | 2
| VV |  | "1.PP - DN 125 mm" 0,3 |  | 0.3 | [12 empty] | VV | 2 | 2 | True | 0 | ROZPOCET
| VV |  | "1.PP - DN 160 mm" 2,4 |  | 2.4 | [12 empty] | VV | 2 | 2 | True | 0 | ROZPOCET
| VV |  | Součet |  | 2.7 | [12 empty] | VV | 2 | 4 | True | 1 | ROZPOCET
39 | K | 751511183 | Montáž potrubí plechového skupiny I kruhového bez příruby tloušťky plechu 0,6 mm, průměru přes 200 do 300 mm | m | 28.3 |  | 0 | CS ÚRS 2025 02 |  | zákl. přenesená |  | 0 | 0 | 0 | 0 | 0 | 4 | K | 2 |  |  |  | ROZPOCET | 0 | 0 | 0 | 0 | 0 | 4 | 0 | 4 | 951299031
| Online PSC |  | https://podminky.urs.cz/item/CS_URS_2025_02/751511183 | [14 empty] | Online PSC | 2
| VV |  | Viz výkres číslo D1.4.3-2992 (výkres v D1_obj03_rekce A) | [14 empty] | VV | 2 | 1 | True | 0 | ROZPOCET
| VV |  | Výpočet výměr je zpracován pomocí CAD produktů pro projektování. Postup výpočtu následuje níže. | [14 empty] | VV | 2 | 1 | True | 0 | ROZPOCET
| VV |  | "1.PP - DN 200 mm" 14,6 |  | 14.6 | [12 empty] | VV | 2 | 2 | True | 0 | ROZPOCET
| VV |  | "1.PP - DN 250 mm" 13,7 |  | 13.7 | [12 empty] | VV | 2 | 2 | True | 0 | ROZPOCET
| VV |  | Součet |  | 28.3 | [12 empty] | VV | 2 | 4 | True | 1 | ROZPOCET
40 | M | 21B.703 | Potrubí kruhové pozinkované rovné - spiro, třída těsnosti B, - průměru 200mm, včetně těsnícího a spojovacího materiálu. D | m | 14.6 |  | 0 | vlastní |  | zákl. přenesená |  | 0 | 0 | 0 | 0 | 0 | 8 | M | 2 |  |  |  | ROZPOCET | 0 | 0 | 0 | 0 | 0 | 4 | 0 | 4 | 1679659525
| VV |  | Viz výkres číslo D1.4.3-2992 (výkres v D1_obj03_rekce A) | [14 empty] | VV | 2 | 1 | True | 0 | ROZPOCET
| VV |  | Výpočet výměr je zpracován pomocí CAD produktů pro projektování. Postup výpočtu následuje níže. | [14 empty] | VV | 2 | 1 | True | 0 | ROZPOCET
| VV |  | - dodávka včetně nosného materiálu (kotevních želez, šroubů, hmoždinek, lišt, příchytek, třmenů, spojovacího materiálu apod. pro uchycení VZT | [14 empty] | VV | 2 | 1 | True | 0 | ROZPOCET
| VV |  | "1.PP" 14,6 |  | 14.6 | [12 empty] | VV | 2 | 2 | True | 0 | ROZPOCET
| VV |  | Součet |  | 14.6 | [12 empty] | VV | 2 | 4 | True | 1 | ROZPOCET
41 | M | 21B.704 | Potrubí kruhové pozinkované rovné - spiro, třída těsnosti B, - průměru 250mm, včetně těsnícího a spojovacího materiálu. D | m | 13.7 |  | 0 | vlastní |  | zákl. přenesená |  | 0 | 0 | 0 | 0 | 0 | 8 | M | 2 |  |  |  | ROZPOCET | 0 | 0 | 0 | 0 | 0 | 4 | 0 | 4 | -1455200771
| VV |  | Viz výkres číslo D1.4.3-2992 (výkres v D1_obj03_rekce A) | [14 empty] | VV | 2 | 1 | True | 0 | ROZPOCET
| VV |  | Výpočet výměr je zpracován pomocí CAD produktů pro projektování. Postup výpočtu následuje níže. | [14 empty] | VV | 2 | 1 | True | 0 | ROZPOCET
| VV |  | - dodávka včetně nosného materiálu (kotevních želez, šroubů, hmoždinek, lišt, příchytek, třmenů, spojovacího materiálu apod. pro uchycení VZT | [14 empty] | VV | 2 | 1 | True | 0 | ROZPOCET
| VV |  | "1.PP" 13,7 |  | 13.7 | [12 empty] | VV | 2 | 2 | True | 0 | ROZPOCET
| VV |  | Součet |  | 13.7 | [12 empty] | VV | 2 | 4 | True | 1 | ROZPOCET
42 | K | 751572033 | Závěs kruhového potrubí na montovanou konstrukci z nosníku, kotvenou do betonu průměru potrubí přes 200 do 300 mm | m | 28.3 |  | 0 | CS ÚRS 2025 02 |  | zákl. přenesená |  | 0 | 0.00083 | 0.023489 | 0 | 0 | 4 | K | 2 |  |  |  | ROZPOCET | 0 | 0 | 0 | 0 | 0 | 4 | 0 | 4 | 868281469
| Online PSC |  | https://podminky.urs.cz/item/CS_URS_2025_02/751572033 | [14 empty] | Online PSC | 2
| VV |  | "1.PP - DN 200 mm" 14,6 |  | 14.6 | [12 empty] | VV | 2 | 2 | True | 0 | ROZPOCET
| VV |  | "1.PP - DN 250 mm" 13,7 |  | 13.7 | [12 empty] | VV | 2 | 2 | True | 0 | ROZPOCET
| VV |  | Součet |  | 28.3 | [12 empty] | VV | 2 | 4 | True | 1 | ROZPOCET
43 | K | 751511184 | Montáž potrubí plechového skupiny I kruhového bez příruby tloušťky plechu 0,6 mm, průměru přes 300 do 400 mm | m | 12.8 |  | 0 | CS ÚRS 2025 02 |  | zákl. přenesená |  | 0 | 0 | 0 | 0 | 0 | 4 | K | 2 |  |  |  | ROZPOCET | 0 | 0 | 0 | 0 | 0 | 4 | 0 | 4 | 1711052037
| Online PSC |  | https://podminky.urs.cz/item/CS_URS_2025_02/751511184 | [14 empty] | Online PSC | 2
| VV |  | Viz výkres číslo D1.4.3-2992 (výkres v D1_obj03_rekce A) | [14 empty] | VV | 2 | 1 | True | 0 | ROZPOCET
| VV |  | Výpočet výměr je zpracován pomocí CAD produktů pro projektování. Postup výpočtu následuje níže. | [14 empty] | VV | 2 | 1 | True | 0 | ROZPOCET
| VV |  | "1.PP - DN 315 mm" 12,8 |  | 12.8 | [12 empty] | VV | 2 | 2 | True | 0 | ROZPOCET
| VV |  | Součet |  | 12.8 | [12 empty] | VV | 2 | 4 | True | 1 | ROZPOCET
44 | M | 21B.705 | Potrubí kruhové pozinkované rovné - spiro, třída těsnosti B, - průměru 315mm, včetně těsnícího a spojovacího materiálu. D | m | 12.8 |  | 0 | vlastní |  | zákl. přenesená |  | 0 | 0 | 0 | 0 | 0 | 8 | M | 2 |  |  |  | ROZPOCET | 0 | 0 | 0 | 0 | 0 | 4 | 0 | 4 | 674183841
| VV |  | Viz výkres číslo D1.4.3-2992 (výkres v D1_obj03_rekce A) | [14 empty] | VV | 2 | 1 | True | 0 | ROZPOCET
| VV |  | Výpočet výměr je zpracován pomocí CAD produktů pro projektování. Postup výpočtu následuje níže. | [14 empty] | VV | 2 | 1 | True | 0 | ROZPOCET
| VV |  | - dodávka včetně nosného materiálu (kotevních želez, šroubů, hmoždinek, lišt, příchytek, třmenů, spojovacího materiálu apod. pro uchycení VZT) | [14 empty] | VV | 2 | 1 | True | 0 | ROZPOCET
| VV |  | "1.PP" 12,8 |  | 12.8 | [12 empty] | VV | 2 | 2 | True | 0 | ROZPOCET
| VV |  | Součet |  | 12.8 | [12 empty] | VV | 2 | 4 | True | 1 | ROZPOCET
45 | K | 751572034 | Závěs kruhového potrubí na montovanou konstrukci z nosníku, kotvenou do betonu průměru potrubí přes 300 do 400 mm | m | 12.8 |  | 0 | CS ÚRS 2025 02 |  | zákl. přenesená |  | 0 | 0.00095 | 0.01216 | 0 | 0 | 4 | K | 2 |  |  |  | ROZPOCET | 0 | 0 | 0 | 0 | 0 | 4 | 0 | 4 | -64233040
| Online PSC |  | https://podminky.urs.cz/item/CS_URS_2025_02/751572034 | [14 empty] | Online PSC | 2
| VV |  | "1.PP - DN 315 mm" 12,8 |  | 12.8 | [12 empty] | VV | 2 | 2 | True | 0 | ROZPOCET
| VV |  | Součet |  | 12.8 | [12 empty] | VV | 2 | 4 | True | 1 | ROZPOCET
46 | M | 21B.751 | Potrubí kruhové pozinkované - tvarovky, třída těsnosti B, včetně těsnícího a spojovacího materiálu. D | m2 | 7.5 |  | 0 | vlastní |  | zákl. přenesená |  | 0 | 0 | 0 | 0 | 0 | 8 | M | 2 |  |  |  | ROZPOCET | 0 | 0 | 0 | 0 | 0 | 4 | 0 | 4 | -1375951131
| VV |  | Viz výkres číslo D1.4.3-2992 (výkres v D1_obj03_rekce A) | [14 empty] | VV | 2 | 1 | True | 0 | ROZPOCET
| VV |  | Výpočet výměr je zpracován pomocí CAD produktů pro projektování. Postup výpočtu následuje níže. | [14 empty] | VV | 2 | 1 | True | 0 | ROZPOCET
| VV |  | - oddíl pro položky: | [14 empty] | VV | 2 | 1 | True | 0 | ROZPOCET
| VV |  | 21B.701 | [14 empty] | VV | 2 | 1 | True | 0 | ROZPOCET
| VV |  | 21B.702 | [14 empty] | VV | 2 | 1 | True | 0 | ROZPOCET
| VV |  | 21B.703 | [14 empty] | VV | 2 | 1 | True | 0 | ROZPOCET
| VV |  | 21B.704 | [14 empty] | VV | 2 | 1 | True | 0 | ROZPOCET
| VV |  | 21B.705 | [14 empty] | VV | 2 | 1 | True | 0 | ROZPOCET
| VV |  | - oddíl pro položky | [14 empty] | VV | 2 | 1 | True | 0 | ROZPOCET
| VV |  | "1.PP" 7,5 |  | 7.5 | [12 empty] | VV | 2 | 2 | True | 0 | ROZPOCET
| VV |  | Součet |  | 7.5 | [12 empty] | VV | 2 | 4 | True | 1 | ROZPOCET
47 | K | 21B.801_M | Montáž potrubí čtyřhranného pozinkovaného rovného, sk. 1, třída těsnosti B, včetně těsnícího a spojovacího materiálu. M | m2 | 171.5 |  | 0 | vlastní |  | zákl. přenesená |  | 0 | 0 | 0 | 0 | 0 | 4 | K | 2 |  |  |  | ROZPOCET | 0 | 0 | 0 | 0 | 0 | 4 | 0 | 4 | 1844066681
48 | K | 21B.801 | Potrubí čtyřhranné pozinkované rovné, sk. 1, třída těsnosti B, včetně těsnícího a spojovacího materiálu. D | m2 | 171.5 |  | 0 | vlastní |  | zákl. přenesená |  | 0 | 0 | 0 | 0 | 0 | 4 | K | 2 |  |  |  | ROZPOCET | 0 | 0 | 0 | 0 | 0 | 4 | 0 | 4 | 106
| P |  | Poznámka k položce: Jaký průměr potrubí | [14 empty] | P | 2
| VV |  | Viz výkres číslo D1.4.3-2982; D1.4.3-2992; D1.4.3-2992 (výkres v D1_obj03_rekce A) | [14 empty] | VV | 2 | 1 | True | 0 | ROZPOCET
| VV |  | Výpočet výměr je zpracován pomocí CAD produktů pro projektování. Postup výpočtu následuje níže. | [14 empty] | VV | 2 | 1 | True | 0 | ROZPOCET
| VV |  | "2.PP" 63,8 |  | 63.8 | [12 empty] | VV | 2 | 2 | True | 0 | ROZPOCET
| VV |  | "1.PP" 107,7 |  | 107.7 | [12 empty] | VV | 2 | 2 | True | 0 | ROZPOCET
| VV |  | Součet |  | 171.5 | [12 empty] | VV | 2 | 4 | True | 1 | ROZPOCET
49 | M | 21B.802 | Potrubí čtyřhranné pozinkované tvarovky, sk. 1, třída těsnosti B, včetně těsnícího a spojovacího materiálu, náběhových a vodících plechů. D | m2 | 45.6 |  | 0 | vlastní |  | zákl. přenesená |  | 0 | 0 | 0 | 0 | 0 | 8 | M | 2 |  |  |  | ROZPOCET | 0 | 0 | 0 | 0 | 0 | 4 | 0 | 4 | -1264924862
| VV |  | Viz výkres číslo D1.4.3-2982; D1.4.3-2992; D1.4.3-2992 (výkres v D1_obj03_rekce A) | [14 empty] | VV | 2 | 1 | True | 0 | ROZPOCET
| VV |  | Výpočet výměr je zpracován pomocí CAD produktů pro projektování. Postup výpočtu následuje níže. | [14 empty] | VV | 2 | 1 | True | 0 | ROZPOCET
| VV |  | - oddíl pro položky: | [14 empty] | VV | 2 | 1 | True | 0 | ROZPOCET
| VV |  | 21B.801 | [14 empty] | VV | 2 | 1 | True | 0 | ROZPOCET
| VV |  | "1.PP" 21,7 |  | 21.7 | [12 empty] | VV | 2 | 2 | True | 0 | ROZPOCET
| VV |  | "2.PP" 23,9 |  | 23.9 | [12 empty] | VV | 2 | 2 | True | 0 | ROZPOCET
| VV |  | Součet |  | 45.6 | [12 empty] | VV | 2 | 4 | True | 1 | ROZPOCET
50 | K | 751613114 | Montáž ostatních zařízení dodatečné izolace potrubí čtyřhranného samolepicí izolací | m2 | 111.66 |  | 0 | CS ÚRS 2025 02 |  | zákl. přenesená |  | 0 | 0 | 0 | 0 | 0 | 4 | K | 2 |  |  |  | ROZPOCET | 0 | 0 | 0 | 0 | 0 | 4 | 0 | 4 | 1123005987
| Online PSC |  | https://podminky.urs.cz/item/CS_URS_2025_02/751613114 | [14 empty] | Online PSC | 2
| VV |  | Viz výkres číslo D1.4.3-2992 (výkres v D1_obj03_rekce A) | [14 empty] | VV | 2 | 1 | True | 0 | ROZPOCET
| VV |  | Viz výkres číslo D1.4.3-2982 | [14 empty] | VV | 2 | 1 | True | 0 | ROZPOCET
| VV |  | Výpočet výměr je zpracován pomocí CAD produktů pro projektování. Postup výpočtu následuje níže. | [14 empty] | VV | 2 | 1 | True | 0 | ROZPOCET
| VV |  | "1.PP - izolace ve větraných prostorech" 34,57 |  | 34.57 | [12 empty] | VV | 2 | 2 | True | 0 | ROZPOCET
| VV |  | "2.PP - izolace ve strojovně" 72,06 |  | 72.06 | [12 empty] | VV | 2 | 2 | True | 0 | ROZPOCET
| VV |  | "2.PP - parotěsná izolace, sání" 5,03 |  | 5.03 | [12 empty] | VV | 2 | 2 | True | 0 | ROZPOCET
| VV |  | Součet |  | 111.66 | [12 empty] | VV | 2 | 4 | True | 1 | ROZPOCET
51 | M | 21B.901 | Kaučuková tepelná izolace přívodu upraveného vzduchu ve větraných prostorech, tl. 25mm. D | m2 | 34.57 |  | 0 | vlastní |  | zákl. přenesená |  | 0 | 0 | 0 | 0 | 0 | 8 | M | 2 |  |  |  | ROZPOCET | 0 | 0 | 0 | 0 | 0 | 4 | 0 | 4 | 805911866
| P |  | Poznámka k položce: Pruřez potrubí ? | [14 empty] | P | 2
| VV |  | Viz výkres číslo D1.4.3-2992 (výkres v D1_obj03_rekce A) | [14 empty] | VV | 2 | 1 | True | 0 | ROZPOCET
| VV |  | Výpočet výměr je zpracován pomocí CAD produktů pro projektování. Postup výpočtu následuje níže. | [14 empty] | VV | 2 | 1 | True | 0 | ROZPOCET
| VV |  | "1.PP" 34,57 |  | 34.57 | [12 empty] | VV | 2 | 2 | True | 0 | ROZPOCET
| VV |  | Součet |  | 34.57 | [12 empty] | VV | 2 | 4 | True | 1 | ROZPOCET
52 | M | 21B.902 | Kaučuková tepelná izolace přívodu upraveného vzduchu a odvodu vzduchu ve strojovně, tl. 25mm. D | m2 | 72.06 |  | 0 | vlastní |  | zákl. přenesená |  | 0 | 0 | 0 | 0 | 0 | 8 | M | 2 |  |  |  | ROZPOCET | 0 | 0 | 0 | 0 | 0 | 4 | 0 | 4 | 1447433866
| P |  | Poznámka k položce: Pruřez potrubí ? | [14 empty] | P | 2
| VV |  | Viz výkres číslo D1.4.3-2982 | [14 empty] | VV | 2 | 1 | True | 0 | ROZPOCET
| VV |  | Výpočet výměr je zpracován pomocí CAD produktů pro projektování. Postup výpočtu následuje níže. | [14 empty] | VV | 2 | 1 | True | 0 | ROZPOCET
| VV |  | "2.PP" 72,06 |  | 72.06 | [12 empty] | VV | 2 | 2 | True | 0 | ROZPOCET
| VV |  | Součet |  | 72.06 | [12 empty] | VV | 2 | 4 | True | 1 | ROZPOCET
53 | M | 21B.903 | Parotěsná tepelná izolace sání čerstvého vzduchu, tl. 25mm. D | m2 | 5.03 |  | 0 | vlastní |  | zákl. přenesená |  | 0 | 0 | 0 | 0 | 0 | 8 | M | 2 |  |  |  | ROZPOCET | 0 | 0 | 0 | 0 | 0 | 4 | 0 | 4 | -165898458
| VV |  | Viz výkres číslo D1.4.3-2982 | [14 empty] | VV | 2 | 1 | True | 0 | ROZPOCET
| VV |  | Výpočet výměr je zpracován pomocí CAD produktů pro projektování. Postup výpočtu následuje níže. | [14 empty] | VV | 2 | 1 | True | 0 | ROZPOCET
| VV |  | "2.PP" 5,03 |  | 5.03 | [12 empty] | VV | 2 | 2 | True | 0 | ROZPOCET
| VV |  | Součet |  | 5.03 | [12 empty] | VV | 2 | 4 | True | 1 | ROZPOCET
54 | K | 21B.904_M | Montáž požární izolace k doizolování PPK s odpovídající požární odolností. Izolace s požadavkem obousměrného působení požáru (i↔o) typ B. M | m2 | 2.69 |  | 0 | vlastní |  | zákl. přenesená |  | 0 | 0 | 0 | 0 | 0 | 4 | K | 2 |  |  |  | ROZPOCET | 0 | 0 | 0 | 0 | 0 | 4 | 0 | 4 | 128
| P |  | Poznámka k položce: Nechat takto ? | [14 empty] | P | 2
| VV |  | Viz výkres číslo D1.4.3-2982 | [14 empty] | VV | 2 | 1 | True | 0 | ROZPOCET
| VV |  | Výpočet výměr je zpracován pomocí CAD produktů pro projektování. Postup výpočtu následuje níže. | [14 empty] | VV | 2 | 1 | True | 0 | ROZPOCET
| VV |  | "2.PP" 2,69 |  | 2.69 | [12 empty] | VV | 2 | 2 | True | 0 | ROZPOCET
| VV |  | Součet |  | 2.69 | [12 empty] | VV | 2 | 4 | True | 1 | ROZPOCET
55 | M | 21B.904 | Požární izolace k doizolování PPK s odpovídající požární odolností. Izolace s požadavkem obousměrného působení požáru (i↔o) typ B. D; Požární odolnost min. 15 minut, ve vazbě na odolnost požárně dělící konstrukce dle PBŘ a v závislosti na stupni požární bezpečnosti dotčených požárních úseků podle tabulky 1. - ČSN 73 0872. | m2 | 2.69 |  | 0 | vlastní |  | zákl. přenesená |  | 0 | 0 | 0 | 0 | 0 | 8 | M | 2 |  |  |  | ROZPOCET | 0 | 0 | 0 | 0 | 0 | 4 | 0 | 4 | 1015808223
| VV |  | Viz výkres číslo D1.4.3-2982 | [14 empty] | VV | 2 | 1 | True | 0 | ROZPOCET
| VV |  | Výpočet výměr je zpracován pomocí CAD produktů pro projektování. Postup výpočtu následuje níže. | [14 empty] | VV | 2 | 1 | True | 0 | ROZPOCET
| VV |  | "2.PP" 2,69 |  | 2.69 | [12 empty] | VV | 2 | 2 | True | 0 | ROZPOCET
| VV |  | Součet |  | 2.69 | [12 empty] | VV | 2 | 4 | True | 1 | ROZPOCET
56 | K | 21B.905_M | Montáž požární izolace k izolování VZT potrubí s odpovídající požární odolností tl. 40mm. Izolace s požadavkem obousměrného působení požáru (i↔o) typ B. M | m2 | 102.89 |  | 0 | vlastní |  | zákl. přenesená |  | 0 | 0 | 0 | 0 | 0 | 4 | K | 2 |  |  |  | ROZPOCET | 0 | 0 | 0 | 0 | 0 | 4 | 0 | 4 | 132
| P |  | Poznámka k položce: Nechat takto ? | [14 empty] | P | 2
| VV |  | Viz výkres číslo D1.4.3-2992; D1.4.3-2992 (výkres v D1_obj03_rekce A) | [14 empty] | VV | 2 | 1 | True | 0 | ROZPOCET
| VV |  | Výpočet výměr je zpracován pomocí CAD produktů pro projektování. Postup výpočtu následuje níže. | [14 empty] | VV | 2 | 1 | True | 0 | ROZPOCET
| VV |  | "1.PP" 102,89 |  | 102.89 | [12 empty] | VV | 2 | 2 | True | 0 | ROZPOCET
| VV |  | Součet |  | 102.89 | [12 empty] | VV | 2 | 4 | True | 1 | ROZPOCET
57 | M | 21B.905 | Požární izolace k izolování VZT potrubí s odpovídající požární odolností tl. 40mm. Izolace s požadavkem obousměrného působení požáru (i↔o) typ B. D; Požární odolnost min. 15 minut, v závislosti na stupni požární bezpečnosti dotčených požárních úseků podle tabulky 1. – ČSN 73 0872. | m2 | 102.89 |  | 0 | vlastní |  | zákl. přenesená |  | 0 | 0 | 0 | 0 | 0 | 8 | M | 2 |  |  |  | ROZPOCET | 0 | 0 | 0 | 0 | 0 | 4 | 0 | 4 | -457707581
| VV |  | Viz výkres číslo D1.4.3-2992; D1.4.3-2992 (výkres v D1_obj03_rekce A) | [14 empty] | VV | 2 | 1 | True | 0 | ROZPOCET
| VV |  | Výpočet výměr je zpracován pomocí CAD produktů pro projektování. Postup výpočtu následuje níže. | [14 empty] | VV | 2 | 1 | True | 0 | ROZPOCET
| VV |  | "1.PP" 102,89 |  | 102.89 | [12 empty] | VV | 2 | 2 | True | 0 | ROZPOCET
| VV |  | Součet |  | 102.89 | [12 empty] | VV | 2 | 4 | True | 1 | ROZPOCET
58 | K | 21B.906_M | Montáž požární izolace k izolování VZT potrubí s odpovídající požární odolností tl. 60mm. Izolace s požadavkem obousměrného působení požáru (i↔o) typ B. M | m2 | 45.26 |  | 0 | vlastní |  | zákl. přenesená |  | 0 | 0 | 0 | 0 | 0 | 4 | K | 2 |  |  |  | ROZPOCET | 0 | 0 | 0 | 0 | 0 | 4 | 0 | 4 | 136
| P |  | Poznámka k položce: Nechat takto ? | [14 empty] | P | 2
| VV |  | Viz výkres číslo D1.4.3-2992; D1.4.3-2992 (výkres v D1_obj03_rekce A) | [14 empty] | VV | 2 | 1 | True | 0 | ROZPOCET
| VV |  | Výpočet výměr je zpracován pomocí CAD produktů pro projektování. Postup výpočtu následuje níže. | [14 empty] | VV | 2 | 1 | True | 0 | ROZPOCET
| VV |  | "1.PP" 45,26 |  | 45.26 | [12 empty] | VV | 2 | 2 | True | 0 | ROZPOCET
| VV |  | Součet |  | 45.26 | [12 empty] | VV | 2 | 4 | True | 1 | ROZPOCET
59 | M | 21B.906 | Požární izolace k izolování VZT potrubí s odpovídající požární odolností tl. 60mm Izolace s požadavkem obousměrného působení požáru (i↔o) typ B. D; Požární odolnost min. 30 minut, v závislosti na stupni požární bezpečnosti dotčených požárních úseků podle tabulky 1. – ČSN 73 0872. | m2 | 45.26 |  | 0 | vlastní |  | zákl. přenesená |  | 0 | 0 | 0 | 0 | 0 | 8 | M | 2 |  |  |  | ROZPOCET | 0 | 0 | 0 | 0 | 0 | 4 | 0 | 4 | 1180107387
| VV |  | Viz výkres číslo D1.4.3-2992; D1.4.3-2992 (výkres v D1_obj03_rekce A) | [14 empty] | VV | 2 | 1 | True | 0 | ROZPOCET
| VV |  | Výpočet výměr je zpracován pomocí CAD produktů pro projektování. Postup výpočtu následuje níže. | [14 empty] | VV | 2 | 1 | True | 0 | ROZPOCET
| VV |  | "1.PP" 45,26 |  | 45.26 | [12 empty] | VV | 2 | 2 | True | 0 | ROZPOCET
| VV |  | Součet |  | 45.26 | [12 empty] | VV | 2 | 4 | True | 1 | ROZPOCET
60 | K | HZS2492 | Hodinové zúčtovací sazby profesí PSV zednické výpomoci a pomocné práce PSV pomocný dělník PSV | hod | 12 |  | 0 | CS ÚRS 2025 02 |  | zákl. přenesená |  | 0 | 0 | 0 | 0 | 0 | 512 | K | 2 |  |  |  | ROZPOCET | 0 | 0 | 0 | 0 | 0 | 4 | 0 | 512 | 1767969587
| Online PSC |  | https://podminky.urs.cz/item/CS_URS_2025_02/HZS2492 | [14 empty] | Online PSC | 2
| VV |  | Zařízení č. 21B - Expektační pokoj | [14 empty] | VV | 2 | 1 | True | 0 | ROZPOCET
| VV |  | zednické výpomoci vrty, prostupy, drážky, přípomoci během transportu potrubí včetně materiálu | [14 empty] | VV | 2 | 1 | True | 0 | ROZPOCET
| VV |  | 12,0 |  | 12 | [12 empty] | VV | 2 | 2 | True | 1 | ROZPOCET
| D | D3 | A.1.4.2.1.02: Zařízení č. 21BCH1 - Expektační pokoj - chlazení 1 |  |  |  | 0 |  |  |  |  | 0 |  | 0.0058 |  | 0 | 1 | D | 1 |  |  |  | ROZPOCET | [6 empty] | 0
61 | K | 751721111 | Montáž klimatizační jednotky venkovní jednofázové napájení do 2 vnitřních jednotek | kus | 1 |  | 0 | CS ÚRS 2025 02 |  | zákl. přenesená |  | 0 | 0 | 0 | 0 | 0 | 4 | K | 2 |  |  |  | ROZPOCET | 0 | 0 | 0 | 0 | 0 | 4 | 0 | 4 | -926624978
| Online PSC |  | https://podminky.urs.cz/item/CS_URS_2025_02/751721111 | [14 empty] | Online PSC | 2
| VV |  | Viz výkres číslo D1.4.3-3041 | [14 empty] | VV | 2 | 1 | True | 0 | ROZPOCET
| VV |  | Výpočet výměr je zpracován pomocí CAD produktů pro projektování. Postup výpočtu následuje níže. | [14 empty] | VV | 2 | 1 | True | 0 | ROZPOCET
| VV |  | "4.NP" 1 |  | 1 | [12 empty] | VV | 2 | 2 | True | 1 | ROZPOCET
62 | K | 751792003 | Montáž ostatních zařízení uložení pro klimatizační jednotky na rovný podklad podstavné konstrukce (1 ks) | kus | 1 |  | 0 | CS ÚRS 2025 02 |  | zákl. přenesená |  | 0 | 0 | 0 | 0 | 0 | 4 | K | 2 |  |  |  | ROZPOCET | 0 | 0 | 0 | 0 | 0 | 4 | 0 | 4 | 1179919072
| Online PSC |  | https://podminky.urs.cz/item/CS_URS_2025_02/751792003 | [14 empty] | Online PSC | 2
| VV |  | "4.NP" 1 |  | 1 | [12 empty] | VV | 2 | 2 | True | 1 | ROZPOCET
63 | M | 21BCH1.001 | Venkovní chladící kondenzační jednotka Qch nominální = 12,1kW. Požadovaný chladící výkon Qch = 10,0kW. D | kus | 1 |  | 0 | vlastní |  | zákl. přenesená |  | 0 | 0 | 0 | 0 | 0 | 8 | M | 2 |  |  |  | ROZPOCET | 0 | 0 | 0 | 0 | 0 | 4 | 0 | 4 | 417187896
| VV |  | Technické parametry viz. D1.4.3-101 Technická zpráva - včetně příloh, D1.4.3-151 Technické podmínky.Zdroj chladu pro VZT, chladivo R410A, napětí 40 | [14 empty] | VV | 2 | 1 | True | 0 | ROZPOCET
| VV |  | Viz výkres číslo D1.4.3-3041 | [14 empty] | VV | 2 | 1 | True | 0 | ROZPOCET
| VV |  | Výpočet výměr je zpracován pomocí CAD produktů pro projektování. Postup výpočtu následuje níže. | [14 empty] | VV | 2 | 1 | True | 0 | ROZPOCET
| VV |  | - dodávka včetně nosného materiálu (kotevních želez, šroubů, hmoždinek, příchytek, třmenů, podstavců, spojovacího materiálu apod. pro uchycení VZT) | [14 empty] | VV | 2 | 1 | True | 0 | ROZPOCET
| VV |  | "4.NP" 1 |  | 1 | [12 empty] | VV | 2 | 2 | True | 0 | ROZPOCET
| VV |  | Součet |  | 1 | [12 empty] | VV | 2 | 4 | True | 1 | ROZPOCET
64 | K | 75179116r01 | Montáž napojovacího potrubí měděného montáž spojky potrubí, D x tl. stěny 16 x 1 | kus | 4 |  | 0 | vlastní |  | zákl. přenesená |  | 0 | 0 | 0 | 0 | 0 | 4 | K | 2 |  |  |  | ROZPOCET | 0 | 0 | 0 | 0 | 0 | 4 | 0 | 4 | 171543964
| VV |  | Viz výkres číslo D1.4.3-3041 | [14 empty] | VV | 2 | 1 | True | 0 | ROZPOCET
| VV |  | Výpočet výměr je zpracován pomocí CAD produktů pro projektování. Postup výpočtu následuje níže. | [14 empty] | VV | 2 | 1 | True | 0 | ROZPOCET
| VV |  | "4.NP - UV" 2 |  | 2 | [12 empty] | VV | 2 | 2 | True | 0 | ROZPOCET
| VV |  | "4.NP - FV" 1 |  | 1 | [12 empty] | VV | 2 | 2 | True | 0 | ROZPOCET
| VV |  | "4.NP - P" 1 |  | 1 | [12 empty] | VV | 2 | 2 | True | 0 | ROZPOCET
| VV |  | Součet |  | 4 | [12 empty] | VV | 2 | 4 | True | 1 | ROZPOCET
65 | M | 21BCH1.001a | Uzavírací kulový ventil - připojení průměr 16mm; 5/8". D | kus | 2 |  | 0 | vlastní |  | zákl. přenesená |  | 0 | 0 | 0 | 0 | 0 | 8 | M | 2 |  |  |  | ROZPOCET | 0 | 0 | 0 | 0 | 0 | 4 | 0 | 4 | -2052230851
| VV |  | Viz výkres číslo D1.4.3-3041 | [14 empty] | VV | 2 | 1 | True | 0 | ROZPOCET
| VV |  | Výpočet výměr je zpracován pomocí CAD produktů pro projektování. Postup výpočtu následuje níže. | [14 empty] | VV | 2 | 1 | True | 0 | ROZPOCET
| VV |  | "4.NP" 2 |  | 2 | [12 empty] | VV | 2 | 2 | True | 0 | ROZPOCET
| VV |  | Součet |  | 2 | [12 empty] | VV | 2 | 4 | True | 1 | ROZPOCET
66 | M | 21BCH1.001b | Filtr vlhkosti-dehydrátor - připojení šroubovací průměr 16mm; 5/8". D | kus | 1 |  | 0 | vlastní |  | zákl. přenesená |  | 0 | 0 | 0 | 0 | 0 | 8 | M | 2 |  |  |  | ROZPOCET | 0 | 0 | 0 | 0 | 0 | 4 | 0 | 4 | -1672994427
| VV |  | Viz výkres číslo D1.4.3-3041 | [14 empty] | VV | 2 | 1 | True | 0 | ROZPOCET
| VV |  | Výpočet výměr je zpracován pomocí CAD produktů pro projektování. Postup výpočtu následuje níže. | [14 empty] | VV | 2 | 1 | True | 0 | ROZPOCET
| VV |  | "4.NP" 1 |  | 1 | [12 empty] | VV | 2 | 2 | True | 0 | ROZPOCET
| VV |  | Součet |  | 1 | [12 empty] | VV | 2 | 4 | True | 1 | ROZPOCET
67 | M | 21BCH1.001c | Průhledítko - připojení šroubovací průměr 16mm; 5/8". D | kus | 1 |  | 0 | vlastní |  | zákl. přenesená |  | 0 | 0 | 0 | 0 | 0 | 8 | M | 2 |  |  |  | ROZPOCET | 0 | 0 | 0 | 0 | 0 | 4 | 0 | 4 | -138403859
| VV |  | Viz výkres číslo D1.4.3-3041 | [14 empty] | VV | 2 | 1 | True | 0 | ROZPOCET
| VV |  | Výpočet výměr je zpracován pomocí CAD produktů pro projektování. Postup výpočtu následuje níže. | [14 empty] | VV | 2 | 1 | True | 0 | ROZPOCET
| VV |  | "4.NP" 1 |  | 1 | [12 empty] | VV | 2 | 2 | True | 0 | ROZPOCET
| VV |  | Součet |  | 1 | [12 empty] | VV | 2 | 4 | True | 1 | ROZPOCET
68 | K | 751344171 | Montáž tlumičů tlumiče vibrací pryžového, průměru od 18 do 58 mm | kus | 4 |  | 0 | CS ÚRS 2025 02 |  | zákl. přenesená |  | 0 | 0 | 0 | 0 | 0 | 4 | K | 2 |  |  |  | ROZPOCET | 0 | 0 | 0 | 0 | 0 | 4 | 0 | 4 | 1826855095
| Online PSC |  | https://podminky.urs.cz/item/CS_URS_2025_02/751344171 | [14 empty] | Online PSC | 2
| VV |  | Viz výkres číslo D1.4.3-3041 | [14 empty] | VV | 2 | 1 | True | 0 | ROZPOCET
| VV |  | 21BCH1.001d | [14 empty] | VV | 2 | 1 | True | 0 | ROZPOCET
| VV |  | Výpočet výměr je zpracován pomocí CAD produktů pro projektování. Postup výpočtu následuje níže. | [14 empty] | VV | 2 | 1 | True | 0 | ROZPOCET
| VV |  | "4.NP" 4 |  | 4 | [12 empty] | VV | 2 | 2 | True | 0 | ROZPOCET
| VV |  | Součet |  | 4 | [12 empty] | VV | 2 | 4 | True | 1 | ROZPOCET
69 | M | 42900015 | silentblok gumový pro zatížení 40-180kg, výška 24mm | kus | 4 |  | 0 | CS ÚRS 2025 02 |  | zákl. přenesená |  | 0 | 0.0012 | 0.0048 | 0 | 0 | 8 | M | 2 |  |  |  | ROZPOCET | 0 | 0 | 0 | 0 | 0 | 4 | 0 | 4 | 904694724
70 | K | 21BCH1.101_M | Montáž elektronického expanzního ventilu. M | kus | 1 |  | 0 | vlastní |  | zákl. přenesená |  | 0 | 0 | 0 | 0 | 0 | 4 | K | 2 |  |  |  | ROZPOCET | 0 | 0 | 0 | 0 | 0 | 4 | 0 | 4 | 1213994285
| VV |  | Viz výkres číslo D1.4.3-3041 | [14 empty] | VV | 2 | 1 | True | 0 | ROZPOCET
| VV |  | Výpočet výměr je zpracován pomocí CAD produktů pro projektování. Postup výpočtu následuje níže. | [14 empty] | VV | 2 | 1 | True | 0 | ROZPOCET
| VV |  | "4.NP" 1 |  | 1 | [12 empty] | VV | 2 | 2 | True | 0 | ROZPOCET
| VV |  | Součet |  | 1 | [12 empty] | VV | 2 | 4 | True | 1 | ROZPOCET
71 | M | 21BCH1.101 | Elektronický expanzní ventil. D | kus | 1 |  | 0 | vlastní |  | zákl. přenesená |  | 0 | 0 | 0 | 0 | 0 | 8 | M | 2 |  |  |  | ROZPOCET | 0 | 0 | 0 | 0 | 0 | 4 | 0 | 4 | 1115159753
| VV |  | Viz výkres číslo D1.4.3-3041 | [14 empty] | VV | 2 | 1 | True | 0 | ROZPOCET
| VV |  | Výpočet výměr je zpracován pomocí CAD produktů pro projektování. Postup výpočtu následuje níže. | [14 empty] | VV | 2 | 1 | True | 0 | ROZPOCET
| VV |  | "4.NP" 1 |  | 1 | [12 empty] | VV | 2 | 2 | True | 0 | ROZPOCET
| VV |  | Součet |  | 1 | [12 empty] | VV | 2 | 4 | True | 1 | ROZPOCET
72 | M | 21BCH1.201 | Řídící modul pro napojení venkovní kondenzační jednotky na VZT jednotku. D | kus | 1 |  | 0 | vlastní |  | zákl. přenesená |  | 0 | 0 | 0 | 0 | 0 | 8 | M | 2 |  |  |  | ROZPOCET | 0 | 0 | 0 | 0 | 0 | 4 | 0 | 4 | -1222895649
| VV |  | Řídící modul obsahuje veškerou elektroniku, čidla a kabeláž pro připojení na VZT. | [14 empty] | VV | 2 | 1 | True | 0 | ROZPOCET
| VV |  | Viz výkres číslo D1.4.3-2982 | [14 empty] | VV | 2 | 1 | True | 0 | ROZPOCET
| VV |  | Výpočet výměr je zpracován pomocí CAD produktů pro projektování. Postup výpočtu následuje níže. | [14 empty] | VV | 2 | 1 | True | 0 | ROZPOCET
| VV |  | "2.PP" 1 |  | 1 | [12 empty] | VV | 2 | 2 | True | 0 | ROZPOCET
| VV |  | Součet |  | 1 | [12 empty] | VV | 2 | 4 | True | 1 | ROZPOCET
73 | K | 21BCH1.201_M | Montáž řídícího modulu pro napojení venkovní kondenzační jednotky na VZT jednotku. M | kus | 1 |  | 0 | vlastní |  | zákl. přenesená |  | 0 | 0 | 0 | 0 | 0 | 4 | K | 2 |  |  |  | ROZPOCET | 0 | 0 | 0 | 0 | 0 | 4 | 0 | 4 | 166
74 | M | 21BCH1.301 | Kabelový ovladač s ČJ a barevným displejem, včetně prokabelování. D | kus | 1 |  | 0 | vlastní |  | zákl. přenesená |  | 0 | 0 | 0 | 0 | 0 | 8 | M | 2 |  |  |  | ROZPOCET | 0 | 0 | 0 | 0 | 0 | 4 | 0 | 4 | -966262434
| VV |  | Ovladač pro možný náhled na stav a zjištění chyby přímo u zařízení, není nutný pro provoz zařízení. | [14 empty] | VV | 2 | 1 | True | 0 | ROZPOCET
| VV |  | Viz výkres číslo D1.4.3-2982 | [14 empty] | VV | 2 | 1 | True | 0 | ROZPOCET
| VV |  | Výpočet výměr je zpracován pomocí CAD produktů pro projektování. Postup výpočtu následuje níže. | [14 empty] | VV | 2 | 1 | True | 0 | ROZPOCET
| VV |  | "2.PP" 1 |  | 1 | [12 empty] | VV | 2 | 2 | True | 0 | ROZPOCET
| VV |  | Součet |  | 1 | [12 empty] | VV | 2 | 4 | True | 1 | ROZPOCET
75 | K | 21BCH1.301_M | Montáž kabelového ovladače s ČJ a barevným displejem, včetně prokabelování. M | kus | 1 |  | 0 | vlastní |  | zákl. přenesená |  | 0 | 0 | 0 | 0 | 0 | 4 | K | 2 |  |  |  | ROZPOCET | 0 | 0 | 0 | 0 | 0 | 4 | 0 | 4 | 170
76 | K | 21BCH1.601_M | Zkoušky těsnosti přetlakem, podtlakem (vakuováním) a detektorem. M | kus | 1 |  | 0 | vlastní |  | zákl. přenesená |  | 0 | 0 | 0 | 0 | 0 | 4 | K | 2 |  |  |  | ROZPOCET | 0 | 0 | 0 | 0 | 0 | 4 | 0 | 4 | 172
77 | M | 21BCH1.701 | Uzavřený ochranný žlab pro vedení CU potrubí, kotvící prvky - dodávka stavby. D | m | 2.5 |  | 0 | vlastní |  | zákl. přenesená |  | 0 | 0 | 0 | 0 | 0 | 8 | M | 2 |  |  |  | ROZPOCET | 0 | 0 | 0 | 0 | 0 | 4 | 0 | 4 | -838796795
| VV |  | Viz výkres číslo D1.4.3-3041 | [14 empty] | VV | 2 | 1 | True | 0 | ROZPOCET
| VV |  | Výpočet výměr je zpracován pomocí CAD produktů pro projektování. Postup výpočtu následuje níže. | [14 empty] | VV | 2 | 1 | True | 0 | ROZPOCET
| VV |  | "4.NP" 2,5 |  | 2.5 | [12 empty] | VV | 2 | 2 | True | 0 | ROZPOCET
| VV |  | Součet |  | 2.5 | [12 empty] | VV | 2 | 4 | True | 1 | ROZPOCET
78 | K | 21BCH1.701_M | Montáž uzavřeného ochranného žlabu pro vedení CU potrubí, kotvící prvky - dodávka stavby. M | m | 2.5 |  | 0 | vlastní |  | zákl. přenesená |  | 0 | 0 | 0 | 0 | 0 | 4 | K | 2 |  |  |  | ROZPOCET | 0 | 0 | 0 | 0 | 0 | 4 | 0 | 4 | 176
79 | M | 21BCH1.702 | Ochranné pletivo proti ptactvu pro místo napojení CU potrubí na venkovní chladící jednotku. D | m2 | 1 |  | 0 | vlastní |  | zákl. přenesená |  | 0 | 0 | 0 | 0 | 0 | 8 | M | 2 |  |  |  | ROZPOCET | 0 | 0 | 0 | 0 | 0 | 4 | 0 | 4 | 2096327078
| VV |  | Viz výkres číslo D1.4.3-3041 | [14 empty] | VV | 2 | 1 | True | 0 | ROZPOCET
| VV |  | Výpočet výměr je zpracován pomocí CAD produktů pro projektování. Postup výpočtu následuje níže. | [14 empty] | VV | 2 | 1 | True | 0 | ROZPOCET
| VV |  | "4.NP" 1 |  | 1 | [12 empty] | VV | 2 | 2 | True | 0 | ROZPOCET
| VV |  | Součet |  | 1 | [12 empty] | VV | 2 | 4 | True | 1 | ROZPOCET
80 | K | 21BCH1.702_M | Montáž ochranného pletiva proti ptactvu pro místo napojení CU potrubí na venkovní chladící jednotku. M | m2 | 1 |  | 0 | vlastní |  | zákl. přenesená |  | 0 | 0 | 0 | 0 | 0 | 4 | K | 2 |  |  |  | ROZPOCET | 0 | 0 | 0 | 0 | 0 | 4 | 0 | 4 | 180
81 | K | 751791112 | Montáž napojovacího potrubí měděného předizolovaného, D mm (" x tl. stěny) 10 (3/8" x 0,8) | m | 63.6 |  | 0 | CS ÚRS 2025 02 |  | zákl. přenesená |  | 0 | 0 | 0 | 0 | 0 | 4 | K | 2 |  |  |  | ROZPOCET | 0 | 0 | 0 | 0 | 0 | 4 | 0 | 4 | -366140498
| Online PSC |  | https://podminky.urs.cz/item/CS_URS_2025_02/751791112 | [14 empty] | Online PSC | 2
82 | M | 21BCH1.801 | Předizolované Cu potrubí 9,52mm; 3/8" x 1,0mm. D | m | 63.6 |  | 0 | vlastní |  | zákl. přenesená |  | 0 | 0 | 0 | 0 | 0 | 8 | M | 2 |  |  |  | ROZPOCET | 0 | 0 | 0 | 0 | 0 | 4 | 0 | 4 | 1696423250
| VV |  | Viz výkres číslo D1.4.3-2982; D1.4.3-2992; D1.4.3-3012; D1.4.3-3022; D1.4.3-3032; D1.4.3-3041; D1.4.3-3042 | [14 empty] | VV | 2 | 1 | True | 0 | ROZPOCET
| VV |  | Výpočet výměr je zpracován pomocí CAD produktů pro projektování. Postup výpočtu následuje níže. | [14 empty] | VV | 2 | 1 | True | 0 | ROZPOCET
| VV |  | - dodávka včetně nosného materiálu (kotevních želez, šroubů, hmoždinek, lišt, příchytek, třmenů, spojovacího materiálu apod. pro uchycení VZT) | [14 empty] | VV | 2 | 1 | True | 0 | ROZPOCET
| VV |  | "2.PP" 18,2 |  | 18.2 | [12 empty] | VV | 2 | 2 | True | 0 | ROZPOCET
| VV |  | "4.NP" 45,4 |  | 45.4 | [12 empty] | VV | 2 | 2 | True | 0 | ROZPOCET
| VV |  | Součet |  | 63.6 | [12 empty] | VV | 2 | 4 | True | 1 | ROZPOCET
83 | K | 751791114 | Montáž napojovacího potrubí měděného předizolovaného, D mm (" x tl. stěny) 16 (5/8" x 1,0) | m | 63.6 |  | 0 | CS ÚRS 2025 02 |  | zákl. přenesená |  | 0 | 0 | 0 | 0 | 0 | 4 | K | 2 |  |  |  | ROZPOCET | 0 | 0 | 0 | 0 | 0 | 4 | 0 | 4 | -532424986
| Online PSC |  | https://podminky.urs.cz/item/CS_URS_2025_02/751791114 | [14 empty] | Online PSC | 2
84 | M | 21BCH1.802 | Předizolované Cu potrubí 15,88mm; 5/8" x 1,0mm. D | m | 63.6 |  | 0 | vlastní |  | zákl. přenesená |  | 0 | 0 | 0 | 0 | 0 | 8 | M | 2 |  |  |  | ROZPOCET | 0 | 0 | 0 | 0 | 0 | 4 | 0 | 4 | -1622270409
| VV |  | Viz výkres číslo D1.4.3-2982; D1.4.3-2992; D1.4.3-3012; D1.4.3-3022; D1.4.3-3032; D1.4.3-3041; D1.4.3-3042 | [14 empty] | VV | 2 | 1 | True | 0 | ROZPOCET
| VV |  | Výpočet výměr je zpracován pomocí CAD produktů pro projektování. Postup výpočtu následuje níže. | [14 empty] | VV | 2 | 1 | True | 0 | ROZPOCET
| VV |  | - dodávka včetně nosného materiálu (kotevních želez, šroubů, hmoždinek, lišt, příchytek, třmenů, spojovacího materiálu apod. pro uchycení VZT) | [14 empty] | VV | 2 | 1 | True | 0 | ROZPOCET
| VV |  | "2.PP" 18,2 |  | 18.2 | [12 empty] | VV | 2 | 2 | True | 0 | ROZPOCET
| VV |  | "4.NP" 45,4 |  | 45.4 | [12 empty] | VV | 2 | 2 | True | 0 | ROZPOCET
| VV |  | Součet |  | 63.6 | [12 empty] | VV | 2 | 4 | True | 1 | ROZPOCET
85 | K | 21BCH1.803 | Komunikační kabeláž. D; Sdělovací propojovací kabel určený pro přenos signálů a dat v měřicích, řídicích, signálních nebo datových systémech. Složen ze stočených párů stíněných jednostranně laminovanou polyesterovou fólií a příložným drátem. | m | 63.6 |  | 0 | vlastní |  | zákl. přenesená |  | 0 | 0 | 0 | 0 | 0 | 4 | K | 2 |  |  |  | ROZPOCET | 0 | 0 | 0 | 0 | 0 | 4 | 0 | 4 | 190
86 | M | 21BCH1.803_M | Montáž komunikační kabeláže. M | m | 63.6 |  | 0 | vlastní |  | zákl. přenesená |  | 0 | 0 | 0 | 0 | 0 | 8 | M | 2 |  |  |  | ROZPOCET | 0 | 0 | 0 | 0 | 0 | 4 | 0 | 4 | 1001678330
| VV |  | Viz výkres číslo D1.4.3-2982; D1.4.3-2992; D1.4.3-3012; D1.4.3-3022; D1.4.3-3032; D1.4.3-3041; D1.4.3-3042 | [14 empty] | VV | 2 | 1 | True | 0 | ROZPOCET
| VV |  | Výpočet výměr je zpracován pomocí CAD produktů pro projektování. Postup výpočtu následuje níže. | [14 empty] | VV | 2 | 1 | True | 0 | ROZPOCET
| VV |  | "2.PP" 18,2 |  | 18.2 | [12 empty] | VV | 2 | 2 | True | 0 | ROZPOCET
| VV |  | "4.NP" 45,4 |  | 45.4 | [12 empty] | VV | 2 | 2 | True | 0 | ROZPOCET
| VV |  | Součet |  | 63.6 | [12 empty] | VV | 2 | 4 | True | 1 | ROZPOCET
87 | K | 751793001 | Doplnění chladiva do systému | kg | 1 |  | 0 | CS ÚRS 2025 02 |  | zákl. přenesená |  | 0 | 0 | 0 | 0 | 0 | 4 | K | 2 |  |  |  | ROZPOCET | 0 | 0 | 0 | 0 | 0 | 4 | 0 | 4 | -1051197940
| Online PSC |  | https://podminky.urs.cz/item/CS_URS_2025_02/751793001 | [14 empty] | Online PSC | 2
| VV |  | Viz výkres číslo D1.4.3-2982; D1.4.3-2992; D1.4.3-3012; D1.4.3-3022; D1.4.3-3032; D1.4.3-3041; D1.4.3-3042 | [14 empty] | VV | 2 | 1 | True | 0 | ROZPOCET
| VV |  | 21BCH1.901 | [14 empty] | VV | 2 | 1 | True | 0 | ROZPOCET
| VV |  | Výpočet výměr je zpracován pomocí CAD produktů pro projektování. Postup výpočtu následuje níže. | [14 empty] | VV | 2 | 1 | True | 0 | ROZPOCET
| VV |  | "2.PP; 1.PP; 1.NP; 2.NP; 3.NP; 4.NP" 1 |  | 1 | [12 empty] | VV | 2 | 2 | True | 0 | ROZPOCET
| VV |  | Součet |  | 1 | [12 empty] | VV | 2 | 4 | True | 1 | ROZPOCET
88 | M | 10892003 | chladivo R410A 10kg | kg | 1 |  | 0 | CS ÚRS 2025 02 |  | zákl. přenesená |  | 0 | 0.001 | 0.001 | 0 | 0 | 8 | M | 2 |  |  |  | ROZPOCET | 0 | 0 | 0 | 0 | 0 | 4 | 0 | 4 | -409172165
89 | K | HZS2492 | Hodinové zúčtovací sazby profesí PSV zednické výpomoci a pomocné práce PSV pomocný dělník PSV | hod | 5 |  | 0 | CS ÚRS 2025 02 |  | zákl. přenesená |  | 0 | 0 | 0 | 0 | 0 | 512 | K | 2 |  |  |  | ROZPOCET | 0 | 0 | 0 | 0 | 0 | 4 | 0 | 512 | -1327984604
| Online PSC |  | https://podminky.urs.cz/item/CS_URS_2025_02/HZS2492 | [14 empty] | Online PSC | 2
| VV |  | Zařízení č. 21BCH1 - Expektační pokoj - chlazení 1 | [14 empty] | VV | 2 | 1 | True | 0 | ROZPOCET
| VV |  | zednické výpomoci vrty, prostupy, drážky, přípomoci během transportu potrubí včetně materiálu | [14 empty] | VV | 2 | 1 | True | 0 | ROZPOCET
| VV |  | 5,0 |  | 5 | [12 empty] | VV | 2 | 2 | True | 1 | ROZPOCET
| D | D4 | A.1.4.2.1.03: Zařízení č. 21BCH2 - Expektační pokoj - chlazení 2 |  |  |  | 0 |  |  |  |  | 0 |  | 0.0058 |  | 0 | 1 | D | 1 |  |  |  | ROZPOCET | [6 empty] | 0
90 | K | 751721111 | Montáž klimatizační jednotky venkovní jednofázové napájení do 2 vnitřních jednotek | kus | 1 |  | 0 | CS ÚRS 2025 02 |  | zákl. přenesená |  | 0 | 0 | 0 | 0 | 0 | 4 | K | 2 |  |  |  | ROZPOCET | 0 | 0 | 0 | 0 | 0 | 4 | 0 | 4 | 1938878463
| Online PSC |  | https://podminky.urs.cz/item/CS_URS_2025_02/751721111 | [14 empty] | Online PSC | 2
| VV |  | Viz výkres číslo D1.4.3-3041 | [14 empty] | VV | 2 | 1 | True | 0 | ROZPOCET
| VV |  | Výpočet výměr je zpracován pomocí CAD produktů pro projektování. Postup výpočtu následuje níže. | [14 empty] | VV | 2 | 1 | True | 0 | ROZPOCET
| VV |  | "4.NP" 1 |  | 1 | [12 empty] | VV | 2 | 2 | True | 1 | ROZPOCET
91 | K | 751792003 | Montáž ostatních zařízení uložení pro klimatizační jednotky na rovný podklad podstavné konstrukce (1 ks) | kus | 1 |  | 0 | CS ÚRS 2025 02 |  | zákl. přenesená |  | 0 | 0 | 0 | 0 | 0 | 4 | K | 2 |  |  |  | ROZPOCET | 0 | 0 | 0 | 0 | 0 | 4 | 0 | 4 | 1462598140
| Online PSC |  | https://podminky.urs.cz/item/CS_URS_2025_02/751792003 | [14 empty] | Online PSC | 2
| VV |  | "4.NP" 1 |  | 1 | [12 empty] | VV | 2 | 2 | True | 1 | ROZPOCET
92 | M | 21BCH2.001 | Venkovní chladící kondenzační jednotka Qch nominální = 12,1kW. Požadovaný chladící výkon Qch = 10,0kW. D | kus | 1 |  | 0 | vlastní |  | zákl. přenesená |  | 0 | 0 | 0 | 0 | 0 | 8 | M | 2 |  |  |  | ROZPOCET | 0 | 0 | 0 | 0 | 0 | 4 | 0 | 4 | 418488042
| VV |  | Technické parametry viz. D1.4.3-101 Technická zpráva - včetně příloh, D1.4.3-151 Technické podmínky.Zdroj chladu pro VZT, chladivo R410A, napětí 40 | [14 empty] | VV | 2 | 1 | True | 0 | ROZPOCET
| VV |  | Viz výkres číslo D1.4.3-3041 | [14 empty] | VV | 2 | 1 | True | 0 | ROZPOCET
| VV |  | Výpočet výměr je zpracován pomocí CAD produktů pro projektování. Postup výpočtu následuje níže. | [14 empty] | VV | 2 | 1 | True | 0 | ROZPOCET
| VV |  | - dodávka včetně nosného materiálu (kotevních želez, šroubů, hmoždinek, příchytek, třmenů, podstavců, spojovacího materiálu apod. pro uchycení VZT) | [14 empty] | VV | 2 | 1 | True | 0 | ROZPOCET
| VV |  | "4.NP" 1 |  | 1 | [12 empty] | VV | 2 | 2 | True | 0 | ROZPOCET
| VV |  | Součet |  | 1 | [12 empty] | VV | 2 | 4 | True | 1 | ROZPOCET
93 | K | 75179116r01 | Montáž napojovacího potrubí měděného montáž spojky potrubí, D x tl. stěny 16 x 1 | kus | 4 |  | 0 | vlastní |  | zákl. přenesená |  | 0 | 0 | 0 | 0 | 0 | 4 | K | 2 |  |  |  | ROZPOCET | 0 | 0 | 0 | 0 | 0 | 4 | 0 | 4 | 712613611
| VV |  | Viz výkres číslo D1.4.3-3041 | [14 empty] | VV | 2 | 1 | True | 0 | ROZPOCET
| VV |  | Výpočet výměr je zpracován pomocí CAD produktů pro projektování. Postup výpočtu následuje níže. | [14 empty] | VV | 2 | 1 | True | 0 | ROZPOCET
| VV |  | "4.NP - UV" 2 |  | 2 | [12 empty] | VV | 2 | 2 | True | 0 | ROZPOCET
| VV |  | "4.NP - FV" 1 |  | 1 | [12 empty] | VV | 2 | 2 | True | 0 | ROZPOCET
| VV |  | "4.NP - P" 1 |  | 1 | [12 empty] | VV | 2 | 2 | True | 0 | ROZPOCET
| VV |  | Součet |  | 4 | [12 empty] | VV | 2 | 4 | True | 1 | ROZPOCET
94 | M | 21BCH2.001a | Uzavírací kulový ventil - připojení průměr 16mm; 5/8". D | kus | 2 |  | 0 | vlastní |  | zákl. přenesená |  | 0 | 0 | 0 | 0 | 0 | 8 | M | 2 |  |  |  | ROZPOCET | 0 | 0 | 0 | 0 | 0 | 4 | 0 | 4 | 1609967059
| VV |  | Viz výkres číslo D1.4.3-3041 | [14 empty] | VV | 2 | 1 | True | 0 | ROZPOCET
| VV |  | Výpočet výměr je zpracován pomocí CAD produktů pro projektování. Postup výpočtu následuje níže. | [14 empty] | VV | 2 | 1 | True | 0 | ROZPOCET
| VV |  | "4.NP" 2 |  | 2 | [12 empty] | VV | 2 | 2 | True | 0 | ROZPOCET
| VV |  | Součet |  | 2 | [12 empty] | VV | 2 | 4 | True | 1 | ROZPOCET
95 | M | 21BCH2.001b | Filtr vlhkosti-dehydrátor - připojení šroubovací průměr 16mm; 5/8". D | kus | 1 |  | 0 | vlastní |  | zákl. přenesená |  | 0 | 0 | 0 | 0 | 0 | 8 | M | 2 |  |  |  | ROZPOCET | 0 | 0 | 0 | 0 | 0 | 4 | 0 | 4 | 1615662187
| VV |  | Viz výkres číslo D1.4.3-3041 | [14 empty] | VV | 2 | 1 | True | 0 | ROZPOCET
| VV |  | Výpočet výměr je zpracován pomocí CAD produktů pro projektování. Postup výpočtu následuje níže. | [14 empty] | VV | 2 | 1 | True | 0 | ROZPOCET
| VV |  | "4.NP" 1 |  | 1 | [12 empty] | VV | 2 | 2 | True | 0 | ROZPOCET
| VV |  | Součet |  | 1 | [12 empty] | VV | 2 | 4 | True | 1 | ROZPOCET
96 | M | 21BCH2.001c | Průhledítko - připojení šroubovací průměr 16mm; 5/8". D | kus | 1 |  | 0 | vlastní |  | zákl. přenesená |  | 0 | 0 | 0 | 0 | 0 | 8 | M | 2 |  |  |  | ROZPOCET | 0 | 0 | 0 | 0 | 0 | 4 | 0 | 4 | 727574971
| VV |  | Viz výkres číslo D1.4.3-3041 | [14 empty] | VV | 2 | 1 | True | 0 | ROZPOCET
| VV |  | Výpočet výměr je zpracován pomocí CAD produktů pro projektování. Postup výpočtu následuje níže. | [14 empty] | VV | 2 | 1 | True | 0 | ROZPOCET
| VV |  | "4.NP" 1 |  | 1 | [12 empty] | VV | 2 | 2 | True | 0 | ROZPOCET
| VV |  | Součet |  | 1 | [12 empty] | VV | 2 | 4 | True | 1 | ROZPOCET
97 | K | 751344171 | Montáž tlumičů tlumiče vibrací pryžového, průměru od 18 do 58 mm | kus | 4 |  | 0 | CS ÚRS 2025 02 |  | zákl. přenesená |  | 0 | 0 | 0 | 0 | 0 | 4 | K | 2 |  |  |  | ROZPOCET | 0 | 0 | 0 | 0 | 0 | 4 | 0 | 4 | -1028620758
| Online PSC |  | https://podminky.urs.cz/item/CS_URS_2025_02/751344171 | [14 empty] | Online PSC | 2
| VV |  | Viz výkres číslo D1.4.3-3041 | [14 empty] | VV | 2 | 1 | True | 0 | ROZPOCET
| VV |  | 21BCH2.001d | [14 empty] | VV | 2 | 1 | True | 0 | ROZPOCET
| VV |  | Výpočet výměr je zpracován pomocí CAD produktů pro projektování. Postup výpočtu následuje níže. | [14 empty] | VV | 2 | 1 | True | 0 | ROZPOCET
| VV |  | "4.NP" 4 |  | 4 | [12 empty] | VV | 2 | 2 | True | 0 | ROZPOCET
| VV |  | Součet |  | 4 | [12 empty] | VV | 2 | 4 | True | 1 | ROZPOCET
98 | M | 42900015 | silentblok gumový pro zatížení 40-180kg, výška 24mm | kus | 4 |  | 0 | CS ÚRS 2025 02 |  | zákl. přenesená |  | 0 | 0.0012 | 0.0048 | 0 | 0 | 8 | M | 2 |  |  |  | ROZPOCET | 0 | 0 | 0 | 0 | 0 | 4 | 0 | 4 | -2051911082
99 | K | 21BCH2.101 | Elektronický expanzní ventil. D | kus | 1 |  | 0 | vlastní |  | zákl. přenesená |  | 0 | 0 | 0 | 0 | 0 | 4 | K | 2 |  |  |  | ROZPOCET | 0 | 0 | 0 | 0 | 0 | 4 | 0 | 4 | 220
| VV |  | Viz výkres číslo D1.4.3-3041 | [14 empty] | VV | 2 | 1 | True | 0 | ROZPOCET
| VV |  | Výpočet výměr je zpracován pomocí CAD produktů pro projektování. Postup výpočtu následuje níže. | [14 empty] | VV | 2 | 1 | True | 0 | ROZPOCET
| VV |  | "4.NP" 1 |  | 1 | [12 empty] | VV | 2 | 2 | True | 0 | ROZPOCET
| VV |  | Součet |  | 1 | [12 empty] | VV | 2 | 4 | True | 1 | ROZPOCET
100 | K | 21BCH2.101_M | Montáž elektronického expanzního ventilu. M | kus | 1 |  | 0 | vlastní |  | zákl. přenesená |  | 0 | 0 | 0 | 0 | 0 | 4 | K | 2 |  |  |  | ROZPOCET | 0 | 0 | 0 | 0 | 0 | 4 | 0 | 4 | 222
| VV |  | Viz výkres číslo D1.4.3-3041 | [14 empty] | VV | 2 | 1 | True | 0 | ROZPOCET
| VV |  | Výpočet výměr je zpracován pomocí CAD produktů pro projektování. Postup výpočtu následuje níže. | [14 empty] | VV | 2 | 1 | True | 0 | ROZPOCET
| VV |  | "4.NP" 1 |  | 1 | [12 empty] | VV | 2 | 2 | True | 0 | ROZPOCET
| VV |  | Součet |  | 1 | [12 empty] | VV | 2 | 4 | True | 1 | ROZPOCET
101 | K | 21BCH2.201 | Řídící modul pro napojení venkovní kondenzační jednotky na VZT jednotku. D | kus | 1 |  | 0 | vlastní |  | zákl. přenesená |  | 0 | 0 | 0 | 0 | 0 | 4 | K | 2 |  |  |  | ROZPOCET | 0 | 0 | 0 | 0 | 0 | 4 | 0 | 4 | 224
| VV |  | Řídící modul obsahuje veškerou elektroniku, čidla a kabeláž pro připojení na VZT. | [14 empty] | VV | 2 | 1 | True | 0 | ROZPOCET
| VV |  | Viz výkres číslo D1.4.3-2982 | [14 empty] | VV | 2 | 1 | True | 0 | ROZPOCET
| VV |  | Výpočet výměr je zpracován pomocí CAD produktů pro projektování. Postup výpočtu následuje níže. | [14 empty] | VV | 2 | 1 | True | 0 | ROZPOCET
| VV |  | "2.PP" 1 |  | 1 | [12 empty] | VV | 2 | 2 | True | 0 | ROZPOCET
| VV |  | Součet |  | 1 | [12 empty] | VV | 2 | 4 | True | 1 | ROZPOCET
102 | K | 21BCH2.201_M | Montáž řídícího modulu pro napojení venkovní kondenzační jednotky na VZT jednotku. M | kus | 1 |  | 0 | vlastní |  | zákl. přenesená |  | 0 | 0 | 0 | 0 | 0 | 4 | K | 2 |  |  |  | ROZPOCET | 0 | 0 | 0 | 0 | 0 | 4 | 0 | 4 | 226
| VV |  | Viz výkres číslo D1.4.3-2982 | [14 empty] | VV | 2 | 1 | True | 0 | ROZPOCET
| VV |  | Výpočet výměr je zpracován pomocí CAD produktů pro projektování. Postup výpočtu následuje níže. | [14 empty] | VV | 2 | 1 | True | 0 | ROZPOCET
| VV |  | "2.PP" 1 |  | 1 | [12 empty] | VV | 2 | 2 | True | 0 | ROZPOCET
| VV |  | Součet |  | 1 | [12 empty] | VV | 2 | 4 | True | 1 | ROZPOCET
103 | K | 21BCH2.301 | Kabelový ovladač s ČJ a barevným displejem, včetně prokabelování. D | kus | 1 |  | 0 | vlastní |  | zákl. přenesená |  | 0 | 0 | 0 | 0 | 0 | 4 | K | 2 |  |  |  | ROZPOCET | 0 | 0 | 0 | 0 | 0 | 4 | 0 | 4 | 228
| VV |  | Ovladač pro možný náhled na stav a zjištění chyby přímo u zařízení, není nutný pro provoz zařízení. | [14 empty] | VV | 2 | 1 | True | 0 | ROZPOCET
| VV |  | Viz výkres číslo D1.4.3-2982 | [14 empty] | VV | 2 | 1 | True | 0 | ROZPOCET
| VV |  | Výpočet výměr je zpracován pomocí CAD produktů pro projektování. Postup výpočtu následuje níže. | [14 empty] | VV | 2 | 1 | True | 0 | ROZPOCET
| VV |  | "2.PP" 1 |  | 1 | [12 empty] | VV | 2 | 2 | True | 0 | ROZPOCET
| VV |  | Součet |  | 1 | [12 empty] | VV | 2 | 4 | True | 1 | ROZPOCET
104 | K | 21BCH2.301_M | Montáž kabelového ovladače s ČJ a barevným displejem, včetně prokabelování. M | kus | 1 |  | 0 | vlastní |  | zákl. přenesená |  | 0 | 0 | 0 | 0 | 0 | 4 | K | 2 |  |  |  | ROZPOCET | 0 | 0 | 0 | 0 | 0 | 4 | 0 | 4 | 230
| VV |  | Viz výkres číslo D1.4.3-2982 | [14 empty] | VV | 2 | 1 | True | 0 | ROZPOCET
| VV |  | Výpočet výměr je zpracován pomocí CAD produktů pro projektování. Postup výpočtu následuje níže. | [14 empty] | VV | 2 | 1 | True | 0 | ROZPOCET
| VV |  | "2.PP" 1 |  | 1 | [12 empty] | VV | 2 | 2 | True | 0 | ROZPOCET
| VV |  | Součet |  | 1 | [12 empty] | VV | 2 | 4 | True | 1 | ROZPOCET
105 | K | 21BCH2.601_M | Zkoušky těsnosti přetlakem, podtlakem (vakuováním) a detektorem. M | kus | 1 |  | 0 | vlastní |  | zákl. přenesená |  | 0 | 0 | 0 | 0 | 0 | 4 | K | 2 |  |  |  | ROZPOCET | 0 | 0 | 0 | 0 | 0 | 4 | 0 | 4 | 232
| VV |  | Viz výkres číslo D1.4.3-2982; D1.4.3-2992; D1.4.3-3012; D1.4.3-3022; D1.4.3-3032; D1.4.3-3041; D1.4.3-3042 | [14 empty] | VV | 2 | 1 | True | 0 | ROZPOCET
| VV |  | Výpočet výměr je zpracován pomocí CAD produktů pro projektování. Postup výpočtu následuje níže. | [14 empty] | VV | 2 | 1 | True | 0 | ROZPOCET
| VV |  | "2.PP; 1.PP; 1.NP; 2.NP; 3.NP; 4.NP" 1 |  | 1 | [12 empty] | VV | 2 | 2 | True | 0 | ROZPOCET
| VV |  | Součet |  | 1 | [12 empty] | VV | 2 | 4 | True | 1 | ROZPOCET
106 | K | 21BCH2.701 | Uzavřený ochranný žlab pro vedení CU potrubí, kotvící prvky - dodávka stavby. D | m | 2.5 |  | 0 | vlastní |  | zákl. přenesená |  | 0 | 0 | 0 | 0 | 0 | 4 | K | 2 |  |  |  | ROZPOCET | 0 | 0 | 0 | 0 | 0 | 4 | 0 | 4 | 234
| VV |  | Viz výkres číslo D1.4.3-3041 | [14 empty] | VV | 2 | 1 | True | 0 | ROZPOCET
| VV |  | Výpočet výměr je zpracován pomocí CAD produktů pro projektování. Postup výpočtu následuje níže. | [14 empty] | VV | 2 | 1 | True | 0 | ROZPOCET
| VV |  | "4.NP" 2,5 |  | 2.5 | [12 empty] | VV | 2 | 2 | True | 0 | ROZPOCET
| VV |  | Součet |  | 2.5 | [12 empty] | VV | 2 | 4 | True | 1 | ROZPOCET
107 | K | 21BCH2.701_M | Montáž uzavřeného ochranného žlabu pro vedení CU potrubí, kotvící prvky - dodávka stavby. M | m | 2.5 |  | 0 | vlastní |  | zákl. přenesená |  | 0 | 0 | 0 | 0 | 0 | 4 | K | 2 |  |  |  | ROZPOCET | 0 | 0 | 0 | 0 | 0 | 4 | 0 | 4 | 236
| VV |  | Viz výkres číslo D1.4.3-3041 | [14 empty] | VV | 2 | 1 | True | 0 | ROZPOCET
| VV |  | Výpočet výměr je zpracován pomocí CAD produktů pro projektování. Postup výpočtu následuje níže. | [14 empty] | VV | 2 | 1 | True | 0 | ROZPOCET
| VV |  | "4.NP" 2,5 |  | 2.5 | [12 empty] | VV | 2 | 2 | True | 0 | ROZPOCET
| VV |  | Součet |  | 2.5 | [12 empty] | VV | 2 | 4 | True | 1 | ROZPOCET
108 | K | 21BCH2.702 | Ochranné pletivo proti ptactvu pro místo napojení CU potrubí na venkovní chladící jednotku. D | m2 | 1 |  | 0 | vlastní |  | zákl. přenesená |  | 0 | 0 | 0 | 0 | 0 | 4 | K | 2 |  |  |  | ROZPOCET | 0 | 0 | 0 | 0 | 0 | 4 | 0 | 4 | 238
| VV |  | Viz výkres číslo D1.4.3-3041 | [14 empty] | VV | 2 | 1 | True | 0 | ROZPOCET
| VV |  | Výpočet výměr je zpracován pomocí CAD produktů pro projektování. Postup výpočtu následuje níže. | [14 empty] | VV | 2 | 1 | True | 0 | ROZPOCET
| VV |  | "4.NP" 1 |  | 1 | [12 empty] | VV | 2 | 2 | True | 0 | ROZPOCET
| VV |  | Součet |  | 1 | [12 empty] | VV | 2 | 4 | True | 1 | ROZPOCET
109 | K | 21BCH2.702_M | Montáž ochranného pletiva proti ptactvu pro místo napojení CU potrubí na venkovní chladící jednotku. M | m2 | 1 |  | 0 | vlastní |  | zákl. přenesená |  | 0 | 0 | 0 | 0 | 0 | 4 | K | 2 |  |  |  | ROZPOCET | 0 | 0 | 0 | 0 | 0 | 4 | 0 | 4 | 240
| VV |  | Viz výkres číslo D1.4.3-3041 | [14 empty] | VV | 2 | 1 | True | 0 | ROZPOCET
| VV |  | Výpočet výměr je zpracován pomocí CAD produktů pro projektování. Postup výpočtu následuje níže. | [14 empty] | VV | 2 | 1 | True | 0 | ROZPOCET
| VV |  | "4.NP" 1 |  | 1 | [12 empty] | VV | 2 | 2 | True | 0 | ROZPOCET
| VV |  | Součet |  | 1 | [12 empty] | VV | 2 | 4 | True | 1 | ROZPOCET
110 | K | 751791112 | Montáž napojovacího potrubí měděného předizolovaného, D mm (" x tl. stěny) 10 (3/8" x 0,8) | m | 65.8 |  | 0 | CS ÚRS 2025 02 |  | zákl. přenesená |  | 0 | 0 | 0 | 0 | 0 | 4 | K | 2 |  |  |  | ROZPOCET | 0 | 0 | 0 | 0 | 0 | 4 | 0 | 4 | -2129028616
| Online PSC |  | https://podminky.urs.cz/item/CS_URS_2025_02/751791112 | [14 empty] | Online PSC | 2
111 | K | 21BCH2.801 | Předizolované Cu potrubí 9,52mm; 3/8" x 1,0mm. D | m | 65.8 |  | 0 | vlastní |  | zákl. přenesená |  | 0 | 0 | 0 | 0 | 0 | 4 | K | 2 |  |  |  | ROZPOCET | 0 | 0 | 0 | 0 | 0 | 4 | 0 | 4 | 1617240785
| VV |  | Viz výkres číslo D1.4.3-2982; D1.4.3-2992; D1.4.3-3012; D1.4.3-3022; D1.4.3-3032; D1.4.3-3041; D1.4.3-3042 | [14 empty] | VV | 2 | 1 | True | 0 | ROZPOCET
| VV |  | Výpočet výměr je zpracován pomocí CAD produktů pro projektování. Postup výpočtu následuje níže. | [14 empty] | VV | 2 | 1 | True | 0 | ROZPOCET
| VV |  | "2.PP" 18,3 |  | 18.3 | [12 empty] | VV | 2 | 2 | True | 0 | ROZPOCET
| VV |  | "4.NP" 47,5 |  | 47.5 | [12 empty] | VV | 2 | 2 | True | 0 | ROZPOCET
| VV |  | Součet |  | 65.8 | [12 empty] | VV | 2 | 4 | True | 1 | ROZPOCET
112 | K | 751791114 | Montáž napojovacího potrubí měděného předizolovaného, D mm (" x tl. stěny) 16 (5/8" x 1,0) | m | 65.8 |  | 0 | CS ÚRS 2025 02 |  | zákl. přenesená |  | 0 | 0 | 0 | 0 | 0 | 4 | K | 2 |  |  |  | ROZPOCET | 0 | 0 | 0 | 0 | 0 | 4 | 0 | 4 | -438403497
| Online PSC |  | https://podminky.urs.cz/item/CS_URS_2025_02/751791114 | [14 empty] | Online PSC | 2
113 | K | 21BCH2.802 | Předizolované Cu potrubí 15,88mm; 5/8" x 1,0mm. D | m | 65.8 |  | 0 | vlastní |  | zákl. přenesená |  | 0 | 0 | 0 | 0 | 0 | 4 | K | 2 |  |  |  | ROZPOCET | 0 | 0 | 0 | 0 | 0 | 4 | 0 | 4 | -1963062438
| VV |  | Viz výkres číslo D1.4.3-2982; D1.4.3-2992; D1.4.3-3012; D1.4.3-3022; D1.4.3-3032; D1.4.3-3041; D1.4.3-3042 | [14 empty] | VV | 2 | 1 | True | 0 | ROZPOCET
| VV |  | Výpočet výměr je zpracován pomocí CAD produktů pro projektování. Postup výpočtu následuje níže. | [14 empty] | VV | 2 | 1 | True | 0 | ROZPOCET
| VV |  | "2.PP" 18,3 |  | 18.3 | [12 empty] | VV | 2 | 2 | True | 0 | ROZPOCET
| VV |  | "4.NP" 47,5 |  | 47.5 | [12 empty] | VV | 2 | 2 | True | 0 | ROZPOCET
| VV |  | Součet |  | 65.8 | [12 empty] | VV | 2 | 4 | True | 1 | ROZPOCET
114 | K | 21BCH2.803 | Komunikační kabeláž. D; Sdělovací propojovací kabel určený pro přenos signálů a dat v měřicích, řídicích, signálních nebo datových systémech. Složen ze stočených párů stíněných jednostranně laminovanou polyesterovou fólií a příložným drátem. | m | 65.8 |  | 0 | vlastní |  | zákl. přenesená |  | 0 | 0 | 0 | 0 | 0 | 4 | K | 2 |  |  |  | ROZPOCET | 0 | 0 | 0 | 0 | 0 | 4 | 0 | 4 | 250
115 | M | 21BCH2.803_M | Montáž komunikační kabeláže. M | m | 65.8 |  | 0 | vlastní |  | zákl. přenesená |  | 0 | 0 | 0 | 0 | 0 | 8 | M | 2 |  |  |  | ROZPOCET | 0 | 0 | 0 | 0 | 0 | 4 | 0 | 4 | 825200536
| VV |  | Viz výkres číslo D1.4.3-2982; D1.4.3-2992; D1.4.3-3012; D1.4.3-3022; D1.4.3-3032; D1.4.3-3041; D1.4.3-3042 | [14 empty] | VV | 2 | 1 | True | 0 | ROZPOCET
| VV |  | Výpočet výměr je zpracován pomocí CAD produktů pro projektování. Postup výpočtu následuje níže. | [14 empty] | VV | 2 | 1 | True | 0 | ROZPOCET
| VV |  | "2.PP" 18,3 |  | 18.3 | [12 empty] | VV | 2 | 2 | True | 0 | ROZPOCET
| VV |  | "4.NP" 47,5 |  | 47.5 | [12 empty] | VV | 2 | 2 | True | 0 | ROZPOCET
| VV |  | Součet |  | 65.8 | [12 empty] | VV | 2 | 4 | True | 1 | ROZPOCET
116 | K | 751793001 | Doplnění chladiva do systému | kg | 1 |  | 0 | CS ÚRS 2025 02 |  | zákl. přenesená |  | 0 | 0 | 0 | 0 | 0 | 4 | K | 2 |  |  |  | ROZPOCET | 0 | 0 | 0 | 0 | 0 | 4 | 0 | 4 | 772866041
| Online PSC |  | https://podminky.urs.cz/item/CS_URS_2025_02/751793001 | [14 empty] | Online PSC | 2
| VV |  | Viz výkres číslo D1.4.3-2982; D1.4.3-2992; D1.4.3-3012; D1.4.3-3022; D1.4.3-3032; D1.4.3-3041; D1.4.3-3042 | [14 empty] | VV | 2 | 1 | True | 0 | ROZPOCET
| VV |  | 21BCH2.901 | [14 empty] | VV | 2 | 1 | True | 0 | ROZPOCET
| VV |  | Výpočet výměr je zpracován pomocí CAD produktů pro projektování. Postup výpočtu následuje níže. | [14 empty] | VV | 2 | 1 | True | 0 | ROZPOCET
| VV |  | "2.PP; 1.PP; 1.NP; 2.NP; 3.NP; 4.NP" 1 |  | 1 | [12 empty] | VV | 2 | 2 | True | 0 | ROZPOCET
| VV |  | Součet |  | 1 | [12 empty] | VV | 2 | 4 | True | 1 | ROZPOCET
117 | M | 10892003 | chladivo R410A 10kg | kg | 1 |  | 0 | CS ÚRS 2025 02 |  | zákl. přenesená |  | 0 | 0.001 | 0.001 | 0 | 0 | 8 | M | 2 |  |  |  | ROZPOCET | 0 | 0 | 0 | 0 | 0 | 4 | 0 | 4 | -1139986081
118 | K | HZS2492 | Hodinové zúčtovací sazby profesí PSV zednické výpomoci a pomocné práce PSV pomocný dělník PSV | hod | 5 |  | 0 | CS ÚRS 2025 02 |  | zákl. přenesená |  | 0 | 0 | 0 | 0 | 0 | 512 | K | 2 |  |  |  | ROZPOCET | 0 | 0 | 0 | 0 | 0 | 4 | 0 | 512 | 925610956
| Online PSC |  | https://podminky.urs.cz/item/CS_URS_2025_02/HZS2492 | [14 empty] | Online PSC | 2
| VV |  | Zařízení č. 21BCH1 - Expektační pokoj - chlazení 2 | [14 empty] | VV | 2 | 1 | True | 0 | ROZPOCET
| VV |  | zednické výpomoci vrty, prostupy, drážky, přípomoci během transportu potrubí včetně materiálu | [14 empty] | VV | 2 | 1 | True | 0 | ROZPOCET
| VV |  | 5,0 |  | 5 | [12 empty] | VV | 2 | 2 | True | 1 | ROZPOCET
| D | D5 | A.1.4.2.1.04: Zařízení č. 21BV - Expektační pokoj - vlhčení |  |  |  | 0 |  |  |  |  | 0 |  | 0 |  | 0 | 1 | D | 1 |  |  |  | ROZPOCET | [6 empty] | 0
119 | M | 21BV.001 | Elektrický odporový parní zvlhčovač ( 1 střední jednotka ). Pro provoz s pitnou vodou. Zvlhčovací výkon = 16 kg/h. Požadovaný zvlhčovací výkon 13 kg/h. D | kus | 1 |  | 0 | vlastní |  | zákl. přenesená |  | 0 | 0 | 0 | 0 | 0 | 8 | M | 2 |  |  |  | ROZPOCET | 0 | 0 | 0 | 0 | 0 | 4 | 0 | 4 | -432976485
| VV |  | Technické parametry viz. D1.4.3-101 Technická zpráva - včetně příloh, D1.4.3-151 Technické podmínky.Napájení topení = 400V/3f. Napájení regulace = | [14 empty] | VV | 2 | 1 | True | 0 | ROZPOCET
| VV |  | Viz výkres číslo D1.4.3-2982 | [14 empty] | VV | 2 | 1 | True | 0 | ROZPOCET
| VV |  | Výpočet výměr je zpracován pomocí CAD produktů pro projektování. Postup výpočtu následuje níže. | [14 empty] | VV | 2 | 1 | True | 0 | ROZPOCET
| VV |  | "2.PP" 1 |  | 1 | [12 empty] | VV | 2 | 2 | True | 0 | ROZPOCET
| VV |  | Součet |  | 1 | [12 empty] | VV | 2 | 4 | True | 1 | ROZPOCET
120 | K | 21BV.001_M | Montáž elektrického odporového parního zvlhčovače ( 1 střední jednotka ). Pro provoz s pitnou vodou. Zvlhčovací výkon = 16 kg/h. Požadovaný zvlhčovací výkon 13 kg/h. M | kus | 1 |  | 0 | vlastní |  | zákl. přenesená |  | 0 | 0 | 0 | 0 | 0 | 4 | K | 2 |  |  |  | ROZPOCET | 0 | 0 | 0 | 0 | 0 | 4 | 0 | 4 | -908212566
| VV |  | Viz výkres číslo D1.4.3-2982 | [14 empty] | VV | 2 | 1 | True | 0 | ROZPOCET
| VV |  | Výpočet výměr je zpracován pomocí CAD produktů pro projektování. Postup výpočtu následuje níže. | [14 empty] | VV | 2 | 1 | True | 0 | ROZPOCET
| VV |  | "2.PP"1 |  | 1 | [12 empty] | VV | 2 | 2 | True | 0 | ROZPOCET
| VV |  | Součet |  | 1 | [12 empty] | VV | 2 | 4 | True | 1 | ROZPOCET
121 | K | HZS2492 | Hodinové zúčtovací sazby profesí PSV zednické výpomoci a pomocné práce PSV pomocný dělník PSV | hod | 1 |  | 0 | CS ÚRS 2025 02 |  | zákl. přenesená |  | 0 | 0 | 0 | 0 | 0 | 512 | K | 2 |  |  |  | ROZPOCET | 0 | 0 | 0 | 0 | 0 | 4 | 0 | 512 | -1811097243
| Online PSC |  | https://podminky.urs.cz/item/CS_URS_2025_02/HZS2492 | [14 empty] | Online PSC | 2
| VV |  | Zařízení č. 21BCH1 - Expektační pokoj - vlhčení | [14 empty] | VV | 2 | 1 | True | 0 | ROZPOCET
| VV |  | zednické výpomoci vrty, prostupy, drážky, přípomoci během transportu potrubí včetně materiálu | [14 empty] | VV | 2 | 1 | True | 0 | ROZPOCET
| VV |  | 1,0 |  | 1 | [12 empty] | VV | 2 | 2 | True | 1 | ROZPOCET
| D | D6 | A.1.4.2.1.05: Zařízení č. 031 - Zázemí |  |  |  | 0 |  |  |  |  | 0 |  | 0 |  | 0 | 1 | D | 1 |  |  |  | ROZPOCET | [6 empty] | 0
122 | K | 751514679 | Montáž škrtící klapky nebo zpětné klapky do plechového potrubí kruhové bez příruby, průměru přes 100 do 200 mm | kus | 11 |  | 0 | CS ÚRS 2025 02 |  | zákl. přenesená |  | 0 | 0 | 0 | 0 | 0 | 4 | K | 2 |  |  |  | ROZPOCET | 0 | 0 | 0 | 0 | 0 | 4 | 0 | 4 | 1674280725
| Online PSC |  | https://podminky.urs.cz/item/CS_URS_2025_02/751514679 | [14 empty] | Online PSC | 2
123 | M | 031.103 | Regulační klapka DN 200, ovl. ruční. D | kus | 2 |  | 0 | vlastní |  | zákl. přenesená |  | 0 | 0 | 0 | 0 | 0 | 8 | M | 2 |  |  |  | ROZPOCET | 0 | 0 | 0 | 0 | 0 | 4 | 0 | 4 | -1031619551
| VV |  | Viz výkres číslo D1.4.3-2991; D1.4.3-2992 | [14 empty] | VV | 2 | 1 | True | 0 | ROZPOCET
| VV |  | Výpočet výměr je zpracován pomocí CAD produktů pro projektování. Postup výpočtu následuje níže. | [14 empty] | VV | 2 | 1 | True | 0 | ROZPOCET
| VV |  | "1.PP" 2 |  | 2 | [12 empty] | VV | 2 | 2 | True | 0 | ROZPOCET
| VV |  | Součet |  | 2 | [12 empty] | VV | 2 | 4 | True | 1 | ROZPOCET
124 | M | 031.152 | Regulační klapka DN 160, ovl. ruční. D | kus | 8 |  | 0 | vlastní |  | zákl. přenesená |  | 0 | 0 | 0 | 0 | 0 | 8 | M | 2 |  |  |  | ROZPOCET | 0 | 0 | 0 | 0 | 0 | 4 | 0 | 4 | -955391359
| VV |  | Viz výkres číslo D1.4.3-2991; D1.4.3-2992 | [14 empty] | VV | 2 | 1 | True | 0 | ROZPOCET
| VV |  | Výpočet výměr je zpracován pomocí CAD produktů pro projektování. Postup výpočtu následuje níže. | [14 empty] | VV | 2 | 1 | True | 0 | ROZPOCET
| VV |  | "1.PP" 8 |  | 8 | [12 empty] | VV | 2 | 2 | True | 0 | ROZPOCET
| VV |  | Součet |  | 8 | [12 empty] | VV | 2 | 4 | True | 1 | ROZPOCET
125 | M | 031.153 | Regulační klapka DN 200, ovl. ruční. D | kus | 1 |  | 0 | vlastní |  | zákl. přenesená |  | 0 | 0 | 0 | 0 | 0 | 8 | M | 2 |  |  |  | ROZPOCET | 0 | 0 | 0 | 0 | 0 | 4 | 0 | 4 | -1935301520
| VV |  | Viz výkres číslo D1.4.3-2991 | [14 empty] | VV | 2 | 1 | True | 0 | ROZPOCET
| VV |  | Výpočet výměr je zpracován pomocí CAD produktů pro projektování. Postup výpočtu následuje níže. | [14 empty] | VV | 2 | 1 | True | 0 | ROZPOCET
| VV |  | "1.PP" 1 |  | 1 | [12 empty] | VV | 2 | 2 | True | 0 | ROZPOCET
| VV |  | Součet |  | 1 | [12 empty] | VV | 2 | 4 | True | 1 | ROZPOCET
126 | K | 751398093 | Montáž ostatních zařízení regulátoru konstantního průtoku průměru přes 200 mm | kus | 2 |  | 0 | CS ÚRS 2025 02 |  | zákl. přenesená |  | 0 | 0 | 0 | 0 | 0 | 4 | K | 2 |  |  |  | ROZPOCET | 0 | 0 | 0 | 0 | 0 | 4 | 0 | 4 | -239534332
| Online PSC |  | https://podminky.urs.cz/item/CS_URS_2025_02/751398093 | [14 empty] | Online PSC | 2
127 | K | 751614110 | Montáž monitorovacího, řídícího a ovládacího zařízení servopohonu | kus | 2 |  | 0 | CS ÚRS 2025 02 |  | zákl. přenesená |  | 0 | 0 | 0 | 0 | 0 | 4 | K | 2 |  |  |  | ROZPOCET | 0 | 0 | 0 | 0 | 0 | 4 | 0 | 4 | -1354509996
| Online PSC |  | https://podminky.urs.cz/item/CS_URS_2025_02/751614110 | [14 empty] | Online PSC | 2
128 | M | 031.1011 | Regulátor proměnného průtoku vzduchu DN 250mm, včetně servopohonu 24V. D; viz D1.4.3-101 Technická zpráva - příloha č.5; udržovaná veličina - průtok vzduchu; Ovládání a napájení zajistí profese MaR. | kus | 2 |  | 0 | vlastní |  | zákl. přenesená |  | 0 | 0 | 0 | 0 | 0 | 8 | M | 2 |  |  |  | ROZPOCET | 0 | 0 | 0 | 0 | 0 | 4 | 0 | 4 | -1638536725
| VV |  | Viz výkres číslo D1.4.3-2992 | [14 empty] | VV | 2 | 1 | True | 0 | ROZPOCET
| VV |  | Výpočet výměr je zpracován pomocí CAD produktů pro projektování. Postup výpočtu následuje níže. | [14 empty] | VV | 2 | 1 | True | 0 | ROZPOCET
| VV |  | "1.PP" 2 |  | 2 | [12 empty] | VV | 2 | 2 | True | 0 | ROZPOCET
| VV |  | Součet |  | 2 | [12 empty] | VV | 2 | 4 | True | 1 | ROZPOCET
129 | K | 751344113 | Montáž tlumičů hluku pro kruhové potrubí, průměru přes 200 do 300 mm | kus | 2 |  | 0 | CS ÚRS 2025 02 |  | zákl. přenesená |  | 0 | 0 | 0 | 0 | 0 | 4 | K | 2 |  |  |  | ROZPOCET | 0 | 0 | 0 | 0 | 0 | 4 | 0 | 4 | 1767999657
| Online PSC |  | https://podminky.urs.cz/item/CS_URS_2025_02/751344113 | [14 empty] | Online PSC | 2
130 | M | 031.1011a | Tlumič hluku pro útlum hluku za regulátorem průtoku DN 250mm, délka 1000mm. D | kus | 2 |  | 0 | vlastní |  | zákl. přenesená |  | 0 | 0 | 0 | 0 | 0 | 8 | M | 2 |  |  |  | ROZPOCET | 0 | 0 | 0 | 0 | 0 | 4 | 0 | 4 | 1783198725
| VV |  | viz D1.4.3-101 Technická zpráva - příloha č.5 | [14 empty] | VV | 2 | 1 | True | 0 | ROZPOCET
| VV |  | Viz výkres číslo D1.4.3-2992 | [14 empty] | VV | 2 | 1 | True | 0 | ROZPOCET
| VV |  | Výpočet výměr je zpracován pomocí CAD produktů pro projektování. Postup výpočtu následuje níže. | [14 empty] | VV | 2 | 1 | True | 0 | ROZPOCET
| VV |  | "1.PP" 2 |  | 2 | [12 empty] | VV | 2 | 2 | True | 0 | ROZPOCET
| VV |  | Součet |  | 2 | [12 empty] | VV | 2 | 4 | True | 1 | ROZPOCET
131 | K | 751322141 | Montáž talířových ventilů, anemostatů, dýz anemostatu kruhového vířivého se skříní, průměru do 300 mm | kus | 3 |  | 0 | CS ÚRS 2025 02 |  | zákl. přenesená |  | 0 | 0 | 0 | 0 | 0 | 4 | K | 2 |  |  |  | ROZPOCET | 0 | 0 | 0 | 0 | 0 | 4 | 0 | 4 | 232618353
| Online PSC |  | https://podminky.urs.cz/item/CS_URS_2025_02/751322141 | [14 empty] | Online PSC | 2
132 | M | 031.201 | Přívodní anemostat pro průtok do 500m3/h, včetně připojovací krabice s bočním připojením, kruhové hrdlo s regulační klapkou pr.200mm. Včetně vířivé čelní desky 600x600. RAL dle arch. D | kus | 2 |  | 0 | vlastní |  | zákl. přenesená |  | 0 | 0 | 0 | 0 | 0 | 8 | M | 2 |  |  |  | ROZPOCET | 0 | 0 | 0 | 0 | 0 | 4 | 0 | 4 | 460307658
| VV |  | Viz výkres číslo D1.4.3-2991; D1.4.3-2992 | [14 empty] | VV | 2 | 1 | True | 0 | ROZPOCET
| VV |  | Výpočet výměr je zpracován pomocí CAD produktů pro projektování. Postup výpočtu následuje níže. | [14 empty] | VV | 2 | 1 | True | 0 | ROZPOCET
| VV |  | "1.PP" 2 |  | 2 | [12 empty] | VV | 2 | 2 | True | 0 | ROZPOCET
| VV |  | Součet |  | 2 | [12 empty] | VV | 2 | 4 | True | 1 | ROZPOCET
133 | M | 031.251 | Odvodní anemostat pro průtok do 350m3/h, včetně připojovací krabice s bočním připojením, kruhové hrdlo s regulační klapkou pr.200mm. Včetně vířivé čelní desky 600x600. RAL dle arch. D | kus | 1 |  | 0 | vlastní |  | zákl. přenesená |  | 0 | 0 | 0 | 0 | 0 | 8 | M | 2 |  |  |  | ROZPOCET | 0 | 0 | 0 | 0 | 0 | 4 | 0 | 4 | -1227963500
| VV |  | Viz výkres číslo D1.4.3-2991 | [14 empty] | VV | 2 | 1 | True | 0 | ROZPOCET
| VV |  | Výpočet výměr je zpracován pomocí CAD produktů pro projektování. Postup výpočtu následuje níže. | [14 empty] | VV | 2 | 1 | True | 0 | ROZPOCET
| VV |  | "1.PP" 1 |  | 1 | [12 empty] | VV | 2 | 2 | True | 0 | ROZPOCET
| VV |  | Součet |  | 1 | [12 empty] | VV | 2 | 4 | True | 1 | ROZPOCET
134 | K | 751322012 | Montáž talířových ventilů, anemostatů, dýz talířového ventilu, průměru přes 100 do 200 mm | kus | 11 |  | 0 | CS ÚRS 2025 02 |  | zákl. přenesená |  | 0 | 0 | 0 | 0 | 0 | 4 | K | 2 |  |  |  | ROZPOCET | 0 | 0 | 0 | 0 | 0 | 4 | 0 | 4 | 1371417515
| Online PSC |  | https://podminky.urs.cz/item/CS_URS_2025_02/751322012 | [14 empty] | Online PSC | 2
135 | M | 031.260 | Odvodní talířový ventil DN 160 z oceli opatřený práškovým nátěrem vč. montážního kroužku z galvanizované oceli. RAL dle arch. D | kus | 11 |  | 0 | vlastní |  | zákl. přenesená |  | 0 | 0 | 0 | 0 | 0 | 8 | M | 2 |  |  |  | ROZPOCET | 0 | 0 | 0 | 0 | 0 | 4 | 0 | 4 | -461682898
| VV |  | Viz výkres číslo D1.4.3-2991; D1.4.3-2992 | [14 empty] | VV | 2 | 1 | True | 0 | ROZPOCET
| VV |  | Výpočet výměr je zpracován pomocí CAD produktů pro projektování. Postup výpočtu následuje níže. | [14 empty] | VV | 2 | 1 | True | 0 | ROZPOCET
| VV |  | "1.PP" 11 |  | 11 | [12 empty] | VV | 2 | 2 | True | 0 | ROZPOCET
| VV |  | Součet |  | 11 | [12 empty] | VV | 2 | 4 | True | 1 | ROZPOCET
136 | K | 751514663 | Montáž škrtící klapky nebo zpětné klapky do plechového potrubí kruhové s přírubou, průměru přes 200 do 300 mm | kus | 2 |  | 0 | CS ÚRS 2025 02 |  | zákl. přenesená |  | 0 | 0 | 0 | 0 | 0 | 4 | K | 2 |  |  |  | ROZPOCET | 0 | 0 | 0 | 0 | 0 | 4 | 0 | 4 | -1842388931
| Online PSC |  | https://podminky.urs.cz/item/CS_URS_2025_02/751514663 | [14 empty] | Online PSC | 2
137 | K | 751614110 | Montáž monitorovacího, řídícího a ovládacího zařízení servopohonu | kus | 2 |  | 0 | CS ÚRS 2025 02 |  | zákl. přenesená |  | 0 | 0 | 0 | 0 | 0 | 4 | K | 2 |  |  |  | ROZPOCET | 0 | 0 | 0 | 0 | 0 | 4 | 0 | 4 | -217369612
| Online PSC |  | https://podminky.urs.cz/item/CS_URS_2025_02/751614110 | [14 empty] | Online PSC | 2
| VV |  | "31.4011" 1 |  | 1 | [12 empty] | VV | 2 | 2 | True | 0 | ROZPOCET
| VV |  | "31.4012" 1 |  | 1 | [12 empty] | VV | 2 | 2 | True | 0 | ROZPOCET
| VV |  | Součet |  | 2 | [12 empty] | VV | 2 | 4 | True | 1 | ROZPOCET
138 | M | 031.4011 | Požární klapka kruhová s atestem DN 250, požární odolnost 90 minut, včetně servopohonu 230V se signalizací polohy a termoelektrickým spouštěním. D | kus | 1 |  | 0 | vlastní |  | zákl. přenesená |  | 0 | 0 | 0 | 0 | 0 | 8 | M | 2 |  |  |  | ROZPOCET | 0 | 0 | 0 | 0 | 0 | 4 | 0 | 4 | 1373719158
| VV |  | Včetně příslušenství pro montáž dle montážního návodu výrobce. Provedení protipožární ucpávky a dotěsnění protipožárním tmelem s požární odolností o | [14 empty] | VV | 2 | 1 | True | 0 | ROZPOCET
| VV |  | Viz výkres číslo D1.4.3-2992 | [14 empty] | VV | 2 | 1 | True | 0 | ROZPOCET
| VV |  | Výpočet výměr je zpracován pomocí CAD produktů pro projektování. Postup výpočtu následuje níže. | [14 empty] | VV | 2 | 1 | True | 0 | ROZPOCET
| VV |  | "1.PP" 1 |  | 1 | [12 empty] | VV | 2 | 2 | True | 0 | ROZPOCET
| VV |  | Součet |  | 1 | [12 empty] | VV | 2 | 4 | True | 1 | ROZPOCET
139 | M | 031.4012 | Požární klapka kruhová s atestem DN 250, požární odolnost 90 minut, včetně servopohonu 230V se signalizací polohy a termoelektrickým spouštěním. D | kus | 1 |  | 0 | vlastní |  | zákl. přenesená |  | 0 | 0 | 0 | 0 | 0 | 8 | M | 2 |  |  |  | ROZPOCET | 0 | 0 | 0 | 0 | 0 | 4 | 0 | 4 | 1565835180
| VV |  | Včetně příslušenství pro montáž dle montážního návodu výrobce. Provedení protipožární ucpávky a dotěsnění protipožárním tmelem s požární odolností o | [14 empty] | VV | 2 | 1 | True | 0 | ROZPOCET
| VV |  | Viz výkres číslo D1.4.3-2992 | [14 empty] | VV | 2 | 1 | True | 0 | ROZPOCET
| VV |  | Výpočet výměr je zpracován pomocí CAD produktů pro projektování. Postup výpočtu následuje níže. | [14 empty] | VV | 2 | 1 | True | 0 | ROZPOCET
| VV |  | "1.PP" 1 |  | 1 | [12 empty] | VV | 2 | 2 | True | 0 | ROZPOCET
| VV |  | Součet |  | 1 | [12 empty] | VV | 2 | 4 | True | 1 | ROZPOCET
140 | K | 751537112 | Montáž potrubí ohebného kruhového izolovaného minerální vatou z Al laminátu, průměru přes 100 do 200 mm | m | 13.3 |  | 0 | CS ÚRS 2025 02 |  | zákl. přenesená |  | 0 | 0 | 0 | 0 | 0 | 4 | K | 2 |  |  |  | ROZPOCET | 0 | 0 | 0 | 0 | 0 | 4 | 0 | 4 | -1955142001
| Online PSC |  | https://podminky.urs.cz/item/CS_URS_2025_02/751537112 | [14 empty] | Online PSC | 2
141 | M | 031.601 | Ohebná Al laminátová hadice DN 160 s tepelnou a hlukovou izolací z minerální vaty tloušťky 25mm. Včetně parozábrany - zpevněný Al laminát, sloužící k zbránění kondenzace v hlukové izolaci. D | m | 11.1 |  | 0 | vlastní |  | zákl. přenesená |  | 0 | 0 | 0 | 0 | 0 | 8 | M | 2 |  |  |  | ROZPOCET | 0 | 0 | 0 | 0 | 0 | 4 | 0 | 4 | 824231534
| VV |  | Viz výkres číslo D1.4.3-2991; D1.4.3-2992 | [14 empty] | VV | 2 | 1 | True | 0 | ROZPOCET
| VV |  | Výpočet výměr je zpracován pomocí CAD produktů pro projektování. Postup výpočtu následuje níže. | [14 empty] | VV | 2 | 1 | True | 0 | ROZPOCET
| VV |  | - dodávka včetně nosného materiálu (kotevních želez, šroubů, hmoždinek, lišt, příchytek, třmenů, spojovacího materiálu apod. pro uchycení VZT) | [14 empty] | VV | 2 | 1 | True | 0 | ROZPOCET
| VV |  | "1.PP" 11,1 |  | 11.1 | [12 empty] | VV | 2 | 2 | True | 0 | ROZPOCET
| VV |  | Součet |  | 11.1 | [12 empty] | VV | 2 | 4 | True | 1 | ROZPOCET
142 | M | 031.602 | Ohebná Al laminátová hadice DN 200 s tepelnou a hlukovou izolací z minerální vaty tloušťky 25mm. Včetně parozábrany - zpevněný Al laminát, sloužící k zbránění kondenzace v hlukové izolaci. D | m | 2.2 |  | 0 | vlastní |  | zákl. přenesená |  | 0 | 0 | 0 | 0 | 0 | 8 | M | 2 |  |  |  | ROZPOCET | 0 | 0 | 0 | 0 | 0 | 4 | 0 | 4 | 1561446902
| VV |  | Viz výkres číslo D1.4.3-2991; D1.4.3-2992 | [14 empty] | VV | 2 | 1 | True | 0 | ROZPOCET
| VV |  | Výpočet výměr je zpracován pomocí CAD produktů pro projektování. Postup výpočtu následuje níže. | [14 empty] | VV | 2 | 1 | True | 0 | ROZPOCET
| VV |  | - dodávka včetně nosného materiálu (kotevních želez, šroubů, hmoždinek, lišt, příchytek, třmenů, spojovacího materiálu apod. pro uchycení VZT) | [14 empty] | VV | 2 | 1 | True | 0 | ROZPOCET
| VV |  | "1.PP" 2,2 |  | 2.2 | [12 empty] | VV | 2 | 2 | True | 0 | ROZPOCET
| VV |  | Součet |  | 2.2 | [12 empty] | VV | 2 | 4 | True | 1 | ROZPOCET
143 | K | 751511182 | Montáž potrubí plechového skupiny I kruhového bez příruby tloušťky plechu 0,6 mm, průměru přes 100 do 200 mm | m | 47 |  | 0 | CS ÚRS 2025 02 |  | zákl. přenesená |  | 0 | 0 | 0 | 0 | 0 | 4 | K | 2 |  |  |  | ROZPOCET | 0 | 0 | 0 | 0 | 0 | 4 | 0 | 4 | -418262809
| Online PSC |  | https://podminky.urs.cz/item/CS_URS_2025_02/751511182 | [14 empty] | Online PSC | 2
144 | M | 031.702 | Potrubí kruhové pozinkované rovné - spiro, třída těsnosti B, - průměru 160mm, včetně těsnícího a spojovacího materiálu. D | m | 25.7 |  | 0 | vlastní |  | zákl. přenesená |  | 0 | 0 | 0 | 0 | 0 | 8 | M | 2 |  |  |  | ROZPOCET | 0 | 0 | 0 | 0 | 0 | 4 | 0 | 4 | -600144311
| VV |  | Viz výkres číslo D1.4.3-2991; D1.4.3-2992 | [14 empty] | VV | 2 | 1 | True | 0 | ROZPOCET
| VV |  | Výpočet výměr je zpracován pomocí CAD produktů pro projektování. Postup výpočtu následuje níže. | [14 empty] | VV | 2 | 1 | True | 0 | ROZPOCET
| VV |  | - dodávka včetně nosného materiálu (kotevních želez, šroubů, hmoždinek, lišt, příchytek, třmenů, spojovacího materiálu apod. pro uchycení VZT) | [14 empty] | VV | 2 | 1 | True | 0 | ROZPOCET
| VV |  | "1.PP" 25,7 |  | 25.7 | [12 empty] | VV | 2 | 2 | True | 0 | ROZPOCET
| VV |  | Součet |  | 25.7 | [12 empty] | VV | 2 | 4 | True | 1 | ROZPOCET
145 | M | 031.703 | Potrubí kruhové pozinkované rovné - spiro, třída těsnosti B, - průměru 200mm, včetně těsnícího a spojovacího materiálu. D | m | 21.3 |  | 0 | vlastní |  | zákl. přenesená |  | 0 | 0 | 0 | 0 | 0 | 8 | M | 2 |  |  |  | ROZPOCET | 0 | 0 | 0 | 0 | 0 | 4 | 0 | 4 | 829997169
| VV |  | Viz výkres číslo D1.4.3-2991; D1.4.3-2992 | [14 empty] | VV | 2 | 1 | True | 0 | ROZPOCET
| VV |  | Výpočet výměr je zpracován pomocí CAD produktů pro projektování. Postup výpočtu následuje níže. | [14 empty] | VV | 2 | 1 | True | 0 | ROZPOCET
| VV |  | - dodávka včetně nosného materiálu (kotevních želez, šroubů, hmoždinek, lišt, příchytek, třmenů, spojovacího materiálu apod. pro uchycení VZT) | [14 empty] | VV | 2 | 1 | True | 0 | ROZPOCET
| VV |  | "1.PP" 21,3 |  | 21.3 | [12 empty] | VV | 2 | 2 | True | 0 | ROZPOCET
| VV |  | Součet |  | 21.3 | [12 empty] | VV | 2 | 4 | True | 1 | ROZPOCET
146 | K | 751511183 | Montáž potrubí plechového skupiny I kruhového bez příruby tloušťky plechu 0,6 mm, průměru přes 200 do 300 mm | m | 36.1 |  | 0 | CS ÚRS 2025 02 |  | zákl. přenesená |  | 0 | 0 | 0 | 0 | 0 | 4 | K | 2 |  |  |  | ROZPOCET | 0 | 0 | 0 | 0 | 0 | 4 | 0 | 4 | 1429762739
| Online PSC |  | https://podminky.urs.cz/item/CS_URS_2025_02/751511183 | [14 empty] | Online PSC | 2
147 | M | 031.704 | Potrubí kruhové pozinkované rovné - spiro, třída těsnosti B, - průměru 250mm, včetně těsnícího a spojovacího materiálu. D | m | 36.1 |  | 0 | vlastní |  | zákl. přenesená |  | 0 | 0 | 0 | 0 | 0 | 8 | M | 2 |  |  |  | ROZPOCET | 0 | 0 | 0 | 0 | 0 | 4 | 0 | 4 | 147189639
| VV |  | Viz výkres číslo D1.4.3-2991; D1.4.3-2992 | [14 empty] | VV | 2 | 1 | True | 0 | ROZPOCET
| VV |  | Výpočet výměr je zpracován pomocí CAD produktů pro projektování. Postup výpočtu následuje níže. | [14 empty] | VV | 2 | 1 | True | 0 | ROZPOCET
| VV |  | - dodávka včetně nosného materiálu (kotevních želez, šroubů, hmoždinek, lišt, příchytek, třmenů, spojovacího materiálu apod. pro uchycení VZT) | [14 empty] | VV | 2 | 1 | True | 0 | ROZPOCET
| VV |  | "1.PP" 36,1 |  | 36.1 | [12 empty] | VV | 2 | 2 | True | 0 | ROZPOCET
| VV |  | Součet |  | 36.1 | [12 empty] | VV | 2 | 4 | True | 1 | ROZPOCET
148 | M | 031.751 | Potrubí kruhové pozinkované - tvarovky, třída těsnosti B, včetně těsnícího a spojovacího materiálu. D | m2 | 9.6 |  | 0 | vlastní |  | zákl. přenesená |  | 0 | 0 | 0 | 0 | 0 | 8 | M | 2 |  |  |  | ROZPOCET | 0 | 0 | 0 | 0 | 0 | 4 | 0 | 4 | -1483751747
| P |  | Poznámka k položce: Co s tím ? | [14 empty] | P | 2
| VV |  | Viz výkres číslo D1.4.3-2991; D1.4.3-2992 | [14 empty] | VV | 2 | 1 | True | 0 | ROZPOCET
| VV |  | Výpočet výměr je zpracován pomocí CAD produktů pro projektování. Postup výpočtu následuje níže. | [14 empty] | VV | 2 | 1 | True | 0 | ROZPOCET
| VV |  | - pro položky potrubí průměru 160 - 250 mm | [14 empty] | VV | 2 | 1 | True | 0 | ROZPOCET
| VV |  | "1.PP" 9,6 |  | 9.6 | [12 empty] | VV | 2 | 2 | True | 0 | ROZPOCET
| VV |  | Součet |  | 9.6 | [12 empty] | VV | 2 | 4 | True | 1 | ROZPOCET
149 | K | HZS2492 | Hodinové zúčtovací sazby profesí PSV zednické výpomoci a pomocné práce PSV pomocný dělník PSV | hod | 12 |  | 0 | CS ÚRS 2025 02 |  | zákl. přenesená |  | 0 | 0 | 0 | 0 | 0 | 512 | K | 2 |  |  |  | ROZPOCET | 0 | 0 | 0 | 0 | 0 | 4 | 0 | 512 | -1762159796
| Online PSC |  | https://podminky.urs.cz/item/CS_URS_2025_02/HZS2492 | [14 empty] | Online PSC | 2
| VV |  | Zařízení č. 031 - Zázemí | [14 empty] | VV | 2 | 1 | True | 0 | ROZPOCET
| VV |  | zednické výpomoci vrty, prostupy, drážky, přípomoci během transportu potrubí včetně materiálu | [14 empty] | VV | 2 | 1 | True | 0 | ROZPOCET
| VV |  | 12,0 |  | 12 | [12 empty] | VV | 2 | 2 | True | 1 | ROZPOCET
| D | D7 | A.1.4.2.1.06: Zařízení č. 011 - Ambulance |  |  |  | 0 |  |  |  |  | 0 |  | 0 |  | 0 | 1 | D | 1 |  |  |  | ROZPOCET | [6 empty] | 0
150 | K | 751514679 | Montáž škrtící klapky nebo zpětné klapky do plechového potrubí kruhové bez příruby, průměru přes 100 do 200 mm | kus | 16 |  | 0 | CS ÚRS 2025 02 |  | zákl. přenesená |  | 0 | 0 | 0 | 0 | 0 | 4 | K | 2 |  |  |  | ROZPOCET | 0 | 0 | 0 | 0 | 0 | 4 | 0 | 4 | 945110982
| Online PSC |  | https://podminky.urs.cz/item/CS_URS_2025_02/751514679 | [14 empty] | Online PSC | 2
151 | M | 011.101 | Regulační klapka DN 160, ovl. ruční. D | kus | 4 |  | 0 | vlastní |  | zákl. přenesená |  | 0 | 0 | 0 | 0 | 0 | 8 | M | 2 |  |  |  | ROZPOCET | 0 | 0 | 0 | 0 | 0 | 4 | 0 | 4 | -217522413
| VV |  | Viz výkres číslo D1.4.3-2992 | [14 empty] | VV | 2 | 1 | True | 0 | ROZPOCET
| VV |  | Výpočet výměr je zpracován pomocí CAD produktů pro projektování. Postup výpočtu následuje níže. | [14 empty] | VV | 2 | 1 | True | 0 | ROZPOCET
| VV |  | "1.PP" 4 |  | 4 | [12 empty] | VV | 2 | 2 | True | 0 | ROZPOCET
| VV |  | Součet |  | 4 | [12 empty] | VV | 2 | 4 | True | 1 | ROZPOCET
152 | M | 011.102 | Regulační klapka DN 200, ovl. ruční. D | kus | 5 |  | 0 | vlastní |  | zákl. přenesená |  | 0 | 0 | 0 | 0 | 0 | 8 | M | 2 |  |  |  | ROZPOCET | 0 | 0 | 0 | 0 | 0 | 4 | 0 | 4 | 1022456816
| VV |  | Viz výkres číslo D1.4.3-2991; D1.4.3-2992 | [14 empty] | VV | 2 | 1 | True | 0 | ROZPOCET
| VV |  | Výpočet výměr je zpracován pomocí CAD produktů pro projektování. Postup výpočtu následuje níže. | [14 empty] | VV | 2 | 1 | True | 0 | ROZPOCET
| VV |  | "1.PP" 5 |  | 5 | [12 empty] | VV | 2 | 2 | True | 0 | ROZPOCET
| VV |  | Součet |  | 5 | [12 empty] | VV | 2 | 4 | True | 1 | ROZPOCET
153 | M | 011.151 | Regulační klapka DN 160, ovl. ruční. D | kus | 3 |  | 0 | vlastní |  | zákl. přenesená |  | 0 | 0 | 0 | 0 | 0 | 8 | M | 2 |  |  |  | ROZPOCET | 0 | 0 | 0 | 0 | 0 | 4 | 0 | 4 | 1252245910
| VV |  | Viz výkres číslo D1.4.3-2991; D1.4.3-2992 | [14 empty] | VV | 2 | 1 | True | 0 | ROZPOCET
| VV |  | Výpočet výměr je zpracován pomocí CAD produktů pro projektování. Postup výpočtu následuje níže. | [14 empty] | VV | 2 | 1 | True | 0 | ROZPOCET
| VV |  | "1.PP" 3 |  | 3 | [12 empty] | VV | 2 | 2 | True | 0 | ROZPOCET
| VV |  | Součet |  | 3 | [12 empty] | VV | 2 | 4 | True | 1 | ROZPOCET
154 | M | 011.152 | Regulační klapka DN 200, ovl. ruční. D | kus | 4 |  | 0 | vlastní |  | zákl. přenesená |  | 0 | 0 | 0 | 0 | 0 | 8 | M | 2 |  |  |  | ROZPOCET | 0 | 0 | 0 | 0 | 0 | 4 | 0 | 4 | -2117582641
| VV |  | Viz výkres číslo D1.4.3-2991 | [14 empty] | VV | 2 | 1 | True | 0 | ROZPOCET
| VV |  | Výpočet výměr je zpracován pomocí CAD produktů pro projektování. Postup výpočtu následuje níže. | [14 empty] | VV | 2 | 1 | True | 0 | ROZPOCET
| VV |  | "1.PP" 4 |  | 4 | [12 empty] | VV | 2 | 2 | True | 0 | ROZPOCET
| VV |  | Součet |  | 4 | [12 empty] | VV | 2 | 4 | True | 1 | ROZPOCET
155 | K | 751398093 | Montáž ostatních zařízení regulátoru konstantního průtoku průměru přes 200 mm | kus | 2 |  | 0 | CS ÚRS 2025 02 |  | zákl. přenesená |  | 0 | 0 | 0 | 0 | 0 | 4 | K | 2 |  |  |  | ROZPOCET | 0 | 0 | 0 | 0 | 0 | 4 | 0 | 4 | 1723929579
| Online PSC |  | https://podminky.urs.cz/item/CS_URS_2025_02/751398093 | [14 empty] | Online PSC | 2
156 | K | 751614110 | Montáž monitorovacího, řídícího a ovládacího zařízení servopohonu | kus | 2 |  | 0 | CS ÚRS 2025 02 |  | zákl. přenesená |  | 0 | 0 | 0 | 0 | 0 | 4 | K | 2 |  |  |  | ROZPOCET | 0 | 0 | 0 | 0 | 0 | 4 | 0 | 4 | 1366418831
| Online PSC |  | https://podminky.urs.cz/item/CS_URS_2025_02/751614110 | [14 empty] | Online PSC | 2
157 | M | 011.1011 | Regulátor proměnného průtoku vzduchu 300x200mm, včetně servopohonu 24V. D; viz D1.4.3-101 Technická zpráva - příloha č.5; udržovaná veličina - průtok vzduchu; Ovládání a napájení zajistí profese MaR. | kus | 2 |  | 0 | vlastní |  | zákl. přenesená |  | 0 | 0 | 0 | 0 | 0 | 8 | M | 2 |  |  |  | ROZPOCET | 0 | 0 | 0 | 0 | 0 | 4 | 0 | 4 | -801951972
| VV |  | Viz výkres číslo D1.4.3-2991 | [14 empty] | VV | 2 | 1 | True | 0 | ROZPOCET
| VV |  | Výpočet výměr je zpracován pomocí CAD produktů pro projektování. Postup výpočtu následuje níže. | [14 empty] | VV | 2 | 1 | True | 0 | ROZPOCET
| VV |  | "1.PP" 2 |  | 2 | [12 empty] | VV | 2 | 2 | True | 0 | ROZPOCET
| VV |  | Součet |  | 2 | [12 empty] | VV | 2 | 4 | True | 1 | ROZPOCET
158 | K | 751344121 | Montáž tlumičů hluku pro čtyřhranné potrubí, průřezu do 0,150 m2 | kus | 2 |  | 0 | CS ÚRS 2025 02 |  | zákl. přenesená |  | 0 | 0 | 0 | 0 | 0 | 4 | K | 2 |  |  |  | ROZPOCET | 0 | 0 | 0 | 0 | 0 | 4 | 0 | 4 | 463828670
| Online PSC |  | https://podminky.urs.cz/item/CS_URS_2025_02/751344121 | [14 empty] | Online PSC | 2
159 | M | 011.1011a | Tlumič hluku pro útlum hluku za regulátorem průtoku 300x200mm, délka 1500mm. D | kus | 2 |  | 0 | vlastní |  | zákl. přenesená |  | 0 | 0 | 0 | 0 | 0 | 8 | M | 2 |  |  |  | ROZPOCET | 0 | 0 | 0 | 0 | 0 | 4 | 0 | 4 | 1087735834
| VV |  | viz D1.4.3-101 Technická zpráva - příloha č.5 | [14 empty] | VV | 2 | 1 | True | 0 | ROZPOCET
| VV |  | Viz výkres číslo D1.4.3-2991 | [14 empty] | VV | 2 | 1 | True | 0 | ROZPOCET
| VV |  | Výpočet výměr je zpracován pomocí CAD produktů pro projektování. Postup výpočtu následuje níže. | [14 empty] | VV | 2 | 1 | True | 0 | ROZPOCET
| VV |  | "1.PP" 2 |  | 2 | [12 empty] | VV | 2 | 2 | True | 0 | ROZPOCET
| VV |  | Součet |  | 2 | [12 empty] | VV | 2 | 4 | True | 1 | ROZPOCET
160 | K | 751398092 | Montáž ostatních zařízení regulátoru konstantního průtoku průměru přes 100 do 200 mm | kus | 2 |  | 0 | CS ÚRS 2025 02 |  | zákl. přenesená |  | 0 | 0 | 0 | 0 | 0 | 4 | K | 2 |  |  |  | ROZPOCET | 0 | 0 | 0 | 0 | 0 | 4 | 0 | 4 | -2013491956
| Online PSC |  | https://podminky.urs.cz/item/CS_URS_2025_02/751398092 | [14 empty] | Online PSC | 2
161 | K | 751614110 | Montáž monitorovacího, řídícího a ovládacího zařízení servopohonu | kus | 2 |  | 0 | CS ÚRS 2025 02 |  | zákl. přenesená |  | 0 | 0 | 0 | 0 | 0 | 4 | K | 2 |  |  |  | ROZPOCET | 0 | 0 | 0 | 0 | 0 | 4 | 0 | 4 | -132937183
| Online PSC |  | https://podminky.urs.cz/item/CS_URS_2025_02/751614110 | [14 empty] | Online PSC | 2
162 | M | 011.1012 | Regulátor proměnného průtoku vzduchu DN 125mm, včetně servopohonu 24V. D; viz D1.4.3-101 Technická zpráva - příloha č.5; udržovaná veličina - průtok vzduchu; Ovládání a napájení zajistí profese MaR. | kus | 2 |  | 0 | vlastní |  | zákl. přenesená |  | 0 | 0 | 0 | 0 | 0 | 8 | M | 2 |  |  |  | ROZPOCET | 0 | 0 | 0 | 0 | 0 | 4 | 0 | 4 | -274880134
| VV |  | Viz výkres číslo D1.4.3-2992 | [14 empty] | VV | 2 | 1 | True | 0 | ROZPOCET
| VV |  | Výpočet výměr je zpracován pomocí CAD produktů pro projektování. Postup výpočtu následuje níže. | [14 empty] | VV | 2 | 1 | True | 0 | ROZPOCET
| VV |  | "1.PP" 2 |  | 2 | [12 empty] | VV | 2 | 2 | True | 0 | ROZPOCET
| VV |  | Součet |  | 2 | [12 empty] | VV | 2 | 4 | True | 1 | ROZPOCET
163 | K | 751344112 | Montáž tlumičů hluku pro kruhové potrubí, průměru přes 100 do 200 mm | kus | 2 |  | 0 | CS ÚRS 2025 02 |  | zákl. přenesená |  | 0 | 0 | 0 | 0 | 0 | 4 | K | 2 |  |  |  | ROZPOCET | 0 | 0 | 0 | 0 | 0 | 4 | 0 | 4 | 1648711271
| Online PSC |  | https://podminky.urs.cz/item/CS_URS_2025_02/751344112 | [14 empty] | Online PSC | 2
164 | M | 011.1012a | Tlumič hluku pro útlum hluku za regulátorem průtoku DN 125mm, délka 1000mm. D | kus | 2 |  | 0 | vlastní |  | zákl. přenesená |  | 0 | 0 | 0 | 0 | 0 | 8 | M | 2 |  |  |  | ROZPOCET | 0 | 0 | 0 | 0 | 0 | 4 | 0 | 4 | -1759129407
| VV |  | viz D1.4.3-101 Technická zpráva - příloha č.5 | [14 empty] | VV | 2 | 1 | True | 0 | ROZPOCET
| VV |  | Viz výkres číslo D1.4.3-2992 | [14 empty] | VV | 2 | 1 | True | 0 | ROZPOCET
| VV |  | Výpočet výměr je zpracován pomocí CAD produktů pro projektování. Postup výpočtu následuje níže. | [14 empty] | VV | 2 | 1 | True | 0 | ROZPOCET
| VV |  | "1.PP" 2 |  | 2 | [12 empty] | VV | 2 | 2 | True | 0 | ROZPOCET
| VV |  | Součet |  | 2 | [12 empty] | VV | 2 | 4 | True | 1 | ROZPOCET
165 | K | 751398092 | Montáž ostatních zařízení regulátoru konstantního průtoku průměru přes 100 do 200 mm | kus | 2 |  | 0 | CS ÚRS 2025 02 |  | zákl. přenesená |  | 0 | 0 | 0 | 0 | 0 | 4 | K | 2 |  |  |  | ROZPOCET | 0 | 0 | 0 | 0 | 0 | 4 | 0 | 4 | -1580231829
| Online PSC |  | https://podminky.urs.cz/item/CS_URS_2025_02/751398092 | [14 empty] | Online PSC | 2
166 | K | 751614110 | Montáž monitorovacího, řídícího a ovládacího zařízení servopohonu | kus | 2 |  | 0 | CS ÚRS 2025 02 |  | zákl. přenesená |  | 0 | 0 | 0 | 0 | 0 | 4 | K | 2 |  |  |  | ROZPOCET | 0 | 0 | 0 | 0 | 0 | 4 | 0 | 4 | 72080477
| Online PSC |  | https://podminky.urs.cz/item/CS_URS_2025_02/751614110 | [14 empty] | Online PSC | 2
167 | M | 011.1013 | Regulátor proměnného průtoku vzduchu DN 125mm, včetně servopohonu 24V. D; viz D1.4.3-101 Technická zpráva - příloha č.5; udržovaná veličina - průtok vzduchu; Ovládání a napájení zajistí profese MaR. | kus | 2 |  | 0 | vlastní |  | zákl. přenesená |  | 0 | 0 | 0 | 0 | 0 | 8 | M | 2 |  |  |  | ROZPOCET | 0 | 0 | 0 | 0 | 0 | 4 | 0 | 4 | -2146736536
| VV |  | Viz výkres číslo D1.4.3-2992 | [14 empty] | VV | 2 | 1 | True | 0 | ROZPOCET
| VV |  | Výpočet výměr je zpracován pomocí CAD produktů pro projektování. Postup výpočtu následuje níže. | [14 empty] | VV | 2 | 1 | True | 0 | ROZPOCET
| VV |  | "1.PP" 2 |  | 2 | [12 empty] | VV | 2 | 2 | True | 0 | ROZPOCET
| VV |  | Součet |  | 2 | [12 empty] | VV | 2 | 4 | True | 1 | ROZPOCET
168 | K | 751344112 | Montáž tlumičů hluku pro kruhové potrubí, průměru přes 100 do 200 mm | kus | 2 |  | 0 | CS ÚRS 2025 02 |  | zákl. přenesená |  | 0 | 0 | 0 | 0 | 0 | 4 | K | 2 |  |  |  | ROZPOCET | 0 | 0 | 0 | 0 | 0 | 4 | 0 | 4 | 1622872416
| Online PSC |  | https://podminky.urs.cz/item/CS_URS_2025_02/751344112 | [14 empty] | Online PSC | 2
169 | M | 011.1013a | Tlumič hluku pro útlum hluku za regulátorem průtoku DN 125mm, délka 1000mm. D | kus | 2 |  | 0 | vlastní |  | zákl. přenesená |  | 0 | 0 | 0 | 0 | 0 | 8 | M | 2 |  |  |  | ROZPOCET | 0 | 0 | 0 | 0 | 0 | 4 | 0 | 4 | -119717504
| VV |  | viz D1.4.3-101 Technická zpráva - příloha č.5 | [14 empty] | VV | 2 | 1 | True | 0 | ROZPOCET
| VV |  | Viz výkres číslo D1.4.3-2992 | [14 empty] | VV | 2 | 1 | True | 0 | ROZPOCET
| VV |  | Výpočet výměr je zpracován pomocí CAD produktů pro projektování. Postup výpočtu následuje níže. | [14 empty] | VV | 2 | 1 | True | 0 | ROZPOCET
| VV |  | "1.PP" 2 |  | 2 | [12 empty] | VV | 2 | 2 | True | 0 | ROZPOCET
| VV |  | Součet |  | 2 | [12 empty] | VV | 2 | 4 | True | 1 | ROZPOCET
170 | K | 751398092 | Montáž ostatních zařízení regulátoru konstantního průtoku průměru přes 100 do 200 mm | kus | 2 |  | 0 | CS ÚRS 2025 02 |  | zákl. přenesená |  | 0 | 0 | 0 | 0 | 0 | 4 | K | 2 |  |  |  | ROZPOCET | 0 | 0 | 0 | 0 | 0 | 4 | 0 | 4 | -1848184681
| Online PSC |  | https://podminky.urs.cz/item/CS_URS_2025_02/751398092 | [14 empty] | Online PSC | 2
171 | K | 751614110 | Montáž monitorovacího, řídícího a ovládacího zařízení servopohonu | kus | 2 |  | 0 | CS ÚRS 2025 02 |  | zákl. přenesená |  | 0 | 0 | 0 | 0 | 0 | 4 | K | 2 |  |  |  | ROZPOCET | 0 | 0 | 0 | 0 | 0 | 4 | 0 | 4 | -2064434641
| Online PSC |  | https://podminky.urs.cz/item/CS_URS_2025_02/751614110 | [14 empty] | Online PSC | 2
172 | M | 011.1014 | Regulátor proměnného průtoku vzduchu DN 200mm, včetně servopohonu 24V. D; viz D1.4.3-101 Technická zpráva - příloha č.5; udržovaná veličina - průtok vzduchu; Ovládání a napájení zajistí profese MaR. | kus | 2 |  | 0 | vlastní |  | zákl. přenesená |  | 0 | 0 | 0 | 0 | 0 | 8 | M | 2 |  |  |  | ROZPOCET | 0 | 0 | 0 | 0 | 0 | 4 | 0 | 4 | 606746479
| VV |  | Viz výkres číslo D1.4.3-2992 | [14 empty] | VV | 2 | 1 | True | 0 | ROZPOCET
| VV |  | Výpočet výměr je zpracován pomocí CAD produktů pro projektování. Postup výpočtu následuje níže. | [14 empty] | VV | 2 | 1 | True | 0 | ROZPOCET
| VV |  | "1.PP" 2 |  | 2 | [12 empty] | VV | 2 | 2 | True | 0 | ROZPOCET
| VV |  | Součet |  | 2 | [12 empty] | VV | 2 | 4 | True | 1 | ROZPOCET
173 | K | 751344112 | Montáž tlumičů hluku pro kruhové potrubí, průměru přes 100 do 200 mm | kus | 2 |  | 0 | CS ÚRS 2025 02 |  | zákl. přenesená |  | 0 | 0 | 0 | 0 | 0 | 4 | K | 2 |  |  |  | ROZPOCET | 0 | 0 | 0 | 0 | 0 | 4 | 0 | 4 | 1503160446
| Online PSC |  | https://podminky.urs.cz/item/CS_URS_2025_02/751344112 | [14 empty] | Online PSC | 2
174 | M | 011.1014a | Tlumič hluku pro útlum hluku za regulátorem průtoku DN 200mm, délka 1000mm. D | kus | 2 |  | 0 | vlastní |  | zákl. přenesená |  | 0 | 0 | 0 | 0 | 0 | 8 | M | 2 |  |  |  | ROZPOCET | 0 | 0 | 0 | 0 | 0 | 4 | 0 | 4 | -741802575
| VV |  | viz D1.4.3-101 Technická zpráva - příloha č.5 | [14 empty] | VV | 2 | 1 | True | 0 | ROZPOCET
| VV |  | Viz výkres číslo D1.4.3-2992 | [14 empty] | VV | 2 | 1 | True | 0 | ROZPOCET
| VV |  | Výpočet výměr je zpracován pomocí CAD produktů pro projektování. Postup výpočtu následuje níže. | [14 empty] | VV | 2 | 1 | True | 0 | ROZPOCET
| VV |  | "1.PP" 2 |  | 2 | [12 empty] | VV | 2 | 2 | True | 0 | ROZPOCET
| VV |  | Součet |  | 2 | [12 empty] | VV | 2 | 4 | True | 1 | ROZPOCET
175 | K | 751398092 | Montáž ostatních zařízení regulátoru konstantního průtoku průměru přes 100 do 200 mm | kus | 2 |  | 0 | CS ÚRS 2025 02 |  | zákl. přenesená |  | 0 | 0 | 0 | 0 | 0 | 4 | K | 2 |  |  |  | ROZPOCET | 0 | 0 | 0 | 0 | 0 | 4 | 0 | 4 | 729007322
| Online PSC |  | https://podminky.urs.cz/item/CS_URS_2025_02/751398092 | [14 empty] | Online PSC | 2
176 | K | 751614110 | Montáž monitorovacího, řídícího a ovládacího zařízení servopohonu | kus | 2 |  | 0 | CS ÚRS 2025 02 |  | zákl. přenesená |  | 0 | 0 | 0 | 0 | 0 | 4 | K | 2 |  |  |  | ROZPOCET | 0 | 0 | 0 | 0 | 0 | 4 | 0 | 4 | -1286488769
| Online PSC |  | https://podminky.urs.cz/item/CS_URS_2025_02/751614110 | [14 empty] | Online PSC | 2
177 | M | 011.1015 | Regulátor proměnného průtoku vzduchu DN 160mm, včetně servopohonu 24V. D; viz D1.4.3-101 Technická zpráva - příloha č.5; udržovaná veličina - průtok vzduchu; Ovládání a napájení zajistí profese MaR. | kus | 2 |  | 0 | vlastní |  | zákl. přenesená |  | 0 | 0 | 0 | 0 | 0 | 8 | M | 2 |  |  |  | ROZPOCET | 0 | 0 | 0 | 0 | 0 | 4 | 0 | 4 | -1178700187
| VV |  | Viz výkres číslo D1.4.3-2992 | [14 empty] | VV | 2 | 1 | True | 0 | ROZPOCET
| VV |  | Výpočet výměr je zpracován pomocí CAD produktů pro projektování. Postup výpočtu následuje níže. | [14 empty] | VV | 2 | 1 | True | 0 | ROZPOCET
| VV |  | "1.PP" 2 |  | 2 | [12 empty] | VV | 2 | 2 | True | 0 | ROZPOCET
| VV |  | Součet |  | 2 | [12 empty] | VV | 2 | 4 | True | 1 | ROZPOCET
178 | K | 751344112 | Montáž tlumičů hluku pro kruhové potrubí, průměru přes 100 do 200 mm | kus | 2 |  | 0 | CS ÚRS 2025 02 |  | zákl. přenesená |  | 0 | 0 | 0 | 0 | 0 | 4 | K | 2 |  |  |  | ROZPOCET | 0 | 0 | 0 | 0 | 0 | 4 | 0 | 4 | 1870183071
| Online PSC |  | https://podminky.urs.cz/item/CS_URS_2025_02/751344112 | [14 empty] | Online PSC | 2
179 | M | 011.1015a | Tlumič hluku pro útlum hluku za regulátorem průtoku DN 160mm, délka 1000mm. D | kus | 2 |  | 0 | vlastní |  | zákl. přenesená |  | 0 | 0 | 0 | 0 | 0 | 8 | M | 2 |  |  |  | ROZPOCET | 0 | 0 | 0 | 0 | 0 | 4 | 0 | 4 | -555656709
| VV |  | viz D1.4.3-101 Technická zpráva - příloha č.5 | [14 empty] | VV | 2 | 1 | True | 0 | ROZPOCET
| VV |  | Viz výkres číslo D1.4.3-2992 | [14 empty] | VV | 2 | 1 | True | 0 | ROZPOCET
| VV |  | Výpočet výměr je zpracován pomocí CAD produktů pro projektování. Postup výpočtu následuje níže. | [14 empty] | VV | 2 | 1 | True | 0 | ROZPOCET
| VV |  | "1.PP" 2 |  | 2 | [12 empty] | VV | 2 | 2 | True | 0 | ROZPOCET
| VV |  | Součet |  | 2 | [12 empty] | VV | 2 | 4 | True | 1 | ROZPOCET
180 | K | 751322141 | Montáž talířových ventilů, anemostatů, dýz anemostatu kruhového vířivého se skříní, průměru do 300 mm | kus | 7 |  | 0 | CS ÚRS 2025 02 |  | zákl. přenesená |  | 0 | 0 | 0 | 0 | 0 | 4 | K | 2 |  |  |  | ROZPOCET | 0 | 0 | 0 | 0 | 0 | 4 | 0 | 4 | 1703565428
| Online PSC |  | https://podminky.urs.cz/item/CS_URS_2025_02/751322141 | [14 empty] | Online PSC | 2
181 | M | 011.201 | Přívodní anemostat pro průtok 580m3/h, včetně připojovací krabice s bočním připojením, kruhové hrdlo s regulační klapkou pr.250mm. Včetně vířivé čelní desky 600x600. RAL dle arch. D | kus | 1 |  | 0 | vlastní |  | zákl. přenesená |  | 0 | 0 | 0 | 0 | 0 | 8 | M | 2 |  |  |  | ROZPOCET | 0 | 0 | 0 | 0 | 0 | 4 | 0 | 4 | -1843471376
| VV |  | Viz výkres číslo D1.4.3-2992 | [14 empty] | VV | 2 | 1 | True | 0 | ROZPOCET
| VV |  | Výpočet výměr je zpracován pomocí CAD produktů pro projektování. Postup výpočtu následuje níže. | [14 empty] | VV | 2 | 1 | True | 0 | ROZPOCET
| VV |  | "1.PP" 1 |  | 1 | [12 empty] | VV | 2 | 2 | True | 0 | ROZPOCET
| VV |  | Součet |  | 1 | [12 empty] | VV | 2 | 4 | True | 1 | ROZPOCET
182 | M | 011.202 | Přívodní anemostat pro průtok do 500m3/h, včetně připojovací krabice s bočním připojením, kruhové hrdlo s regulační klapkou pr.200mm. Včetně vířivé čelní desky 600x600. RAL dle arch. D | kus | 1 |  | 0 | vlastní |  | zákl. přenesená |  | 0 | 0 | 0 | 0 | 0 | 8 | M | 2 |  |  |  | ROZPOCET | 0 | 0 | 0 | 0 | 0 | 4 | 0 | 4 | 67890900
| VV |  | Viz výkres číslo D1.4.3-2992 | [14 empty] | VV | 2 | 1 | True | 0 | ROZPOCET
| VV |  | Výpočet výměr je zpracován pomocí CAD produktů pro projektování. Postup výpočtu následuje níže. | [14 empty] | VV | 2 | 1 | True | 0 | ROZPOCET
| VV |  | "1.PP" 1 |  | 1 | [12 empty] | VV | 2 | 2 | True | 0 | ROZPOCET
| VV |  | Součet |  | 1 | [12 empty] | VV | 2 | 4 | True | 1 | ROZPOCET
183 | M | 011.203 | Přívodní anemostat pro průtok do 350m3/h, včetně připojovací krabice s bočním připojením, kruhové hrdlo s regulační klapkou pr.200mm. Včetně vířivé čelní desky 600x600. RAL dle arch. D | kus | 5 |  | 0 | vlastní |  | zákl. přenesená |  | 0 | 0 | 0 | 0 | 0 | 8 | M | 2 |  |  |  | ROZPOCET | 0 | 0 | 0 | 0 | 0 | 4 | 0 | 4 | -1214672388
| VV |  | Viz výkres číslo D1.4.3-2991; D1.4.3-2992 | [14 empty] | VV | 2 | 1 | True | 0 | ROZPOCET
| VV |  | Výpočet výměr je zpracován pomocí CAD produktů pro projektování. Postup výpočtu následuje níže. | [14 empty] | VV | 2 | 1 | True | 0 | ROZPOCET
| VV |  | "1.PP" 5 |  | 5 | [12 empty] | VV | 2 | 2 | True | 0 | ROZPOCET
| VV |  | Součet |  | 5 | [12 empty] | VV | 2 | 4 | True | 1 | ROZPOCET
184 | K | 751311112 | Montáž vyústi čtyřhranné do kruhového potrubí, průřezu přes 0,040 do 0,080 m2 | kus | 2 |  | 0 | CS ÚRS 2025 02 |  | zákl. přenesená |  | 0 | 0 | 0 | 0 | 0 | 4 | K | 2 |  |  |  | ROZPOCET | 0 | 0 | 0 | 0 | 0 | 4 | 0 | 4 | -375769235
| Online PSC |  | https://podminky.urs.cz/item/CS_URS_2025_02/751311112 | [14 empty] | Online PSC | 2
185 | M | 011.204 | Přívodní vyústka komfortní 2řadá s regulací vel. 425x125 včetně připojovací krabice s horním připojením - kruhové hrdlo pr.160mm, z elox. hliníku opatřená vypalovací barvou. RAL dle arch. D | kus | 2 |  | 0 | vlastní |  | zákl. přenesená |  | 0 | 0 | 0 | 0 | 0 | 8 | M | 2 |  |  |  | ROZPOCET | 0 | 0 | 0 | 0 | 0 | 4 | 0 | 4 | 1073831463
| VV |  | Viz výkres číslo D1.4.3-2991; D1.4.3-2992 | [14 empty] | VV | 2 | 1 | True | 0 | ROZPOCET
| VV |  | Výpočet výměr je zpracován pomocí CAD produktů pro projektování. Postup výpočtu následuje níže. | [14 empty] | VV | 2 | 1 | True | 0 | ROZPOCET
| VV |  | "1.PP" 2 |  | 2 | [12 empty] | VV | 2 | 2 | True | 0 | ROZPOCET
| VV |  | Součet |  | 2 | [12 empty] | VV | 2 | 4 | True | 1 | ROZPOCET
186 | K | 751311111 | Montáž vyústi čtyřhranné do kruhového potrubí, průřezu do 0,040 m2 | kus | 1 |  | 0 | CS ÚRS 2025 02 |  | zákl. přenesená |  | 0 | 0 | 0 | 0 | 0 | 4 | K | 2 |  |  |  | ROZPOCET | 0 | 0 | 0 | 0 | 0 | 4 | 0 | 4 | -1084887993
| Online PSC |  | https://podminky.urs.cz/item/CS_URS_2025_02/751311111 | [14 empty] | Online PSC | 2
187 | M | 011.206 | Přívodní vyústka komfortní 2řadá s regulací vel. 325x125 včetně připojovací krabice s horním připojením - kruhové hrdlo pr.160mm, z elox. hliníku opatřená vypalovací barvou. RAL dle arch. D | kus | 1 |  | 0 | vlastní |  | zákl. přenesená |  | 0 | 0 | 0 | 0 | 0 | 8 | M | 2 |  |  |  | ROZPOCET | 0 | 0 | 0 | 0 | 0 | 4 | 0 | 4 | -775784014
| VV |  | Viz výkres číslo D1.4.3-2992 | [14 empty] | VV | 2 | 1 | True | 0 | ROZPOCET
| VV |  | Výpočet výměr je zpracován pomocí CAD produktů pro projektování. Postup výpočtu následuje níže. | [14 empty] | VV | 2 | 1 | True | 0 | ROZPOCET
| VV |  | "1.PP" 1 |  | 1 | [12 empty] | VV | 2 | 2 | True | 0 | ROZPOCET
| VV |  | Součet |  | 1 | [12 empty] | VV | 2 | 4 | True | 1 | ROZPOCET
188 | K | 751322133 | Montáž talířových ventilů, anemostatů, dýz anemostatu čtvercového vířivého se skříní, průřezu přes 0,200 do 0,350 m2 | kus | 1 |  | 0 | CS ÚRS 2025 02 |  | zákl. přenesená |  | 0 | 0 | 0 | 0 | 0 | 4 | K | 2 |  |  |  | ROZPOCET | 0 | 0 | 0 | 0 | 0 | 4 | 0 | 4 | 230401847
| Online PSC |  | https://podminky.urs.cz/item/CS_URS_2025_02/751322133 | [14 empty] | Online PSC | 2
189 | M | 011.251 | Odvodní anemostat pro průtok do 800m3/h, včetně připojovací krabice s bočním připojením, kruhové hrdlo s regulační klapkou pr.250mm. Včetně vířivé čelní desky 600x600. RAL dle arch. D | kus | 1 |  | 0 | vlastní |  | zákl. přenesená |  | 0 | 0 | 0 | 0 | 0 | 8 | M | 2 |  |  |  | ROZPOCET | 0 | 0 | 0 | 0 | 0 | 4 | 0 | 4 | -821063736
| VV |  | Viz výkres číslo D1.4.3-2992 | [14 empty] | VV | 2 | 1 | True | 0 | ROZPOCET
| VV |  | Výpočet výměr je zpracován pomocí CAD produktů pro projektování. Postup výpočtu následuje níže. | [14 empty] | VV | 2 | 1 | True | 0 | ROZPOCET
| VV |  | "1.PP" 1 |  | 1 | [12 empty] | VV | 2 | 2 | True | 0 | ROZPOCET
| VV |  | Součet |  | 1 | [12 empty] | VV | 2 | 4 | True | 1 | ROZPOCET
190 | K | 751322132 | Montáž talířových ventilů, anemostatů, dýz anemostatu čtvercového vířivého se skříní, průřezu přes 0,100 do 0,200 m2 | kus | 6 |  | 0 | CS ÚRS 2025 02 |  | zákl. přenesená |  | 0 | 0 | 0 | 0 | 0 | 4 | K | 2 |  |  |  | ROZPOCET | 0 | 0 | 0 | 0 | 0 | 4 | 0 | 4 | -1026138090
| Online PSC |  | https://podminky.urs.cz/item/CS_URS_2025_02/751322132 | [14 empty] | Online PSC | 2
191 | M | 011.252 | Odvodní anemostat pro průtok do 500m3/h, včetně připojovací krabice s bočním připojením, kruhové hrdlo s regulační klapkou pr.200mm. Včetně vířivé čelní desky 600x600. RAL dle arch. D | kus | 1 |  | 0 | vlastní |  | zákl. přenesená |  | 0 | 0 | 0 | 0 | 0 | 8 | M | 2 |  |  |  | ROZPOCET | 0 | 0 | 0 | 0 | 0 | 4 | 0 | 4 | 657336322
| VV |  | Viz výkres číslo D1.4.3-2992 | [14 empty] | VV | 2 | 1 | True | 0 | ROZPOCET
| VV |  | Výpočet výměr je zpracován pomocí CAD produktů pro projektování. Postup výpočtu následuje níže. | [14 empty] | VV | 2 | 1 | True | 0 | ROZPOCET
| VV |  | "1.PP" 1 |  | 1 | [12 empty] | VV | 2 | 2 | True | 0 | ROZPOCET
| VV |  | Součet |  | 1 | [12 empty] | VV | 2 | 4 | True | 1 | ROZPOCET
192 | M | 011.253 | Odvodní anemostat pro průtok do 350m3/h, včetně připojovací krabice s bočním připojením, kruhové hrdlo s regulační klapkou pr.200mm. Včetně vířivé čelní desky 600x600. RAL dle arch. D | kus | 5 |  | 0 | vlastní |  | zákl. přenesená |  | 0 | 0 | 0 | 0 | 0 | 8 | M | 2 |  |  |  | ROZPOCET | 0 | 0 | 0 | 0 | 0 | 4 | 0 | 4 | 1040288054
| VV |  | Viz výkres číslo D1.4.3-2991; D1.4.3-2992 | [14 empty] | VV | 2 | 1 | True | 0 | ROZPOCET
| VV |  | Výpočet výměr je zpracován pomocí CAD produktů pro projektování. Postup výpočtu následuje níže. | [14 empty] | VV | 2 | 1 | True | 0 | ROZPOCET
| VV |  | "1.PP" 5 |  | 5 | [12 empty] | VV | 2 | 2 | True | 0 | ROZPOCET
| VV |  | Součet |  | 5 | [12 empty] | VV | 2 | 4 | True | 1 | ROZPOCET
193 | K | 751311092 | Montáž vyústi čtyřhranné do čtyřhranného potrubí, průřezu přes 0,040 do 0,080 m2 | kus | 2 |  | 0 | CS ÚRS 2025 02 |  | zákl. přenesená |  | 0 | 0 | 0 | 0 | 0 | 16 | K | 2 |  |  |  | ROZPOCET | 0 | 0 | 0 | 0 | 0 | 4 | 0 | 16 | 205265783
| Online PSC |  | https://podminky.urs.cz/item/CS_URS_2025_02/751311092 | [14 empty] | Online PSC | 2
194 | M | 011.254 | Odvodní vyústka komfortní 1řadá s regulací vel. 425x125 včetně připojovací krabice s horním připojením - kruhové hrdlo pr.160mm, z elox. hliníku opatřená vypalovací barvou. RAL dle arch. D | kus | 1 |  | 0 | vlastní |  | zákl. přenesená |  | 0 | 0 | 0 | 0 | 0 | 8 | M | 2 |  |  |  | ROZPOCET | 0 | 0 | 0 | 0 | 0 | 4 | 0 | 4 | 1119962512
| VV |  | Viz výkres číslo D1.4.3-2991 | [14 empty] | VV | 2 | 1 | True | 0 | ROZPOCET
| VV |  | Výpočet výměr je zpracován pomocí CAD produktů pro projektování. Postup výpočtu následuje níže. | [14 empty] | VV | 2 | 1 | True | 0 | ROZPOCET
| VV |  | "1.PP" 1 |  | 1 | [12 empty] | VV | 2 | 2 | True | 0 | ROZPOCET
| VV |  | Součet |  | 1 | [12 empty] | VV | 2 | 4 | True | 1 | ROZPOCET
195 | M | 011.256 | Odvodní vyústka komfortní 1řadá s regulací vel. 325x125 včetně připojovací krabice s horním připojením - kruhové hrdlo pr.160mm, z elox. hliníku opatřená vypalovací barvou. RAL dle arch. D | kus | 1 |  | 0 | vlastní |  | zákl. přenesená |  | 0 | 0 | 0 | 0 | 0 | 8 | M | 2 |  |  |  | ROZPOCET | 0 | 0 | 0 | 0 | 0 | 4 | 0 | 4 | 1378956708
| VV |  | Viz výkres číslo D1.4.3-2991 | [14 empty] | VV | 2 | 1 | True | 0 | ROZPOCET
| VV |  | Výpočet výměr je zpracován pomocí CAD produktů pro projektování. Postup výpočtu následuje níže. | [14 empty] | VV | 2 | 1 | True | 0 | ROZPOCET
| VV |  | "1.PP" 1 |  | 1 | [12 empty] | VV | 2 | 2 | True | 0 | ROZPOCET
| VV |  | Součet |  | 1 | [12 empty] | VV | 2 | 4 | True | 1 | ROZPOCET
196 | K | 751514614 | Montáž škrtící klapky nebo zpětné klapky do plechového potrubí čtyřhranné s přírubou, průřezu přes 0,140 do 0,210 m2 | kus | 2 |  | 0 | CS ÚRS 2025 02 |  | zákl. přenesená |  | 0 | 0 | 0 | 0 | 0 | 4 | K | 2 |  |  |  | ROZPOCET | 0 | 0 | 0 | 0 | 0 | 4 | 0 | 4 | -1640733084
| Online PSC |  | https://podminky.urs.cz/item/CS_URS_2025_02/751514614 | [14 empty] | Online PSC | 2
197 | K | 751614110 | Montáž monitorovacího, řídícího a ovládacího zařízení servopohonu | kus | 2 |  | 0 | CS ÚRS 2025 02 |  | zákl. přenesená |  | 0 | 0 | 0 | 0 | 0 | 4 | K | 2 |  |  |  | ROZPOCET | 0 | 0 | 0 | 0 | 0 | 4 | 0 | 4 | -628556294
| Online PSC |  | https://podminky.urs.cz/item/CS_URS_2025_02/751614110 | [14 empty] | Online PSC | 2
| VV |  | "011.4011" 1 |  | 1 | [12 empty] | VV | 2 | 2 | True | 0 | ROZPOCET
| VV |  | "011.4012" 1 |  | 1 | [12 empty] | VV | 2 | 2 | True | 0 | ROZPOCET
| VV |  | Součet |  | 2 | [12 empty] | VV | 2 | 4 | True | 1 | ROZPOCET
198 | M | 011.4011 | Požární klapka čtyřhranná s atestem 630x250, požární odolnost 90 minut, včetně servopohonu 230V se signalizací polohy a termoelektrickým spouštěním. D | kus | 1 |  | 0 | vlastní |  | zákl. přenesená |  | 0 | 0 | 0 | 0 | 0 | 8 | M | 2 |  |  |  | ROZPOCET | 0 | 0 | 0 | 0 | 0 | 4 | 0 | 4 | 1427399670
| VV |  | Včetně příslušenství pro montáž dle montážního návodu výrobce. Provedení protipožární ucpávky a dotěsnění protipožárním tmelem s požární odolností | [14 empty] | VV | 2 | 1 | True | 0 | ROZPOCET
| VV |  | Viz výkres číslo D1.4.3-2992 | [14 empty] | VV | 2 | 1 | True | 0 | ROZPOCET
| VV |  | Výpočet výměr je zpracován pomocí CAD produktů pro projektování. Postup výpočtu následuje níže. | [14 empty] | VV | 2 | 1 | True | 0 | ROZPOCET
| VV |  | "1.PP" 1 |  | 1 | [12 empty] | VV | 2 | 2 | True | 0 | ROZPOCET
| VV |  | Součet |  | 1 | [12 empty] | VV | 2 | 4 | True | 1 | ROZPOCET
199 | M | 011.4012 | Požární klapka čtyřhranná s atestem 630x250, požární odolnost 90 minut, včetně servopohonu 230V se signalizací polohy a termoelektrickým spouštěním. D | kus | 1 |  | 0 | vlastní |  | zákl. přenesená |  | 0 | 0 | 0 | 0 | 0 | 8 | M | 2 |  |  |  | ROZPOCET | 0 | 0 | 0 | 0 | 0 | 4 | 0 | 4 | -1575577793
| VV |  | Včetně příslušenství pro montáž dle montážního návodu výrobce. Provedení protipožární ucpávky a dotěsnění protipožárním tmelem s požární odolností | [14 empty] | VV | 2 | 1 | True | 0 | ROZPOCET
| VV |  | Viz výkres číslo D1.4.3-2992 | [14 empty] | VV | 2 | 1 | True | 0 | ROZPOCET
| VV |  | Výpočet výměr je zpracován pomocí CAD produktů pro projektování. Postup výpočtu následuje níže. | [14 empty] | VV | 2 | 1 | True | 0 | ROZPOCET
| VV |  | "1.PP" 1 |  | 1 | [12 empty] | VV | 2 | 2 | True | 0 | ROZPOCET
| VV |  | Součet |  | 1 | [12 empty] | VV | 2 | 4 | True | 1 | ROZPOCET
200 | K | 751537112 | Montáž potrubí ohebného kruhového izolovaného minerální vatou z Al laminátu, průměru přes 100 do 200 mm | m | 11.2 |  | 0 | CS ÚRS 2025 02 |  | zákl. přenesená |  | 0 | 0 | 0 | 0 | 0 | 4 | K | 2 |  |  |  | ROZPOCET | 0 | 0 | 0 | 0 | 0 | 4 | 0 | 4 | -2049762401
| Online PSC |  | https://podminky.urs.cz/item/CS_URS_2025_02/751537112 | [14 empty] | Online PSC | 2
201 | M | 011.601 | Ohebná Al laminátová hadice DN 160 s tepelnou a hlukovou izolací z minerální vaty tloušťky 25mm. Včetně parozábrany - zpevněný Al laminát, sloužící k zbránění kondenzace v hlukové izolaci. D | m | 4.1 |  | 0 | vlastní |  | zákl. přenesená |  | 0 | 0 | 0 | 0 | 0 | 8 | M | 2 |  |  |  | ROZPOCET | 0 | 0 | 0 | 0 | 0 | 4 | 0 | 4 | -32936288
| VV |  | Viz výkres číslo D1.4.3-2991; D1.4.3-2992 | [14 empty] | VV | 2 | 1 | True | 0 | ROZPOCET
| VV |  | Výpočet výměr je zpracován pomocí CAD produktů pro projektování. Postup výpočtu následuje níže. | [14 empty] | VV | 2 | 1 | True | 0 | ROZPOCET
| VV |  | - dodávka včetně nosného materiálu (kotevních želez, šroubů, hmoždinek, lišt, příchytek, třmenů, spojovacího materiálu apod. pro uchycení VZT) | [14 empty] | VV | 2 | 1 | True | 0 | ROZPOCET
| VV |  | "1.PP" 4,1 |  | 4.1 | [12 empty] | VV | 2 | 2 | True | 0 | ROZPOCET
| VV |  | Součet |  | 4.1 | [12 empty] | VV | 2 | 4 | True | 1 | ROZPOCET
202 | M | 011.602 | Ohebná Al laminátová hadice DN 200 s tepelnou a hlukovou izolací z minerální vaty tloušťky 25mm. Včetně parozábrany - zpevněný Al laminát, sloužící k zbránění kondenzace v hlukové izolaci. D | m | 7.1 |  | 0 | vlastní |  | zákl. přenesená |  | 0 | 0 | 0 | 0 | 0 | 8 | M | 2 |  |  |  | ROZPOCET | 0 | 0 | 0 | 0 | 0 | 4 | 0 | 4 | 334966593
| VV |  | Viz výkres číslo D1.4.3-2991; D1.4.3-2992 | [14 empty] | VV | 2 | 1 | True | 0 | ROZPOCET
| VV |  | Výpočet výměr je zpracován pomocí CAD produktů pro projektování. Postup výpočtu následuje níže. | [14 empty] | VV | 2 | 1 | True | 0 | ROZPOCET
| VV |  | - dodávka včetně nosného materiálu (kotevních želez, šroubů, hmoždinek, lišt, příchytek, třmenů, spojovacího materiálu apod. pro uchycení VZT) | [14 empty] | VV | 2 | 1 | True | 0 | ROZPOCET
| VV |  | "1.PP" 7,1 |  | 7.1 | [12 empty] | VV | 2 | 2 | True | 0 | ROZPOCET
| VV |  | Součet |  | 7.1 | [12 empty] | VV | 2 | 4 | True | 1 | ROZPOCET
203 | K | 751537113 | Montáž potrubí ohebného kruhového izolovaného minerální vatou z Al laminátu, průměru přes 200 do 300 mm | m | 1.4 |  | 0 | CS ÚRS 2025 02 |  | zákl. přenesená |  | 0 | 0 | 0 | 0 | 0 | 4 | K | 2 |  |  |  | ROZPOCET | 0 | 0 | 0 | 0 | 0 | 4 | 0 | 4 | -47357740
| Online PSC |  | https://podminky.urs.cz/item/CS_URS_2025_02/751537113 | [14 empty] | Online PSC | 2
204 | M | 011.603 | Ohebná Al laminátová hadice DN 250 s tepelnou a hlukovou izolací z minerální vaty tloušťky 25mm. Včetně parozábrany - zpevněný Al laminát, sloužící k zbránění kondenzace v hlukové izolaci. D | m | 1.4 |  | 0 | vlastní |  | zákl. přenesená |  | 0 | 0 | 0 | 0 | 0 | 8 | M | 2 |  |  |  | ROZPOCET | 0 | 0 | 0 | 0 | 0 | 4 | 0 | 4 | 1148250835
| VV |  | Viz výkres číslo D1.4.3-2992 | [14 empty] | VV | 2 | 1 | True | 0 | ROZPOCET
| VV |  | Výpočet výměr je zpracován pomocí CAD produktů pro projektování. Postup výpočtu následuje níže. | [14 empty] | VV | 2 | 1 | True | 0 | ROZPOCET
| VV |  | - dodávka včetně nosného materiálu (kotevních želez, šroubů, hmoždinek, lišt, příchytek, třmenů, spojovacího materiálu apod. pro uchycení VZT) | [14 empty] | VV | 2 | 1 | True | 0 | ROZPOCET
| VV |  | "1.PP" 1,4 |  | 1.4 | [12 empty] | VV | 2 | 2 | True | 0 | ROZPOCET
| VV |  | Součet |  | 1.4 | [12 empty] | VV | 2 | 4 | True | 1 | ROZPOCET
205 | K | 751511182 | Montáž potrubí plechového skupiny I kruhového bez příruby tloušťky plechu 0,6 mm, průměru přes 100 do 200 mm | m | 163.5 |  | 0 | CS ÚRS 2025 02 |  | zákl. přenesená |  | 0 | 0 | 0 | 0 | 0 | 4 | K | 2 |  |  |  | ROZPOCET | 0 | 0 | 0 | 0 | 0 | 4 | 0 | 4 | -590469674
| Online PSC |  | https://podminky.urs.cz/item/CS_URS_2025_02/751511182 | [14 empty] | Online PSC | 2
206 | M | 011.701 | Potrubí kruhové pozinkované rovné - spiro, třída těsnosti B, - průměru 125mm, včetně těsnícího a spojovacího materiálu. D | m | 2.6 |  | 0 | vlastní |  | zákl. přenesená |  | 0 | 0 | 0 | 0 | 0 | 8 | M | 2 |  |  |  | ROZPOCET | 0 | 0 | 0 | 0 | 0 | 4 | 0 | 4 | 312883977
| VV |  | Viz výkres číslo D1.4.3-2992 | [14 empty] | VV | 2 | 1 | True | 0 | ROZPOCET
| VV |  | Výpočet výměr je zpracován pomocí CAD produktů pro projektování. Postup výpočtu následuje níže. | [14 empty] | VV | 2 | 1 | True | 0 | ROZPOCET
| VV |  | - dodávka včetně nosného materiálu (kotevních želez, šroubů, hmoždinek, lišt, příchytek, třmenů, spojovacího materiálu apod. pro uchycení VZT) | [14 empty] | VV | 2 | 1 | True | 0 | ROZPOCET
| VV |  | "1.PP" 2,6 |  | 2.6 | [12 empty] | VV | 2 | 2 | True | 0 | ROZPOCET
| VV |  | Součet |  | 2.6 | [12 empty] | VV | 2 | 4 | True | 1 | ROZPOCET
207 | M | 011.702 | Potrubí kruhové pozinkované rovné - spiro, třída těsnosti B, - průměru 160mm, včetně těsnícího a spojovacího materiálu. D | m | 38.9 |  | 0 | vlastní |  | zákl. přenesená |  | 0 | 0 | 0 | 0 | 0 | 8 | M | 2 |  |  |  | ROZPOCET | 0 | 0 | 0 | 0 | 0 | 4 | 0 | 4 | 8435204
| VV |  | Viz výkres číslo D1.4.3-2991; D1.4.3-2992 | [14 empty] | VV | 2 | 1 | True | 0 | ROZPOCET
| VV |  | Výpočet výměr je zpracován pomocí CAD produktů pro projektování. Postup výpočtu následuje níže. | [14 empty] | VV | 2 | 1 | True | 0 | ROZPOCET
| VV |  | - dodávka včetně nosného materiálu (kotevních želez, šroubů, hmoždinek, lišt, příchytek, třmenů, spojovacího materiálu apod. pro uchycení VZT) | [14 empty] | VV | 2 | 1 | True | 0 | ROZPOCET
| VV |  | "1.PP" 38,9 |  | 38.9 | [12 empty] | VV | 2 | 2 | True | 0 | ROZPOCET
| VV |  | Součet |  | 38.9 | [12 empty] | VV | 2 | 4 | True | 1 | ROZPOCET
208 | M | 011.703 | Potrubí kruhové pozinkované rovné - spiro, třída těsnosti B, - průměru 200mm, včetně těsnícího a spojovacího materiálu. D | m | 122 |  | 0 | vlastní |  | zákl. přenesená |  | 0 | 0 | 0 | 0 | 0 | 8 | M | 2 |  |  |  | ROZPOCET | 0 | 0 | 0 | 0 | 0 | 4 | 0 | 4 | -1776808558
| VV |  | Viz výkres číslo D1.4.3-2991; D1.4.3-2992 | [14 empty] | VV | 2 | 1 | True | 0 | ROZPOCET
| VV |  | Výpočet výměr je zpracován pomocí CAD produktů pro projektování. Postup výpočtu následuje níže. | [14 empty] | VV | 2 | 1 | True | 0 | ROZPOCET
| VV |  | - dodávka včetně nosného materiálu (kotevních želez, šroubů, hmoždinek, lišt, příchytek, třmenů, spojovacího materiálu apod. pro uchycení VZT) | [14 empty] | VV | 2 | 1 | True | 0 | ROZPOCET
| VV |  | "1.PP" 122 |  | 122 | [12 empty] | VV | 2 | 2 | True | 0 | ROZPOCET
| VV |  | Součet |  | 122 | [12 empty] | VV | 2 | 4 | True | 1 | ROZPOCET
209 | K | 751511183 | Montáž potrubí plechového skupiny I kruhového bez příruby tloušťky plechu 0,6 mm, průměru přes 200 do 300 mm | m | 3.8 |  | 0 | CS ÚRS 2025 02 |  | zákl. přenesená |  | 0 | 0 | 0 | 0 | 0 | 4 | K | 2 |  |  |  | ROZPOCET | 0 | 0 | 0 | 0 | 0 | 4 | 0 | 4 | 311410457
| Online PSC |  | https://podminky.urs.cz/item/CS_URS_2025_02/751511183 | [14 empty] | Online PSC | 2
210 | M | 011.704 | Potrubí kruhové pozinkované rovné - spiro, třída těsnosti B, - průměru 250mm, včetně těsnícího a spojovacího materiálu. D | m | 3.8 |  | 0 | vlastní |  | zákl. přenesená |  | 0 | 0 | 0 | 0 | 0 | 8 | M | 2 |  |  |  | ROZPOCET | 0 | 0 | 0 | 0 | 0 | 4 | 0 | 4 | 1030355648
| VV |  | Viz výkres číslo D1.4.3-2992 | [14 empty] | VV | 2 | 1 | True | 0 | ROZPOCET
| VV |  | Výpočet výměr je zpracován pomocí CAD produktů pro projektování. Postup výpočtu následuje níže. | [14 empty] | VV | 2 | 1 | True | 0 | ROZPOCET
| VV |  | - dodávka včetně nosného materiálu (kotevních želez, šroubů, hmoždinek, lišt, příchytek, třmenů, spojovacího materiálu apod. pro uchycení VZT) | [14 empty] | VV | 2 | 1 | True | 0 | ROZPOCET
| VV |  | "1.PP" 3,8 |  | 3.8 | [12 empty] | VV | 2 | 2 | True | 0 | ROZPOCET
| VV |  | Součet |  | 3.8 | [12 empty] | VV | 2 | 4 | True | 1 | ROZPOCET
211 | M | 011.751 | Potrubí kruhové pozinkované - tvarovky, třída těsnosti B, včetně těsnícího a spojovacího materiálu. D | m2 | 13.9 |  | 0 | vlastní |  | zákl. přenesená |  | 0 | 0 | 0 | 0 | 0 | 8 | M | 2 |  |  |  | ROZPOCET | 0 | 0 | 0 | 0 | 0 | 4 | 0 | 4 | 2052013206
| VV |  | Viz výkres číslo D1.4.3-2991; D1.4.3-2992 | [14 empty] | VV | 2 | 1 | True | 0 | ROZPOCET
| VV |  | Výpočet výměr je zpracován pomocí CAD produktů pro projektování. Postup výpočtu následuje níže. | [14 empty] | VV | 2 | 1 | True | 0 | ROZPOCET
| VV |  | - tvarovky k potrubí průměru 125 - 250 mm | [14 empty] | VV | 2 | 1 | True | 0 | ROZPOCET
| VV |  | "1.PP" 13,9 |  | 13.9 | [12 empty] | VV | 2 | 2 | True | 0 | ROZPOCET
| VV |  | Součet |  | 13.9 | [12 empty] | VV | 2 | 4 | True | 1 | ROZPOCET
212 | K | 011.801_M | Montáž potrubí čtyřhranného pozinkovaného rovného, sk. 1, třída těsnosti B, včetně těsnícího a spojovacího materiálu. M | m2 | 72.9 |  | 0 | vlastní |  | zákl. přenesená |  | 0 | 0 | 0 | 0 | 0 | 4 | K | 2 |  |  |  | ROZPOCET | 0 | 0 | 0 | 0 | 0 | 4 | 0 | 4 | 470
213 | M | 011.801 | Potrubí čtyřhranné pozinkované rovné, sk. 1, třída těsnosti B, včetně těsnícího a spojovacího materiálu. D | m2 | 72.9 |  | 0 | vlastní |  | zákl. přenesená |  | 0 | 0 | 0 | 0 | 0 | 8 | M | 2 |  |  |  | ROZPOCET | 0 | 0 | 0 | 0 | 0 | 4 | 0 | 4 | 2121494449
| P |  | Poznámka k položce: Jak vyřešit ? | [14 empty] | P | 2
| VV |  | Viz výkres číslo D1.4.3-2991; D1.4.3-2992 | [14 empty] | VV | 2 | 1 | True | 0 | ROZPOCET
| VV |  | Výpočet výměr je zpracován pomocí CAD produktů pro projektování. Postup výpočtu následuje níže. | [14 empty] | VV | 2 | 1 | True | 0 | ROZPOCET
| VV |  | - dodávka včetně nosného materiálu (kotevních želez, šroubů, hmoždinek, lišt, příchytek, třmenů, spojovacího materiálu apod. pro uchycení VZT) | [14 empty] | VV | 2 | 1 | True | 0 | ROZPOCET
| VV |  | "1.PP" 72,9 |  | 72.9 | [12 empty] | VV | 2 | 2 | True | 0 | ROZPOCET
| VV |  | Součet |  | 72.9 | [12 empty] | VV | 2 | 4 | True | 1 | ROZPOCET
214 | K | 011.802_M | Montáž tvarovek - potrubí čtyřhranné pozinkované, sk. 1, třída těsnosti B, včetně těsnícího a spojovacího materiálu, náběhových a vodících plechů. M | m2 | 16.6 |  | 0 | vlastní |  | zákl. přenesená |  | 0 | 0 | 0 | 0 | 0 | 4 | K | 2 |  |  |  | ROZPOCET | 0 | 0 | 0 | 0 | 0 | 4 | 0 | 4 | 474
215 | M | 011.802 | Potrubí čtyřhranné pozinkované tvarovky, sk. 1, třída těsnosti B, včetně těsnícího a spojovacího materiálu, náběhových a vodících plechů. D | m2 | 16.6 |  | 0 | vlastní |  | zákl. přenesená |  | 0 | 0 | 0 | 0 | 0 | 8 | M | 2 |  |  |  | ROZPOCET | 0 | 0 | 0 | 0 | 0 | 4 | 0 | 4 | 561720415
| VV |  | Viz výkres číslo D1.4.3-2991; D1.4.3-2992 | [14 empty] | VV | 2 | 1 | True | 0 | ROZPOCET
| VV |  | Výpočet výměr je zpracován pomocí CAD produktů pro projektování. Postup výpočtu následuje níže. | [14 empty] | VV | 2 | 1 | True | 0 | ROZPOCET
| VV |  | "1.PP" 16,6 |  | 16.6 | [12 empty] | VV | 2 | 2 | True | 0 | ROZPOCET
| VV |  | Součet |  | 16.6 | [12 empty] | VV | 2 | 4 | True | 1 | ROZPOCET
216 | K | HZS2492 | Hodinové zúčtovací sazby profesí PSV zednické výpomoci a pomocné práce PSV pomocný dělník PSV | hod | 16 |  | 0 | CS ÚRS 2025 02 |  | zákl. přenesená |  | 0 | 0 | 0 | 0 | 0 | 512 | K | 2 |  |  |  | ROZPOCET | 0 | 0 | 0 | 0 | 0 | 4 | 0 | 512 | 1623259174
| Online PSC |  | https://podminky.urs.cz/item/CS_URS_2025_02/HZS2492 | [14 empty] | Online PSC | 2
| VV |  | Zařízení č. 011 - ambulance | [14 empty] | VV | 2 | 1 | True | 0 | ROZPOCET
| VV |  | zednické výpomoci vrty, prostupy, drážky, přípomoci během transportu potrubí včetně materiálu | [14 empty] | VV | 2 | 1 | True | 0 | ROZPOCET
| VV |  | 16,0 |  | 16 | [12 empty] | VV | 2 | 2 | True | 1 | ROZPOCET
| D | D8 | A.1.4.2.1.07: Zařízení č. 012 - Zákrokový sál |  |  |  | 0 |  |  |  |  | 0 |  | 0 |  | 0 | 1 | D | 1 |  |  |  | ROZPOCET | [6 empty] | 0
217 | K | 751612122 | Montáž vzduchotechnické jednotky s rekuperací tepla a vlhkosti centrální podstropní s výměnou vzduchu přes 1000 do 4500 m3/h | kus | 1 |  | 0 | CS ÚRS 2025 02 |  | zákl. přenesená |  | 0 | 0 | 0 | 0 | 0 | 4 | K | 2 |  |  |  | ROZPOCET | 0 | 0 | 0 | 0 | 0 | 4 | 0 | 4 | 1902743903
| Online PSC |  | https://podminky.urs.cz/item/CS_URS_2025_02/751612122 | [14 empty] | Online PSC | 2
218 | M | 012.001 | Vzduchotechnická rekuperační jednotka ve vnitřním hygienickém provedení s deskovým rekuperátorem. Množství vzduchu V = 1800/1600 m3/h. Tlaková ztráta 1200/550 Pa. D | kus | 1 |  | 0 | vlastní |  | zákl. přenesená |  | 0 | 0 | 0 | 0 | 0 | 8 | M | 2 |  |  |  | ROZPOCET | 0 | 0 | 0 | 0 | 0 | 4 | 0 | 4 | -1934738436
| VV |  | Technické parametry viz. D1.4.3-101 Technická zpráva - včetně příloh, D1.4.3-151 Technické podmínky.Jednotka je v souladu s Nařízením komise EU č. | [14 empty] | VV | 2 | 1 | True | 0 | ROZPOCET
| VV |  | Viz výkres číslo D1.4.3-2982 | [14 empty] | VV | 2 | 1 | True | 0 | ROZPOCET
| VV |  | Výpočet výměr je zpracován pomocí CAD produktů pro projektování. Postup výpočtu následuje níže. | [14 empty] | VV | 2 | 1 | True | 0 | ROZPOCET
| VV |  | - dodávka včetně nosného materiálu (kotevních želez, šroubů, hmoždinek, lišt, příchytek, třmenů, spojovacího materiálu apod. pro uchycení VZT | [14 empty] | VV | 2 | 1 | True | 0 | ROZPOCET
| VV |  | "2.PP" 1 |  | 1 | [12 empty] | VV | 2 | 2 | True | 0 | ROZPOCET
| VV |  | Součet |  | 1 | [12 empty] | VV | 2 | 4 | True | 1 | ROZPOCET
219 | K | 751344122 | Montáž tlumičů hluku pro čtyřhranné potrubí, průřezu přes 0,150 do 0,300 m2 | kus | 2 |  | 0 | CS ÚRS 2025 02 |  | zákl. přenesená |  | 0 | 0 | 0 | 0 | 0 | 4 | K | 2 |  |  |  | ROZPOCET | 0 | 0 | 0 | 0 | 0 | 4 | 0 | 4 | -97006708
| Online PSC |  | https://podminky.urs.cz/item/CS_URS_2025_02/751344122 | [14 empty] | Online PSC | 2
220 | M | 012.051 | Tlumič hluku kulisový 800x315x1500/5 vnitřní kulisy tl. 100 mm, v hygienickém provedení. Minimální útlum hluku při frekvenci 250Hz = 25,0 dB. D | kus | 2 |  | 0 | vlastní |  | zákl. přenesená |  | 0 | 0 | 0 | 0 | 0 | 8 | M | 2 |  |  |  | ROZPOCET | 0 | 0 | 0 | 0 | 0 | 4 | 0 | 4 | -508015676
| VV |  | Viz výkres číslo D1.4.3-2982 | [14 empty] | VV | 2 | 1 | True | 0 | ROZPOCET
| VV |  | Výpočet výměr je zpracován pomocí CAD produktů pro projektování. Postup výpočtu následuje níže. | [14 empty] | VV | 2 | 1 | True | 0 | ROZPOCET
| VV |  | "2.PP" 2 |  | 2 | [12 empty] | VV | 2 | 2 | True | 0 | ROZPOCET
| VV |  | Součet |  | 2 | [12 empty] | VV | 2 | 4 | True | 1 | ROZPOCET
221 | K | 751344123 | Montáž tlumičů hluku pro čtyřhranné potrubí, průřezu přes 0,300 do 0,450 m2 | kus | 2 |  | 0 | CS ÚRS 2025 02 |  | zákl. přenesená |  | 0 | 0 | 0 | 0 | 0 | 4 | K | 2 |  |  |  | ROZPOCET | 0 | 0 | 0 | 0 | 0 | 4 | 0 | 4 | 1144030708
| Online PSC |  | https://podminky.urs.cz/item/CS_URS_2025_02/751344123 | [14 empty] | Online PSC | 2
222 | M | 012.052 | Tlumič hluku kulisový 560x560x1500/2 vnitřní kulisy tl. 200 mm. Minimální útlum hluku při frekvenci 250Hz = 31,0 dB. D | kus | 2 |  | 0 | vlastní |  | zákl. přenesená |  | 0 | 0 | 0 | 0 | 0 | 8 | M | 2 |  |  |  | ROZPOCET | 0 | 0 | 0 | 0 | 0 | 4 | 0 | 4 | -1844566360
| VV |  | Viz výkres číslo D1.4.3-2982 | [14 empty] | VV | 2 | 1 | True | 0 | ROZPOCET
| VV |  | Výpočet výměr je zpracován pomocí CAD produktů pro projektování. Postup výpočtu následuje níže. | [14 empty] | VV | 2 | 1 | True | 0 | ROZPOCET
| VV |  | "2.PP" 2 |  | 2 | [12 empty] | VV | 2 | 2 | True | 0 | ROZPOCET
| VV |  | Součet |  | 2 | [12 empty] | VV | 2 | 4 | True | 1 | ROZPOCET
223 | K | 012.201_M | Montáž filtračního nástavce s HEPA filtrem 457x457x150; třída filtrace H13, s bočním připojením, kruhové hrdlo s těsnou uzavírací klapkou pr.200mm. M; Včetně kazety pro minerální podhled a čelní desky 594x594 s individuálně nastavitelnými dýzami. RAL dle arch. | kus | 4 |  | 0 | vlastní |  | zákl. přenesená |  | 0 | 0 | 0 | 0 | 0 | 4 | K | 2 |  |  |  | ROZPOCET | 0 | 0 | 0 | 0 | 0 | 4 | 0 | 4 | 492
| VV |  | Viz výkres číslo D1.4.3-2992 | [14 empty] | VV | 2 | 1 | True | 0 | ROZPOCET
| VV |  | Výpočet výměr je zpracován pomocí CAD produktů pro projektování. Postup výpočtu následuje níže. | [14 empty] | VV | 2 | 1 | True | 0 | ROZPOCET
| VV |  | "1.PP" 4 |  | 4 | [12 empty] | VV | 2 | 2 | True | 0 | ROZPOCET
| VV |  | Součet |  | 4 | [12 empty] | VV | 2 | 4 | True | 1 | ROZPOCET
224 | M | 012.201 | Filtrační nástavec s HEPA filtrem 457x457x150; třída filtrace H13, s bočním připojením, kruhové hrdlo s těsnou uzavírací klapkou pr.200mm. D; Návrh: 137Pa poč.tl.zt.; 450m3/h, kontroly těsnosti, meření tl.ztráty. Včetně kazety pro minerální podhled a čelní desky 594x594 s individuálně nastavitelnými dýzami. RAL dle arch. Případně jiný typ čelní desky umožňující regulaci směru proudu vzduchu. | kus | 4 |  | 0 | vlastní |  | zákl. přenesená |  | 0 | 0 | 0 | 0 | 0 | 8 | M | 2 |  |  |  | ROZPOCET | 0 | 0 | 0 | 0 | 0 | 4 | 0 | 4 | -251949642
| VV |  | Viz výkres číslo D1.4.3-2992 | [14 empty] | VV | 2 | 1 | True | 0 | ROZPOCET
| VV |  | Výpočet výměr je zpracován pomocí CAD produktů pro projektování. Postup výpočtu následuje níže. | [14 empty] | VV | 2 | 1 | True | 0 | ROZPOCET
| VV |  | "1.PP" 4 |  | 4 | [12 empty] | VV | 2 | 2 | True | 0 | ROZPOCET
| VV |  | Součet |  | 4 | [12 empty] | VV | 2 | 4 | True | 1 | ROZPOCET
225 | K | 751322141 | Montáž talířových ventilů, anemostatů, dýz anemostatu kruhového vířivého se skříní, průměru do 300 mm | kus | 4 |  | 0 | CS ÚRS 2025 02 |  | zákl. přenesená |  | 0 | 0 | 0 | 0 | 0 | 4 | K | 2 |  |  |  | ROZPOCET | 0 | 0 | 0 | 0 | 0 | 4 | 0 | 4 | 590919300
| Online PSC |  | https://podminky.urs.cz/item/CS_URS_2025_02/751322141 | [14 empty] | Online PSC | 2
226 | M | 012.251 | Odvodní anemostat pro průtok do 500m3/h, včetně připojovací krabice s bočním připojením, kruhové hrdlo s regulační klapkou pr.200mm. Včetně vířivé čelní desky 600x600. RAL dle arch. D | kus | 4 |  | 0 | vlastní |  | zákl. přenesená |  | 0 | 0 | 0 | 0 | 0 | 8 | M | 2 |  |  |  | ROZPOCET | 0 | 0 | 0 | 0 | 0 | 4 | 0 | 4 | -1135134730
| VV |  | Viz výkres číslo D1.4.3-2992 | [14 empty] | VV | 2 | 1 | True | 0 | ROZPOCET
| VV |  | Výpočet výměr je zpracován pomocí CAD produktů pro projektování. Postup výpočtu následuje níže. | [14 empty] | VV | 2 | 1 | True | 0 | ROZPOCET
| VV |  | "1.PP" 4 |  | 4 | [12 empty] | VV | 2 | 2 | True | 0 | ROZPOCET
| VV |  | Součet |  | 4 | [12 empty] | VV | 2 | 4 | True | 1 | ROZPOCET
227 | K | 751514613 | Montáž škrtící klapky nebo zpětné klapky do plechového potrubí čtyřhranné s přírubou, průřezu přes 0,070 do 0,140 m2 | kus | 2 |  | 0 | CS ÚRS 2025 02 |  | zákl. přenesená |  | 0 | 0 | 0 | 0 | 0 | 4 | K | 2 |  |  |  | ROZPOCET | 0 | 0 | 0 | 0 | 0 | 4 | 0 | 4 | -817104814
| Online PSC |  | https://podminky.urs.cz/item/CS_URS_2025_02/751514613 | [14 empty] | Online PSC | 2
228 | K | 751614110 | Montáž monitorovacího, řídícího a ovládacího zařízení servopohonu | kus | 2 |  | 0 | CS ÚRS 2025 02 |  | zákl. přenesená |  | 0 | 0 | 0 | 0 | 0 | 4 | K | 2 |  |  |  | ROZPOCET | 0 | 0 | 0 | 0 | 0 | 4 | 0 | 4 | -1662724144
| Online PSC |  | https://podminky.urs.cz/item/CS_URS_2025_02/751614110 | [14 empty] | Online PSC | 2
| VV |  | "012.4011" 1 |  | 1 | [12 empty] | VV | 2 | 2 | True | 0 | ROZPOCET
| VV |  | "012.4012" 1 |  | 1 | [12 empty] | VV | 2 | 2 | True | 0 | ROZPOCET
| VV |  | Součet |  | 2 | [12 empty] | VV | 2 | 4 | True | 1 | ROZPOCET
229 | M | 012.4011 | Požární klapka čtyřhranná s atestem 450x250, požární odolnost 90 minut, včetně servopohonu 230V se signalizací polohy a termoelektrickým spouštěním. D | kus | 1 |  | 0 | vlastní |  | zákl. přenesená |  | 0 | 0 | 0 | 0 | 0 | 8 | M | 2 |  |  |  | ROZPOCET | 0 | 0 | 0 | 0 | 0 | 4 | 0 | 4 | -1738122357
| VV |  | Včetně příslušenství pro montáž dle montážního návodu výrobce. Provedení protipožární ucpávky a dotěsnění protipožárním tmelem s požární odolností | [14 empty] | VV | 2 | 1 | True | 0 | ROZPOCET
| VV |  | Viz výkres číslo D1.4.3-2992 | [14 empty] | VV | 2 | 1 | True | 0 | ROZPOCET
| VV |  | Výpočet výměr je zpracován pomocí CAD produktů pro projektování. Postup výpočtu následuje níže. | [14 empty] | VV | 2 | 1 | True | 0 | ROZPOCET
| VV |  | Včetně příslušenství pro montáž dle montážního návodu výrobce. Provedení protipožární ucpávky a dotěsnění protipožárním tmelem s požární odolností | [14 empty] | VV | 2 | 1 | True | 0 | ROZPOCET
| VV |  | odpovídající prostupu stavební konstrukce je součástí dodávky stavby. viz D1.4.3-101 Technická zpráva - př | [14 empty] | VV | 2 | 1 | True | 0 | ROZPOCET
| VV |  | "1.PP" 1 |  | 1 | [12 empty] | VV | 2 | 2 | True | 0 | ROZPOCET
| VV |  | Součet |  | 1 | [12 empty] | VV | 2 | 4 | True | 1 | ROZPOCET
230 | M | 012.4012 | Požární klapka čtyřhranná s atestem 450x250, požární odolnost 90 minut, včetně servopohonu 230V se signalizací polohy a termoelektrickým spouštěním. D | kus | 1 |  | 0 | vlastní |  | zákl. přenesená |  | 0 | 0 | 0 | 0 | 0 | 8 | M | 2 |  |  |  | ROZPOCET | 0 | 0 | 0 | 0 | 0 | 4 | 0 | 4 | 881837425
| VV |  | Včetně příslušenství pro montáž dle montážního návodu výrobce. Provedení protipožární ucpávky a dotěsnění protipožárním tmelem s požární odolností | [14 empty] | VV | 2 | 1 | True | 0 | ROZPOCET
| VV |  | Viz výkres číslo D1.4.3-2992 | [14 empty] | VV | 2 | 1 | True | 0 | ROZPOCET
| VV |  | Výpočet výměr je zpracován pomocí CAD produktů pro projektování. Postup výpočtu následuje níže. | [14 empty] | VV | 2 | 1 | True | 0 | ROZPOCET
| VV |  | Včetně příslušenství pro montáž dle montážního návodu výrobce. Provedení protipožární ucpávky a dotěsnění protipožárním tmelem s požární odolností | [14 empty] | VV | 2 | 1 | True | 0 | ROZPOCET
| VV |  | odpovídající prostupu stavební konstrukce je součástí dodávky stavby. viz D1.4.3-101 Technická zpráva - př | [14 empty] | VV | 2 | 1 | True | 0 | ROZPOCET
| VV |  | "1.PP" 1 |  | 1 | [12 empty] | VV | 2 | 2 | True | 0 | ROZPOCET
| VV |  | Součet |  | 1 | [12 empty] | VV | 2 | 4 | True | 1 | ROZPOCET
231 | K | 751537112 | Montáž potrubí ohebného kruhového izolovaného minerální vatou z Al laminátu, průměru přes 100 do 200 mm | m | 3.4 |  | 0 | CS ÚRS 2025 02 |  | zákl. přenesená |  | 0 | 0 | 0 | 0 | 0 | 4 | K | 2 |  |  |  | ROZPOCET | 0 | 0 | 0 | 0 | 0 | 4 | 0 | 4 | -720565088
| Online PSC |  | https://podminky.urs.cz/item/CS_URS_2025_02/751537112 | [14 empty] | Online PSC | 2
232 | M | 012.601 | Ohebná Al laminátová hadice DN 200 s tepelnou a hlukovou izolací z minerální vaty tloušťky 25mm. Včetně parozábrany - zpevněný Al laminát, sloužící k zbránění kondenzace v hlukové izolaci. D | m | 1.5 |  | 0 | vlastní |  | zákl. přenesená |  | 0 | 0 | 0 | 0 | 0 | 8 | M | 2 |  |  |  | ROZPOCET | 0 | 0 | 0 | 0 | 0 | 4 | 0 | 4 | -668666462
| VV |  | Viz výkres číslo D1.4.3-2992 | [14 empty] | VV | 2 | 1 | True | 0 | ROZPOCET
| VV |  | Výpočet výměr je zpracován pomocí CAD produktů pro projektování. Postup výpočtu následuje níže. | [14 empty] | VV | 2 | 1 | True | 0 | ROZPOCET
| VV |  | - dodávka včetně nosného materiálu (kotevních želez, šroubů, hmoždinek, lišt, příchytek, třmenů, spojovacího materiálu apod. pro uchycení VZT) | [14 empty] | VV | 2 | 1 | True | 0 | ROZPOCET
| VV |  | "1.PP" 1,5 |  | 1.5 | [12 empty] | VV | 2 | 2 | True | 0 | ROZPOCET
| VV |  | Součet |  | 1.5 | [12 empty] | VV | 2 | 4 | True | 1 | ROZPOCET
233 | M | 012.602 | Ohebná mikrobiálně ošetřená Al laminátová hadice DN 200 s tepelnou a hlukovou izolací z minerální vaty tloušťky 25mm - Hygienické provedení. D; Včetně parozábrany - zpevněný Al laminát, sloužící k zbránění kondenzace v hlukové izolaci. | m | 1.9 |  | 0 | vlastní |  | zákl. přenesená |  | 0 | 0 | 0 | 0 | 0 | 8 | M | 2 |  |  |  | ROZPOCET | 0 | 0 | 0 | 0 | 0 | 4 | 0 | 4 | -1386235531
| VV |  | Viz výkres číslo D1.4.3-2992 | [14 empty] | VV | 2 | 1 | True | 0 | ROZPOCET
| VV |  | Výpočet výměr je zpracován pomocí CAD produktů pro projektování. Postup výpočtu následuje níže. | [14 empty] | VV | 2 | 1 | True | 0 | ROZPOCET
| VV |  | - dodávka včetně nosného materiálu (kotevních želez, šroubů, hmoždinek, lišt, příchytek, třmenů, spojovacího materiálu apod. pro uchycení VZT) | [14 empty] | VV | 2 | 1 | True | 0 | ROZPOCET
| VV |  | "1.PP" 1,9 |  | 1.9 | [12 empty] | VV | 2 | 2 | True | 0 | ROZPOCET
| VV |  | Součet |  | 1.9 | [12 empty] | VV | 2 | 4 | True | 1 | ROZPOCET
234 | K | 751511122 | Montáž potrubí plechového skupiny I kruhového s přírubou tloušťky plechu 0,6 mm, průměru přes 100 do 200 mm | m | 3.6 |  | 0 | CS ÚRS 2025 02 |  | zákl. přenesená |  | 0 | 0 | 0 | 0 | 0 | 4 | K | 2 |  |  |  | ROZPOCET | 0 | 0 | 0 | 0 | 0 | 4 | 0 | 4 | -376671905
| Online PSC |  | https://podminky.urs.cz/item/CS_URS_2025_02/751511122 | [14 empty] | Online PSC | 2
235 | M | 012.701 | Potrubí kruhové pozinkované rovné - spiro, třída těsnosti C, - průměru 200mm, včetně těsnícího a spojovacího materiálu. D | m | 2.4 |  | 0 | vlastní |  | zákl. přenesená |  | 0 | 0 | 0 | 0 | 0 | 8 | M | 2 |  |  |  | ROZPOCET | 0 | 0 | 0 | 0 | 0 | 4 | 0 | 4 | -585970392
| VV |  | Viz výkres číslo D1.4.3-2992 | [14 empty] | VV | 2 | 1 | True | 0 | ROZPOCET
| VV |  | Výpočet výměr je zpracován pomocí CAD produktů pro projektování. Postup výpočtu následuje níže. | [14 empty] | VV | 2 | 1 | True | 0 | ROZPOCET
| VV |  | - dodávka včetně nosného materiálu (kotevních želez, šroubů, hmoždinek, lišt, příchytek, třmenů, spojovacího materiálu apod. pro uchycení VZT) | [14 empty] | VV | 2 | 1 | True | 0 | ROZPOCET
| VV |  | "1.PP" 2,4 |  | 2.4 | [12 empty] | VV | 2 | 2 | True | 0 | ROZPOCET
| VV |  | Součet |  | 2.4 | [12 empty] | VV | 2 | 4 | True | 1 | ROZPOCET
236 | M | 012.702 | Potrubí kruhové pozinkované rovné - spiro, třída těsnosti B, - průměru 200mm, včetně těsnícího a spojovacího materiálu. D | m | 1.2 |  | 0 | vlastní |  | zákl. přenesená |  | 0 | 0 | 0 | 0 | 0 | 8 | M | 2 |  |  |  | ROZPOCET | 0 | 0 | 0 | 0 | 0 | 4 | 0 | 4 | 1211874495
| VV |  | Viz výkres číslo D1.4.3-2992 | [14 empty] | VV | 2 | 1 | True | 0 | ROZPOCET
| VV |  | Výpočet výměr je zpracován pomocí CAD produktů pro projektování. Postup výpočtu následuje níže. | [14 empty] | VV | 2 | 1 | True | 0 | ROZPOCET
| VV |  | - dodávka včetně nosného materiálu (kotevních želez, šroubů, hmoždinek, lišt, příchytek, třmenů, spojovacího materiálu apod. pro uchycení VZT) | [14 empty] | VV | 2 | 1 | True | 0 | ROZPOCET
| VV |  | "1.PP" 1,2 |  | 1.2 | [12 empty] | VV | 2 | 2 | True | 0 | ROZPOCET
| VV |  | Součet |  | 1.2 | [12 empty] | VV | 2 | 4 | True | 1 | ROZPOCET
237 | K | 751511123 | Montáž potrubí plechového skupiny I kruhového s přírubou tloušťky plechu 0,6 mm, průměru přes 200 do 300 mm | m | 2.7 |  | 0 | CS ÚRS 2025 02 |  | zákl. přenesená |  | 0 | 0 | 0 | 0 | 0 | 4 | K | 2 |  |  |  | ROZPOCET | 0 | 0 | 0 | 0 | 0 | 4 | 0 | 4 | -1526318210
| Online PSC |  | https://podminky.urs.cz/item/CS_URS_2025_02/751511123 | [14 empty] | Online PSC | 2
238 | M | 012.703 | Potrubí kruhové pozinkované rovné - spiro, třída těsnosti C, - průměru 250mm, včetně těsnícího a spojovacího materiálu. D | m | 1.2 |  | 0 | vlastní |  | zákl. přenesená |  | 0 | 0 | 0 | 0 | 0 | 8 | M | 2 |  |  |  | ROZPOCET | 0 | 0 | 0 | 0 | 0 | 4 | 0 | 4 | 960947714
| VV |  | Viz výkres číslo D1.4.3-2992 | [14 empty] | VV | 2 | 1 | True | 0 | ROZPOCET
| VV |  | Výpočet výměr je zpracován pomocí CAD produktů pro projektování. Postup výpočtu následuje níže. | [14 empty] | VV | 2 | 1 | True | 0 | ROZPOCET
| VV |  | - dodávka včetně nosného materiálu (kotevních želez, šroubů, hmoždinek, lišt, příchytek, třmenů, spojovacího materiálu apod. pro uchycení VZT) | [14 empty] | VV | 2 | 1 | True | 0 | ROZPOCET
| VV |  | "1.PP" 1,2 |  | 1.2 | [12 empty] | VV | 2 | 2 | True | 0 | ROZPOCET
| VV |  | Součet |  | 1.2 | [12 empty] | VV | 2 | 4 | True | 1 | ROZPOCET
239 | M | 012.704 | Potrubí kruhové pozinkované rovné - spiro, třída těsnosti B, - průměru 250mm, včetně těsnícího a spojovacího materiálu. D | m | 1.5 |  | 0 | vlastní |  | zákl. přenesená |  | 0 | 0 | 0 | 0 | 0 | 8 | M | 2 |  |  |  | ROZPOCET | 0 | 0 | 0 | 0 | 0 | 4 | 0 | 4 | -447103778
| VV |  | Viz výkres číslo D1.4.3-2992 | [14 empty] | VV | 2 | 1 | True | 0 | ROZPOCET
| VV |  | Výpočet výměr je zpracován pomocí CAD produktů pro projektování. Postup výpočtu následuje níže. | [14 empty] | VV | 2 | 1 | True | 0 | ROZPOCET
| VV |  | - dodávka včetně nosného materiálu (kotevních želez, šroubů, hmoždinek, lišt, příchytek, třmenů, spojovacího materiálu apod. pro uchycení VZT) | [14 empty] | VV | 2 | 1 | True | 0 | ROZPOCET
| VV |  | "1.PP" 1,5 |  | 1.5 | [12 empty] | VV | 2 | 2 | True | 0 | ROZPOCET
| VV |  | Součet |  | 1.5 | [12 empty] | VV | 2 | 4 | True | 1 | ROZPOCET
240 | K | 751511124 | Montáž potrubí plechového skupiny I kruhového s přírubou tloušťky plechu 0,6 mm, průměru přes 300 do 400 mm | m | 1.7 |  | 0 | CS ÚRS 2025 02 |  | zákl. přenesená |  | 0 | 0 | 0 | 0 | 0 | 4 | K | 2 |  |  |  | ROZPOCET | 0 | 0 | 0 | 0 | 0 | 4 | 0 | 4 | 1849986721
| Online PSC |  | https://podminky.urs.cz/item/CS_URS_2025_02/751511124 | [14 empty] | Online PSC | 2
241 | M | 012.705 | Potrubí kruhové pozinkované rovné - spiro, třída těsnosti C, - průměru 315mm, včetně těsnícího a spojovacího materiálu. D | m | 1.1 |  | 0 | vlastní |  | zákl. přenesená |  | 0 | 0 | 0 | 0 | 0 | 8 | M | 2 |  |  |  | ROZPOCET | 0 | 0 | 0 | 0 | 0 | 4 | 0 | 4 | -1729417400
| VV |  | Viz výkres číslo D1.4.3-2992 | [14 empty] | VV | 2 | 1 | True | 0 | ROZPOCET
| VV |  | Výpočet výměr je zpracován pomocí CAD produktů pro projektování. Postup výpočtu následuje níže. | [14 empty] | VV | 2 | 1 | True | 0 | ROZPOCET
| VV |  | - dodávka včetně nosného materiálu (kotevních želez, šroubů, hmoždinek, lišt, příchytek, třmenů, spojovacího materiálu apod. pro uchycení VZT) | [14 empty] | VV | 2 | 1 | True | 0 | ROZPOCET
| VV |  | "1.PP" 1,1 |  | 1.1 | [12 empty] | VV | 2 | 2 | True | 0 | ROZPOCET
| VV |  | Součet |  | 1.1 | [12 empty] | VV | 2 | 4 | True | 1 | ROZPOCET
242 | M | 012.706 | Potrubí kruhové pozinkované rovné - spiro, třída těsnosti B, - průměru 315mm, včetně těsnícího a spojovacího materiálu. D | m | 0.6 |  | 0 | vlastní |  | zákl. přenesená |  | 0 | 0 | 0 | 0 | 0 | 8 | M | 2 |  |  |  | ROZPOCET | 0 | 0 | 0 | 0 | 0 | 4 | 0 | 4 | -1164922284
| VV |  | Viz výkres číslo D1.4.3-2992 | [14 empty] | VV | 2 | 1 | True | 0 | ROZPOCET
| VV |  | Výpočet výměr je zpracován pomocí CAD produktů pro projektování. Postup výpočtu následuje níže. | [14 empty] | VV | 2 | 1 | True | 0 | ROZPOCET
| VV |  | - dodávka včetně nosného materiálu (kotevních želez, šroubů, hmoždinek, lišt, příchytek, třmenů, spojovacího materiálu apod. pro uchycení VZT) | [14 empty] | VV | 2 | 1 | True | 0 | ROZPOCET
| VV |  | "1.PP" 0,6 |  | 0.6 | [12 empty] | VV | 2 | 2 | True | 0 | ROZPOCET
| VV |  | Součet |  | 0.6 | [12 empty] | VV | 2 | 4 | True | 1 | ROZPOCET
243 | M | 012.751 | Potrubí kruhové pozinkované - tvarovky, třída těsnosti C, včetně těsnícího a spojovacího materiálu. D | m2 | 1.7 |  | 0 | vlastní |  | zákl. přenesená |  | 0 | 0 | 0 | 0 | 0 | 8 | M | 2 |  |  |  | ROZPOCET | 0 | 0 | 0 | 0 | 0 | 4 | 0 | 4 | 870550726
| VV |  | Viz výkres číslo D1.4.3-2992 | [14 empty] | VV | 2 | 1 | True | 0 | ROZPOCET
| VV |  | Výpočet výměr je zpracován pomocí CAD produktů pro projektování. Postup výpočtu následuje níže. | [14 empty] | VV | 2 | 1 | True | 0 | ROZPOCET
| VV |  | - pro potrubí 200 - 315 mm | [14 empty] | VV | 2 | 1 | True | 0 | ROZPOCET
| VV |  | "1.PP" 1,7 |  | 1.7 | [12 empty] | VV | 2 | 2 | True | 0 | ROZPOCET
| VV |  | Součet |  | 1.7 | [12 empty] | VV | 2 | 4 | True | 1 | ROZPOCET
244 | M | 012.752 | Potrubí kruhové pozinkované - tvarovky, třída těsnosti B, včetně těsnícího a spojovacího materiálu. D | m2 | 1.4 |  | 0 | vlastní |  | zákl. přenesená |  | 0 | 0 | 0 | 0 | 0 | 8 | M | 2 |  |  |  | ROZPOCET | 0 | 0 | 0 | 0 | 0 | 4 | 0 | 4 | -1227067518
| P |  | Poznámka k položce: co s tím ??? | [14 empty] | P | 2
| VV |  | Viz výkres číslo D1.4.3-2992 | [14 empty] | VV | 2 | 1 | True | 0 | ROZPOCET
| VV |  | Výpočet výměr je zpracován pomocí CAD produktů pro projektování. Postup výpočtu následuje níže. | [14 empty] | VV | 2 | 1 | True | 0 | ROZPOCET
| VV |  | - pro potrubí 200 - 315 mm | [14 empty] | VV | 2 | 1 | True | 0 | ROZPOCET
| VV |  | "1.PP" 1,4 |  | 1.4 | [12 empty] | VV | 2 | 2 | True | 0 | ROZPOCET
| VV |  | Součet |  | 1.4 | [12 empty] | VV | 2 | 4 | True | 1 | ROZPOCET
245 | K | 012.801_M | Montáž potrubí čtyřhranného pozinkovaného rovného, sk. 1, třída těsnosti C, včetně těsnícího a spojovacího materiálu. M | m2 | 42.6 |  | 0 | vlastní |  | zákl. přenesená |  | 0 | 0 | 0 | 0 | 0 | 4 | K | 2 |  |  |  | ROZPOCET | 0 | 0 | 0 | 0 | 0 | 4 | 0 | 4 | 550
246 | M | 012.801 | Potrubí čtyřhranné pozinkované rovné, sk. 1, třída těsnosti C, včetně těsnícího a spojovacího materiálu. D | m2 | 42.6 |  | 0 | vlastní |  | zákl. přenesená |  | 0 | 0 | 0 | 0 | 0 | 8 | M | 2 |  |  |  | ROZPOCET | 0 | 0 | 0 | 0 | 0 | 4 | 0 | 4 | -1508568970
| VV |  | Viz výkres číslo D1.4.3-2982; D1.4.3-2992 | [14 empty] | VV | 2 | 1 | True | 0 | ROZPOCET
| VV |  | Výpočet výměr je zpracován pomocí CAD produktů pro projektování. Postup výpočtu následuje níže. | [14 empty] | VV | 2 | 1 | True | 0 | ROZPOCET
| VV |  | - dodávka včetně nosného materiálu (kotevních želez, šroubů, hmoždinek, lišt, příchytek, třmenů, spojovacího materiálu apod. pro uchycení VZT) | [14 empty] | VV | 2 | 1 | True | 0 | ROZPOCET
| VV |  | "2.PP" 27,9 |  | 27.9 | [12 empty] | VV | 2 | 2 | True | 0 | ROZPOCET
| VV |  | "1.PP" 14,7 |  | 14.7 | [12 empty] | VV | 2 | 2 | True | 0 | ROZPOCET
| VV |  | Součet |  | 42.6 | [12 empty] | VV | 2 | 4 | True | 1 | ROZPOCET
247 | M | 012.802 | Potrubí čtyřhranné pozinkované tvarovky, sk. 1, třída těsnosti C, včetně těsnícího a spojovacího materiálu, náběhových a vodících plechů. D | m2 | 11.7 |  | 0 | vlastní |  | zákl. přenesená |  | 0 | 0 | 0 | 0 | 0 | 8 | M | 2 |  |  |  | ROZPOCET | 0 | 0 | 0 | 0 | 0 | 4 | 0 | 4 | -306630547
| VV |  | Viz výkres číslo D1.4.3-2982; D1.4.3-2992 | [14 empty] | VV | 2 | 1 | True | 0 | ROZPOCET
| VV |  | Výpočet výměr je zpracován pomocí CAD produktů pro projektování. Postup výpočtu následuje níže. | [14 empty] | VV | 2 | 1 | True | 0 | ROZPOCET
| VV |  | "2.PP" 9 |  | 9 | [12 empty] | VV | 2 | 2 | True | 0 | ROZPOCET
| VV |  | "1.PP" 2,7 |  | 2.7 | [12 empty] | VV | 2 | 2 | True | 0 | ROZPOCET
| VV |  | Součet |  | 11.7 | [12 empty] | VV | 2 | 4 | True | 1 | ROZPOCET
248 | K | 012.802_M | Montáž tvarovek - potrubí čtyřhranné pozinkované, sk. 1, třída těsnosti C, včetně těsnícího a spojovacího materiálu, náběhových a vodících plechů. M | m2 | 11.7 |  | 0 | vlastní |  | zákl. přenesená |  | 0 | 0 | 0 | 0 | 0 | 4 | K | 2 |  |  |  | ROZPOCET | 0 | 0 | 0 | 0 | 0 | 4 | 0 | 4 | 554
249 | M | 012.803 | Potrubí čtyřhranné pozinkované rovné, sk. 1, třída těsnosti B, včetně těsnícího a spojovacího materiálu. D | m2 | 57.5 |  | 0 | vlastní |  | zákl. přenesená |  | 0 | 0 | 0 | 0 | 0 | 8 | M | 2 |  |  |  | ROZPOCET | 0 | 0 | 0 | 0 | 0 | 4 | 0 | 4 | -412690159
| VV |  | Viz výkres číslo D1.4.3-2982; D1.4.3-2992 | [14 empty] | VV | 2 | 1 | True | 0 | ROZPOCET
| VV |  | Výpočet výměr je zpracován pomocí CAD produktů pro projektování. Postup výpočtu následuje níže. | [14 empty] | VV | 2 | 1 | True | 0 | ROZPOCET
| VV |  | - dodávka včetně nosného materiálu (kotevních želez, šroubů, hmoždinek, lišt, příchytek, třmenů, spojovacího materiálu apod. pro uchycení VZT) | [14 empty] | VV | 2 | 1 | True | 0 | ROZPOCET
| VV |  | "2.PP" 38,7 |  | 38.7 | [12 empty] | VV | 2 | 2 | True | 0 | ROZPOCET
| VV |  | "1.PP" 18,8 |  | 18.8 | [12 empty] | VV | 2 | 2 | True | 0 | ROZPOCET
| VV |  | Součet |  | 57.5 | [12 empty] | VV | 2 | 4 | True | 1 | ROZPOCET
250 | K | 012.803_M | Montáž potrubí čtyřhranného pozinkovaného rovného, sk. 1, třída těsnosti B, včetně těsnícího a spojovacího materiálu. M | m2 | 57.5 |  | 0 | vlastní |  | zákl. přenesená |  | 0 | 0 | 0 | 0 | 0 | 4 | K | 2 |  |  |  | ROZPOCET | 0 | 0 | 0 | 0 | 0 | 4 | 0 | 4 | 558
251 | M | 012.804 | Potrubí čtyřhranné pozinkované tvarovky, sk. 1, třída těsnosti B, včetně těsnícího a spojovacího materiálu, náběhových a vodících plechů. D | m2 | 14.4 |  | 0 | vlastní |  | zákl. přenesená |  | 0 | 0 | 0 | 0 | 0 | 8 | M | 2 |  |  |  | ROZPOCET | 0 | 0 | 0 | 0 | 0 | 4 | 0 | 4 | 1697143319
| VV |  | Viz výkres číslo D1.4.3-2982; D1.4.3-2992 | [14 empty] | VV | 2 | 1 | True | 0 | ROZPOCET
| VV |  | Výpočet výměr je zpracován pomocí CAD produktů pro projektování. Postup výpočtu následuje níže. | [14 empty] | VV | 2 | 1 | True | 0 | ROZPOCET
| VV |  | - dodávka včetně nosného materiálu (kotevních želez, šroubů, hmoždinek, lišt, příchytek, třmenů, spojovacího materiálu apod. pro uchycení VZT) | [14 empty] | VV | 2 | 1 | True | 0 | ROZPOCET
| VV |  | "2.PP" 11,7 |  | 11.7 | [12 empty] | VV | 2 | 2 | True | 0 | ROZPOCET
| VV |  | "1.PP" 2,7 |  | 2.7 | [12 empty] | VV | 2 | 2 | True | 0 | ROZPOCET
| VV |  | Součet |  | 14.4 | [12 empty] | VV | 2 | 4 | True | 1 | ROZPOCET
252 | K | 012.804_M | Montáž tvarovek - potrubí čtyřhranné pozinkované, sk. 1, třída těsnosti B, včetně těsnícího a spojovacího materiálu, náběhových a vodících plechů. M | m2 | 14.4 |  | 0 | vlastní |  | zákl. přenesená |  | 0 | 0 | 0 | 0 | 0 | 4 | K | 2 |  |  |  | ROZPOCET | 0 | 0 | 0 | 0 | 0 | 4 | 0 | 4 | 562
253 | K | 751613114 | Montáž ostatních zařízení dodatečné izolace potrubí čtyřhranného samolepicí izolací | m2 | 108.8 |  | 0 | CS ÚRS 2025 02 |  | zákl. přenesená |  | 0 | 0 | 0 | 0 | 0 | 4 | K | 2 |  |  |  | ROZPOCET | 0 | 0 | 0 | 0 | 0 | 4 | 0 | 4 | 25619468
| Online PSC |  | https://podminky.urs.cz/item/CS_URS_2025_02/751613114 | [14 empty] | Online PSC | 2
254 | M | 012.901 | Kaučuková tepelná izolace přívodu upraveného vzduchu ve větraných prostorech, tl. 25mm. D | m2 | 22.82 |  | 0 | vlastní |  | zákl. přenesená |  | 0 | 0 | 0 | 0 | 0 | 8 | M | 2 |  |  |  | ROZPOCET | 0 | 0 | 0 | 0 | 0 | 4 | 0 | 4 | -1902600130
| VV |  | Viz výkres číslo D1.4.3-2992 | [14 empty] | VV | 2 | 1 | True | 0 | ROZPOCET
| VV |  | Výpočet výměr je zpracován pomocí CAD produktů pro projektování. Postup výpočtu následuje níže. | [14 empty] | VV | 2 | 1 | True | 0 | ROZPOCET
| VV |  | "1.PP" 22,82 |  | 22.82 | [12 empty] | VV | 2 | 2 | True | 0 | ROZPOCET
| VV |  | Součet |  | 22.82 | [12 empty] | VV | 2 | 4 | True | 1 | ROZPOCET
255 | M | 012.902 | Kaučuková tepelná izolace přívodu upraveného vzduchu a odvodu vzduchu ve strojovně, tl. 25mm. D | m2 | 85.98 |  | 0 | vlastní |  | zákl. přenesená |  | 0 | 0 | 0 | 0 | 0 | 8 | M | 2 |  |  |  | ROZPOCET | 0 | 0 | 0 | 0 | 0 | 4 | 0 | 4 | -1636412288
| VV |  | Viz výkres číslo D1.4.3-2982 | [14 empty] | VV | 2 | 1 | True | 0 | ROZPOCET
| VV |  | Výpočet výměr je zpracován pomocí CAD produktů pro projektování. Postup výpočtu následuje níže. | [14 empty] | VV | 2 | 1 | True | 0 | ROZPOCET
| VV |  | "2.PP" 85,98 |  | 85.98 | [12 empty] | VV | 2 | 2 | True | 0 | ROZPOCET
| VV |  | Součet |  | 85.98 | [12 empty] | VV | 2 | 4 | True | 1 | ROZPOCET
256 | K | 012.903_M | Montáž požární izolace k doizolování PPK s odpovídající požární odolností. Izolace s požadavkem obousměrného působení požáru (i↔o) typ B. M | m2 | 2.33 |  | 0 | vlastní |  | zákl. přenesená |  | 0 | 0 | 0 | 0 | 0 | 4 | K | 2 |  |  |  | ROZPOCET | 0 | 0 | 0 | 0 | 0 | 4 | 0 | 4 | 574
| P |  | Poznámka k položce: Nechat takto ? | [14 empty] | P | 2
257 | M | 012.903 | Požární izolace k doizolování PPK s odpovídající požární odolností. Izolace s požadavkem obousměrného působení požáru (i↔o) typ B. D; Požární odolnost min. 15 minut, ve vazbě na odolnost požárně dělící konstrukce dle PBŘ a v závislosti na stupni požární bezpečnosti dotčených požárních úseků podle tabulky 1. - ČSN 73 0872. | m2 | 2.33 |  | 0 | vlastní |  | zákl. přenesená |  | 0 | 0 | 0 | 0 | 0 | 8 | M | 2 |  |  |  | ROZPOCET | 0 | 0 | 0 | 0 | 0 | 4 | 0 | 4 | 607740525
| VV |  | Viz výkres číslo D1.4.3-2992 | [14 empty] | VV | 2 | 1 | True | 0 | ROZPOCET
| VV |  | Výpočet výměr je zpracován pomocí CAD produktů pro projektování. Postup výpočtu následuje níže. | [14 empty] | VV | 2 | 1 | True | 0 | ROZPOCET
| VV |  | "1.PP" 2,33 |  | 2.33 | [12 empty] | VV | 2 | 2 | True | 0 | ROZPOCET
| VV |  | Součet |  | 2.33 | [12 empty] | VV | 2 | 4 | True | 1 | ROZPOCET
258 | K | 012.904_M | Montáž požární izolace k izolování VZT potrubí s odpovídající požární odolností tl. 60mm. Izolace s požadavkem obousměrného působení požáru (i↔o) typ B. M | m2 | 19.54 |  | 0 | vlastní |  | zákl. přenesená |  | 0 | 0 | 0 | 0 | 0 | 4 | K | 2 |  |  |  | ROZPOCET | 0 | 0 | 0 | 0 | 0 | 4 | 0 | 4 | 578
259 | M | 012.904 | Požární izolace k izolování VZT potrubí s odpovídající požární odolností tl. 60mm Izolace s požadavkem obousměrného působení požáru (i↔o) typ B. D; Požární odolnost min. 30 minut, v závislosti na stupni požární bezpečnosti dotčených požárních úseků podle tabulky 1. – ČSN 73 0872. | m2 | 19.54 |  | 0 | vlastní |  | zákl. přenesená |  | 0 | 0 | 0 | 0 | 0 | 8 | M | 2 |  |  |  | ROZPOCET | 0 | 0 | 0 | 0 | 0 | 4 | 0 | 4 | 1711517546
| VV |  | Viz výkres číslo D1.4.3-2982; D1.4.3-2992 | [14 empty] | VV | 2 | 1 | True | 0 | ROZPOCET
| VV |  | Výpočet výměr je zpracován pomocí CAD produktů pro projektování. Postup výpočtu následuje níže. | [14 empty] | VV | 2 | 1 | True | 0 | ROZPOCET
| VV |  | "2.PP; 1.PP" 19,54 |  | 19.54 | [12 empty] | VV | 2 | 2 | True | 0 | ROZPOCET
| VV |  | Součet |  | 19.54 | [12 empty] | VV | 2 | 4 | True | 1 | ROZPOCET
260 | K | HZS2492 | Hodinové zúčtovací sazby profesí PSV zednické výpomoci a pomocné práce PSV pomocný dělník PSV | hod | 16 |  | 0 | CS ÚRS 2025 02 |  | zákl. přenesená |  | 0 | 0 | 0 | 0 | 0 | 512 | K | 2 |  |  |  | ROZPOCET | 0 | 0 | 0 | 0 | 0 | 4 | 0 | 512 | -442344421
| Online PSC |  | https://podminky.urs.cz/item/CS_URS_2025_02/HZS2492 | [14 empty] | Online PSC | 2
| VV |  | Zařízení č. 012 - Zákrokový sál | [14 empty] | VV | 2 | 1 | True | 0 | ROZPOCET
| VV |  | zednické výpomoci vrty, prostupy, drážky, přípomoci během transportu potrubí včetně materiálu | [14 empty] | VV | 2 | 1 | True | 0 | ROZPOCET
| VV |  | 16,0 |  | 16 | [12 empty] | VV | 2 | 2 | True | 1 | ROZPOCET
| D | D9 | A.1.4.2.1.08: Zařízení č. 012CH1 - Zákrokový sál - chlazení 1 |  |  |  | 0 |  |  |  |  | 0 |  | 0.0058 |  | 0 | 1 | D | 1 |  |  |  | ROZPOCET | [6 empty] | 0
261 | K | 751721111 | Montáž klimatizační jednotky venkovní jednofázové napájení do 2 vnitřních jednotek | kus | 1 |  | 0 | CS ÚRS 2025 02 |  | zákl. přenesená |  | 0 | 0 | 0 | 0 | 0 | 4 | K | 2 |  |  |  | ROZPOCET | 0 | 0 | 0 | 0 | 0 | 4 | 0 | 4 | -1325423249
| Online PSC |  | https://podminky.urs.cz/item/CS_URS_2025_02/751721111 | [14 empty] | Online PSC | 2
262 | K | 751792003 | Montáž ostatních zařízení uložení pro klimatizační jednotky na rovný podklad podstavné konstrukce (1 ks) | kus | 1 |  | 0 | CS ÚRS 2025 02 |  | zákl. přenesená |  | 0 | 0 | 0 | 0 | 0 | 4 | K | 2 |  |  |  | ROZPOCET | 0 | 0 | 0 | 0 | 0 | 4 | 0 | 4 | 1023911508
| Online PSC |  | https://podminky.urs.cz/item/CS_URS_2025_02/751792003 | [14 empty] | Online PSC | 2
| VV |  | "4.NP" 1 |  | 1 | [12 empty] | VV | 2 | 2 | True | 1 | ROZPOCET
263 | M | 012CH1.001 | Venkovní chladící kondenzační jednotka Qch nominální = 12,1kW. Požadovaný chladící výkon Qch = 9,0kW. D | kus | 1 |  | 0 | vlastní |  | zákl. přenesená |  | 0 | 0 | 0 | 0 | 0 | 8 | M | 2 |  |  |  | ROZPOCET | 0 | 0 | 0 | 0 | 0 | 4 | 0 | 4 | 1545250834
| VV |  | Technické parametry viz. D1.4.3-101 Technická zpráva - včetně příloh, D1.4.3-151 Technické podmínky. Zdroj chladu pro VZT, chladivo R410A, napětí 4 | [14 empty] | VV | 2 | 1 | True | 0 | ROZPOCET
| VV |  | Viz výkres číslo D1.4.3-3041 | [14 empty] | VV | 2 | 1 | True | 0 | ROZPOCET
| VV |  | Výpočet výměr je zpracován pomocí CAD produktů pro projektování. Postup výpočtu následuje níže. | [14 empty] | VV | 2 | 1 | True | 0 | ROZPOCET
| VV |  | "4.NP" 1 |  | 1 | [12 empty] | VV | 2 | 2 | True | 0 | ROZPOCET
| VV |  | Součet |  | 1 | [12 empty] | VV | 2 | 4 | True | 1 | ROZPOCET
264 | K | 75179116r01 | Montáž napojovacího potrubí měděného montáž spojky potrubí, D x tl. stěny 16 x 1 | kus | 4 |  | 0 | vlastní |  | zákl. přenesená |  | 0 | 0 | 0 | 0 | 0 | 4 | K | 2 |  |  |  | ROZPOCET | 0 | 0 | 0 | 0 | 0 | 4 | 0 | 4 | 907609351
265 | M | 012CH1.001a | Uzavírací kulový ventil - připojení průměr 16mm; 5/8". D | kus | 2 |  | 0 | vlastní |  | zákl. přenesená |  | 0 | 0 | 0 | 0 | 0 | 8 | M | 2 |  |  |  | ROZPOCET | 0 | 0 | 0 | 0 | 0 | 4 | 0 | 4 | -686177029
| VV |  | Viz výkres číslo D1.4.3-3041 | [14 empty] | VV | 2 | 1 | True | 0 | ROZPOCET
| VV |  | Výpočet výměr je zpracován pomocí CAD produktů pro projektování. Postup výpočtu následuje níže. | [14 empty] | VV | 2 | 1 | True | 0 | ROZPOCET
| VV |  | "4.NP" 2 |  | 2 | [12 empty] | VV | 2 | 2 | True | 0 | ROZPOCET
| VV |  | Součet |  | 2 | [12 empty] | VV | 2 | 4 | True | 1 | ROZPOCET
266 | M | 012CH1.001b | Filtr vlhkosti-dehydrátor - připojení šroubovací průměr 16mm; 5/8". D | kus | 1 |  | 0 | vlastní |  | zákl. přenesená |  | 0 | 0 | 0 | 0 | 0 | 8 | M | 2 |  |  |  | ROZPOCET | 0 | 0 | 0 | 0 | 0 | 4 | 0 | 4 | 1999694804
| VV |  | Viz výkres číslo D1.4.3-3041 | [14 empty] | VV | 2 | 1 | True | 0 | ROZPOCET
| VV |  | Výpočet výměr je zpracován pomocí CAD produktů pro projektování. Postup výpočtu následuje níže. | [14 empty] | VV | 2 | 1 | True | 0 | ROZPOCET
| VV |  | "4.NP" 1 |  | 1 | [12 empty] | VV | 2 | 2 | True | 0 | ROZPOCET
| VV |  | Součet |  | 1 | [12 empty] | VV | 2 | 4 | True | 1 | ROZPOCET
267 | M | 012CH1.001c | Průhledítko - připojení šroubovací průměr 16mm; 5/8". D | kus | 1 |  | 0 | vlastní |  | zákl. přenesená |  | 0 | 0 | 0 | 0 | 0 | 8 | M | 2 |  |  |  | ROZPOCET | 0 | 0 | 0 | 0 | 0 | 4 | 0 | 4 | -1412589437
| VV |  | Viz výkres číslo D1.4.3-3041 | [14 empty] | VV | 2 | 1 | True | 0 | ROZPOCET
| VV |  | Výpočet výměr je zpracován pomocí CAD produktů pro projektování. Postup výpočtu následuje níže. | [14 empty] | VV | 2 | 1 | True | 0 | ROZPOCET
| VV |  | "4.NP" 1 |  | 1 | [12 empty] | VV | 2 | 2 | True | 0 | ROZPOCET
| VV |  | Součet |  | 1 | [12 empty] | VV | 2 | 4 | True | 1 | ROZPOCET
268 | K | 751344171 | Montáž tlumičů tlumiče vibrací pryžového, průměru od 18 do 58 mm | kus | 4 |  | 0 | CS ÚRS 2025 02 |  | zákl. přenesená |  | 0 | 0 | 0 | 0 | 0 | 4 | K | 2 |  |  |  | ROZPOCET | 0 | 0 | 0 | 0 | 0 | 4 | 0 | 4 | 244375263
| Online PSC |  | https://podminky.urs.cz/item/CS_URS_2025_02/751344171 | [14 empty] | Online PSC | 2
| VV |  | Viz výkres číslo D1.4.3-3041 | [14 empty] | VV | 2 | 1 | True | 0 | ROZPOCET
| VV |  | Výpočet výměr je zpracován pomocí CAD produktů pro projektování. Postup výpočtu následuje níže. | [14 empty] | VV | 2 | 1 | True | 0 | ROZPOCET
| VV |  | "4.NP" 4 |  | 4 | [12 empty] | VV | 2 | 2 | True | 0 | ROZPOCET
| VV |  | Součet |  | 4 | [12 empty] | VV | 2 | 4 | True | 1 | ROZPOCET
269 | M | 42900015 | silentblok gumový pro zatížení 40-180kg, výška 24mm | kus | 4 |  | 0 | CS ÚRS 2025 02 |  | zákl. přenesená |  | 0 | 0.0012 | 0.0048 | 0 | 0 | 8 | M | 2 |  |  |  | ROZPOCET | 0 | 0 | 0 | 0 | 0 | 4 | 0 | 4 | -973903661
270 | K | 012CH1.101_M | Montáž elektronického expanzního ventilu. M | kus | 1 |  | 0 | vlastní |  | zákl. přenesená |  | 0 | 0 | 0 | 0 | 0 | 4 | K | 2 |  |  |  | ROZPOCET | 0 | 0 | 0 | 0 | 0 | 4 | 0 | 4 | 604
271 | M | 012CH1.101 | Elektronický expanzní ventil. D | kus | 1 |  | 0 | vlastní |  | zákl. přenesená |  | 0 | 0 | 0 | 0 | 0 | 8 | M | 2 |  |  |  | ROZPOCET | 0 | 0 | 0 | 0 | 0 | 4 | 0 | 4 | -66957936
| VV |  | Viz výkres číslo D1.4.3-3041 | [14 empty] | VV | 2 | 1 | True | 0 | ROZPOCET
| VV |  | Výpočet výměr je zpracován pomocí CAD produktů pro projektování. Postup výpočtu následuje níže. | [14 empty] | VV | 2 | 1 | True | 0 | ROZPOCET
| VV |  | "4.NP" 1 |  | 1 | [12 empty] | VV | 2 | 2 | True | 0 | ROZPOCET
| VV |  | Součet |  | 1 | [12 empty] | VV | 2 | 4 | True | 1 | ROZPOCET
272 | K | 012CH1.201_M | Montáž řídícího modulu pro napojení venkovní kondenzační jednotky na VZT jednotku. M | kus | 1 |  | 0 | vlastní |  | zákl. přenesená |  | 0 | 0 | 0 | 0 | 0 | 4 | K | 2 |  |  |  | ROZPOCET | 0 | 0 | 0 | 0 | 0 | 4 | 0 | 4 | 608
273 | M | 012CH1.201 | Řídící modul pro napojení venkovní kondenzační jednotky na VZT jednotku. D; Řídící modul obsahuje veškerou elektroniku, čidla a kabeláž pro připojení na VZT. | kus | 1 |  | 0 | vlastní |  | zákl. přenesená |  | 0 | 0 | 0 | 0 | 0 | 8 | M | 2 |  |  |  | ROZPOCET | 0 | 0 | 0 | 0 | 0 | 4 | 0 | 4 | 1690740358
| VV |  | Viz výkres číslo D1.4.3-2982 | [14 empty] | VV | 2 | 1 | True | 0 | ROZPOCET
| VV |  | Výpočet výměr je zpracován pomocí CAD produktů pro projektování. Postup výpočtu následuje níže. | [14 empty] | VV | 2 | 1 | True | 0 | ROZPOCET
| VV |  | "2.PP" 1 |  | 1 | [12 empty] | VV | 2 | 2 | True | 0 | ROZPOCET
| VV |  | Součet |  | 1 | [12 empty] | VV | 2 | 4 | True | 1 | ROZPOCET
274 | K | 012CH1.301_M | Montáž kabelového ovladače s ČJ a barevným displejem, včetně prokabelování. M | kus | 1 |  | 0 | vlastní |  | zákl. přenesená |  | 0 | 0 | 0 | 0 | 0 | 4 | K | 2 |  |  |  | ROZPOCET | 0 | 0 | 0 | 0 | 0 | 4 | 0 | 4 | 612
275 | M | 012CH1.301 | Kabelový ovladač s ČJ a barevným displejem, včetně prokabelování. D; Ovladač pro možný náhled na stav a zjištění chyby přímo u zařízení, není nutný pro provoz zařízení. | kus | 1 |  | 0 | vlastní |  | zákl. přenesená |  | 0 | 0 | 0 | 0 | 0 | 8 | M | 2 |  |  |  | ROZPOCET | 0 | 0 | 0 | 0 | 0 | 4 | 0 | 4 | 1170623802
| VV |  | Viz výkres číslo D1.4.3-2982 | [14 empty] | VV | 2 | 1 | True | 0 | ROZPOCET
| VV |  | Výpočet výměr je zpracován pomocí CAD produktů pro projektování. Postup výpočtu následuje níže. | [14 empty] | VV | 2 | 1 | True | 0 | ROZPOCET
| VV |  | "2.PP" 1 |  | 1 | [12 empty] | VV | 2 | 2 | True | 0 | ROZPOCET
| VV |  | Součet |  | 1 | [12 empty] | VV | 2 | 4 | True | 1 | ROZPOCET
276 | K | 012CH1.601_M | Zkoušky těsnosti přetlakem, podtlakem (vakuováním) a detektorem. M | kus | 1 |  | 0 | vlastní |  | zákl. přenesená |  | 0 | 0 | 0 | 0 | 0 | 4 | K | 2 |  |  |  | ROZPOCET | 0 | 0 | 0 | 0 | 0 | 4 | 0 | 4 | 614
| VV |  | Viz výkres číslo D1.4.3-2982; D1.4.3-2992; D1.4.3-3012; D1.4.3-3022; D1.4.3-3032; D1.4.3-3041; D1.4.3-3042 | [14 empty] | VV | 2 | 1 | True | 0 | ROZPOCET
| VV |  | Výpočet výměr je zpracován pomocí CAD produktů pro projektování. Postup výpočtu následuje níže. | [14 empty] | VV | 2 | 1 | True | 0 | ROZPOCET
| VV |  | "2.PP; 1.PP; 1.NP; 2.NP; 3.NP; 4.NP" 1 |  | 1 | [12 empty] | VV | 2 | 2 | True | 0 | ROZPOCET
| VV |  | Součet |  | 1 | [12 empty] | VV | 2 | 4 | True | 1 | ROZPOCET
277 | M | 012CH1.701 | Uzavřený ochranný žlab pro vedení CU potrubí, kotvící prvky - dodávka stavby. D | m | 11.5 |  | 0 | vlastní |  | zákl. přenesená |  | 0 | 0 | 0 | 0 | 0 | 8 | M | 2 |  |  |  | ROZPOCET | 0 | 0 | 0 | 0 | 0 | 4 | 0 | 4 | 236553847
| VV |  | Viz výkres číslo D1.4.3-3041 | [14 empty] | VV | 2 | 1 | True | 0 | ROZPOCET
| VV |  | Výpočet výměr je zpracován pomocí CAD produktů pro projektování. Postup výpočtu následuje níže. | [14 empty] | VV | 2 | 1 | True | 0 | ROZPOCET
| VV |  | "4.NP" 11,5 |  | 11.5 | [12 empty] | VV | 2 | 2 | True | 0 | ROZPOCET
| VV |  | Součet |  | 11.5 | [12 empty] | VV | 2 | 4 | True | 1 | ROZPOCET
278 | K | 012CH1.701_M | Montáž uzavřeného ochranného žlabu pro vedení CU potrubí, kotvící prvky - dodávka stavby. M | m | 11.5 |  | 0 | vlastní |  | zákl. přenesená |  | 0 | 0 | 0 | 0 | 0 | 4 | K | 2 |  |  |  | ROZPOCET | 0 | 0 | 0 | 0 | 0 | 4 | 0 | 4 | 618
279 | M | 012CH1.702 | Ochranné pletivo proti ptactvu pro místo napojení CU potrubí na venkovní chladící jednotku. D | m2 | 1 |  | 0 | vlastní |  | zákl. přenesená |  | 0 | 0 | 0 | 0 | 0 | 8 | M | 2 |  |  |  | ROZPOCET | 0 | 0 | 0 | 0 | 0 | 4 | 0 | 4 | -1549436211
| VV |  | Viz výkres číslo D1.4.3-3041 | [14 empty] | VV | 2 | 1 | True | 0 | ROZPOCET
| VV |  | Výpočet výměr je zpracován pomocí CAD produktů pro projektování. Postup výpočtu následuje níže. | [14 empty] | VV | 2 | 1 | True | 0 | ROZPOCET
| VV |  | - dodávka včetně nosného materiálu (kotevních želez, šroubů, hmoždinek, lišt, příchytek, třmenů, spojovacího materiálu apod. pro uchycení VZT) | [14 empty] | VV | 2 | 1 | True | 0 | ROZPOCET
| VV |  | "4.NP"1 |  | 1 | [12 empty] | VV | 2 | 2 | True | 0 | ROZPOCET
| VV |  | Součet |  | 1 | [12 empty] | VV | 2 | 4 | True | 1 | ROZPOCET
280 | K | 012CH1.702_M | Montáž ochranného pletiva proti ptactvu pro místo napojení CU potrubí na venkovní chladící jednotku. M | m2 | 1 |  | 0 | vlastní |  | zákl. přenesená |  | 0 | 0 | 0 | 0 | 0 | 4 | K | 2 |  |  |  | ROZPOCET | 0 | 0 | 0 | 0 | 0 | 4 | 0 | 4 | 622
281 | K | 751791112 | Montáž napojovacího potrubí měděného předizolovaného, D mm (" x tl. stěny) 10 (3/8" x 0,8) | m | 68.9 |  | 0 | CS ÚRS 2025 02 |  | zákl. přenesená |  | 0 | 0 | 0 | 0 | 0 | 4 | K | 2 |  |  |  | ROZPOCET | 0 | 0 | 0 | 0 | 0 | 4 | 0 | 4 | 868205038
| Online PSC |  | https://podminky.urs.cz/item/CS_URS_2025_02/751791112 | [14 empty] | Online PSC | 2
282 | M | 012CH1.801 | Předizolované Cu potrubí 9,52mm; 3/8" x 1,0mm. D | m | 68.9 |  | 0 | vlastní |  | zákl. přenesená |  | 0 | 0 | 0 | 0 | 0 | 8 | M | 2 |  |  |  | ROZPOCET | 0 | 0 | 0 | 0 | 0 | 4 | 0 | 4 | 753710846
| VV |  | Viz výkres číslo D1.4.3-2982; D1.4.3-2992; D1.4.3-3012; D1.4.3-3022; D1.4.3-3032; D1.4.3-3041; D1.4.3-3042 | [14 empty] | VV | 2 | 1 | True | 0 | ROZPOCET
| VV |  | Výpočet výměr je zpracován pomocí CAD produktů pro projektování. Postup výpočtu následuje níže. | [14 empty] | VV | 2 | 1 | True | 0 | ROZPOCET
| VV |  | "2.PP" 18,9 |  | 18.9 | [12 empty] | VV | 2 | 2 | True | 0 | ROZPOCET
| VV |  | "4.NP" 50 |  | 50 | [12 empty] | VV | 2 | 2 | True | 0 | ROZPOCET
| VV |  | Součet |  | 68.9 | [12 empty] | VV | 2 | 4 | True | 1 | ROZPOCET
283 | K | 751791114 | Montáž napojovacího potrubí měděného předizolovaného, D mm (" x tl. stěny) 16 (5/8" x 1,0) | m | 68.4 |  | 0 | CS ÚRS 2025 02 |  | zákl. přenesená |  | 0 | 0 | 0 | 0 | 0 | 4 | K | 2 |  |  |  | ROZPOCET | 0 | 0 | 0 | 0 | 0 | 4 | 0 | 4 | -1962714557
| Online PSC |  | https://podminky.urs.cz/item/CS_URS_2025_02/751791114 | [14 empty] | Online PSC | 2
284 | M | 012CH1.802 | Předizolované Cu potrubí 15,88mm; 5/8" x 1,0mm. D | m | 68.4 |  | 0 | vlastní |  | zákl. přenesená |  | 0 | 0 | 0 | 0 | 0 | 8 | M | 2 |  |  |  | ROZPOCET | 0 | 0 | 0 | 0 | 0 | 4 | 0 | 4 | -1877513460
| VV |  | Viz výkres číslo D1.4.3-2982; D1.4.3-2992; D1.4.3-3012; D1.4.3-3022; D1.4.3-3032; D1.4.3-3041; D1.4.3-3042 | [14 empty] | VV | 2 | 1 | True | 0 | ROZPOCET
| VV |  | Výpočet výměr je zpracován pomocí CAD produktů pro projektování. Postup výpočtu následuje níže. | [14 empty] | VV | 2 | 1 | True | 0 | ROZPOCET
| VV |  | - dodávka včetně nosného materiálu (kotevních želez, šroubů, hmoždinek, lišt, příchytek, třmenů, spojovacího materiálu apod. pro uchycení VZT) | [14 empty] | VV | 2 | 1 | True | 0 | ROZPOCET
| VV |  | "2.PP" 18,8 |  | 18.8 | [12 empty] | VV | 2 | 2 | True | 0 | ROZPOCET
| VV |  | "4.NP" 49,6 |  | 49.6 | [12 empty] | VV | 2 | 2 | True | 0 | ROZPOCET
| VV |  | Součet |  | 68.4 | [12 empty] | VV | 2 | 4 | True | 1 | ROZPOCET
285 | K | 012CH1.803_M | Montáž komunikační kabeláže. M | m | 68.9 |  | 0 | vlastní |  | zákl. přenesená |  | 0 | 0 | 0 | 0 | 0 | 4 | K | 2 |  |  |  | ROZPOCET | 0 | 0 | 0 | 0 | 0 | 4 | 0 | 4 | 634
286 | M | 012CH1.803 | Komunikační kabeláž. D; Sdělovací propojovací kabel určený pro přenos signálů a dat v měřicích, řídicích, signálních nebo datových systémech. Složen ze stočených párů stíněných jednostranně laminovanou polyesterovou fólií a příložným drátem. | m | 68.9 |  | 0 | vlastní |  | zákl. přenesená |  | 0 | 0 | 0 | 0 | 0 | 8 | M | 2 |  |  |  | ROZPOCET | 0 | 0 | 0 | 0 | 0 | 4 | 0 | 4 | 628624469
| VV |  | Viz výkres číslo D1.4.3-2982; D1.4.3-2992; D1.4.3-3012; D1.4.3-3022; D1.4.3-3032; D1.4.3-3041; D1.4.3-3042 | [14 empty] | VV | 2 | 1 | True | 0 | ROZPOCET
| VV |  | Výpočet výměr je zpracován pomocí CAD produktů pro projektování. Postup výpočtu následuje níže. | [14 empty] | VV | 2 | 1 | True | 0 | ROZPOCET
| VV |  | "2.PP" 18,9 |  | 18.9 | [12 empty] | VV | 2 | 2 | True | 0 | ROZPOCET
| VV |  | "4.NP" 50 |  | 50 | [12 empty] | VV | 2 | 2 | True | 0 | ROZPOCET
| VV |  | Součet |  | 68.9 | [12 empty] | VV | 2 | 4 | True | 1 | ROZPOCET
287 | K | 751793001 | Doplnění chladiva do systému | kg | 1 |  | 0 | CS ÚRS 2025 02 |  | zákl. přenesená |  | 0 | 0 | 0 | 0 | 0 | 4 | K | 2 |  |  |  | ROZPOCET | 0 | 0 | 0 | 0 | 0 | 4 | 0 | 4 | 1564200499
| Online PSC |  | https://podminky.urs.cz/item/CS_URS_2025_02/751793001 | [14 empty] | Online PSC | 2
288 | M | 10892003 | chladivo R410A 10kg | kg | 1 |  | 0 | CS ÚRS 2025 02 |  | zákl. přenesená |  | 0 | 0.001 | 0.001 | 0 | 0 | 8 | M | 2 |  |  |  | ROZPOCET | 0 | 0 | 0 | 0 | 0 | 4 | 0 | 4 | 2115575309
| VV |  | Viz výkres číslo D1.4.3-2982; D1.4.3-2992; D1.4.3-3012; D1.4.3-3022; D1.4.3-3032; D1.4.3-3041; D1.4.3-3042 | [14 empty] | VV | 2 | 1 | True | 0 | ROZPOCET
| VV |  | 012CH1.901 | [14 empty] | VV | 2 | 1 | True | 0 | ROZPOCET
| VV |  | Výpočet výměr je zpracován pomocí CAD produktů pro projektování. Postup výpočtu následuje níže. | [14 empty] | VV | 2 | 1 | True | 0 | ROZPOCET
| VV |  | "2.PP; 1.PP; 1.NP; 2.NP; 3.NP; 4.NP" 1 |  | 1 | [12 empty] | VV | 2 | 2 | True | 1 | ROZPOCET
289 | K | HZS2492 | Hodinové zúčtovací sazby profesí PSV zednické výpomoci a pomocné práce PSV pomocný dělník PSV | hod | 5 |  | 0 | CS ÚRS 2025 02 |  | zákl. přenesená |  | 0 | 0 | 0 | 0 | 0 | 512 | K | 2 |  |  |  | ROZPOCET | 0 | 0 | 0 | 0 | 0 | 4 | 0 | 512 | 413152094
| Online PSC |  | https://podminky.urs.cz/item/CS_URS_2025_02/HZS2492 | [14 empty] | Online PSC | 2
| VV |  | Zařízení č. 012CH1 - Zákrokový sál - chlazení 1 | [14 empty] | VV | 2 | 1 | True | 0 | ROZPOCET
| VV |  | zednické výpomoci vrty, prostupy, drážky, přípomoci během transportu potrubí včetně materiálu | [14 empty] | VV | 2 | 1 | True | 0 | ROZPOCET
| VV |  | 5,0 |  | 5 | [12 empty] | VV | 2 | 2 | True | 1 | ROZPOCET
| D | D10 | A.1.4.2.1.09: Zařízení č. 012CH2 - Zákrokový sál - chlazení 2 |  |  |  | 0 |  |  |  |  | 0 |  | 0.0058 |  | 0 | 1 | D | 1 |  |  |  | ROZPOCET | [6 empty] | 0
290 | K | 751721111 | Montáž klimatizační jednotky venkovní jednofázové napájení do 2 vnitřních jednotek | kus | 1 |  | 0 | CS ÚRS 2025 02 |  | zákl. přenesená |  | 0 | 0 | 0 | 0 | 0 | 4 | K | 2 |  |  |  | ROZPOCET | 0 | 0 | 0 | 0 | 0 | 4 | 0 | 4 | -1855286918
| Online PSC |  | https://podminky.urs.cz/item/CS_URS_2025_02/751721111 | [14 empty] | Online PSC | 2
291 | K | 751792003 | Montáž ostatních zařízení uložení pro klimatizační jednotky na rovný podklad podstavné konstrukce (1 ks) | kus | 1 |  | 0 | CS ÚRS 2025 02 |  | zákl. přenesená |  | 0 | 0 | 0 | 0 | 0 | 4 | K | 2 |  |  |  | ROZPOCET | 0 | 0 | 0 | 0 | 0 | 4 | 0 | 4 | 1900867336
| Online PSC |  | https://podminky.urs.cz/item/CS_URS_2025_02/751792003 | [14 empty] | Online PSC | 2
| VV |  | "4.NP" 1 |  | 1 | [12 empty] | VV | 2 | 2 | True | 1 | ROZPOCET
292 | M | 012CH2.001 | Venkovní chladící kondenzační jednotka Qch nominální = 12,1kW. Požadovaný chladící výkon Qch = 9,0kW. D | kus | 1 |  | 0 | vlastní |  | zákl. přenesená |  | 0 | 0 | 0 | 0 | 0 | 8 | M | 2 |  |  |  | ROZPOCET | 0 | 0 | 0 | 0 | 0 | 4 | 0 | 4 | -1390146173
| VV |  | Technické parametry viz. D1.4.3-101 Technická zpráva - včetně příloh, D1.4.3-151 Technické podmínky. Zdroj chladu pro VZT, chladivo R410A, napětí 4 | [14 empty] | VV | 2 | 1 | True | 0 | ROZPOCET
| VV |  | Viz výkres číslo D1.4.3-3041 | [14 empty] | VV | 2 | 1 | True | 0 | ROZPOCET
| VV |  | Výpočet výměr je zpracován pomocí CAD produktů pro projektování. Postup výpočtu následuje níže. | [14 empty] | VV | 2 | 1 | True | 0 | ROZPOCET
| VV |  | "4.NP" 1 |  | 1 | [12 empty] | VV | 2 | 2 | True | 0 | ROZPOCET
| VV |  | Součet |  | 1 | [12 empty] | VV | 2 | 4 | True | 1 | ROZPOCET
293 | K | 75179116r01 | Montáž napojovacího potrubí měděného montáž spojky potrubí, D x tl. stěny 16 x 1 | kus | 4 |  | 0 | vlastní |  | zákl. přenesená |  | 0 | 0 | 0 | 0 | 0 | 4 | K | 2 |  |  |  | ROZPOCET | 0 | 0 | 0 | 0 | 0 | 4 | 0 | 4 | -1451533815
294 | M | 012CH2.001a | Uzavírací kulový ventil - připojení průměr 16mm; 5/8". D | kus | 2 |  | 0 | vlastní |  | zákl. přenesená |  | 0 | 0 | 0 | 0 | 0 | 8 | M | 2 |  |  |  | ROZPOCET | 0 | 0 | 0 | 0 | 0 | 4 | 0 | 4 | -1341886974
| VV |  | Viz výkres číslo D1.4.3-3041 | [14 empty] | VV | 2 | 1 | True | 0 | ROZPOCET
| VV |  | Výpočet výměr je zpracován pomocí CAD produktů pro projektování. Postup výpočtu následuje níže. | [14 empty] | VV | 2 | 1 | True | 0 | ROZPOCET
| VV |  | "4.NP" 2 |  | 2 | [12 empty] | VV | 2 | 2 | True | 0 | ROZPOCET
| VV |  | Součet |  | 2 | [12 empty] | VV | 2 | 4 | True | 1 | ROZPOCET
295 | M | 012CH2.001b | Filtr vlhkosti-dehydrátor - připojení šroubovací průměr 16mm; 5/8". D | kus | 1 |  | 0 | vlastní |  | zákl. přenesená |  | 0 | 0 | 0 | 0 | 0 | 8 | M | 2 |  |  |  | ROZPOCET | 0 | 0 | 0 | 0 | 0 | 4 | 0 | 4 | 1321429679
| VV |  | Viz výkres číslo D1.4.3-3041 | [14 empty] | VV | 2 | 1 | True | 0 | ROZPOCET
| VV |  | Výpočet výměr je zpracován pomocí CAD produktů pro projektování. Postup výpočtu následuje níže. | [14 empty] | VV | 2 | 1 | True | 0 | ROZPOCET
| VV |  | "4.NP" 1 |  | 1 | [12 empty] | VV | 2 | 2 | True | 0 | ROZPOCET
| VV |  | Součet |  | 1 | [12 empty] | VV | 2 | 4 | True | 1 | ROZPOCET
296 | M | 012CH2.001c | Průhledítko - připojení šroubovací průměr 16mm; 5/8". D | kus | 1 |  | 0 | vlastní |  | zákl. přenesená |  | 0 | 0 | 0 | 0 | 0 | 8 | M | 2 |  |  |  | ROZPOCET | 0 | 0 | 0 | 0 | 0 | 4 | 0 | 4 | 1634786833
| VV |  | Viz výkres číslo D1.4.3-3041 | [14 empty] | VV | 2 | 1 | True | 0 | ROZPOCET
| VV |  | Výpočet výměr je zpracován pomocí CAD produktů pro projektování. Postup výpočtu následuje níže. | [14 empty] | VV | 2 | 1 | True | 0 | ROZPOCET
| VV |  | "4.NP" 1 |  | 1 | [12 empty] | VV | 2 | 2 | True | 0 | ROZPOCET
| VV |  | Součet |  | 1 | [12 empty] | VV | 2 | 4 | True | 1 | ROZPOCET
297 | K | 751344171 | Montáž tlumičů tlumiče vibrací pryžového, průměru od 18 do 58 mm | kus | 4 |  | 0 | CS ÚRS 2025 02 |  | zákl. přenesená |  | 0 | 0 | 0 | 0 | 0 | 4 | K | 2 |  |  |  | ROZPOCET | 0 | 0 | 0 | 0 | 0 | 4 | 0 | 4 | 2026587984
| Online PSC |  | https://podminky.urs.cz/item/CS_URS_2025_02/751344171 | [14 empty] | Online PSC | 2
298 | M | 42900015 | silentblok gumový pro zatížení 40-180kg, výška 24mm | kus | 4 |  | 0 | CS ÚRS 2025 02 |  | zákl. přenesená |  | 0 | 0.0012 | 0.0048 | 0 | 0 | 8 | M | 2 |  |  |  | ROZPOCET | 0 | 0 | 0 | 0 | 0 | 4 | 0 | 4 | 1008998889
| VV |  | Viz výkres číslo D1.4.3-3041 | [14 empty] | VV | 2 | 1 | True | 0 | ROZPOCET
| VV |  | 012CH2.001d | [14 empty] | VV | 2 | 1 | True | 0 | ROZPOCET
| VV |  | Výpočet výměr je zpracován pomocí CAD produktů pro projektování. Postup výpočtu následuje níže. | [14 empty] | VV | 2 | 1 | True | 0 | ROZPOCET
| VV |  | "4.NP" 4 |  | 4 | [12 empty] | VV | 2 | 2 | True | 0 | ROZPOCET
| VV |  | Součet |  | 4 | [12 empty] | VV | 2 | 4 | True | 1 | ROZPOCET
299 | M | 012CH2.101 | Elektronický expanzní ventil. D | kus | 1 |  | 0 | vlastní |  | zákl. přenesená |  | 0 | 0 | 0 | 0 | 0 | 8 | M | 2 |  |  |  | ROZPOCET | 0 | 0 | 0 | 0 | 0 | 4 | 0 | 4 | 1511501036
| VV |  | Viz výkres číslo D1.4.3-3041 | [14 empty] | VV | 2 | 1 | True | 0 | ROZPOCET
| VV |  | Výpočet výměr je zpracován pomocí CAD produktů pro projektování. Postup výpočtu následuje níže. | [14 empty] | VV | 2 | 1 | True | 0 | ROZPOCET
| VV |  | "4.NP" 1 |  | 1 | [12 empty] | VV | 2 | 2 | True | 0 | ROZPOCET
| VV |  | Součet |  | 1 | [12 empty] | VV | 2 | 4 | True | 1 | ROZPOCET
300 | K | 012CH2.101_M | Montáž elektronického expanzního ventilu. M | kus | 1 |  | 0 | vlastní |  | zákl. přenesená |  | 0 | 0 | 0 | 0 | 0 | 4 | K | 2 |  |  |  | ROZPOCET | 0 | 0 | 0 | 0 | 0 | 4 | 0 | 4 | 664
301 | M | 012CH2.201 | Řídící modul pro napojení venkovní kondenzační jednotky na VZT jednotku. D | kus | 1 |  | 0 | vlastní |  | zákl. přenesená |  | 0 | 0 | 0 | 0 | 0 | 8 | M | 2 |  |  |  | ROZPOCET | 0 | 0 | 0 | 0 | 0 | 4 | 0 | 4 | -1409294210
| VV |  | Řídící modul obsahuje veškerou elektroniku, čidla a kabeláž pro připojení na VZT. | [14 empty] | VV | 2 | 1 | True | 0 | ROZPOCET
| VV |  | Viz výkres číslo D1.4.3-2982 | [14 empty] | VV | 2 | 1 | True | 0 | ROZPOCET
| VV |  | Výpočet výměr je zpracován pomocí CAD produktů pro projektování. Postup výpočtu následuje níže. | [14 empty] | VV | 2 | 1 | True | 0 | ROZPOCET
| VV |  | "2.PP" 1 |  | 1 | [12 empty] | VV | 2 | 2 | True | 0 | ROZPOCET
| VV |  | Součet |  | 1 | [12 empty] | VV | 2 | 4 | True | 1 | ROZPOCET
302 | K | 012CH2.201_M | Montáž řídícího modulu pro napojení venkovní kondenzační jednotky na VZT jednotku. M | kus | 1 |  | 0 | vlastní |  | zákl. přenesená |  | 0 | 0 | 0 | 0 | 0 | 4 | K | 2 |  |  |  | ROZPOCET | 0 | 0 | 0 | 0 | 0 | 4 | 0 | 4 | 668
303 | M | 012CH2.301 | Kabelový ovladač s ČJ a barevným displejem, včetně prokabelování. D | kus | 1 |  | 0 | vlastní |  | zákl. přenesená |  | 0 | 0 | 0 | 0 | 0 | 8 | M | 2 |  |  |  | ROZPOCET | 0 | 0 | 0 | 0 | 0 | 4 | 0 | 4 | 915786321
| VV |  | Ovladač pro možný náhled na stav a zjištění chyby přímo u zařízení, není nutný pro provoz zařízení. | [14 empty] | VV | 2 | 1 | True | 0 | ROZPOCET
| VV |  | Viz výkres číslo D1.4.3-2982 | [14 empty] | VV | 2 | 1 | True | 0 | ROZPOCET
| VV |  | Výpočet výměr je zpracován pomocí CAD produktů pro projektování. Postup výpočtu následuje níže. | [14 empty] | VV | 2 | 1 | True | 0 | ROZPOCET
| VV |  | "2.PP" 1 |  | 1 | [12 empty] | VV | 2 | 2 | True | 0 | ROZPOCET
| VV |  | Součet |  | 1 | [12 empty] | VV | 2 | 4 | True | 1 | ROZPOCET
304 | K | 012CH2.301_M | Montáž kabelového ovladače s ČJ a barevným displejem, včetně prokabelování. M | kus | 1 |  | 0 | vlastní |  | zákl. přenesená |  | 0 | 0 | 0 | 0 | 0 | 4 | K | 2 |  |  |  | ROZPOCET | 0 | 0 | 0 | 0 | 0 | 4 | 0 | 4 | 672
305 | K | 012CH2.601_M | Zkoušky těsnosti přetlakem, podtlakem (vakuováním) a detektorem. M | kus | 1 |  | 0 | vlastní |  | zákl. přenesená |  | 0 | 0 | 0 | 0 | 0 | 4 | K | 2 |  |  |  | ROZPOCET | 0 | 0 | 0 | 0 | 0 | 4 | 0 | 4 | 674
| VV |  | Viz výkres číslo D1.4.3-2982; D1.4.3-2992; D1.4.3-3012; D1.4.3-3022; D1.4.3-3032; D1.4.3-3041; D1.4.3-3042 | [14 empty] | VV | 2 | 1 | True | 0 | ROZPOCET
| VV |  | Výpočet výměr je zpracován pomocí CAD produktů pro projektování. Postup výpočtu následuje níže. | [14 empty] | VV | 2 | 1 | True | 0 | ROZPOCET
| VV |  | "2.PP; 1.PP; 1.NP; 2.NP; 3.NP; 4.NP" 1 |  | 1 | [12 empty] | VV | 2 | 2 | True | 0 | ROZPOCET
| VV |  | Součet |  | 1 | [12 empty] | VV | 2 | 4 | True | 1 | ROZPOCET
306 | M | 012CH2.701 | Uzavřený ochranný žlab pro vedení CU potrubí, kotvící prvky - dodávka stavby. D | m | 13.5 |  | 0 | vlastní |  | zákl. přenesená |  | 0 | 0 | 0 | 0 | 0 | 8 | M | 2 |  |  |  | ROZPOCET | 0 | 0 | 0 | 0 | 0 | 4 | 0 | 4 | 385290218
| VV |  | Viz výkres číslo D1.4.3-3041 | [14 empty] | VV | 2 | 1 | True | 0 | ROZPOCET
| VV |  | Výpočet výměr je zpracován pomocí CAD produktů pro projektování. Postup výpočtu následuje níže. | [14 empty] | VV | 2 | 1 | True | 0 | ROZPOCET
| VV |  | "4.NP" 13,5 |  | 13.5 | [12 empty] | VV | 2 | 2 | True | 0 | ROZPOCET
| VV |  | Součet |  | 13.5 | [12 empty] | VV | 2 | 4 | True | 1 | ROZPOCET
307 | K | 012CH2.701_M | Montáž uzavřeného ochranného žlabu pro vedení CU potrubí, kotvící prvky - dodávka stavby. M | m | 13.5 |  | 0 | vlastní |  | zákl. přenesená |  | 0 | 0 | 0 | 0 | 0 | 4 | K | 2 |  |  |  | ROZPOCET | 0 | 0 | 0 | 0 | 0 | 4 | 0 | 4 | 678
308 | M | 012CH2.702 | Ochranné pletivo proti ptactvu pro místo napojení CU potrubí na venkovní chladící jednotku. D | m2 | 1 |  | 0 | vlastní |  | zákl. přenesená |  | 0 | 0 | 0 | 0 | 0 | 8 | M | 2 |  |  |  | ROZPOCET | 0 | 0 | 0 | 0 | 0 | 4 | 0 | 4 | -306867117
309 | K | 012CH2.702_M | Montáž ochranného pletiva proti ptactvu pro místo napojení CU potrubí na venkovní chladící jednotku. M | m2 | 1 |  | 0 | vlastní |  | zákl. přenesená |  | 0 | 0 | 0 | 0 | 0 | 4 | K | 2 |  |  |  | ROZPOCET | 0 | 0 | 0 | 0 | 0 | 4 | 0 | 4 | 682
310 | K | 751791112 | Montáž napojovacího potrubí měděného předizolovaného, D mm (" x tl. stěny) 10 (3/8" x 0,8) | m | 70 |  | 0 | CS ÚRS 2025 02 |  | zákl. přenesená |  | 0 | 0 | 0 | 0 | 0 | 4 | K | 2 |  |  |  | ROZPOCET | 0 | 0 | 0 | 0 | 0 | 4 | 0 | 4 | -1053045964
| Online PSC |  | https://podminky.urs.cz/item/CS_URS_2025_02/751791112 | [14 empty] | Online PSC | 2
311 | M | 012CH2.801 | Předizolované Cu potrubí 9,52mm; 3/8" x 1,0mm. D | m | 70 |  | 0 | vlastní |  | zákl. přenesená |  | 0 | 0 | 0 | 0 | 0 | 8 | M | 2 |  |  |  | ROZPOCET | 0 | 0 | 0 | 0 | 0 | 4 | 0 | 4 | -528147206
| VV |  | Viz výkres číslo D1.4.3-2982; D1.4.3-2992; D1.4.3-3012; D1.4.3-3022; D1.4.3-3032; D1.4.3-3041; D1.4.3-3042 | [14 empty] | VV | 2 | 1 | True | 0 | ROZPOCET
| VV |  | Výpočet výměr je zpracován pomocí CAD produktů pro projektování. Postup výpočtu následuje níže. | [14 empty] | VV | 2 | 1 | True | 0 | ROZPOCET
| VV |  | - dodávka včetně nosného materiálu (kotevních želez, šroubů, hmoždinek, lišt, příchytek, třmenů, spojovacího materiálu apod. pro uchycení VZT) | [14 empty] | VV | 2 | 1 | True | 0 | ROZPOCET
| VV |  | "2.PP" 18,8 |  | 18.8 | [12 empty] | VV | 2 | 2 | True | 0 | ROZPOCET
| VV |  | "4.NP" 51,2 |  | 51.2 | [12 empty] | VV | 2 | 2 | True | 0 | ROZPOCET
| VV |  | Součet |  | 70 | [12 empty] | VV | 2 | 4 | True | 1 | ROZPOCET
312 | K | 751791114 | Montáž napojovacího potrubí měděného předizolovaného, D mm (" x tl. stěny) 16 (5/8" x 1,0) | m | 69.5 |  | 0 | CS ÚRS 2025 02 |  | zákl. přenesená |  | 0 | 0 | 0 | 0 | 0 | 4 | K | 2 |  |  |  | ROZPOCET | 0 | 0 | 0 | 0 | 0 | 4 | 0 | 4 | -392032377
| Online PSC |  | https://podminky.urs.cz/item/CS_URS_2025_02/751791114 | [14 empty] | Online PSC | 2
313 | M | 012CH2.802 | Předizolované Cu potrubí 15,88mm; 5/8" x 1,0mm. D | m | 69.5 |  | 0 | vlastní |  | zákl. přenesená |  | 0 | 0 | 0 | 0 | 0 | 8 | M | 2 |  |  |  | ROZPOCET | 0 | 0 | 0 | 0 | 0 | 4 | 0 | 4 | -1172218034
| VV |  | Viz výkres číslo D1.4.3-2982; D1.4.3-2992; D1.4.3-3012; D1.4.3-3022; D1.4.3-3032; D1.4.3-3041; D1.4.3-3042 | [14 empty] | VV | 2 | 1 | True | 0 | ROZPOCET
| VV |  | Výpočet výměr je zpracován pomocí CAD produktů pro projektování. Postup výpočtu následuje níže. | [14 empty] | VV | 2 | 1 | True | 0 | ROZPOCET
| VV |  | - dodávka včetně nosného materiálu (kotevních želez, šroubů, hmoždinek, lišt, příchytek, třmenů, spojovacího materiálu apod. pro uchycení VZT) | [14 empty] | VV | 2 | 1 | True | 0 | ROZPOCET
| VV |  | "2.PP" 18,7 |  | 18.7 | [12 empty] | VV | 2 | 2 | True | 0 | ROZPOCET
| VV |  | "4.NP" 50,8 |  | 50.8 | [12 empty] | VV | 2 | 2 | True | 0 | ROZPOCET
| VV |  | Součet |  | 69.5 | [12 empty] | VV | 2 | 4 | True | 1 | ROZPOCET
314 | K | 012CH2.803 | Komunikační kabeláž. D; Sdělovací propojovací kabel určený pro přenos signálů a dat v měřicích, řídicích, signálních nebo datových systémech. Složen ze stočených párů stíněných jednostranně laminovanou polyesterovou fólií a příložným drátem. | m | 70 |  | 0 | vlastní |  | zákl. přenesená |  | 0 | 0 | 0 | 0 | 0 | 4 | K | 2 |  |  |  | ROZPOCET | 0 | 0 | 0 | 0 | 0 | 4 | 0 | 4 | 692
| VV |  | Viz výkres číslo D1.4.3-2982; D1.4.3-2992; D1.4.3-3012; D1.4.3-3022; D1.4.3-3032; D1.4.3-3041; D1.4.3-3042 | [14 empty] | VV | 2 | 1 | True | 0 | ROZPOCET
| VV |  | Výpočet výměr je zpracován pomocí CAD produktů pro projektování. Postup výpočtu následuje níže. | [14 empty] | VV | 2 | 1 | True | 0 | ROZPOCET
| VV |  | "2.PP" 18,8 |  | 18.8 | [12 empty] | VV | 2 | 2 | True | 0 | ROZPOCET
| VV |  | "4.NP" 51,2 |  | 51.2 | [12 empty] | VV | 2 | 2 | True | 0 | ROZPOCET
| VV |  | Součet |  | 70 | [12 empty] | VV | 2 | 4 | True | 1 | ROZPOCET
315 | K | 012CH2.803_M | Montáž komunikační kabeláže. M | m | 70 |  | 0 | vlastní |  | zákl. přenesená |  | 0 | 0 | 0 | 0 | 0 | 4 | K | 2 |  |  |  | ROZPOCET | 0 | 0 | 0 | 0 | 0 | 4 | 0 | 4 | 694
316 | K | 751793001 | Doplnění chladiva do systému | kg | 1 |  | 0 | CS ÚRS 2025 02 |  | zákl. přenesená |  | 0 | 0 | 0 | 0 | 0 | 4 | K | 2 |  |  |  | ROZPOCET | 0 | 0 | 0 | 0 | 0 | 4 | 0 | 4 | 1123832035
| Online PSC |  | https://podminky.urs.cz/item/CS_URS_2025_02/751793001 | [14 empty] | Online PSC | 2
317 | M | 10892003 | chladivo R410A 10kg | kg | 1 |  | 0 | CS ÚRS 2025 02 |  | zákl. přenesená |  | 0 | 0.001 | 0.001 | 0 | 0 | 8 | M | 2 |  |  |  | ROZPOCET | 0 | 0 | 0 | 0 | 0 | 4 | 0 | 4 | -1892681432
| VV |  | Viz výkres číslo D1.4.3-2982; D1.4.3-2992; D1.4.3-3012; D1.4.3-3022; D1.4.3-3032; D1.4.3-3041; D1.4.3-3042 | [14 empty] | VV | 2 | 1 | True | 0 | ROZPOCET
| VV |  | Výpočet výměr je zpracován pomocí CAD produktů pro projektování. Postup výpočtu následuje níže. | [14 empty] | VV | 2 | 1 | True | 0 | ROZPOCET
| VV |  | "2.PP; 1.PP; 1.NP; 2.NP; 3.NP; 4.NP" 1 |  | 1 | [12 empty] | VV | 2 | 2 | True | 1 | ROZPOCET
318 | K | HZS2492 | Hodinové zúčtovací sazby profesí PSV zednické výpomoci a pomocné práce PSV pomocný dělník PSV | hod | 5 |  | 0 | CS ÚRS 2025 02 |  | zákl. přenesená |  | 0 | 0 | 0 | 0 | 0 | 512 | K | 2 |  |  |  | ROZPOCET | 0 | 0 | 0 | 0 | 0 | 4 | 0 | 512 | 1046238295
| Online PSC |  | https://podminky.urs.cz/item/CS_URS_2025_02/HZS2492 | [14 empty] | Online PSC | 2
| VV |  | Zařízení č. 012CH1 - Zákrokový sál - chlazení 1 | [14 empty] | VV | 2 | 1 | True | 0 | ROZPOCET
| VV |  | zednické výpomoci vrty, prostupy, drážky, přípomoci během transportu potrubí včetně materiálu | [14 empty] | VV | 2 | 1 | True | 0 | ROZPOCET
| VV |  | 5,0 |  | 5 | [12 empty] | VV | 2 | 2 | True | 1 | ROZPOCET
| D | D11 | A.1.4.2.1.10: Zařízení č. 012V - Zákrokový sál - vlhčení |  |  |  | 0 |  |  |  |  | 0 |  | 0 |  | 0 | 1 | D | 1 |  |  |  | ROZPOCET | [6 empty] | 0
319 | M | 012V.001 | Elektrický odporový parní zvlhčovač ( 1 střední jednotka ). Pro provoz s pitnou vodou. Zvlhčovací výkon = 20 kg/h. Požadovaný zvlhčovací výkon 18 kg/h. D | kus | 1 |  | 0 | vlastní |  | zákl. přenesená |  | 0 | 0 | 0 | 0 | 0 | 8 | M | 2 |  |  |  | ROZPOCET | 0 | 0 | 0 | 0 | 0 | 4 | 0 | 4 | -1865360288
| VV |  | Technické parametry viz. D1.4.3-101 Technická zpráva - včetně příloh, D1.4.3-151 Technické podmínky. Napájení topení = 400V/3f. Napájení regulace | [14 empty] | VV | 2 | 1 | True | 0 | ROZPOCET
| VV |  | Viz výkres číslo D1.4.3-2982 | [14 empty] | VV | 2 | 1 | True | 0 | ROZPOCET
| VV |  | Výpočet výměr je zpracován pomocí CAD produktů pro projektování. Postup výpočtu následuje níže. | [14 empty] | VV | 2 | 1 | True | 0 | ROZPOCET
| VV |  | "2.PP" 1 |  | 1 | [12 empty] | VV | 2 | 2 | True | 0 | ROZPOCET
| VV |  | Součet |  | 1 | [12 empty] | VV | 2 | 4 | True | 1 | ROZPOCET
320 | K | 012V.001_M | Montáž elektrického odporového parního zvlhčovače ( 1 střední jednotka ). Pro provoz s pitnou vodou. Zvlhčovací výkon = 20 kg/h. Požadovaný zvlhčovací výkon 18 kg/h. M | kus | 1 |  | 0 | vlastní |  | zákl. přenesená |  | 0 | 0 | 0 | 0 | 0 | 4 | K | 2 |  |  |  | ROZPOCET | 0 | 0 | 0 | 0 | 0 | 4 | 0 | 4 | 704
| VV |  | Viz výkres číslo D1.4.3-2982 | [14 empty] | VV | 2 | 1 | True | 0 | ROZPOCET
| VV |  | Výpočet výměr je zpracován pomocí CAD produktů pro projektování. Postup výpočtu následuje níže. | [14 empty] | VV | 2 | 1 | True | 0 | ROZPOCET
| VV |  | "2.PP" 1 |  | 1 | [12 empty] | VV | 2 | 2 | True | 0 | ROZPOCET
| VV |  | Součet |  | 1 | [12 empty] | VV | 2 | 4 | True | 1 | ROZPOCET
321 | K | HZS2492 | Hodinové zúčtovací sazby profesí PSV zednické výpomoci a pomocné práce PSV pomocný dělník PSV | hod | 1 |  | 0 | CS ÚRS 2025 02 |  | zákl. přenesená |  | 0 | 0 | 0 | 0 | 0 | 512 | K | 2 |  |  |  | ROZPOCET | 0 | 0 | 0 | 0 | 0 | 4 | 0 | 512 | 1739363622
| Online PSC |  | https://podminky.urs.cz/item/CS_URS_2025_02/HZS2492 | [14 empty] | Online PSC | 2
| VV |  | Zařízení č. 012V - Zákrokový sál - vlhčení | [14 empty] | VV | 2 | 1 | True | 0 | ROZPOCET
| VV |  | zednické výpomoci vrty, prostupy, drážky, přípomoci během transportu potrubí včetně materiálu | [14 empty] | VV | 2 | 1 | True | 0 | ROZPOCET
| VV |  | 1,0 |  | 1 | [12 empty] | VV | 2 | 2 | True | 1 | ROZPOCET
| D | D12 | A.1.4.2.1.11: Zařízení č. K1A - Chlazení prostorů G1 |  |  |  | 0 |  |  |  |  | 0 |  | 0 |  | 0 | 1 | D | 1 |  |  |  | ROZPOCET | [6 empty] | 0
322 | K | 751711151 | Montáž klimatizační jednotky vnitřní podstropní o výkonu (pro objem místnosti) do 6,5 kW (do 65 m3) | kus | 8 |  | 0 | CS ÚRS 2025 02 |  | zákl. přenesená |  | 0 | 0 | 0 | 0 | 0 | 4 | K | 2 |  |  |  | ROZPOCET | 0 | 0 | 0 | 0 | 0 | 4 | 0 | 4 | 679983930
| Online PSC |  | https://podminky.urs.cz/item/CS_URS_2025_02/751711151 | [14 empty] | Online PSC | 2
323 | M | K1A.002 | Vnitřní chladící kazetová jednotka Qch nominální = 1,6kW, včetně čerpadla kondenzátu. Požadovaný chladící výkon Qch = 1,6kW. D | kus | 8 |  | 0 | vlastní |  | zákl. přenesená |  | 0 | 0 | 0 | 0 | 0 | 8 | M | 2 |  |  |  | ROZPOCET | 0 | 0 | 0 | 0 | 0 | 4 | 0 | 4 | 1022382441
| VV |  | Technické parametry viz. D1.4.3-101 Technická zpráva - včetně příloh. Odvod kondenzátu zajistí profese ZTI. Profese ELE zajistí silový přívod pro je | [14 empty] | VV | 2 | 1 | True | 0 | ROZPOCET
| VV |  | Viz výkres číslo D1.4.3-2991; D1.4.3-2992 | [14 empty] | VV | 2 | 1 | True | 0 | ROZPOCET
| VV |  | Výpočet výměr je zpracován pomocí CAD produktů pro projektování. Postup výpočtu následuje níže. | [14 empty] | VV | 2 | 1 | True | 0 | ROZPOCET
| VV |  | "1.PP" 8 |  | 8 | [12 empty] | VV | 2 | 2 | True | 0 | ROZPOCET
| VV |  | Součet |  | 8 | [12 empty] | VV | 2 | 4 | True | 1 | ROZPOCET
324 | K | K1A.002a_M | Montáž čelního panelu pro 4 cestnou kazetovou jednotku 620x620mm. M | kus | 8 |  | 0 | vlastní |  | zákl. přenesená |  | 0 | 0 | 0 | 0 | 0 | 4 | K | 2 |  |  |  | ROZPOCET | 0 | 0 | 0 | 0 | 0 | 4 | 0 | 4 | 714
| VV |  | Viz výkres číslo D1.4.3-2991; D1.4.3-2992 | [14 empty] | VV | 2 | 1 | True | 0 | ROZPOCET
| VV |  | Výpočet výměr je zpracován pomocí CAD produktů pro projektování. Postup výpočtu následuje níže. | [14 empty] | VV | 2 | 1 | True | 0 | ROZPOCET
| VV |  | "1.PP" 8 |  | 8 | [12 empty] | VV | 2 | 2 | True | 0 | ROZPOCET
| VV |  | Součet |  | 8 | [12 empty] | VV | 2 | 4 | True | 1 | ROZPOCET
325 | M | K1A.002a | Čelní panel pro 4 cestnou kazetovou jednotku 620x620mm. D | kus | 8 |  | 0 | vlastní |  | zákl. přenesená |  | 0 | 0 | 0 | 0 | 0 | 8 | M | 2 |  |  |  | ROZPOCET | 0 | 0 | 0 | 0 | 0 | 4 | 0 | 4 | -382378580
| VV |  | Viz výkres číslo D1.4.3-2991; D1.4.3-2992 | [14 empty] | VV | 2 | 1 | True | 0 | ROZPOCET
| VV |  | Výpočet výměr je zpracován pomocí CAD produktů pro projektování. Postup výpočtu následuje níže. | [14 empty] | VV | 2 | 1 | True | 0 | ROZPOCET
| VV |  | "1.PP" 8 |  | 8 | [12 empty] | VV | 2 | 2 | True | 0 | ROZPOCET
| VV |  | Součet |  | 8 | [12 empty] | VV | 2 | 4 | True | 1 | ROZPOCET
326 | K | 751711151 | Montáž klimatizační jednotky vnitřní podstropní o výkonu (pro objem místnosti) do 6,5 kW (do 65 m3) | kus | 2 |  | 0 | CS ÚRS 2025 02 |  | zákl. přenesená |  | 0 | 0 | 0 | 0 | 0 | 4 | K | 2 |  |  |  | ROZPOCET | 0 | 0 | 0 | 0 | 0 | 4 | 0 | 4 | -1954272159
| Online PSC |  | https://podminky.urs.cz/item/CS_URS_2025_02/751711151 | [14 empty] | Online PSC | 2
327 | M | K1A.004 | Vnitřní chladící kazetová jednotka Qch nominální = 3,6kW, včetně čerpadla kondenzátu. Požadovaný chladící výkon Qch = 3,6kW. D; Technické parametry viz. D1.4.3-101 Technická zpráva - včetně příloh. Odvod kondenzátu zajistí profese ZTI. Profese ELE zajistí silový přívod pro jednotku. Napájení 230V. | kus | 2 |  | 0 | vlastní |  | zákl. přenesená |  | 0 | 0 | 0 | 0 | 0 | 8 | M | 2 |  |  |  | ROZPOCET | 0 | 0 | 0 | 0 | 0 | 4 | 0 | 4 | 1238464965
| VV |  | Viz výkres číslo D1.4.3-2991 | [14 empty] | VV | 2 | 1 | True | 0 | ROZPOCET
| VV |  | Výpočet výměr je zpracován pomocí CAD produktů pro projektování. Postup výpočtu následuje níže. | [14 empty] | VV | 2 | 1 | True | 0 | ROZPOCET
| VV |  | "1.PP" 2 |  | 2 | [12 empty] | VV | 2 | 2 | True | 0 | ROZPOCET
| VV |  | Součet |  | 2 | [12 empty] | VV | 2 | 4 | True | 1 | ROZPOCET
328 | K | K1A.004a_M | Montáž čelního panelu pro 4 cestnou kazetovou jednotku 620x620mm. M | kus | 2 |  | 0 | vlastní |  | zákl. přenesená |  | 0 | 0 | 0 | 0 | 0 | 4 | K | 2 |  |  |  | ROZPOCET | 0 | 0 | 0 | 0 | 0 | 4 | 0 | 4 | -1130897317
329 | M | K1A.004a | Čelní panel pro 4 cestnou kazetovou jednotku 620x620mm. D | kus | 2 |  | 0 | vlastní |  | zákl. přenesená |  | 0 | 0 | 0 | 0 | 0 | 8 | M | 2 |  |  |  | ROZPOCET | 0 | 0 | 0 | 0 | 0 | 4 | 0 | 4 | -1678410826
| VV |  | Viz výkres číslo D1.4.3-2991 | [14 empty] | VV | 2 | 1 | True | 0 | ROZPOCET
| VV |  | Výpočet výměr je zpracován pomocí CAD produktů pro projektování. Postup výpočtu následuje níže. | [14 empty] | VV | 2 | 1 | True | 0 | ROZPOCET
| VV |  | "1.PP" 2 |  | 2 | [12 empty] | VV | 2 | 2 | True | 0 | ROZPOCET
| VV |  | Součet |  | 2 | [12 empty] | VV | 2 | 4 | True | 1 | ROZPOCET
330 | K | K1A.101_M | Montáž kabelového ovladače s ČJ a barevným displejem, včetně prokabelování. M | kus | 9 |  | 0 | vlastní |  | zákl. přenesená |  | 0 | 0 | 0 | 0 | 0 | 4 | K | 2 |  |  |  | ROZPOCET | 0 | 0 | 0 | 0 | 0 | 4 | 0 | 4 | -267101226
331 | M | K1A.101 | Kabelový ovladač s ČJ a barevným displejem, včetně prokabelování. D | kus | 9 |  | 0 | vlastní |  | zákl. přenesená |  | 0 | 0 | 0 | 0 | 0 | 8 | M | 2 |  |  |  | ROZPOCET | 0 | 0 | 0 | 0 | 0 | 4 | 0 | 4 | -819408862
| VV |  | Viz výkres číslo D1.4.3-2991; D1.4.3-2992 | [14 empty] | VV | 2 | 1 | True | 0 | ROZPOCET
| VV |  | Výpočet výměr je zpracován pomocí CAD produktů pro projektování. Postup výpočtu následuje níže. | [14 empty] | VV | 2 | 1 | True | 0 | ROZPOCET
| VV |  | "1.PP" 9 |  | 9 | [12 empty] | VV | 2 | 2 | True | 0 | ROZPOCET
| VV |  | Součet |  | 9 | [12 empty] | VV | 2 | 4 | True | 1 | ROZPOCET
332 | K | K1A.151_M | Montáž kabelu skupinového ovládání. M | kus | 1 |  | 0 | vlastní |  | zákl. přenesená |  | 0 | 0 | 0 | 0 | 0 | 4 | K | 2 |  |  |  | ROZPOCET | 0 | 0 | 0 | 0 | 0 | 4 | 0 | 4 | 1778313421
333 | M | K1A.151 | Kabel skupinového ovládání. D | kus | 1 |  | 0 | vlastní |  | zákl. přenesená |  | 0 | 0 | 0 | 0 | 0 | 8 | M | 2 |  |  |  | ROZPOCET | 0 | 0 | 0 | 0 | 0 | 4 | 0 | 4 | -383894500
| VV |  | Pro vnitřní kazetové jednotky umístěné v m.č. G1.01.016, kde bude použit pouze jeden kabelový ovladač. | [14 empty] | VV | 2 | 1 | True | 0 | ROZPOCET
| VV |  | Viz výkres číslo D1.4.3-2991 | [14 empty] | VV | 2 | 1 | True | 0 | ROZPOCET
| VV |  | Výpočet výměr je zpracován pomocí CAD produktů pro projektování. Postup výpočtu následuje níže. | [14 empty] | VV | 2 | 1 | True | 0 | ROZPOCET
| VV |  | "1.PP" 1 |  | 1 | [12 empty] | VV | 2 | 2 | True | 0 | ROZPOCET
| VV |  | Součet |  | 1 | [12 empty] | VV | 2 | 4 | True | 1 | ROZPOCET
334 | K | K1A.301_M | Montáž Cu rozbočky chladiva pro vnitřní jednotky (refnet 2-trubka) - součtový chladicí výkon max. 22,4kW. M | kus | 9 |  | 0 | vlastní |  | zákl. přenesená |  | 0 | 0 | 0 | 0 | 0 | 4 | K | 2 |  |  |  | ROZPOCET | 0 | 0 | 0 | 0 | 0 | 4 | 0 | 4 | -21097503
335 | M | K1A.301 | Cu rozbočka chladiva pro vnitřní jednotky (refnet 2-trubka) - součtový chladicí výkon max. 22,4kW. D | kus | 9 |  | 0 | vlastní |  | zákl. přenesená |  | 0 | 0 | 0 | 0 | 0 | 8 | M | 2 |  |  |  | ROZPOCET | 0 | 0 | 0 | 0 | 0 | 4 | 0 | 4 | -955676704
| VV |  | Viz výkres číslo D1.4.3-2991; D1.4.3-2992 | [14 empty] | VV | 2 | 1 | True | 0 | ROZPOCET
| VV |  | Výpočet výměr je zpracován pomocí CAD produktů pro projektování. Postup výpočtu následuje níže. | [14 empty] | VV | 2 | 1 | True | 0 | ROZPOCET
| VV |  | "1.PP" 9 |  | 9 | [12 empty] | VV | 2 | 2 | True | 0 | ROZPOCET
| VV |  | Součet |  | 9 | [12 empty] | VV | 2 | 4 | True | 1 | ROZPOCET
336 | K | 751791111 | Montáž napojovacího potrubí měděného předizolovaného, D mm (" x tl. stěny) 6 (1/4" x 0,8) | m | 63.2 |  | 0 | CS ÚRS 2025 02 |  | zákl. přenesená |  | 0 | 0 | 0 | 0 | 0 | 4 | K | 2 |  |  |  | ROZPOCET | 0 | 0 | 0 | 0 | 0 | 4 | 0 | 4 | -311375463
| Online PSC |  | https://podminky.urs.cz/item/CS_URS_2025_02/751791111 | [14 empty] | Online PSC | 2
337 | M | K1A.801 | Předizolované Cu potrubí 6,35mm; 1/4" x 1,0mm. D | m | 63.2 |  | 0 | vlastní |  | zákl. přenesená |  | 0 | 0 | 0 | 0 | 0 | 8 | M | 2 |  |  |  | ROZPOCET | 0 | 0 | 0 | 0 | 0 | 4 | 0 | 4 | 952522391
| VV |  | Viz výkres číslo D1.4.3-2991; D1.4.3-2992 | [14 empty] | VV | 2 | 1 | True | 0 | ROZPOCET
| VV |  | Výpočet výměr je zpracován pomocí CAD produktů pro projektování. Postup výpočtu následuje níže. | [14 empty] | VV | 2 | 1 | True | 0 | ROZPOCET
| VV |  | - dodávka včetně nosného materiálu (kotevních želez, šroubů, hmoždinek, lišt, příchytek, třmenů, spojovacího materiálu apod. pro uchycení VZT) | [14 empty] | VV | 2 | 1 | True | 0 | ROZPOCET
| VV |  | "1.PP" 63,2 |  | 63.2 | [12 empty] | VV | 2 | 2 | True | 0 | ROZPOCET
| VV |  | Součet |  | 63.2 | [12 empty] | VV | 2 | 4 | True | 1 | ROZPOCET
338 | K | 751791112 | Montáž napojovacího potrubí měděného předizolovaného, D mm (" x tl. stěny) 10 (3/8" x 0,8) | m | 28.2 |  | 0 | CS ÚRS 2025 02 |  | zákl. přenesená |  | 0 | 0 | 0 | 0 | 0 | 4 | K | 2 |  |  |  | ROZPOCET | 0 | 0 | 0 | 0 | 0 | 4 | 0 | 4 | 1071510485
| Online PSC |  | https://podminky.urs.cz/item/CS_URS_2025_02/751791112 | [14 empty] | Online PSC | 2
339 | M | K1A.802 | Předizolované Cu potrubí 9,52mm; 3/8" x 1,0mm. D | m | 28.2 |  | 0 | vlastní |  | zákl. přenesená |  | 0 | 0 | 0 | 0 | 0 | 8 | M | 2 |  |  |  | ROZPOCET | 0 | 0 | 0 | 0 | 0 | 4 | 0 | 4 | -1015772192
| VV |  | Viz výkres číslo D1.4.3-2991; D1.4.3-2992 | [14 empty] | VV | 2 | 1 | True | 0 | ROZPOCET
| VV |  | Výpočet výměr je zpracován pomocí CAD produktů pro projektování. Postup výpočtu následuje níže. | [14 empty] | VV | 2 | 1 | True | 0 | ROZPOCET
| VV |  | - dodávka včetně nosného materiálu (kotevních želez, šroubů, hmoždinek, lišt, příchytek, třmenů, spojovacího materiálu apod. pro uchycení VZT) | [14 empty] | VV | 2 | 1 | True | 0 | ROZPOCET
| VV |  | "1.PP" 28,2 |  | 28.2 | [12 empty] | VV | 2 | 2 | True | 0 | ROZPOCET
| VV |  | Součet |  | 28.2 | [12 empty] | VV | 2 | 4 | True | 1 | ROZPOCET
340 | K | 751791113 | Montáž napojovacího potrubí měděného předizolovaného, D mm (" x tl. stěny) 12 (1/2" x 0,8) | m | 61.1 |  | 0 | CS ÚRS 2025 02 |  | zákl. přenesená |  | 0 | 0 | 0 | 0 | 0 | 4 | K | 2 |  |  |  | ROZPOCET | 0 | 0 | 0 | 0 | 0 | 4 | 0 | 4 | -1884272342
| Online PSC |  | https://podminky.urs.cz/item/CS_URS_2025_02/751791113 | [14 empty] | Online PSC | 2
341 | M | K1A.803 | Předizolované Cu potrubí 12,7mm; 1/2" x 1,0mm. D | m | 61.1 |  | 0 | vlastní |  | zákl. přenesená |  | 0 | 0 | 0 | 0 | 0 | 8 | M | 2 |  |  |  | ROZPOCET | 0 | 0 | 0 | 0 | 0 | 4 | 0 | 4 | 293512579
| VV |  | Viz výkres číslo D1.4.3-2991; D1.4.3-2992 | [14 empty] | VV | 2 | 1 | True | 0 | ROZPOCET
| VV |  | Výpočet výměr je zpracován pomocí CAD produktů pro projektování. Postup výpočtu následuje níže. | [14 empty] | VV | 2 | 1 | True | 0 | ROZPOCET
| VV |  | - dodávka včetně nosného materiálu (kotevních želez, šroubů, hmoždinek, lišt, příchytek, třmenů, spojovacího materiálu apod. pro uchycení VZT) | [14 empty] | VV | 2 | 1 | True | 0 | ROZPOCET
| VV |  | "1.PP" 61,1 |  | 61.1 | [12 empty] | VV | 2 | 2 | True | 0 | ROZPOCET
| VV |  | Součet |  | 61.1 | [12 empty] | VV | 2 | 4 | True | 1 | ROZPOCET
342 | K | 751791114 | Montáž napojovacího potrubí měděného předizolovaného, D mm (" x tl. stěny) 16 (5/8" x 1,0) | m | 23 |  | 0 | CS ÚRS 2025 02 |  | zákl. přenesená |  | 0 | 0 | 0 | 0 | 0 | 4 | K | 2 |  |  |  | ROZPOCET | 0 | 0 | 0 | 0 | 0 | 4 | 0 | 4 | 643228688
| Online PSC |  | https://podminky.urs.cz/item/CS_URS_2025_02/751791114 | [14 empty] | Online PSC | 2
343 | M | K1A.804 | Předizolované Cu potrubí 15,88mm; 5/8" x 1,0mm. D | m | 23 |  | 0 | vlastní |  | zákl. přenesená |  | 0 | 0 | 0 | 0 | 0 | 8 | M | 2 |  |  |  | ROZPOCET | 0 | 0 | 0 | 0 | 0 | 4 | 0 | 4 | 801115062
| VV |  | Viz výkres číslo D1.4.3-2991; D1.4.3-2992 | [14 empty] | VV | 2 | 1 | True | 0 | ROZPOCET
| VV |  | Výpočet výměr je zpracován pomocí CAD produktů pro projektování. Postup výpočtu následuje níže. | [14 empty] | VV | 2 | 1 | True | 0 | ROZPOCET
| VV |  | - dodávka včetně nosného materiálu (kotevních želez, šroubů, hmoždinek, lišt, příchytek, třmenů, spojovacího materiálu apod. pro uchycení VZT) | [14 empty] | VV | 2 | 1 | True | 0 | ROZPOCET
| VV |  | "1.PP" 23 |  | 23 | [12 empty] | VV | 2 | 2 | True | 0 | ROZPOCET
| VV |  | Součet |  | 23 | [12 empty] | VV | 2 | 4 | True | 1 | ROZPOCET
344 | K | 751791115 | Montáž napojovacího potrubí měděného předizolovaného, D mm (" x tl. stěny) 18 (3/4" x 1,0) | m | 4.8 |  | 0 | CS ÚRS 2025 02 |  | zákl. přenesená |  | 0 | 0 | 0 | 0 | 0 | 4 | K | 2 |  |  |  | ROZPOCET | 0 | 0 | 0 | 0 | 0 | 4 | 0 | 4 | -1800070865
| Online PSC |  | https://podminky.urs.cz/item/CS_URS_2025_02/751791115 | [14 empty] | Online PSC | 2
345 | M | K1A.805 | Předizolované Cu potrubí 19,05mm; 3/4" x 1,0mm. D | m | 4.8 |  | 0 | vlastní |  | zákl. přenesená |  | 0 | 0 | 0 | 0 | 0 | 8 | M | 2 |  |  |  | ROZPOCET | 0 | 0 | 0 | 0 | 0 | 4 | 0 | 4 | -440759370
| VV |  | Viz výkres číslo D1.4.3-2992 | [14 empty] | VV | 2 | 1 | True | 0 | ROZPOCET
| VV |  | Výpočet výměr je zpracován pomocí CAD produktů pro projektování. Postup výpočtu následuje níže. | [14 empty] | VV | 2 | 1 | True | 0 | ROZPOCET
| VV |  | - dodávka včetně nosného materiálu (kotevních želez, šroubů, hmoždinek, lišt, příchytek, třmenů, spojovacího materiálu apod. pro uchycení VZT) | [14 empty] | VV | 2 | 1 | True | 0 | ROZPOCET
| VV |  | "1.PP" 4,8 |  | 4.8 | [12 empty] | VV | 2 | 2 | True | 0 | ROZPOCET
| VV |  | Součet |  | 4.8 | [12 empty] | VV | 2 | 4 | True | 1 | ROZPOCET
346 | K | K1A.807_M | Montáž komunikační kabeláže k vnitřní jednotce. M | m | 90.2 |  | 0 | vlastní |  | zákl. přenesená |  | 0 | 0 | 0 | 0 | 0 | 4 | K | 2 |  |  |  | ROZPOCET | 0 | 0 | 0 | 0 | 0 | 4 | 0 | 4 | 1023217811
347 | M | K1A.807 | Komunikační kabeláž k vnitřní jednotce. D; Sdělovací propojovací kabel určený pro přenos signálů a dat v měřicích, řídicích, signálních nebo datových systémech. Složen ze stočených párů stíněných jednostranně laminovanou polyesterovou fólií a příložným drátem. | m | 90.2 |  | 0 | vlastní |  | zákl. přenesená |  | 0 | 0 | 0 | 0 | 0 | 8 | M | 2 |  |  |  | ROZPOCET | 0 | 0 | 0 | 0 | 0 | 4 | 0 | 4 | 1731270737
| VV |  | Viz výkres číslo D1.4.3-2991; D1.4.3-2992 | [14 empty] | VV | 2 | 1 | True | 0 | ROZPOCET
| VV |  | Výpočet výměr je zpracován pomocí CAD produktů pro projektování. Postup výpočtu následuje níže. | [14 empty] | VV | 2 | 1 | True | 0 | ROZPOCET
| VV |  | "1.PP" 90,2 |  | 90.2 | [12 empty] | VV | 2 | 2 | True | 0 | ROZPOCET
| VV |  | Součet |  | 90.2 | [12 empty] | VV | 2 | 4 | True | 1 | ROZPOCET
348 | K | HZS2492 | Hodinové zúčtovací sazby profesí PSV zednické výpomoci a pomocné práce PSV pomocný dělník PSV | hod | 4 |  | 0 | CS ÚRS 2025 02 |  | zákl. přenesená |  | 0 | 0 | 0 | 0 | 0 | 512 | K | 2 |  |  |  | ROZPOCET | 0 | 0 | 0 | 0 | 0 | 4 | 0 | 512 | 1738848067
| Online PSC |  | https://podminky.urs.cz/item/CS_URS_2025_02/HZS2492 | [14 empty] | Online PSC | 2
| VV |  | Zařízení č. K1A - Chlazení prostorů G1 | [14 empty] | VV | 2 | 1 | True | 0 | ROZPOCET
| VV |  | zednické výpomoci vrty, prostupy, drážky, přípomoci během transportu potrubí včetně materiálu | [14 empty] | VV | 2 | 1 | True | 0 | ROZPOCET
| VV |  | 4,0 |  | 4 | [12 empty] | VV | 2 | 2 | True | 1 | ROZPOCET
| D | D13 | A.1.4.2.1.12: Zařízení č. C01 - Dveřní clona |  |  |  | 0 |  |  |  |  | 0 |  | 0.033 |  | 0 | 1 | D | 1 |  |  |  | ROZPOCET | [6 empty] | 0
349 | K | 751616055 | Montáž dveřní vzduchové clony na strop nebo do podhledu do výšky přes 1,5 do 3 m délky clony přes 1,5 do 2 m s vodním ohřevem | kus | 1 |  | 0 | CS ÚRS 2025 02 |  | zákl. přenesená |  | 0 | 0 | 0 | 0 | 0 | 4 | K | 2 |  |  |  | ROZPOCET | 0 | 0 | 0 | 0 | 0 | 4 | 0 | 4 | -1891518580
| Online PSC |  | https://podminky.urs.cz/item/CS_URS_2025_02/751616055 | [14 empty] | Online PSC | 2
350 | M | 42954013 | clona vzduchová vodní ohřívač 24 kW nástěnný ovladač bílá dl 2m | kus | 1 |  | 0 | CS ÚRS 2025 02 |  | zákl. přenesená |  | 0 | 0.033 | 0.033 | 0 | 0 | 8 | M | 2 |  |  |  | ROZPOCET | 0 | 0 | 0 | 0 | 0 | 4 | 0 | 4 | 1089071536
| VV |  | C01.001 | [14 empty] | VV | 2 | 1 | True | 0 | ROZPOCET
| VV |  | Délka clony = 2 m. Množství vzduchu V = 3900 m3/h. Topný výkon Qtop = 21,1 kW | [14 empty] | VV | 2 | 1 | True | 0 | ROZPOCET
| VV |  | . | [14 empty] | VV | 2 | 1 | True | 0 | ROZPOCET
| VV |  | Technické parametry viz. D1.4.3-101 Technická zpráva - včetně příloh, | [14 empty] | VV | 2 | 1 | True | 0 | ROZPOCET
| VV |  | D1.4.3-151 Technické podmínky. Včetně: | [14 empty] | VV | 2 | 1 | True | 0 | ROZPOCET
| VV |  | - EC motoru, | [14 empty] | VV | 2 | 1 | True | 0 | ROZPOCET
| VV |  | - vodního ohřívače = 2 řadý výměník, | [14 empty] | VV | 2 | 1 | True | 0 | ROZPOCET
| VV |  | - opláštění, standardní barva RAL 9016. Napájení a ovládání zajistí profese MaR na základě teploty v zádveří, | [14 empty] | VV | 2 | 1 | True | 0 | ROZPOCET
| VV |  | eventuálně od dveřního kontaktu, který je dodávkou stavby. Stavba zajistí, že součástí dodávky dveří bude integrovaný dveřní kontakt. Prokabelování me | [14 empty] | VV | 2 | 1 | True | 0 | ROZPOCET
| VV |  | o teplotním spádu 60/40 °C. Regulační uzel je součástí dodávky profese ÚT. | [14 empty] | VV | 2 | 1 | True | 0 | ROZPOCET
| VV |  | Viz výkres číslo D1.4.3-2992 | [14 empty] | VV | 2 | 1 | True | 0 | ROZPOCET
| VV |  | Výpočet výměr je zpracován pomocí CAD produktů pro projektování. | [14 empty] | VV | 2 | 1 | True | 0 | ROZPOCET
| VV |  | Postup výpočtu následuje níže. | [14 empty] | VV | 2 | 1 | True | 0 | ROZPOCET
| VV |  | 1.PP=1 | [14 empty] | VV | 2 | 1 | True | 0 | ROZPOCET
| VV |  | 1 |  | 1 | [12 empty] | VV | 2 | 2 | True | 1 | ROZPOCET
351 | K | C01.001a_M | Montáž modulové regulace pro dveřní clonu, vodní ohřev plynulý, EC motor. M | kus | 1 |  | 0 | vlastní |  | zákl. přenesená |  | 0 | 0 | 0 | 0 | 0 | 4 | K | 2 |  |  |  | ROZPOCET | 0 | 0 | 0 | 0 | 0 | 4 | 0 | 4 | 768
352 | M | C01.001a | Modulová regulace pro dveřní clonu, vodní ohřev plynulý, EC motor. D | kus | 1 |  | 0 | vlastní |  | zákl. přenesená |  | 0 | 0 | 0 | 0 | 0 | 8 | M | 2 |  |  |  | ROZPOCET | 0 | 0 | 0 | 0 | 0 | 4 | 0 | 4 | -825593219
| VV |  | C01.001a | [14 empty] | VV | 2 | 1 | True | 0 | ROZPOCET
| VV |  | . | [14 empty] | VV | 2 | 1 | True | 0 | ROZPOCET
| VV |  | Viz výkres číslo D1.4.3-2992 | [14 empty] | VV | 2 | 1 | True | 0 | ROZPOCET
| VV |  | Výpočet výměr je zpracován pomocí CAD produktů pro projektování. Postup výpočtu následuje níže. | [14 empty] | VV | 2 | 1 | True | 0 | ROZPOCET
| VV |  | "1.PP" 1 |  | 1 | [12 empty] | VV | 2 | 2 | True | 0 | ROZPOCET
| VV |  | Součet |  | 1 | [12 empty] | VV | 2 | 4 | True | 1 | ROZPOCET
353 | K | C01.001b_M | Montáž stropních konzol pro dveřní clonu = set, RAL 9016. M | kus | 1 |  | 0 | vlastní |  | zákl. přenesená |  | 0 | 0 | 0 | 0 | 0 | 4 | K | 2 |  |  |  | ROZPOCET | 0 | 0 | 0 | 0 | 0 | 4 | 0 | 4 | 772
354 | M | C01.001b | Stropní konzole pro dveřní clonu = set, RAL 9016. D | kus | 1 |  | 0 | vlastní |  | zákl. přenesená |  | 0 | 0 | 0 | 0 | 0 | 8 | M | 2 |  |  |  | ROZPOCET | 0 | 0 | 0 | 0 | 0 | 4 | 0 | 4 | 834614099
| VV |  | C01.001b | [14 empty] | VV | 2 | 1 | True | 0 | ROZPOCET
| VV |  | . | [14 empty] | VV | 2 | 1 | True | 0 | ROZPOCET
| VV |  | Viz výkres číslo D1.4.3-2992 | [14 empty] | VV | 2 | 1 | True | 0 | ROZPOCET
| VV |  | Výpočet výměr je zpracován pomocí CAD produktů pro projektování. Postup výpočtu následuje níže. | [14 empty] | VV | 2 | 1 | True | 0 | ROZPOCET
| VV |  | "1.PP" 1 |  | 1 | [12 empty] | VV | 2 | 2 | True | 0 | ROZPOCET
| VV |  | Součet |  | 1 | [12 empty] | VV | 2 | 4 | True | 1 | ROZPOCET
355 | K | HZS2492 | Hodinové zúčtovací sazby profesí PSV zednické výpomoci a pomocné práce PSV pomocný dělník PSV | hod | 3.5 |  | 0 | CS ÚRS 2025 02 |  | zákl. přenesená |  | 0 | 0 | 0 | 0 | 0 | 512 | K | 2 |  |  |  | ROZPOCET | 0 | 0 | 0 | 0 | 0 | 4 | 0 | 512 | 771997377
| Online PSC |  | https://podminky.urs.cz/item/CS_URS_2025_02/HZS2492 | [14 empty] | Online PSC | 2
| VV |  | Zařízení č. C01 - Dveřní clona | [14 empty] | VV | 2 | 1 | True | 0 | ROZPOCET
| VV |  | zednické výpomoci vrty, prostupy, drážky, přípomoci během transportu potrubí včetně materiálu | [14 empty] | VV | 2 | 1 | True | 0 | ROZPOCET
| VV |  | 3,5 |  | 3.5 | [12 empty] | VV | 2 | 2 | True | 1 | ROZPOCET
| D | D14 | A.1.4.2.1.13: Ostatní položky |  |  |  | 0 |  |  |  |  | 0 |  | 0 |  | 0 | 1 | D | 1 |  |  |  | ROZPOCET | [6 empty] | 0
356 | K | HZS3211 | Hodinové zúčtovací sazby montáží technologických zařízení na stavebních objektech montér vzduchotechniky a chlazení | hod | 82.5 |  | 0 | CS ÚRS 2025 02 |  | zákl. přenesená |  | 0 | 0 | 0 | 0 | 0 | 512 | K | 2 |  |  |  | ROZPOCET | 0 | 0 | 0 | 0 | 0 | 4 | 0 | 512 | -1385170808
| Online PSC |  | https://podminky.urs.cz/item/CS_URS_2025_02/HZS3211 | [14 empty] | Online PSC | 2
| VV |  | Příprava na komplexní vyzkoušení | [14 empty] | VV | 2 | 1 | True | 0 | ROZPOCET
| VV |  | 8,5 |  | 8.5 | [12 empty] | VV | 2 | 2 | True | 0 | ROZPOCET
| VV |  | Vyčištění VZT jednotek | [14 empty] | VV | 2 | 1 | True | 0 | ROZPOCET
| VV |  | 4,0 |  | 4 | [12 empty] | VV | 2 | 2 | True | 0 | ROZPOCET
| VV |  | Kontrola kabelových připojení zařízení VZT a KLM vč. komunikačních kabelů - 41 kusů | [14 empty] | VV | 2 | 1 | True | 0 | ROZPOCET
| VV |  | 8,0 |  | 8 | [12 empty] | VV | 2 | 2 | True | 0 | ROZPOCET
| VV |  | Zprovoznění, vyregulování a seznámení s obsluhou dodaných systémů VZT, viz D1.4.3-101 Technická zpráva - včetně příloh | [14 empty] | VV | 2 | 1 | True | 0 | ROZPOCET
| VV |  | 50,0 |  | 50 | [12 empty] | VV | 2 | 2 | True | 0 | ROZPOCET
| VV |  | Schémata zařízení (zalaminované) min. velikosti A0/A1 umístěné v každé strojovně nebo VZT jednotce, včetně materiálu | [14 empty] | VV | 2 | 1 | True | 0 | ROZPOCET
| VV |  | 8,0 |  | 8 | [12 empty] | VV | 2 | 2 | True | 0 | ROZPOCET
| VV |  | Štítky pro označení zařízení, plastové tabulky velikosti A5, včetně materiálu | [14 empty] | VV | 2 | 1 | True | 0 | ROZPOCET
| VV |  | 4,0 |  | 4 | [12 empty] | VV | 2 | 2 | True | 0 | ROZPOCET
| VV |  | Součet |  | 82.5 | [12 empty] | VV | 2 | 4 | True | 1 | ROZPOCET
357 | K | HZS3212 | Hodinové zúčtovací sazby montáží technologických zařízení na stavebních objektech montér vzduchotechniky odborný | hod | 10 |  | 0 | CS ÚRS 2025 02 |  | zákl. přenesená |  | 0 | 0 | 0 | 0 | 0 | 512 | K | 2 |  |  |  | ROZPOCET | 0 | 0 | 0 | 0 | 0 | 4 | 0 | 512 | -1964558960
| Online PSC |  | https://podminky.urs.cz/item/CS_URS_2025_02/HZS3212 | [14 empty] | Online PSC | 2
| VV |  | Certifikované měření hluku VZT a KLM zařízení | [14 empty] | VV | 2 | 1 | True | 0 | ROZPOCET
| VV |  | 10,0 |  | 10 | [12 empty] | VV | 2 | 2 | True | 1 | ROZPOCET
358 | K | HZS4211 | Hodinové zúčtovací sazby ostatních profesí revizní a kontrolní činnost revizní technik | hod | 5 |  | 0 | CS ÚRS 2025 02 |  | zákl. přenesená |  | 0 | 0 | 0 | 0 | 0 | 512 | K | 2 |  |  |  | ROZPOCET | 0 | 0 | 0 | 0 | 0 | 4 | 0 | 512 | 1829690777
| Online PSC |  | https://podminky.urs.cz/item/CS_URS_2025_02/HZS4211 | [14 empty] | Online PSC | 2
| VV |  | Výchozí revize PPK vč. založení revizní knihy. | [14 empty] | VV | 2 | 1 | True | 0 | ROZPOCET
| VV |  | 5,0 |  | 5 | [12 empty] | VV | 2 | 2 | True | 1 | ROZPOCET
359 | K | 230120072 | Značení potrubí smaltovaným štítkem upevněným upínací páskou | kus | 120 |  | 0 | CS ÚRS 2025 02 |  | zákl. přenesená |  | 0 | 0 | 0 | 0 | 0 | 4 | K | 2 |  |  |  | ROZPOCET | 0 | 0 | 0 | 0 | 0 | 4 | 0 | 4 | 394314758
| Online PSC |  | https://podminky.urs.cz/item/CS_URS_2025_02/230120072 | [14 empty] | Online PSC | 2
| VV |  | Popisovací štítky a identifikační samolepky pro značení VZT potrubí (směr proudění vzduchu) a protipožárních opatření (požární klapky). | [14 empty] | VV | 2 | 1 | True | 0 | ROZPOCET
| VV |  | 120 |  | 120 | [12 empty] | VV | 2 | 2 | True | 1 | ROZPOCET
360 | M | 35442113 | štítek kovový - bez čísla | kus | 120 |  | 0 | CS ÚRS 2025 02 |  | zákl. přenesená |  | 0 | 0 | 0 | 0 | 0 | 8 | M | 2 |  |  |  | ROZPOCET | 0 | 0 | 0 | 0 | 0 | 4 | 0 | 4 | -945777322

## D1.01.1.4.04 - Měření a r...
{357014d9-b652-4f2f-abb6-436d5f622896}
2
| KRYCÍ LIST SOUPISU PRACÍ | [7 empty] | v --- níže se nacházejí doplnkové a pomocné údaje k sestavám --- v | [8 empty] | True
Stavba:
Rozšíření a modernizace urgentního příjmu KKN
Objekt:
D1.01 - Objekt G1
Soupis:
D1.01.1 - Objekt G1_urgentní příjem
Úroveň 4:
D1.01.1.4.04 - Měření a regulace
| KSO: |  |  |  |  | CC-CZ:
| Místo: |  | Karlovy Vary |  |  | Datum: | 26. 11. 2025
| Zadavatel: |  |  |  |  | IČ:
|  | Karlovarský kraj |  |  |  | DIČ:
| Účastník: |  |  |  |  | IČ: | Vyplň údaj
|  | Vyplň údaj |  |  |  | DIČ: | Vyplň údaj
| Projektant: |  |  |  |  | IČ:
|  | Penta Projekt s.r.o., Mrštíkova 12, Jihlava |  |  |  | DIČ:
| Zpracovatel: |  |  |  |  | IČ:
DIČ:
Poznámka:
Soupis prací je sestaven s využitím Cenové soustavy ÚRS. Položky, které pochází z této cenové soustavy, jsou ve sloupci "Cenová soustava" označeny popisem "CS ÚRS" a úrovní příslušného kalendářního pololetí. Veškeré další informace vymezující popis a podmínky použití těchto položek z Cenové soustavy, které nejsou uvedeny přímo v soupisu prací, jsou neomezeně dálkově k dispozici na https://podminky.urs.cz. Položky soupisu prací, které mají ve sloupci "Cenová soustava" uvedeno "vlastní", nepocházejí z cenové soustavy ÚRS.
| Cena bez DPH | [5 empty] | 0
|  |  | Základ daně |  |  | Sazba daně | Výše daně
| DPH | základní | 0 |  |  | 21% | 0
|  | snížená | 0 |  |  | 12% | 0
| DPH | zákl. přenesená | 0 |  |  | 21% | 0
|  | sníž. přenesená | 0 |  |  | 12% | 0
|  | nulová | 0 |  |  | 0% | 0
| Cena s DPH |  |  | v | CZK |  | 0
REKAPITULACE ČLENĚNÍ SOUPISU PRACÍ
Stavba:
Rozšíření a modernizace urgentního příjmu KKN
Objekt:
D1.01 - Objekt G1
Soupis:
D1.01.1 - Objekt G1_urgentní příjem
Úroveň 4:
D1.01.1.4.04 - Měření a regulace
Místo: |  |  | Karlovy Vary |  |  | Datum: | 26. 11. 2025
Zadavatel: |  |  | Karlovarský kraj |  |  | Projektant: | Penta Projekt s.r.o., Mrštíkova 12, Jihlava
Účastník: |  |  | Vyplň údaj |  |  | Zpracovatel:
Kód dílu - Popis | [6 empty] | Cena celkem [CZK]
Náklady stavby celkem | [6 empty] | 0 | [11 empty] | -1
| PSV - Práce a dodávky PSV | [5 empty] | 0
| 741 - Elektroinstalace - silnoproud | [5 empty] | 0
| 742 - Elektroinstalace - slaboproud | [5 empty] | 0
| A.1.4.3.1.01 - Periferie systému MaR | [5 empty] | 0
| A.1.4.3.1.04 - Revize a ostatní práce | [5 empty] | 0
| A.1.4.3.1.05 - Přesun hmot | [5 empty] | 0
SOUPIS PRACÍ
Stavba:
Rozšíření a modernizace urgentního příjmu KKN
Objekt:
D1.01 - Objekt G1
Soupis:
D1.01.1 - Objekt G1_urgentní příjem
Úroveň 4:
D1.01.1.4.04 - Měření a regulace
Místo: |  |  | Karlovy Vary |  |  | Datum: | 26. 11. 2025
Zadavatel: |  |  | Karlovarský kraj |  |  | Projektant: | Penta Projekt s.r.o., Mrštíkova 12, Jihlava
Účastník: |  |  | Vyplň údaj |  |  | Zpracovatel:
PČ | Typ | Kód | Popis | MJ | Množství | J.cena [CZK] | Cena celkem [CZK] | Cenová soustava |  | DPH | J. Nh [h] | Nh celkem [h] | J. hmotnost [t] | Hmotnost celkem [t] | J. suť [t] | Suť Celkem [t]
Náklady soupisu celkem | [6 empty] | 0 |  |  |  |  | 0 |  | 0.14746 |  | 0 |  | D | -1 | [10 empty] | 0
| D | PSV | Práce a dodávky PSV |  |  |  | 0 |  |  |  |  | 0 |  | 0.14746 |  | 0 | 2 | D | 0 |  |  |  | ROZPOCET | [6 empty] | 0
| D | 741 | Elektroinstalace - silnoproud |  |  |  | 0 |  |  |  |  | 0 |  | 0.046325 |  | 0 | 2 | D | 1 |  |  |  | ROZPOCET | [6 empty] | 0
1 | K | 741110002 | Montáž trubek elektroinstalačních s nasunutím nebo našroubováním do krabic plastových tuhých, uložených pevně, vnější Ø přes 23 do 35 mm | m | 20 |  | 0 | CS ÚRS 2025 02 |  | zákl. přenesená |  | 0 | 0 | 0 | 0 | 0 | 16 | K | 2 |  |  |  | ROZPOCET | 0 | 0 | 0 | 0 | 0 | 4 | 0 | 16 | 147506458
| Online PSC |  | https://podminky.urs.cz/item/CS_URS_2025_02/741110002 | [14 empty] | Online PSC | 2
2 | M | 34571093 | trubka elektroinstalační tuhá z PVC D 22,1/25 mm, délka 3m | m | 20 |  | 0 | CS ÚRS 2025 02 |  | zákl. přenesená |  | 0 | 0.00014 | 0.0028 | 0 | 0 | 32 | M | 2 |  |  |  | ROZPOCET | 0 | 0 | 0 | 0 | 0 | 4 | 0 | 16 | -1793023080
| VV |  | Výpočet výměr je zpracován pomocí CAD produktů pro projektování. | [14 empty] | VV | 2 | 1 | True | 0 | ROZPOCET
| VV |  | KKN_DPS_03_D1-1 | [14 empty] | VV | 2 | 1 | True | 0 | ROZPOCET
| VV |  | 20 |  | 20 | [12 empty] | VV | 2 | 2 | True | 0 | ROZPOCET
| VV |  | Součet |  | 20 | [12 empty] | VV | 2 | 4 | True | 1 | ROZPOCET
3 | K | 741110051 | Montáž trubek elektroinstalačních s nasunutím nebo našroubováním do krabic plastových ohebných, uložených volně, vnější Ø přes 11 do 23 mm | m | 10 |  | 0 | CS ÚRS 2025 02 |  | zákl. přenesená |  | 0 | 0 | 0 | 0 | 0 | 16 | K | 2 |  |  |  | ROZPOCET | 0 | 0 | 0 | 0 | 0 | 4 | 0 | 16 | -1207684751
| Online PSC |  | https://podminky.urs.cz/item/CS_URS_2025_02/741110051 | [14 empty] | Online PSC | 2
4 | M | 34571072 | trubka elektroinstalační ohebná z PVC oranžová d 20mm | m | 10 |  | 0 | CS ÚRS 2025 02 |  | zákl. přenesená |  | 0 | 4e-05 | 0.0004 | 0 | 0 | 32 | M | 2 |  |  |  | ROZPOCET | 0 | 0 | 0 | 0 | 0 | 4 | 0 | 16 | -811613107
| VV |  | Výpočet výměr je zpracován pomocí CAD produktů pro projektování. | [14 empty] | VV | 2 | 1 | True | 0 | ROZPOCET
| VV |  | KKN_DPS_03_D1-1 | [14 empty] | VV | 2 | 1 | True | 0 | ROZPOCET
| VV |  | 10 |  | 10 | [12 empty] | VV | 2 | 2 | True | 0 | ROZPOCET
| VV |  | Součet |  | 10 | [12 empty] | VV | 2 | 4 | True | 1 | ROZPOCET
5 | K | 741122122 | Montáž kabelů měděných bez ukončení uložených v trubkách zatažených plných kulatých nebo bezhalogenových (např. CYKY, CYKFY) počtu a průřezu žil 3x1,5 až 6 mm2 | m | 150 |  | 0 | CS ÚRS 2025 02 |  | zákl. přenesená |  | 0 | 0 | 0 | 0 | 0 | 16 | K | 2 |  |  |  | ROZPOCET | 0 | 0 | 0 | 0 | 0 | 4 | 0 | 16 | -1397939965
| Online PSC |  | https://podminky.urs.cz/item/CS_URS_2025_02/741122122 | [14 empty] | Online PSC | 2
6 | M | 34111030 | kabel instalační jádro Cu plné izolace PVC plášť PVC 450/750V (CYKY) 3x1,5mm2 | m | 172.5 |  | 0 | CS ÚRS 2025 02 |  | zákl. přenesená |  | 0 | 0.00012 | 0.0207 | 0 | 0 | 32 | M | 2 |  |  |  | ROZPOCET | 0 | 0 | 0 | 0 | 0 | 4 | 0 | 16 | 8995974
| VV |  | Výpočet výměr je zpracován pomocí CAD produktů pro projektování. | [14 empty] | VV | 2 | 1 | True | 0 | ROZPOCET
| VV |  | KKN_DPS_03_D1-1 | [14 empty] | VV | 2 | 1 | True | 0 | ROZPOCET
| VV |  | 150 |  | 150 | [12 empty] | VV | 2 | 2 | True | 0 | ROZPOCET
| VV |  | Součet |  | 150 | [12 empty] | VV | 2 | 4 | True | 1 | ROZPOCET
| VV |  | 150*1,15 'Přepočtené koeficientem množství |  | 172.5 | [12 empty] | VV | 2 | 2 | False | 1 | ROZPOCET
7 | K | 741124733 | Montáž kabelů měděných ovládacích bez ukončení uložených pevně stíněných ovládacích s plným jádrem (např. JYTY) počtu a průměru žil 2 až 19x1 mm2 | m | 300 |  | 0 | CS ÚRS 2025 02 |  | zákl. přenesená |  | 0 | 0 | 0 | 0 | 0 | 16 | K | 2 |  |  |  | ROZPOCET | 0 | 0 | 0 | 0 | 0 | 4 | 0 | 16 | -798836576
| Online PSC |  | https://podminky.urs.cz/item/CS_URS_2025_02/741124733 | [14 empty] | Online PSC | 2
8 | M | 34113150 | kabel ovládací průmyslový stíněný laminovanou Al fólií s příložným Cu drátem jádro Cu plné izolace PVC plášť PVC 250V (JYTY) 4x1,00mm2 | m | 172.5 |  | 0 | CS ÚRS 2025 02 |  | zákl. přenesená |  | 0 | 8e-05 | 0.0138 | 0 | 0 | 32 | M | 2 |  |  |  | ROZPOCET | 0 | 0 | 0 | 0 | 0 | 4 | 0 | 16 | -300832568
| VV |  | Výpočet výměr je zpracován pomocí CAD produktů pro projektování. | [14 empty] | VV | 2 | 1 | True | 0 | ROZPOCET
| VV |  | KKN_DPS_03_D1-1 | [14 empty] | VV | 2 | 1 | True | 0 | ROZPOCET
| VV |  | 150 |  | 150 | [12 empty] | VV | 2 | 2 | True | 0 | ROZPOCET
| VV |  | Součet |  | 150 | [12 empty] | VV | 2 | 4 | True | 1 | ROZPOCET
| VV |  | 150*1,15 'Přepočtené koeficientem množství |  | 172.5 | [12 empty] | VV | 2 | 2 | False | 1 | ROZPOCET
9 | M | 34113148 | kabel ovládací průmyslový stíněný laminovanou Al fólií s příložným Cu drátem jádro Cu plné izolace PVC plášť PVC 250V (JYTY) 2x1,00mm2 | m | 172.5 |  | 0 | CS ÚRS 2025 02 |  | zákl. přenesená |  | 0 | 5e-05 | 0.008625 | 0 | 0 | 32 | M | 2 |  |  |  | ROZPOCET | 0 | 0 | 0 | 0 | 0 | 4 | 0 | 16 | -94750900
| VV |  | Výpočet výměr je zpracován pomocí CAD produktů pro projektování. | [14 empty] | VV | 2 | 1 | True | 0 | ROZPOCET
| VV |  | KKN_DPS_03_D1-1 | [14 empty] | VV | 2 | 1 | True | 0 | ROZPOCET
| VV |  | 150 |  | 150 | [12 empty] | VV | 2 | 2 | True | 0 | ROZPOCET
| VV |  | Součet |  | 150 | [12 empty] | VV | 2 | 4 | True | 1 | ROZPOCET
| VV |  | 150*1,15 'Přepočtené koeficientem množství |  | 172.5 | [12 empty] | VV | 2 | 2 | False | 1 | ROZPOCET
| D | 742 | Elektroinstalace - slaboproud |  |  |  | 0 |  |  |  |  | 0 |  | 0.05298 |  | 0 | 2 | D | 1 |  |  |  | ROZPOCET | [6 empty] | 0
10 | K | 742110102 | Montáž kabelového žlabu šířky do 150 mm | m | 18 |  | 0 | CS ÚRS 2025 02 |  | zákl. přenesená |  | 0 | 0 | 0 | 0 | 0 | 16 | K | 2 |  |  |  | ROZPOCET | 0 | 0 | 0 | 0 | 0 | 4 | 0 | 16 | -76274029
| Online PSC |  | https://podminky.urs.cz/item/CS_URS_2025_02/742110102 | [14 empty] | Online PSC | 2
11 | M | 34575209 | žlab kabelový ocelový děrovaný ŽZ protipožární P90-R 100x60x1,50mm | m | 6 |  | 0 | CS ÚRS 2025 02 |  | zákl. přenesená |  | 0 | 0.00287 | 0.01722 | 0 | 0 | 32 | M | 2 |  |  |  | ROZPOCET | 0 | 0 | 0 | 0 | 0 | 4 | 0 | 16 | -661041725
| P |  | Poznámka k položce: KABELOVÝ ŽLAB 100x60 S POŽÁRNÍ ODOLNOSTÍ P60, POZINKOVÁNO SENDZIMIR, kompletní, vč. konzol, spojek a úchytů | [14 empty] | P | 2
| VV |  | Výpočet výměr je zpracován pomocí CAD produktů pro projektování. | [14 empty] | VV | 2 | 1 | True | 0 | ROZPOCET
| VV |  | KKN_DPS_03_D1-1 | [14 empty] | VV | 2 | 1 | True | 0 | ROZPOCET
| VV |  | 6 |  | 6 | [12 empty] | VV | 2 | 2 | True | 0 | ROZPOCET
| VV |  | Součet |  | 6 | [12 empty] | VV | 2 | 4 | True | 1 | ROZPOCET
12 | M | 34575201 | žlab kabelový ocelový děrovaný SZ protipožární P90-R 50x60x1,50mm | m | 12 |  | 0 | CS ÚRS 2025 02 |  | zákl. přenesená |  | 0 | 0.00193 | 0.02316 | 0 | 0 | 32 | M | 2 |  |  |  | ROZPOCET | 0 | 0 | 0 | 0 | 0 | 4 | 0 | 16 | -182091550
| P |  | Poznámka k položce: KABELOVÝ ŽLAB 50x60 S INT.SPOJ., POZINKOVÁNO SENDZIMIR, kompletní, vč. konzol, spojek a úchytů | [14 empty] | P | 2
| VV |  | Výpočet výměr je zpracován pomocí CAD produktů pro projektování. | [14 empty] | VV | 2 | 1 | True | 0 | ROZPOCET
| VV |  | KKN_DPS_03_D1-1 | [14 empty] | VV | 2 | 1 | True | 0 | ROZPOCET
| VV |  | 12 |  | 12 | [12 empty] | VV | 2 | 2 | True | 0 | ROZPOCET
| VV |  | Součet |  | 12 | [12 empty] | VV | 2 | 4 | True | 1 | ROZPOCET
13 | K | 742121001 | Montáž kabelů sdělovacích pro vnitřní rozvody počtu žil do 15 | m | 150 |  | 0 | CS ÚRS 2025 02 |  | zákl. přenesená |  | 0 | 0 | 0 | 0 | 0 | 16 | K | 2 |  |  |  | ROZPOCET | 0 | 0 | 0 | 0 | 0 | 4 | 0 | 16 | -211088032
| Online PSC |  | https://podminky.urs.cz/item/CS_URS_2025_02/742121001 | [14 empty] | Online PSC | 2
14 | M | 34121233 | kabel sdělovací stíněný laminovanou Al fólií s příložným Cu drátem jádro Cu plné izolace PVC plášť PVC 300V (J-Y(St)Y…Lg) 2x2x0,8mm2 | m | 180 |  | 0 | CS ÚRS 2025 02 |  | zákl. přenesená |  | 0 | 7e-05 | 0.0126 | 0 | 0 | 32 | M | 2 |  |  |  | ROZPOCET | 0 | 0 | 0 | 0 | 0 | 4 | 0 | 16 | -520649683
| VV |  | Výpočet výměr je zpracován pomocí CAD produktů pro projektování. | [14 empty] | VV | 2 | 1 | True | 0 | ROZPOCET
| VV |  | KKN_DPS_03_D1-1 | [14 empty] | VV | 2 | 1 | True | 0 | ROZPOCET
| VV |  | 150 |  | 150 | [12 empty] | VV | 2 | 2 | True | 0 | ROZPOCET
| VV |  | Součet |  | 150 | [12 empty] | VV | 2 | 4 | True | 1 | ROZPOCET
| VV |  | 150*1,2 'Přepočtené koeficientem množství |  | 180 | [12 empty] | VV | 2 | 2 | False | 1 | ROZPOCET
| D | A.1.4.3.1.01 | Periferie systému MaR |  |  |  | 0 |  |  |  |  | 0 |  | 0 |  | 0 | 1 | D | 1 |  |  |  | ROZPOCET | [6 empty] | 0
15 | K | A.1.4.3.1.01_001 | Regulátor malého diferenčního tlaku pro montáž na VZT kanál pro sledování tlaku vzduchu, s jednopólovým přepínacím kontaktem | ks | 4 |  | 0 | vlastní |  | zákl. přenesená |  | 0 | 0 | 0 | 0 | 0 | 4 | K | 2 |  |  |  | ROZPOCET | 0 | 0 | 0 | 0 | 0 | 4 | 0 | 4 | -105254634
16 | M | A.1.4.3.1.01_002 | Regulátor malého diferenčního tlaku pro montáž na VZT kanál pro sledování tlaku vzduchu, s jednopólovým přepínacím kontaktem | ks | 4 |  | 0 | vlastní |  | zákl. přenesená |  | 0 | 0 | 0 | 0 | 0 | 8 | M | 2 |  |  |  | ROZPOCET | 0 | 0 | 0 | 0 | 0 | 4 | 0 | 4 | -562346940
17 | K | A.1.4.3.1.01_003 | Snímač tlaku pro měření malých tlakových diferencí ve vzduchotechnických kanálech, výstup: 0 … 10V | ks | 1 |  | 0 | vlastní |  | zákl. přenesená |  | 0 | 0 | 0 | 0 | 0 | 4 | K | 2 |  |  |  | ROZPOCET | 0 | 0 | 0 | 0 | 0 | 4 | 0 | 4 | 1180042360
18 | M | A.1.4.3.1.01_004 | Snímač tlaku pro měření malých tlakových diferencí ve vzduchotechnických kanálech, výstup: 0 … 10V | ks | 1 |  | 0 | vlastní |  | zákl. přenesená |  | 0 | 0 | 0 | 0 | 0 | 8 | M | 2 |  |  |  | ROZPOCET | 0 | 0 | 0 | 0 | 0 | 4 | 0 | 4 | 633121521
19 | K | A.1.4.3.1.01_005 | Okenní kontakt magnetický | ks | 9 |  | 0 | vlastní |  | zákl. přenesená |  | 0 | 0 | 0 | 0 | 0 | 4 | K | 2 |  |  |  | ROZPOCET | 0 | 0 | 0 | 0 | 0 | 4 | 0 | 4 | -808425081
20 | M | A.1.4.3.1.01_006 | Okenní kontakt magnetický | ks | 9 |  | 0 | vlastní |  | zákl. přenesená |  | 0 | 0 | 0 | 0 | 0 | 8 | M | 2 |  |  |  | ROZPOCET | 0 | 0 | 0 | 0 | 0 | 4 | 0 | 4 | 1823470074
21 | K | A.1.4.3.1.01_007 | IRC regulátor - 7x UI - universální vstupy - 2x DI - digitální vstupy - 3x DO - digitální výstupy - 2x AO - analogové výstupy - 4x CO - konfigurovatelné vstupy | ks | 3 |  | 0 | vlastní |  | zákl. přenesená |  | 0 | 0 | 0 | 0 | 0 | 4 | K | 2 |  |  |  | ROZPOCET | 0 | 0 | 0 | 0 | 0 | 4 | 0 | 4 | 1200312984
22 | M | A.1.4.3.1.01_008 | IRC regulátor - 7x UI - universální vstupy - 2x DI - digitální vstupy - 3x DO - digitální výstupy - 2x AO - analogové výstupy - 4x CO - konfigurovatelné vstupy | ks | 3 |  | 0 | vlastní |  | zákl. přenesená |  | 0 | 0 | 0 | 0 | 0 | 8 | M | 2 |  |  |  | ROZPOCET | 0 | 0 | 0 | 0 | 0 | 4 | 0 | 4 | 418966241
23 | K | A.1.4.3.1.01_009 | Instalační krabice (300x200mm), včetně relé, svorek, pojistek a transformátoru 230/24V, … | ks | 3 |  | 0 | vlastní |  | zákl. přenesená |  | 0 | 0 | 0 | 0 | 0 | 4 | K | 2 |  |  |  | ROZPOCET | 0 | 0 | 0 | 0 | 0 | 4 | 0 | 4 | 1960538482
24 | M | A.1.4.3.1.01_010 | Instalační krabice (300x200mm), včetně relé, svorek, pojistek a transformátoru 230/24V, … | ks | 3 |  | 0 | vlastní |  | zákl. přenesená |  | 0 | 0 | 0 | 0 | 0 | 8 | M | 2 |  |  |  | ROZPOCET | 0 | 0 | 0 | 0 | 0 | 4 | 0 | 4 | -1793713897
| D | A.1.4.3.1.04 | Revize a ostatní práce |  |  |  | 0 |  |  |  |  | 0 |  | 0.04815 |  | 0 | 1 | D | 1 |  |  |  | ROZPOCET | [6 empty] | 0
25 | K | HZS2492 | Hodinové zúčtovací sazby profesí PSV zednické výpomoci a pomocné práce PSV pomocný dělník PSV | hod | 45 |  | 0 | CS ÚRS 2025 02 |  | zákl. přenesená |  | 0 | 0 | 0 | 0 | 0 | 512 | K | 2 |  |  |  | ROZPOCET | 0 | 0 | 0 | 0 | 0 | 4 | 0 | 512 | 1406715177
| Online PSC |  | https://podminky.urs.cz/item/CS_URS_2025_02/HZS2492 | [14 empty] | Online PSC | 2
| VV |  | Stavební přípomoce, sekání drážek a prostupů | [14 empty] | VV | 2 | 1 | True | 0 | ROZPOCET
| VV |  | 25,0 |  | 25 | [12 empty] | VV | 2 | 2 | True | 0 | ROZPOCET
| VV |  | Likvidace demontovaného odpadu včetně uložení na skláku a zaplacení poplatku za uložení | [14 empty] | VV | 2 | 1 | True | 0 | ROZPOCET
| VV |  | 20,0 |  | 20 | [12 empty] | VV | 2 | 2 | True | 0 | ROZPOCET
| VV |  | Součet |  | 45 | [12 empty] | VV | 2 | 4 | True | 1 | ROZPOCET
26 | K | HZS3221 | Hodinové zúčtovací sazby montáží technologických zařízení na stavebních objektech montér slaboproudých zařízení | hod | 134.5 |  | 0 | CS ÚRS 2025 02 |  | zákl. přenesená |  | 0 | 0 | 0 | 0 | 0 | 512 | K | 2 |  |  |  | ROZPOCET | 0 | 0 | 0 | 0 | 0 | 4 | 0 | 512 | 978146757
| Online PSC |  | https://podminky.urs.cz/item/CS_URS_2025_02/HZS3221 | [14 empty] | Online PSC | 2
| VV |  | Oživení vstupů/výstupů, včetně odladění software na stavbě | [14 empty] | VV | 2 | 1 | True | 0 | ROZPOCET
| VV |  | 27,5 |  | 27.5 | [12 empty] | VV | 2 | 2 | True | 0 | ROZPOCET
| VV |  | Funkční zkoušky, uvedení do provozu | [14 empty] | VV | 2 | 1 | True | 0 | ROZPOCET
| VV |  | 30,5 |  | 30.5 | [12 empty] | VV | 2 | 2 | True | 0 | ROZPOCET
| VV |  | Komplexní zkoušky | [14 empty] | VV | 2 | 1 | True | 0 | ROZPOCET
| VV |  | 30,5+31,5 |  | 62 | [12 empty] | VV | 2 | 2 | True | 0 | ROZPOCET
| VV |  | Zaškolení personálu obsluhy a údržby | [14 empty] | VV | 2 | 1 | True | 0 | ROZPOCET
| VV |  | 14,5 |  | 14.5 | [12 empty] | VV | 2 | 2 | True | 0 | ROZPOCET
| VV |  | Součet |  | 134.5 | [12 empty] | VV | 2 | 4 | True | 1 | ROZPOCET
27 | K | HZS4211 | Hodinové zúčtovací sazby ostatních profesí revizní a kontrolní činnost revizní technik | hod | 30 |  | 0 | CS ÚRS 2025 02 |  | zákl. přenesená |  | 0 | 0 | 0 | 0 | 0 | 512 | K | 2 |  |  |  | ROZPOCET | 0 | 0 | 0 | 0 | 0 | 4 | 0 | 512 | -1830148328
| Online PSC |  | https://podminky.urs.cz/item/CS_URS_2025_02/HZS4211 | [14 empty] | Online PSC | 2
| VV |  | Výchozí revize elektrických zařízení včetně revizní zprávy | [14 empty] | VV | 2 | 1 | True | 0 | ROZPOCET
| VV |  | 30,0 |  | 30 | [12 empty] | VV | 2 | 2 | True | 1 | ROZPOCET
28 | K | 742190005 | Ostatní práce pro trasy vložení požárně těsnicího materiálu pro prostup | kus | 150 |  | 0 | CS ÚRS 2025 02 |  | zákl. přenesená |  | 0 | 0 | 0 | 0 | 0 | 16 | K | 2 |  |  |  | ROZPOCET | 0 | 0 | 0 | 0 | 0 | 4 | 0 | 16 | 393529301
| Online PSC |  | https://podminky.urs.cz/item/CS_URS_2025_02/742190005 | [14 empty] | Online PSC | 2
| VV |  | 150,0 |  | 150 | [12 empty] | VV | 2 | 2 | True | 1 | ROZPOCET
29 | M | 23170003 | pěna montážní PUR protipožární jednosložková | litr | 45 |  | 0 | CS ÚRS 2025 02 |  | zákl. přenesená |  | 0 | 0.00107 | 0.04815 | 0 | 0 | 512 | M | 2 |  |  |  | ROZPOCET | 0 | 0 | 0 | 0 | 0 | 4 | 0 | 512 | -891874448
| VV |  | 150,0 |  | 150 | [12 empty] | VV | 2 | 2 | True | 1 | ROZPOCET
| VV |  | 150*0,3 'Přepočtené koeficientem množství |  | 45 | [12 empty] | VV | 2 | 2 | False | 1 | ROZPOCET
| D | A.1.4.3.1.05 | Přesun hmot |  |  |  | 0 |  |  |  |  | 0 |  | 0 |  | 0 | 1 | D | 1 |  |  |  | ROZPOCET | [6 empty] | 0
30 | K | 998742101 | Přesun hmot pro slaboproud stanovený z hmotnosti přesunovaného materiálu vodorovná dopravní vzdálenost do 50 m základní v objektech výšky do 6 m | t | 0.147 |  | 0 | CS ÚRS 2025 02 |  | zákl. přenesená |  | 0 | 0 | 0 | 0 | 0 | 16 | K | 2 |  |  |  | ROZPOCET | 0 | 0 | 0 | 0 | 0 | 4 | 0 | 16 | -1401264295
| Online PSC |  | https://podminky.urs.cz/item/CS_URS_2025_02/998742101 | [14 empty] | Online PSC | 2

## D1.01.1.4.05 - Vnitřní ka...
{a2333a4c-437c-4960-bfd9-9d6d26cef435}
2
| KRYCÍ LIST SOUPISU PRACÍ | [7 empty] | v --- níže se nacházejí doplnkové a pomocné údaje k sestavám --- v | [8 empty] | True
Stavba:
Rozšíření a modernizace urgentního příjmu KKN
Objekt:
D1.01 - Objekt G1
Soupis:
D1.01.1 - Objekt G1_urgentní příjem
Úroveň 4:
D1.01.1.4.05 - Vnitřní kanalizace
| KSO: |  |  |  |  | CC-CZ:
| Místo: |  | Karlovy Vary |  |  | Datum: | 26. 11. 2025
| Zadavatel: |  |  |  |  | IČ:
|  | Karlovarský kraj |  |  |  | DIČ:
| Účastník: |  |  |  |  | IČ: | Vyplň údaj
|  | Vyplň údaj |  |  |  | DIČ: | Vyplň údaj
| Projektant: |  |  |  |  | IČ:
|  | Penta Projekt s.r.o., Mrštíkova 12, Jihlava |  |  |  | DIČ:
| Zpracovatel: |  |  |  |  | IČ:
DIČ:
Poznámka:
Soupis prací je sestaven s využitím Cenové soustavy ÚRS. Položky, které pochází z této cenové soustavy, jsou ve sloupci "Cenová soustava" označeny popisem "CS ÚRS" a úrovní příslušného kalendářního pololetí. Veškeré další informace vymezující popis a podmínky použití těchto položek z Cenové soustavy, které nejsou uvedeny přímo v soupisu prací, jsou neomezeně dálkově k dispozici na https://podminky.urs.cz. Položky soupisu prací, které mají ve sloupci "Cenová soustava" uvedeno "vlastní", nepocházejí z cenové soustavy ÚRS.
| Cena bez DPH | [5 empty] | 0
|  |  | Základ daně |  |  | Sazba daně | Výše daně
| DPH | základní | 0 |  |  | 21% | 0
|  | snížená | 0 |  |  | 12% | 0
| DPH | zákl. přenesená | 0 |  |  | 21% | 0
|  | sníž. přenesená | 0 |  |  | 12% | 0
|  | nulová | 0 |  |  | 0% | 0
| Cena s DPH |  |  | v | CZK |  | 0
REKAPITULACE ČLENĚNÍ SOUPISU PRACÍ
Stavba:
Rozšíření a modernizace urgentního příjmu KKN
Objekt:
D1.01 - Objekt G1
Soupis:
D1.01.1 - Objekt G1_urgentní příjem
Úroveň 4:
D1.01.1.4.05 - Vnitřní kanalizace
Místo: |  |  | Karlovy Vary |  |  | Datum: | 26. 11. 2025
Zadavatel: |  |  | Karlovarský kraj |  |  | Projektant: | Penta Projekt s.r.o., Mrštíkova 12, Jihlava
Účastník: |  |  | Vyplň údaj |  |  | Zpracovatel:
Kód dílu - Popis | [6 empty] | Cena celkem [CZK]
Náklady stavby celkem | [6 empty] | 0 | [11 empty] | -1
| PSV - Práce a dodávky PSV | [5 empty] | 0
| 721 - Zdravotechnika - vnitřní kanalizace | [5 empty] | 0
| 725 - Zdravotechnika - zařizovací předměty | [5 empty] | 0
| 727 - Zdravotechnika - protipožární ochrana | [5 empty] | 0
| HZS - Hodinové zúčtovací sazby | [5 empty] | 0
SOUPIS PRACÍ
Stavba:
Rozšíření a modernizace urgentního příjmu KKN
Objekt:
D1.01 - Objekt G1
Soupis:
D1.01.1 - Objekt G1_urgentní příjem
Úroveň 4:
D1.01.1.4.05 - Vnitřní kanalizace
Místo: |  |  | Karlovy Vary |  |  | Datum: | 26. 11. 2025
Zadavatel: |  |  | Karlovarský kraj |  |  | Projektant: | Penta Projekt s.r.o., Mrštíkova 12, Jihlava
Účastník: |  |  | Vyplň údaj |  |  | Zpracovatel:
PČ | Typ | Kód | Popis | MJ | Množství | J.cena [CZK] | Cena celkem [CZK] | Cenová soustava |  | DPH | J. Nh [h] | Nh celkem [h] | J. hmotnost [t] | Hmotnost celkem [t] | J. suť [t] | Suť Celkem [t]
Náklady soupisu celkem | [6 empty] | 0 |  |  |  |  | 0 |  | 0.55991 |  | 0 |  | D | -1 | [10 empty] | 0
| D | PSV | Práce a dodávky PSV |  |  |  | 0 |  |  |  |  | 0 |  | 0.55991 |  | 0 | 2 | D | 0 |  |  |  | ROZPOCET | [6 empty] | 0
| D | 721 | Zdravotechnika - vnitřní kanalizace |  |  |  | 0 |  |  |  |  | 0 |  | 0.10679 |  | 0 | 2 | D | 1 |  |  |  | ROZPOCET | [6 empty] | 0
1 | K | 721174042 | Potrubí z trub polypropylenových připojovací DN 40 | m | 72 |  | 0 | CS ÚRS 2025 02 |  | zákl. přenesená |  | 0 | 0.00043 | 0.03096 | 0 | 0 | 16 | K | 2 |  |  |  | ROZPOCET | 0 | 0 | 0 | 0 | 0 | 4 | 0 | 16 | -1434618632
| Online PSC |  | https://podminky.urs.cz/item/CS_URS_2025_02/721174042 | [14 empty] | Online PSC | 2
| VV |  | Výpočet výměr je zpracován pomocí CAD produktů pro projektování. | [14 empty] | VV | 2 | 1 | True | 0 | ROZPOCET
| VV |  | KKN_DPS_03_D1-1 | [14 empty] | VV | 2 | 1 | True | 0 | ROZPOCET
| VV |  | Splašková | [14 empty] | VV | 2 | 1 | True | 0 | ROZPOCET
| VV |  | 18,9 |  | 18.9 | [12 empty] | VV | 2 | 2 | True | 0 | ROZPOCET
| VV |  | Mezisoučet |  | 18.9 | [12 empty] | VV | 2 | 3 | True | 0 | ROZPOCET
| VV |  | Kondenzát | [14 empty] | VV | 2 | 1 | True | 0 | ROZPOCET
| VV |  | 53,1 |  | 53.1 | [12 empty] | VV | 2 | 2 | True | 0 | ROZPOCET
| VV |  | Mezisoučet |  | 53.1 | [12 empty] | VV | 2 | 3 | True | 0 | ROZPOCET
| VV |  | Součet |  | 72 | [12 empty] | VV | 2 | 4 | True | 1 | ROZPOCET
2 | K | 721174043 | Potrubí z trub polypropylenových připojovací DN 50 | m | 15.7 |  | 0 | CS ÚRS 2025 02 |  | zákl. přenesená |  | 0 | 0.0005 | 0.00785 | 0 | 0 | 16 | K | 2 |  |  |  | ROZPOCET | 0 | 0 | 0 | 0 | 0 | 4 | 0 | 16 | 43658837
| Online PSC |  | https://podminky.urs.cz/item/CS_URS_2025_02/721174043 | [14 empty] | Online PSC | 2
| VV |  | Výpočet výměr je zpracován pomocí CAD produktů pro projektování. | [14 empty] | VV | 2 | 1 | True | 0 | ROZPOCET
| VV |  | KKN_DPS_03_D1-1 | [14 empty] | VV | 2 | 1 | True | 0 | ROZPOCET
| VV |  | 15,7 |  | 15.7 | [12 empty] | VV | 2 | 2 | True | 0 | ROZPOCET
| VV |  | Součet |  | 15.7 | [12 empty] | VV | 2 | 4 | True | 1 | ROZPOCET
3 | K | 721174044 | Potrubí z trub polypropylenových připojovací DN 75 | m | 1.8 |  | 0 | CS ÚRS 2025 02 |  | zákl. přenesená |  | 0 | 0.00076 | 0.001368 | 0 | 0 | 16 | K | 2 |  |  |  | ROZPOCET | 0 | 0 | 0 | 0 | 0 | 4 | 0 | 16 | 982963742
| Online PSC |  | https://podminky.urs.cz/item/CS_URS_2025_02/721174044 | [14 empty] | Online PSC | 2
| VV |  | Výpočet výměr je zpracován pomocí CAD produktů pro projektování. | [14 empty] | VV | 2 | 1 | True | 0 | ROZPOCET
| VV |  | KKN_DPS_03_D1-1 | [14 empty] | VV | 2 | 1 | True | 0 | ROZPOCET
| VV |  | 1,8 |  | 1.8 | [12 empty] | VV | 2 | 2 | True | 0 | ROZPOCET
| VV |  | Součet |  | 1.8 | [12 empty] | VV | 2 | 4 | True | 1 | ROZPOCET
4 | K | 721174045 | Potrubí z trub polypropylenových připojovací DN 110 | m | 1.4 |  | 0 | CS ÚRS 2025 02 |  | zákl. přenesená |  | 0 | 0.00153 | 0.002142 | 0 | 0 | 16 | K | 2 |  |  |  | ROZPOCET | 0 | 0 | 0 | 0 | 0 | 4 | 0 | 16 | 102481214
| Online PSC |  | https://podminky.urs.cz/item/CS_URS_2025_02/721174045 | [14 empty] | Online PSC | 2
| VV |  | Výpočet výměr je zpracován pomocí CAD produktů pro projektování. | [14 empty] | VV | 2 | 1 | True | 0 | ROZPOCET
| VV |  | KKN_DPS_03_D1-1 | [14 empty] | VV | 2 | 1 | True | 0 | ROZPOCET
| VV |  | 1,4 |  | 1.4 | [12 empty] | VV | 2 | 2 | True | 0 | ROZPOCET
| VV |  | Součet |  | 1.4 | [12 empty] | VV | 2 | 4 | True | 1 | ROZPOCET
5 | K | 721175203 | Plastové potrubí odhlučněné třívrstvé připojovací DN 50 | m | 0.4 |  | 0 | CS ÚRS 2025 02 |  | zákl. přenesená |  | 0 | 0.00056 | 0.000224 | 0 | 0 | 16 | K | 2 |  |  |  | ROZPOCET | 0 | 0 | 0 | 0 | 0 | 4 | 0 | 16 | -592290597
| Online PSC |  | https://podminky.urs.cz/item/CS_URS_2025_02/721175203 | [14 empty] | Online PSC | 2
| VV |  | Výpočet výměr je zpracován pomocí CAD produktů pro projektování. | [14 empty] | VV | 2 | 1 | True | 0 | ROZPOCET
| VV |  | KKN_DPS_03_D1-1 | [14 empty] | VV | 2 | 1 | True | 0 | ROZPOCET
| VV |  | 0,4 |  | 0.4 | [12 empty] | VV | 2 | 2 | True | 0 | ROZPOCET
| VV |  | Součet |  | 0.4 | [12 empty] | VV | 2 | 4 | True | 1 | ROZPOCET
6 | K | 721175204 | Plastové potrubí odhlučněné třívrstvé připojovací DN 75 | m | 16.8 |  | 0 | CS ÚRS 2025 02 |  | zákl. přenesená |  | 0 | 0.00105 | 0.01764 | 0 | 0 | 16 | K | 2 |  |  |  | ROZPOCET | 0 | 0 | 0 | 0 | 0 | 4 | 0 | 16 | -1825787063
| Online PSC |  | https://podminky.urs.cz/item/CS_URS_2025_02/721175204 | [14 empty] | Online PSC | 2
| VV |  | Výpočet výměr je zpracován pomocí CAD produktů pro projektování. | [14 empty] | VV | 2 | 1 | True | 0 | ROZPOCET
| VV |  | KKN_DPS_03_D1-1 | [14 empty] | VV | 2 | 1 | True | 0 | ROZPOCET
| VV |  | 16,8 |  | 16.8 | [12 empty] | VV | 2 | 2 | True | 0 | ROZPOCET
| VV |  | Součet |  | 16.8 | [12 empty] | VV | 2 | 4 | True | 1 | ROZPOCET
7 | M | 28614692 | čistící kus kanalizační PP třívrstvý zvukově izolovaný DN 75 | kus | 2 |  | 0 | CS ÚRS 2025 02 |  | zákl. přenesená |  | 0 | 0.00021 | 0.00042 | 0 | 0 | 32 | M | 2 |  |  |  | ROZPOCET | 0 | 0 | 0 | 0 | 0 | 4 | 0 | 16 | 1790719817
| VV |  | Výpočet výměr je zpracován pomocí CAD produktů pro projektování. | [14 empty] | VV | 2 | 1 | True | 0 | ROZPOCET
| VV |  | KKN_DPS_03_D1-1 | [14 empty] | VV | 2 | 1 | True | 0 | ROZPOCET
| VV |  | 2 |  | 2 | [12 empty] | VV | 2 | 2 | True | 0 | ROZPOCET
| VV |  | Součet |  | 2 | [12 empty] | VV | 2 | 4 | True | 1 | ROZPOCET
8 | K | 721175212 | Plastové potrubí odhlučněné třívrstvé odpadní (svislé) DN 110 | m | 12.8 |  | 0 | CS ÚRS 2025 02 |  | zákl. přenesená |  | 0 | 0.00184 | 0.023552 | 0 | 0 | 16 | K | 2 |  |  |  | ROZPOCET | 0 | 0 | 0 | 0 | 0 | 4 | 0 | 16 | 87734659
| Online PSC |  | https://podminky.urs.cz/item/CS_URS_2025_02/721175212 | [14 empty] | Online PSC | 2
| VV |  | Výpočet výměr je zpracován pomocí CAD produktů pro projektování. | [14 empty] | VV | 2 | 1 | True | 0 | ROZPOCET
| VV |  | KKN_DPS_03_D1-1 | [14 empty] | VV | 2 | 1 | True | 0 | ROZPOCET
| VV |  | 12,8 |  | 12.8 | [12 empty] | VV | 2 | 2 | True | 0 | ROZPOCET
| VV |  | Součet |  | 12.8 | [12 empty] | VV | 2 | 4 | True | 1 | ROZPOCET
9 | M | 28614693 | čistící kus kanalizační PP třívrstvý zvukově izolovaný DN 110 | kus | 1 |  | 0 | CS ÚRS 2025 02 |  | zákl. přenesená |  | 0 | 0.00045 | 0.00045 | 0 | 0 | 32 | M | 2 |  |  |  | ROZPOCET | 0 | 0 | 0 | 0 | 0 | 4 | 0 | 16 | -1426056313
| VV |  | Výpočet výměr je zpracován pomocí CAD produktů pro projektování. | [14 empty] | VV | 2 | 1 | True | 0 | ROZPOCET
| VV |  | KKN_DPS_03_D1-1 | [14 empty] | VV | 2 | 1 | True | 0 | ROZPOCET
| VV |  | 1 |  | 1 | [12 empty] | VV | 2 | 2 | True | 0 | ROZPOCET
| VV |  | Součet |  | 1 | [12 empty] | VV | 2 | 4 | True | 1 | ROZPOCET
10 | K | 721175213 | Plastové potrubí odhlučněné třívrstvé odpadní (svislé) DN 125 | m | 7.9 |  | 0 | CS ÚRS 2025 02 |  | zákl. přenesená |  | 0 | 0.0024 | 0.01896 | 0 | 0 | 16 | K | 2 |  |  |  | ROZPOCET | 0 | 0 | 0 | 0 | 0 | 4 | 0 | 16 | -2115776107
| Online PSC |  | https://podminky.urs.cz/item/CS_URS_2025_02/721175213 | [14 empty] | Online PSC | 2
| VV |  | Výpočet výměr je zpracován pomocí CAD produktů pro projektování. | [14 empty] | VV | 2 | 1 | True | 0 | ROZPOCET
| VV |  | KKN_DPS_03_D1-1 | [14 empty] | VV | 2 | 1 | True | 0 | ROZPOCET
| VV |  | 7,9 |  | 7.9 | [12 empty] | VV | 2 | 2 | True | 0 | ROZPOCET
| VV |  | Součet |  | 7.9 | [12 empty] | VV | 2 | 4 | True | 1 | ROZPOCET
11 | M | 28614694 | čistící kus kanalizační PP třívrstvý zvukově izolovaný DN 125 | kus | 2 |  | 0 | CS ÚRS 2025 02 |  | zákl. přenesená |  | 0 | 0.0007 | 0.0014 | 0 | 0 | 32 | M | 2 |  |  |  | ROZPOCET | 0 | 0 | 0 | 0 | 0 | 4 | 0 | 16 | 1906257744
| VV |  | Výpočet výměr je zpracován pomocí CAD produktů pro projektování. | [14 empty] | VV | 2 | 1 | True | 0 | ROZPOCET
| VV |  | KKN_DPS_03_D1-1 | [14 empty] | VV | 2 | 1 | True | 0 | ROZPOCET
| VV |  | 2 |  | 2 | [12 empty] | VV | 2 | 2 | True | 0 | ROZPOCET
| VV |  | Součet |  | 2 | [12 empty] | VV | 2 | 4 | True | 1 | ROZPOCET
12 | K | 721211422 | Podlahové vpusti se svislým odtokem DN 50/75/110 mřížka nerez 138x138 | kus | 1 |  | 0 | CS ÚRS 2025 02 |  | zákl. přenesená |  | 0 | 0.00148 | 0.00148 | 0 | 0 | 16 | K | 2 |  |  |  | ROZPOCET | 0 | 0 | 0 | 0 | 0 | 4 | 0 | 16 | 602945734
| Online PSC |  | https://podminky.urs.cz/item/CS_URS_2025_02/721211422 | [14 empty] | Online PSC | 2
| VV |  | Výpočet výměr je zpracován pomocí CAD produktů pro projektování. | [14 empty] | VV | 2 | 1 | True | 0 | ROZPOCET
| VV |  | KKN_DPS_03_D1-1 | [14 empty] | VV | 2 | 1 | True | 0 | ROZPOCET
| VV |  | DN 75 | [14 empty] | VV | 2 | 1 | True | 0 | ROZPOCET
| VV |  | 1 |  | 1 | [12 empty] | VV | 2 | 2 | True | 0 | ROZPOCET
| VV |  | Součet |  | 1 | [12 empty] | VV | 2 | 4 | True | 1 | ROZPOCET
13 | K | 721226511 | Zápachové uzávěrky podomítkové (Pe) s krycí deskou pro pračku a myčku DN 40 | kus | 1 |  | 0 | CS ÚRS 2025 02 |  | zákl. přenesená |  | 0 | 0.00034 | 0.00034 | 0 | 0 | 16 | K | 2 |  |  |  | ROZPOCET | 0 | 0 | 0 | 0 | 0 | 4 | 0 | 16 | 1048732746
| Online PSC |  | https://podminky.urs.cz/item/CS_URS_2025_02/721226511 | [14 empty] | Online PSC | 2
| VV |  | Výpočet výměr je zpracován pomocí CAD produktů pro projektování. | [14 empty] | VV | 2 | 1 | True | 0 | ROZPOCET
| VV |  | KKN_DPS_03_D1-1 | [14 empty] | VV | 2 | 1 | True | 0 | ROZPOCET
| VV |  | 1 |  | 1 | [12 empty] | VV | 2 | 2 | True | 0 | ROZPOCET
| VV |  | Součet |  | 1 | [12 empty] | VV | 2 | 4 | True | 1 | ROZPOCET
14 | K | 721290111 | Zkouška těsnosti kanalizace v objektech vodou do DN 125 | m | 128.8 |  | 0 | CS ÚRS 2025 02 |  | zákl. přenesená |  | 0 | 0 | 0 | 0 | 0 | 4 | K | 2 |  |  |  | ROZPOCET | 0 | 0 | 0 | 0 | 0 | 4 | 0 | 4 | -190724015
| Online PSC |  | https://podminky.urs.cz/item/CS_URS_2025_02/721290111 | [14 empty] | Online PSC | 2
| VV |  | Výpočet výměr je zpracován pomocí CAD produktů pro projektování. | [14 empty] | VV | 2 | 1 | True | 0 | ROZPOCET
| VV |  | KKN_DPS_03_D1-1 | [14 empty] | VV | 2 | 1 | True | 0 | ROZPOCET
| VV |  | 128,8 |  | 128.8 | [12 empty] | VV | 2 | 2 | True | 0 | ROZPOCET
| VV |  | Součet |  | 128.8 | [12 empty] | VV | 2 | 4 | True | 1 | ROZPOCET
15 | K | 998721101 | Přesun hmot pro vnitřní kanalizaci stanovený z hmotnosti přesunovaného materiálu vodorovná dopravní vzdálenost do 50 m základní v objektech výšky do 6 m | t | 0.107 |  | 0 | CS ÚRS 2025 02 |  | zákl. přenesená |  | 0 | 0 | 0 | 0 | 0 | 16 | K | 2 |  |  |  | ROZPOCET | 0 | 0 | 0 | 0 | 0 | 4 | 0 | 16 | 1648422265
| Online PSC |  | https://podminky.urs.cz/item/CS_URS_2025_02/998721101 | [14 empty] | Online PSC | 2
| D | 725 | Zdravotechnika - zařizovací předměty |  |  |  | 0 |  |  |  |  | 0 |  | 0.45243 |  | 0 | 2 | D | 1 |  |  |  | ROZPOCET | [6 empty] | 0
16 | K | 725111361 | Zařízení záchodů splachovače automatické pro splachovací nádržku | soubor | 6 |  | 0 | CS ÚRS 2025 02 |  | zákl. přenesená |  | 0 | 0.00203 | 0.01218 | 0 | 0 | 16 | K | 2 |  |  |  | ROZPOCET | 0 | 0 | 0 | 0 | 0 | 4 | 0 | 16 | 1968380522
| Online PSC |  | https://podminky.urs.cz/item/CS_URS_2025_02/725111361 | [14 empty] | Online PSC | 2
| VV |  | Výpočet výměr je zpracován pomocí CAD produktů pro projektování. | [14 empty] | VV | 2 | 1 | True | 0 | ROZPOCET
| VV |  | KKN_DPS_03_D1-1 | [14 empty] | VV | 2 | 1 | True | 0 | ROZPOCET
| VV |  | 4 |  | 4 | [12 empty] | VV | 2 | 2 | True | 0 | ROZPOCET
| VV |  | Mezisoučet |  | 4 | [12 empty] | VV | 2 | 3 | True | 0 | ROZPOCET
| VV |  | Invalidní | [14 empty] | VV | 2 | 1 | True | 0 | ROZPOCET
| VV |  | 2 |  | 2 | [12 empty] | VV | 2 | 2 | True | 0 | ROZPOCET
| VV |  | Mezisoučet |  | 2 | [12 empty] | VV | 2 | 3 | True | 0 | ROZPOCET
| VV |  | Součet |  | 6 | [12 empty] | VV | 2 | 4 | True | 1 | ROZPOCET
17 | K | 725112022 | Zařízení záchodů klozety keramické závěsné na nosné stěny s hlubokým splachováním odpad vodorovný | soubor | 6 |  | 0 | CS ÚRS 2025 02 |  | zákl. přenesená |  | 0 | 0.01747 | 0.10482 | 0 | 0 | 16 | K | 2 |  |  |  | ROZPOCET | 0 | 0 | 0 | 0 | 0 | 4 | 0 | 16 | 1298876980
| Online PSC |  | https://podminky.urs.cz/item/CS_URS_2025_02/725112022 | [14 empty] | Online PSC | 2
| P |  | Poznámka k položce: Závěsný záchod ( invalidní - keramický, bílý, včetně nezbytného příslušenství: boční nástěnné ovládání splach.zařízení, umístit v dosahu uživatele. včetně opěrky zad instalované v zadní části mísy na stěnu) | [14 empty] | P | 2
| VV |  | Výpočet výměr je zpracován pomocí CAD produktů pro projektování. | [14 empty] | VV | 2 | 1 | True | 0 | ROZPOCET
| VV |  | KKN_DPS_03_D1-1 | [14 empty] | VV | 2 | 1 | True | 0 | ROZPOCET
| VV |  | 4 |  | 4 | [12 empty] | VV | 2 | 2 | True | 0 | ROZPOCET
| VV |  | Mezisoučet |  | 4 | [12 empty] | VV | 2 | 3 | True | 0 | ROZPOCET
| VV |  | Invalidní | [14 empty] | VV | 2 | 1 | True | 0 | ROZPOCET
| VV |  | 2 |  | 2 | [12 empty] | VV | 2 | 2 | True | 0 | ROZPOCET
| VV |  | Mezisoučet |  | 2 | [12 empty] | VV | 2 | 3 | True | 0 | ROZPOCET
| VV |  | Součet |  | 6 | [12 empty] | VV | 2 | 4 | True | 1 | ROZPOCET
18 | K | 725121511 | Pisoárové záchodky keramické bez splachovací nádrže urinál odsávací, přívod vody vnitřní vodorovný | soubor | 2 |  | 0 | CS ÚRS 2025 02 |  | zákl. přenesená |  | 0 | 0.01382 | 0.02764 | 0 | 0 | 16 | K | 2 |  |  |  | ROZPOCET | 0 | 0 | 0 | 0 | 0 | 4 | 0 | 16 | -1418748640
| Online PSC |  | https://podminky.urs.cz/item/CS_URS_2025_02/725121511 | [14 empty] | Online PSC | 2
| VV |  | Výpočet výměr je zpracován pomocí CAD produktů pro projektování. | [14 empty] | VV | 2 | 1 | True | 0 | ROZPOCET
| VV |  | KKN_DPS_03_D1-1 | [14 empty] | VV | 2 | 1 | True | 0 | ROZPOCET
| VV |  | 2 |  | 2 | [12 empty] | VV | 2 | 2 | True | 0 | ROZPOCET
| VV |  | Součet |  | 2 | [12 empty] | VV | 2 | 4 | True | 1 | ROZPOCET
19 | K | 725129102 | Pisoárové záchodky montáž ostatních typů automatických | kus | 2 |  | 0 | CS ÚRS 2025 02 |  | zákl. přenesená |  | 0 | 8e-05 | 0.00016 | 0 | 0 | 16 | K | 2 |  |  |  | ROZPOCET | 0 | 0 | 0 | 0 | 0 | 4 | 0 | 16 | 1544954957
| Online PSC |  | https://podminky.urs.cz/item/CS_URS_2025_02/725129102 | [14 empty] | Online PSC | 2
| VV |  | Výpočet výměr je zpracován pomocí CAD produktů pro projektování. | [14 empty] | VV | 2 | 1 | True | 0 | ROZPOCET
| VV |  | KKN_DPS_03_D1-1 | [14 empty] | VV | 2 | 1 | True | 0 | ROZPOCET
| VV |  | 2 |  | 2 | [12 empty] | VV | 2 | 2 | True | 0 | ROZPOCET
| VV |  | Součet |  | 2 | [12 empty] | VV | 2 | 4 | True | 1 | ROZPOCET
20 | M | 55145659 | ventil pisoárový do zdi převlečná matice - převlečný vnější závit (AISI 304)P 60 B | kus | 2 |  | 0 | CS ÚRS 2025 02 |  | zákl. přenesená |  | 0 | 0.00042 | 0.00084 | 0 | 0 | 32 | M | 2 |  |  |  | ROZPOCET | 0 | 0 | 0 | 0 | 0 | 4 | 0 | 16 | 615741812
21 | K | 725211603 | Umyvadla keramická bílá bez výtokových armatur připevněná na stěnu šrouby bez sloupu nebo krytu na sifon, šířka umyvadla 600 mm | soubor | 15 |  | 0 | CS ÚRS 2025 02 |  | zákl. přenesená |  | 0 | 0.01697 | 0.25455 | 0 | 0 | 16 | K | 2 |  |  |  | ROZPOCET | 0 | 0 | 0 | 0 | 0 | 4 | 0 | 16 | -625971053
| Online PSC |  | https://podminky.urs.cz/item/CS_URS_2025_02/725211603 | [14 empty] | Online PSC | 2
| VV |  | Výpočet výměr je zpracován pomocí CAD produktů pro projektování. | [14 empty] | VV | 2 | 1 | True | 0 | ROZPOCET
| VV |  | KKN_DPS_03_D1-1 | [14 empty] | VV | 2 | 1 | True | 0 | ROZPOCET
| VV |  | 5 |  | 5 | [12 empty] | VV | 2 | 2 | True | 0 | ROZPOCET
| VV |  | Mezisoučet |  | 5 | [12 empty] | VV | 2 | 3 | True | 0 | ROZPOCET
| VV |  | Invalidní | [14 empty] | VV | 2 | 1 | True | 0 | ROZPOCET
| VV |  | 2 |  | 2 | [12 empty] | VV | 2 | 2 | True | 0 | ROZPOCET
| VV |  | Mezisoučet |  | 2 | [12 empty] | VV | 2 | 3 | True | 0 | ROZPOCET
| VV |  | 8 |  | 8 | [12 empty] | VV | 2 | 2 | True | 0 | ROZPOCET
| VV |  | Mezisoučet |  | 8 | [12 empty] | VV | 2 | 3 | True | 0 | ROZPOCET
| VV |  | Součet |  | 15 | [12 empty] | VV | 2 | 4 | True | 1 | ROZPOCET
22 | K | 725822633 | Baterie umyvadlové stojánkové klasické s výpustí | soubor | 15 |  | 0 | CS ÚRS 2025 02 |  | zákl. přenesená |  | 0 | 0.00154 | 0.0231 | 0 | 0 | 16 | K | 2 |  |  |  | ROZPOCET | 0 | 0 | 0 | 0 | 0 | 4 | 0 | 16 | -1859281075
| Online PSC |  | https://podminky.urs.cz/item/CS_URS_2025_02/725822633 | [14 empty] | Online PSC | 2
23 | K | 725331111 | Výlevky bez výtokových armatur a splachovací nádrže keramické se sklopnou plastovou mřížkou stojící, výšky 460 mm | soubor | 1 |  | 0 | CS ÚRS 2025 02 |  | zákl. přenesená |  | 0 | 0.01525 | 0.01525 | 0 | 0 | 16 | K | 2 |  |  |  | ROZPOCET | 0 | 0 | 0 | 0 | 0 | 4 | 0 | 16 | 487285989
| Online PSC |  | https://podminky.urs.cz/item/CS_URS_2025_02/725331111 | [14 empty] | Online PSC | 2
| VV |  | Výpočet výměr je zpracován pomocí CAD produktů pro projektování. | [14 empty] | VV | 2 | 1 | True | 0 | ROZPOCET
| VV |  | KKN_DPS_03_D1-1 | [14 empty] | VV | 2 | 1 | True | 0 | ROZPOCET
| VV |  | 1 |  | 1 | [12 empty] | VV | 2 | 2 | True | 0 | ROZPOCET
| VV |  | Součet |  | 1 | [12 empty] | VV | 2 | 4 | True | 1 | ROZPOCET
24 | K | 725822633 | Baterie umyvadlové stojánkové klasické s výpustí | soubor | 1 |  | 0 | CS ÚRS 2025 02 |  | zákl. přenesená |  | 0 | 0.00154 | 0.00154 | 0 | 0 | 16 | K | 2 |  |  |  | ROZPOCET | 0 | 0 | 0 | 0 | 0 | 4 | 0 | 16 | 956611142
| Online PSC |  | https://podminky.urs.cz/item/CS_URS_2025_02/725822633 | [14 empty] | Online PSC | 2
25 | K | 725291669 | Montáž doplňků zařízení koupelen a záchodů madla invalidního krakorcového | kus | 2 |  | 0 | CS ÚRS 2025 02 |  | zákl. přenesená |  | 0 | 0 | 0 | 0 | 0 | 16 | K | 2 |  |  |  | ROZPOCET | 0 | 0 | 0 | 0 | 0 | 4 | 0 | 16 | 1045757644
| Online PSC |  | https://podminky.urs.cz/item/CS_URS_2025_02/725291669 | [14 empty] | Online PSC | 2
| P |  | Poznámka k položce: Madlo lomené ve tvaru písmene "L" pro montáž na stěnu, levostranné, nerezová ocel, délka a typ dle výběru architekta., povrch matný, hrubé leštění, průměr trubky 32 mm, tloušťka materiálu 1,2 mm, vzdálenost od stěny 82 mm, se dvěma kryty z nerezové oceli pro skrytou montáž, včetně šroubů a hmoždinek z nerezové oceli. | [14 empty] | P | 2
| VV |  | Výpočet výměr je zpracován pomocí CAD produktů pro projektování. | [14 empty] | VV | 2 | 1 | True | 0 | ROZPOCET
| VV |  | KKN_DPS_03_D1-1 | [14 empty] | VV | 2 | 1 | True | 0 | ROZPOCET
| VV |  | 2 |  | 2 | [12 empty] | VV | 2 | 2 | True | 0 | ROZPOCET
| VV |  | Součet |  | 2 | [12 empty] | VV | 2 | 4 | True | 1 | ROZPOCET
26 | M | 55147103 | madlo invalidní krakorcové nerez mat 900mm | kus | 2 |  | 0 | CS ÚRS 2025 02 |  | zákl. přenesená |  | 0 | 0.00085 | 0.0017 | 0 | 0 | 32 | M | 2 |  |  |  | ROZPOCET | 0 | 0 | 0 | 0 | 0 | 4 | 0 | 16 | -1394320231
27 | K | 725291670 | Montáž doplňků zařízení koupelen a záchodů madla invalidního krakorcového sklopného | kus | 2 |  | 0 | CS ÚRS 2025 02 |  | zákl. přenesená |  | 0 | 0 | 0 | 0 | 0 | 16 | K | 2 |  |  |  | ROZPOCET | 0 | 0 | 0 | 0 | 0 | 4 | 0 | 16 | -534682444
| Online PSC |  | https://podminky.urs.cz/item/CS_URS_2025_02/725291670 | [14 empty] | Online PSC | 2
| P |  | Poznámka k položce: Madlo toaletní, sklopné, kotvené do zdí 550 mm, nerez | [14 empty] | P | 2
| VV |  | Výpočet výměr je zpracován pomocí CAD produktů pro projektování. | [14 empty] | VV | 2 | 1 | True | 0 | ROZPOCET
| VV |  | KKN_DPS_03_D1-1 | [14 empty] | VV | 2 | 1 | True | 0 | ROZPOCET
| VV |  | 2 |  | 2 | [12 empty] | VV | 2 | 2 | True | 0 | ROZPOCET
| VV |  | Součet |  | 2 | [12 empty] | VV | 2 | 4 | True | 1 | ROZPOCET
28 | M | 55147114 | madlo invalidní krakorcové sklopné nerez lesk 600mm | kus | 2 |  | 0 | CS ÚRS 2025 02 |  | zákl. přenesená |  | 0 | 0.00075 | 0.0015 | 0 | 0 | 32 | M | 2 |  |  |  | ROZPOCET | 0 | 0 | 0 | 0 | 0 | 4 | 0 | 16 | -1361433063
29 | K | 725869101 | Zápachové uzávěrky zařizovacích předmětů montáž zápachových uzávěrek umyvadlových do DN 40 | kus | 5 |  | 0 | CS ÚRS 2025 02 |  | zákl. přenesená |  | 0 | 0.00015 | 0.00075 | 0 | 0 | 16 | K | 2 |  |  |  | ROZPOCET | 0 | 0 | 0 | 0 | 0 | 4 | 0 | 16 | -611854811
| Online PSC |  | https://podminky.urs.cz/item/CS_URS_2025_02/725869101 | [14 empty] | Online PSC | 2
| P |  | Poznámka k položce: Podomítkový sifon D40 pro svod kondenzátu od chladících jednotek | [14 empty] | P | 2
| VV |  | Výpočet výměr je zpracován pomocí CAD produktů pro projektování. | [14 empty] | VV | 2 | 1 | True | 0 | ROZPOCET
| VV |  | KKN_DPS_03_D1-1 | [14 empty] | VV | 2 | 1 | True | 0 | ROZPOCET
| VV |  | 5 |  | 5 | [12 empty] | VV | 2 | 2 | True | 0 | ROZPOCET
| VV |  | Součet |  | 5 | [12 empty] | VV | 2 | 4 | True | 1 | ROZPOCET
30 | M | 55161315 | uzávěrka zápachová umyvadlová podomítková DN 40/50 | kus | 5 |  | 0 | CS ÚRS 2025 02 |  | zákl. přenesená |  | 0 | 0.0004 | 0.002 | 0 | 0 | 32 | M | 2 |  |  |  | ROZPOCET | 0 | 0 | 0 | 0 | 0 | 4 | 0 | 16 | -1408531047
31 | K | 725869204 | Zápachové uzávěrky zařizovacích předmětů montáž zápachových uzávěrek dřezových jednodílných DN 50 | kus | 16 |  | 0 | CS ÚRS 2025 02 |  | zákl. přenesená |  | 0 | 0.00017 | 0.00272 | 0 | 0 | 16 | K | 2 |  |  |  | ROZPOCET | 0 | 0 | 0 | 0 | 0 | 4 | 0 | 16 | -2015041606
| Online PSC |  | https://podminky.urs.cz/item/CS_URS_2025_02/725869204 | [14 empty] | Online PSC | 2
| VV |  | Výpočet výměr je zpracován pomocí CAD produktů pro projektování. | [14 empty] | VV | 2 | 1 | True | 0 | ROZPOCET
| VV |  | KKN_DPS_03_D1-1 | [14 empty] | VV | 2 | 1 | True | 0 | ROZPOCET
| VV |  | 16 |  | 16 | [12 empty] | VV | 2 | 2 | True | 0 | ROZPOCET
| VV |  | Součet |  | 16 | [12 empty] | VV | 2 | 4 | True | 1 | ROZPOCET
32 | M | 55161116 | uzávěrka zápachová dřezová s kulovým kloubem DN 50 | kus | 16 |  | 0 | CS ÚRS 2025 02 |  | zákl. přenesená |  | 0 | 0.00023 | 0.00368 | 0 | 0 | 32 | M | 2 |  |  |  | ROZPOCET | 0 | 0 | 0 | 0 | 0 | 4 | 0 | 16 | -1014663985
33 | K | 998725101 | Přesun hmot pro zařizovací předměty stanovený z hmotnosti přesunovaného materiálu vodorovná dopravní vzdálenost do 50 m základní v objektech výšky do 6 m | t | 0.452 |  | 0 | CS ÚRS 2025 02 |  | zákl. přenesená |  | 0 | 0 | 0 | 0 | 0 | 16 | K | 2 |  |  |  | ROZPOCET | 0 | 0 | 0 | 0 | 0 | 4 | 0 | 16 | -1763980335
| Online PSC |  | https://podminky.urs.cz/item/CS_URS_2025_02/998725101 | [14 empty] | Online PSC | 2
| D | 727 | Zdravotechnika - protipožární ochrana |  |  |  | 0 |  |  |  |  | 0 |  | 0.00069 |  | 0 | 2 | D | 1 |  |  |  | ROZPOCET | [6 empty] | 0
34 | K | 727212113 | Protipožární trubní ucpávky plastového potrubí prostup stěnou tloušťky 100 mm požární odolnost EI 90-120 D 50 | kus | 1 |  | 0 | CS ÚRS 2025 02 |  | zákl. přenesená |  | 0 | 0.0001 | 0.0001 | 0 | 0 | 16 | K | 2 |  |  |  | ROZPOCET | 0 | 0 | 0 | 0 | 0 | 4 | 0 | 16 | -325836422
| Online PSC |  | https://podminky.urs.cz/item/CS_URS_2025_02/727212113 | [14 empty] | Online PSC | 2
35 | K | 727212115 | Protipožární trubní ucpávky plastového potrubí prostup stěnou tloušťky 100 mm požární odolnost EI 90-120 D 75 | kus | 1 |  | 0 | CS ÚRS 2025 02 |  | zákl. přenesená |  | 0 | 0.00014 | 0.00014 | 0 | 0 | 16 | K | 2 |  |  |  | ROZPOCET | 0 | 0 | 0 | 0 | 0 | 4 | 0 | 16 | -392609298
| Online PSC |  | https://podminky.urs.cz/item/CS_URS_2025_02/727212115 | [14 empty] | Online PSC | 2
36 | K | 727213227 | Protipožární trubní ucpávky plastového potrubí prostup stropem tloušťky 150 mm požární odolnost EI 120 D 110 | kus | 1 |  | 0 | CS ÚRS 2025 02 |  | zákl. přenesená |  | 0 | 0.00021 | 0.00021 | 0 | 0 | 16 | K | 2 |  |  |  | ROZPOCET | 0 | 0 | 0 | 0 | 0 | 4 | 0 | 16 | 1596295383
| Online PSC |  | https://podminky.urs.cz/item/CS_URS_2025_02/727213227 | [14 empty] | Online PSC | 2
37 | K | 727213228 | Protipožární trubní ucpávky plastového potrubí prostup stropem tloušťky 150 mm požární odolnost EI 120 D 125 | kus | 1 |  | 0 | CS ÚRS 2025 02 |  | zákl. přenesená |  | 0 | 0.00024 | 0.00024 | 0 | 0 | 16 | K | 2 |  |  |  | ROZPOCET | 0 | 0 | 0 | 0 | 0 | 4 | 0 | 16 | -2076993435
| Online PSC |  | https://podminky.urs.cz/item/CS_URS_2025_02/727213228 | [14 empty] | Online PSC | 2
| D | HZS | Hodinové zúčtovací sazby |  |  |  | 0 |  |  |  |  | 0 |  | 0 |  | 0 | 4 | D | 0 |  |  |  | ROZPOCET | [6 empty] | 0
38 | K | HZS2211 | Hodinové zúčtovací sazby profesí PSV provádění stavebních instalací instalatér | hod | 5.5 |  | 0 | CS ÚRS 2025 02 |  | zákl. přenesená |  | 0 | 0 | 0 | 0 | 0 | 512 | K | 1 |  |  |  | ROZPOCET | 0 | 0 | 0 | 0 | 0 | 4 | 0 | 512 | -1901241441
| Online PSC |  | https://podminky.urs.cz/item/CS_URS_2025_02/HZS2211 | [14 empty] | Online PSC | 1
| VV |  | -nastavení, uvedení do provozu | [14 empty] | VV | 1 | 1 | True | 0 | ROZPOCET
| VV |  | 5,5 |  | 5.5 | [12 empty] | VV | 1 | 2 | True | 0 | ROZPOCET
| VV |  | Součet |  | 5.5 | [12 empty] | VV | 1 | 4 | True | 1 | ROZPOCET
39 | K | HZS2212 | Hodinové zúčtovací sazby profesí PSV provádění stavebních instalací instalatér odborný | hod | 6 |  | 0 | CS ÚRS 2025 02 |  | zákl. přenesená |  | 0 | 0 | 0 | 0 | 0 | 512 | K | 1 |  |  |  | ROZPOCET | 0 | 0 | 0 | 0 | 0 | 4 | 0 | 512 | -396645061
| Online PSC |  | https://podminky.urs.cz/item/CS_URS_2025_02/HZS2212 | [14 empty] | Online PSC | 1
| VV |  | - výchozí revize zařízení | [14 empty] | VV | 1 | 1 | True | 0 | ROZPOCET
| VV |  | 6,0 |  | 6 | [12 empty] | VV | 1 | 2 | True | 1 | ROZPOCET
40 | K | HZS2492 | Hodinové zúčtovací sazby profesí PSV zednické výpomoci a pomocné práce PSV pomocný dělník PSV | hod | 92.5 |  | 0 | CS ÚRS 2025 02 |  | zákl. přenesená |  | 0 | 0 | 0 | 0 | 0 | 512 | K | 1 |  |  |  | ROZPOCET | 0 | 0 | 0 | 0 | 0 | 4 | 0 | 512 | -475623271
| Online PSC |  | https://podminky.urs.cz/item/CS_URS_2025_02/HZS2492 | [14 empty] | Online PSC | 1
| VV |  | - stavební příprava, prostupy, vč. přípravy prostupů | [14 empty] | VV | 1 | 1 | True | 0 | ROZPOCET
| VV |  | 53,5 |  | 53.5 | [12 empty] | VV | 1 | 2 | True | 0 | ROZPOCET
| VV |  | - prostupy základovou a podlahovou konstrukcí objektu | [14 empty] | VV | 1 | 1 | True | 0 | ROZPOCET
| VV |  | 39,0 |  | 39 | [12 empty] | VV | 1 | 2 | True | 0 | ROZPOCET
| VV |  | Součet |  | 92.5 | [12 empty] | VV | 1 | 4 | True | 1 | ROZPOCET

## D1.01.1.4.06 - Vnitřní vo...
{97986ca2-ba41-441d-934f-ba96951e0c8d}
2
| KRYCÍ LIST SOUPISU PRACÍ | [7 empty] | v --- níže se nacházejí doplnkové a pomocné údaje k sestavám --- v | [8 empty] | True
Stavba:
Rozšíření a modernizace urgentního příjmu KKN
Objekt:
D1.01 - Objekt G1
Soupis:
D1.01.1 - Objekt G1_urgentní příjem
Úroveň 4:
D1.01.1.4.06 - Vnitřní vodovod
| KSO: |  |  |  |  | CC-CZ:
| Místo: |  | Karlovy Vary |  |  | Datum: | 26. 11. 2025
| Zadavatel: |  |  |  |  | IČ:
|  | Karlovarský kraj |  |  |  | DIČ:
| Účastník: |  |  |  |  | IČ: | Vyplň údaj
|  | Vyplň údaj |  |  |  | DIČ: | Vyplň údaj
| Projektant: |  |  |  |  | IČ:
|  | Penta Projekt s.r.o., Mrštíkova 12, Jihlava |  |  |  | DIČ:
| Zpracovatel: |  |  |  |  | IČ:
DIČ:
Poznámka:
Soupis prací je sestaven s využitím Cenové soustavy ÚRS. Položky, které pochází z této cenové soustavy, jsou ve sloupci "Cenová soustava" označeny popisem "CS ÚRS" a úrovní příslušného kalendářního pololetí. Veškeré další informace vymezující popis a podmínky použití těchto položek z Cenové soustavy, které nejsou uvedeny přímo v soupisu prací, jsou neomezeně dálkově k dispozici na https://podminky.urs.cz. Položky soupisu prací, které mají ve sloupci "Cenová soustava" uvedeno "vlastní", nepocházejí z cenové soustavy ÚRS.
| Cena bez DPH | [5 empty] | 0
|  |  | Základ daně |  |  | Sazba daně | Výše daně
| DPH | základní | 0 |  |  | 21% | 0
|  | snížená | 0 |  |  | 12% | 0
| DPH | zákl. přenesená | 0 |  |  | 21% | 0
|  | sníž. přenesená | 0 |  |  | 12% | 0
|  | nulová | 0 |  |  | 0% | 0
| Cena s DPH |  |  | v | CZK |  | 0
REKAPITULACE ČLENĚNÍ SOUPISU PRACÍ
Stavba:
Rozšíření a modernizace urgentního příjmu KKN
Objekt:
D1.01 - Objekt G1
Soupis:
D1.01.1 - Objekt G1_urgentní příjem
Úroveň 4:
D1.01.1.4.06 - Vnitřní vodovod
Místo: |  |  | Karlovy Vary |  |  | Datum: | 26. 11. 2025
Zadavatel: |  |  | Karlovarský kraj |  |  | Projektant: | Penta Projekt s.r.o., Mrštíkova 12, Jihlava
Účastník: |  |  | Vyplň údaj |  |  | Zpracovatel:
Kód dílu - Popis | [6 empty] | Cena celkem [CZK]
Náklady stavby celkem | [6 empty] | 0 | [11 empty] | -1
| PSV - Práce a dodávky PSV | [5 empty] | 0
| 713 - Izolace tepelné | [5 empty] | 0
| 722 - Zdravotechnika - vnitřní vodovod | [5 empty] | 0
| 725 - Zdravotechnika - zařizovací předměty | [5 empty] | 0
| 727 - Zdravotechnika - protipožární ochrana | [5 empty] | 0
| 732 - Ústřední vytápění - strojovny | [5 empty] | 0
| 734 - Ústřední vytápění - armatury | [5 empty] | 0
| M - Práce a dodávky M | [5 empty] | 0
| 23-M - Montáže potrubí | [5 empty] | 0
| HZS - Hodinové zúčtovací sazby | [5 empty] | 0
SOUPIS PRACÍ
Stavba:
Rozšíření a modernizace urgentního příjmu KKN
Objekt:
D1.01 - Objekt G1
Soupis:
D1.01.1 - Objekt G1_urgentní příjem
Úroveň 4:
D1.01.1.4.06 - Vnitřní vodovod
Místo: |  |  | Karlovy Vary |  |  | Datum: | 26. 11. 2025
Zadavatel: |  |  | Karlovarský kraj |  |  | Projektant: | Penta Projekt s.r.o., Mrštíkova 12, Jihlava
Účastník: |  |  | Vyplň údaj |  |  | Zpracovatel:
PČ | Typ | Kód | Popis | MJ | Množství | J.cena [CZK] | Cena celkem [CZK] | Cenová soustava |  | DPH | J. Nh [h] | Nh celkem [h] | J. hmotnost [t] | Hmotnost celkem [t] | J. suť [t] | Suť Celkem [t]
Náklady soupisu celkem | [6 empty] | 0 |  |  |  |  | 0 |  | 0.66931 |  | 0 |  | D | -1 | [10 empty] | 0
| D | PSV | Práce a dodávky PSV |  |  |  | 0 |  |  |  |  | 0 |  | 0.66931 |  | 0 | 2 | D | 0 |  |  |  | ROZPOCET | [6 empty] | 0
| D | 713 | Izolace tepelné |  |  |  | 0 |  |  |  |  | 0 |  | 0.14146 |  | 0 | 2 | D | 1 |  |  |  | ROZPOCET | [6 empty] | 0
1 | K | 713463121 | Montáž izolace tepelné potrubí a ohybů tvarovkami nebo deskami potrubními pouzdry bez povrchové úpravy (izolační materiál ve specifikaci) uchycenými sponami potrubí jednovrstvá | m | 104 |  | 0 | CS ÚRS 2025 02 |  | zákl. přenesená |  | 0 | 0 | 0 | 0 | 0 | 16 | K | 2 |  |  |  | ROZPOCET | 0 | 0 | 0 | 0 | 0 | 4 | 0 | 16 | 1754310803
| Online PSC |  | https://podminky.urs.cz/item/CS_URS_2025_02/713463121 | [14 empty] | Online PSC | 2
2 | M | 28377140 | pouzdro izolační potrubní z pěnového polyetylenu 20/6mm | m | 50.5 |  | 0 | CS ÚRS 2025 02 |  | zákl. přenesená |  | 0 | 2e-05 | 0.00101 | 0 | 0 | 32 | M | 2 |  |  |  | ROZPOCET | 0 | 0 | 0 | 0 | 0 | 4 | 0 | 16 | -1777084315
| VV |  | Výpočet výměr je zpracován pomocí CAD produktů pro projektování. | [14 empty] | VV | 2 | 1 | True | 0 | ROZPOCET
| VV |  | KKN_DPS_03_D1-1 | [14 empty] | VV | 2 | 1 | True | 0 | ROZPOCET
| VV |  | Studená | [14 empty] | VV | 2 | 1 | True | 0 | ROZPOCET
| VV |  | 50,5 |  | 50.5 | [12 empty] | VV | 2 | 2 | True | 0 | ROZPOCET
| VV |  | Součet |  | 50.5 | [12 empty] | VV | 2 | 4 | True | 1 | ROZPOCET
3 | M | 28377142 | pouzdro izolační potrubní z pěnového polyetylenu 20/13mm | m | 38.6 |  | 0 | CS ÚRS 2025 02 |  | zákl. přenesená |  | 0 | 0.00035 | 0.01351 | 0 | 0 | 32 | M | 2 |  |  |  | ROZPOCET | 0 | 0 | 0 | 0 | 0 | 4 | 0 | 16 | -122311289
| VV |  | Výpočet výměr je zpracován pomocí CAD produktů pro projektování. | [14 empty] | VV | 2 | 1 | True | 0 | ROZPOCET
| VV |  | KKN_DPS_03_D1-1 | [14 empty] | VV | 2 | 1 | True | 0 | ROZPOCET
| VV |  | Studená | [14 empty] | VV | 2 | 1 | True | 0 | ROZPOCET
| VV |  | 38,6 |  | 38.6 | [12 empty] | VV | 2 | 2 | True | 0 | ROZPOCET
| VV |  | Součet |  | 38.6 | [12 empty] | VV | 2 | 4 | True | 1 | ROZPOCET
4 | M | 28377109 | pouzdro izolační potrubní z pěnového polyetylenu 28/6mm | m | 7.7 |  | 0 | CS ÚRS 2025 02 |  | zákl. přenesená |  | 0 | 2e-05 | 0.000154 | 0 | 0 | 32 | M | 2 |  |  |  | ROZPOCET | 0 | 0 | 0 | 0 | 0 | 4 | 0 | 16 | 1816348478
| VV |  | Výpočet výměr je zpracován pomocí CAD produktů pro projektování. | [14 empty] | VV | 2 | 1 | True | 0 | ROZPOCET
| VV |  | KKN_DPS_03_D1-1 | [14 empty] | VV | 2 | 1 | True | 0 | ROZPOCET
| VV |  | Studená | [14 empty] | VV | 2 | 1 | True | 0 | ROZPOCET
| VV |  | 7,7 |  | 7.7 | [12 empty] | VV | 2 | 2 | True | 0 | ROZPOCET
| VV |  | Součet |  | 7.7 | [12 empty] | VV | 2 | 4 | True | 1 | ROZPOCET
5 | M | 28377112 | pouzdro izolační potrubní z pěnového polyetylenu 28/13mm | m | 7.2 |  | 0 | CS ÚRS 2025 02 |  | zákl. přenesená |  | 0 | 5e-05 | 0.00036 | 0 | 0 | 32 | M | 2 |  |  |  | ROZPOCET | 0 | 0 | 0 | 0 | 0 | 4 | 0 | 16 | -1754752957
| VV |  | Výpočet výměr je zpracován pomocí CAD produktů pro projektování. | [14 empty] | VV | 2 | 1 | True | 0 | ROZPOCET
| VV |  | KKN_DPS_03_D1-1 | [14 empty] | VV | 2 | 1 | True | 0 | ROZPOCET
| VV |  | Studená | [14 empty] | VV | 2 | 1 | True | 0 | ROZPOCET
| VV |  | 7,2 |  | 7.2 | [12 empty] | VV | 2 | 2 | True | 0 | ROZPOCET
| VV |  | Součet |  | 7.2 | [12 empty] | VV | 2 | 4 | True | 1 | ROZPOCET
6 | K | 713463211 | Montáž izolace tepelné potrubí a ohybů tvarovkami nebo deskami potrubními pouzdry s povrchovou úpravou hliníkovou fólií (izolační materiál ve specifikaci) přelepenými samolepící hliníkovou páskou potrubí jednovrstvá D do 50 mm | m | 165.4 |  | 0 | CS ÚRS 2025 02 |  | zákl. přenesená |  | 0 | 0.00019 | 0.031426 | 0 | 0 | 16 | K | 2 |  |  |  | ROZPOCET | 0 | 0 | 0 | 0 | 0 | 4 | 0 | 16 | 666773973
| Online PSC |  | https://podminky.urs.cz/item/CS_URS_2025_02/713463211 | [14 empty] | Online PSC | 2
7 | M | 63154004 | pouzdro izolační potrubní z minerální vlny s Al fólií max. 250/100°C 22/20mm | m | 32.3 |  | 0 | CS ÚRS 2025 02 |  | zákl. přenesená |  | 0 | 0.00027 | 0.008721 | 0 | 0 | 32 | M | 2 |  |  |  | ROZPOCET | 0 | 0 | 0 | 0 | 0 | 4 | 0 | 16 | 871109454
| P |  | Poznámka k položce: Izolace potrubí návleková z minerální vlny obalená ALU folií, pro průměr průměr20, tl.20 mm | [14 empty] | P | 2
| VV |  | Výpočet výměr je zpracován pomocí CAD produktů pro projektování. | [14 empty] | VV | 2 | 1 | True | 0 | ROZPOCET
| VV |  | KKN_DPS_03_D1-1 | [14 empty] | VV | 2 | 1 | True | 0 | ROZPOCET
| VV |  | Studená | [14 empty] | VV | 2 | 1 | True | 0 | ROZPOCET
| VV |  | 32,3 |  | 32.3 | [12 empty] | VV | 2 | 2 | True | 0 | ROZPOCET
| VV |  | Součet |  | 32.3 | [12 empty] | VV | 2 | 4 | True | 1 | ROZPOCET
8 | M | 63154530 | pouzdro izolační potrubní z minerální vlny s Al fólií max. 250/100°C 22/30mm | m | 47 |  | 0 | CS ÚRS 2025 02 |  | zákl. přenesená |  | 0 | 0.00027 | 0.01269 | 0 | 0 | 32 | M | 2 |  |  |  | ROZPOCET | 0 | 0 | 0 | 0 | 0 | 4 | 0 | 16 | 725575238
| P |  | Poznámka k položce: Izolace potrubí návleková z minerální vlny obalená ALU folií, pro průměr průměr20, tl.30 mm | [14 empty] | P | 2
| VV |  | Výpočet výměr je zpracován pomocí CAD produktů pro projektování. | [14 empty] | VV | 2 | 1 | True | 0 | ROZPOCET
| VV |  | KKN_DPS_03_D1-1 | [14 empty] | VV | 2 | 1 | True | 0 | ROZPOCET
| VV |  | Cirkulace | [14 empty] | VV | 2 | 1 | True | 0 | ROZPOCET
| VV |  | 15,5 |  | 15.5 | [12 empty] | VV | 2 | 2 | True | 0 | ROZPOCET
| VV |  | Teplá | [14 empty] | VV | 2 | 1 | True | 0 | ROZPOCET
| VV |  | 31,5 |  | 31.5 | [12 empty] | VV | 2 | 2 | True | 0 | ROZPOCET
| VV |  | Součet |  | 47 | [12 empty] | VV | 2 | 4 | True | 1 | ROZPOCET
9 | M | 63154005 | pouzdro izolační potrubní z minerální vlny s Al fólií max. 250/100°C 28/20mm | m | 27.2 |  | 0 | CS ÚRS 2025 02 |  | zákl. přenesená |  | 0 | 0.00029 | 0.007888 | 0 | 0 | 32 | M | 2 |  |  |  | ROZPOCET | 0 | 0 | 0 | 0 | 0 | 4 | 0 | 16 | 1472007204
| P |  | Poznámka k položce: Izolace potrubí návleková z minerální vlny obalená ALU folií, pro průměr průměr25, tl.20 mm | [14 empty] | P | 2
| VV |  | Výpočet výměr je zpracován pomocí CAD produktů pro projektování. | [14 empty] | VV | 2 | 1 | True | 0 | ROZPOCET
| VV |  | KKN_DPS_03_D1-1 | [14 empty] | VV | 2 | 1 | True | 0 | ROZPOCET
| VV |  | Studená | [14 empty] | VV | 2 | 1 | True | 0 | ROZPOCET
| VV |  | 27,2 |  | 27.2 | [12 empty] | VV | 2 | 2 | True | 0 | ROZPOCET
| VV |  | Součet |  | 27.2 | [12 empty] | VV | 2 | 4 | True | 1 | ROZPOCET
10 | M | 63154531 | pouzdro izolační potrubní z minerální vlny s Al fólií max. 250/100°C 28/30mm | m | 26.5 |  | 0 | CS ÚRS 2025 02 |  | zákl. přenesená |  | 0 | 0.00029 | 0.007685 | 0 | 0 | 32 | M | 2 |  |  |  | ROZPOCET | 0 | 0 | 0 | 0 | 0 | 4 | 0 | 16 | -290440332
| P |  | Poznámka k položce: Izolace potrubí návleková z minerální vlny obalená ALU folií, pro průměr průměr25, tl.30 mm | [14 empty] | P | 2
| VV |  | Výpočet výměr je zpracován pomocí CAD produktů pro projektování. | [14 empty] | VV | 2 | 1 | True | 0 | ROZPOCET
| VV |  | KKN_DPS_03_D1-1 | [14 empty] | VV | 2 | 1 | True | 0 | ROZPOCET
| VV |  | Teplá | [14 empty] | VV | 2 | 1 | True | 0 | ROZPOCET
| VV |  | 26,5 |  | 26.5 | [12 empty] | VV | 2 | 2 | True | 0 | ROZPOCET
| VV |  | Součet |  | 26.5 | [12 empty] | VV | 2 | 4 | True | 1 | ROZPOCET
11 | M | 63154572 | pouzdro izolační potrubní z minerální vlny s Al fólií max. 250/100°C 35/40mm | m | 32.4 |  | 0 | CS ÚRS 2025 02 |  | zákl. přenesená |  | 0 | 0.00065 | 0.02106 | 0 | 0 | 32 | M | 2 |  |  |  | ROZPOCET | 0 | 0 | 0 | 0 | 0 | 4 | 0 | 16 | -836145902
| P |  | Poznámka k položce: Izolace potrubí návleková z minerální vlny obalená ALU folií, pro průměr průměr32, tl.40 mm | [14 empty] | P | 2
| VV |  | Výpočet výměr je zpracován pomocí CAD produktů pro projektování. | [14 empty] | VV | 2 | 1 | True | 0 | ROZPOCET
| VV |  | KKN_DPS_03_D1-1 | [14 empty] | VV | 2 | 1 | True | 0 | ROZPOCET
| VV |  | Cirkulace | [14 empty] | VV | 2 | 1 | True | 0 | ROZPOCET
| VV |  | 16,8 |  | 16.8 | [12 empty] | VV | 2 | 2 | True | 0 | ROZPOCET
| VV |  | Studená | [14 empty] | VV | 2 | 1 | True | 0 | ROZPOCET
| VV |  | 7,7 |  | 7.7 | [12 empty] | VV | 2 | 2 | True | 0 | ROZPOCET
| VV |  | Teplá | [14 empty] | VV | 2 | 1 | True | 0 | ROZPOCET
| VV |  | 7,9 |  | 7.9 | [12 empty] | VV | 2 | 2 | True | 0 | ROZPOCET
| VV |  | Součet |  | 32.4 | [12 empty] | VV | 2 | 4 | True | 1 | ROZPOCET
12 | K | 713463212 | Montáž izolace tepelné potrubí a ohybů tvarovkami nebo deskami potrubními pouzdry s povrchovou úpravou hliníkovou fólií (izolační materiál ve specifikaci) přelepenými samolepící hliníkovou páskou potrubí jednovrstvá D přes 50 do 100 mm | m | 33.6 |  | 0 | CS ÚRS 2025 02 |  | zákl. přenesená |  | 0 | 0.00027 | 0.009072 | 0 | 0 | 16 | K | 2 |  |  |  | ROZPOCET | 0 | 0 | 0 | 0 | 0 | 4 | 0 | 16 | 716268562
| Online PSC |  | https://podminky.urs.cz/item/CS_URS_2025_02/713463212 | [14 empty] | Online PSC | 2
13 | M | 63154018 | pouzdro izolační potrubní z minerální vlny s Al fólií max. 250/100°C 54/40mm | m | 33.6 |  | 0 | CS ÚRS 2025 02 |  | zákl. přenesená |  | 0 | 0.00083 | 0.027888 | 0 | 0 | 32 | M | 2 |  |  |  | ROZPOCET | 0 | 0 | 0 | 0 | 0 | 4 | 0 | 16 | -1399536864
| P |  | Poznámka k položce: Izolace potrubí návleková z minerální vlny obalená ALU folií, pro průměr průměr50, tl.40 mm | [14 empty] | P | 2
| VV |  | Výpočet výměr je zpracován pomocí CAD produktů pro projektování. | [14 empty] | VV | 2 | 1 | True | 0 | ROZPOCET
| VV |  | KKN_DPS_03_D1-1 | [14 empty] | VV | 2 | 1 | True | 0 | ROZPOCET
| VV |  | Studená | [14 empty] | VV | 2 | 1 | True | 0 | ROZPOCET
| VV |  | 16,8 |  | 16.8 | [12 empty] | VV | 2 | 2 | True | 0 | ROZPOCET
| VV |  | Teplá | [14 empty] | VV | 2 | 1 | True | 0 | ROZPOCET
| VV |  | 16,8 |  | 16.8 | [12 empty] | VV | 2 | 2 | True | 0 | ROZPOCET
| VV |  | Součet |  | 33.6 | [12 empty] | VV | 2 | 4 | True | 1 | ROZPOCET
14 | K | 998713101 | Přesun hmot pro izolace tepelné stanovený z hmotnosti přesunovaného materiálu vodorovná dopravní vzdálenost do 50 m s užitím mechanizace v objektech výšky do 6 m | t | 0.141 |  | 0 | CS ÚRS 2025 02 |  | zákl. přenesená |  | 0 | 0 | 0 | 0 | 0 | 16 | K | 2 |  |  |  | ROZPOCET | 0 | 0 | 0 | 0 | 0 | 4 | 0 | 16 | -1206249887
| Online PSC |  | https://podminky.urs.cz/item/CS_URS_2025_02/998713101 | [14 empty] | Online PSC | 2
| D | 722 | Zdravotechnika - vnitřní vodovod |  |  |  | 0 |  |  |  |  | 0 |  | 0.47595 |  | 0 | 2 | D | 1 |  |  |  | ROZPOCET | [6 empty] | 0
15 | K | 722130104 | Potrubí z ocelových trubek pozinkovaných hladkých pro zavodněný požární systém spojovaných lisováním PN 16 do 110°C Ø 28/1,5 | m | 0.2 |  | 0 | CS ÚRS 2025 02 |  | zákl. přenesená |  | 0 | 0.00113 | 0.000226 | 0 | 0 | 16 | K | 2 |  |  |  | ROZPOCET | 0 | 0 | 0 | 0 | 0 | 4 | 0 | 16 | -1493361627
| Online PSC |  | https://podminky.urs.cz/item/CS_URS_2025_02/722130104 | [14 empty] | Online PSC | 2
| P |  | Poznámka k položce: Pozinková ocel, včetně tvarovek, pro pitnou vodu, PN 16, velikost DN25 | [14 empty] | P | 2
| VV |  | Výpočet výměr je zpracován pomocí CAD produktů pro projektování. | [14 empty] | VV | 2 | 1 | True | 0 | ROZPOCET
| VV |  | KKN_DPS_03_D1-1 | [14 empty] | VV | 2 | 1 | True | 0 | ROZPOCET
| VV |  | 0,2 |  | 0.2 | [12 empty] | VV | 2 | 2 | True | 0 | ROZPOCET
| VV |  | Součet |  | 0.2 | [12 empty] | VV | 2 | 4 | True | 1 | ROZPOCET
16 | K | 722130105 | Potrubí z ocelových trubek pozinkovaných hladkých pro zavodněný požární systém spojovaných lisováním PN 16 do 110°C Ø 35/1,5 | m | 22.2 |  | 0 | CS ÚRS 2025 02 |  | zákl. přenesená |  | 0 | 0.00142 | 0.031524 | 0 | 0 | 16 | K | 2 |  |  |  | ROZPOCET | 0 | 0 | 0 | 0 | 0 | 4 | 0 | 16 | -1666690483
| Online PSC |  | https://podminky.urs.cz/item/CS_URS_2025_02/722130105 | [14 empty] | Online PSC | 2
| P |  | Poznámka k položce: Pozinková ocel, včetně tvarovek, pro pitnou vodu, PN 16, velikost DN32 | [14 empty] | P | 2
| VV |  | Výpočet výměr je zpracován pomocí CAD produktů pro projektování. | [14 empty] | VV | 2 | 1 | True | 0 | ROZPOCET
| VV |  | KKN_DPS_03_D1-1 | [14 empty] | VV | 2 | 1 | True | 0 | ROZPOCET
| VV |  | 22,2 |  | 22.2 | [12 empty] | VV | 2 | 2 | True | 0 | ROZPOCET
| VV |  | Součet |  | 22.2 | [12 empty] | VV | 2 | 4 | True | 1 | ROZPOCET
17 | K | 722174074 | Potrubí z trubek polypropylenových spojovaných svařováním z vícevrstvého PP-RCT kompenzační smyčky na potrubí (PPR, PP-RCT) D 32/5,4 | kus | 2 |  | 0 | CS ÚRS 2025 02 |  | zákl. přenesená |  | 0 | 0.00145 | 0.0029 | 0 | 0 | 16 | K | 2 |  |  |  | ROZPOCET | 0 | 0 | 0 | 0 | 0 | 4 | 0 | 16 | 1530690459
| Online PSC |  | https://podminky.urs.cz/item/CS_URS_2025_02/722174074 | [14 empty] | Online PSC | 2
| VV |  | Výpočet výměr je zpracován pomocí CAD produktů pro projektování. | [14 empty] | VV | 2 | 1 | True | 0 | ROZPOCET
| VV |  | KKN_DPS_03_D1-1 | [14 empty] | VV | 2 | 1 | True | 0 | ROZPOCET
| VV |  | 2 |  | 2 | [12 empty] | VV | 2 | 2 | True | 0 | ROZPOCET
| VV |  | Součet |  | 2 | [12 empty] | VV | 2 | 4 | True | 1 | ROZPOCET
18 | K | 722175002 | Potrubí z trubek polypropylenových spojovaných svařováním z vícevrstvého PP-RCT s hliníkovou fólií S3,2 (PN 16) D 20/2,8 | m | 184.5 |  | 0 | CS ÚRS 2025 02 |  | zákl. přenesená |  | 0 | 0.00058 | 0.10701 | 0 | 0 | 16 | K | 2 |  |  |  | ROZPOCET | 0 | 0 | 0 | 0 | 0 | 4 | 0 | 16 | 1726694667
| Online PSC |  | https://podminky.urs.cz/item/CS_URS_2025_02/722175002 | [14 empty] | Online PSC | 2
| VV |  | Výpočet výměr je zpracován pomocí CAD produktů pro projektování. | [14 empty] | VV | 2 | 1 | True | 0 | ROZPOCET
| VV |  | KKN_DPS_03_D1-1 | [14 empty] | VV | 2 | 1 | True | 0 | ROZPOCET
| VV |  | Cirkulace | [14 empty] | VV | 2 | 1 | True | 0 | ROZPOCET
| VV |  | 16,9 |  | 16.9 | [12 empty] | VV | 2 | 2 | True | 0 | ROZPOCET
| VV |  | Studená | [14 empty] | VV | 2 | 1 | True | 0 | ROZPOCET
| VV |  | 90,9 |  | 90.9 | [12 empty] | VV | 2 | 2 | True | 0 | ROZPOCET
| VV |  | Teplá | [14 empty] | VV | 2 | 1 | True | 0 | ROZPOCET
| VV |  | 76,7 |  | 76.7 | [12 empty] | VV | 2 | 2 | True | 0 | ROZPOCET
| VV |  | Součet |  | 184.5 | [12 empty] | VV | 2 | 4 | True | 1 | ROZPOCET
19 | K | 722175003 | Potrubí z trubek polypropylenových spojovaných svařováním z vícevrstvého PP-RCT s hliníkovou fólií S3,2 (PN 16) D 25/3,5 | m | 74.6 |  | 0 | CS ÚRS 2025 02 |  | zákl. přenesená |  | 0 | 0.00102 | 0.076092 | 0 | 0 | 16 | K | 2 |  |  |  | ROZPOCET | 0 | 0 | 0 | 0 | 0 | 4 | 0 | 16 | -1970217024
| Online PSC |  | https://podminky.urs.cz/item/CS_URS_2025_02/722175003 | [14 empty] | Online PSC | 2
| VV |  | Výpočet výměr je zpracován pomocí CAD produktů pro projektování. | [14 empty] | VV | 2 | 1 | True | 0 | ROZPOCET
| VV |  | KKN_DPS_03_D1-1 | [14 empty] | VV | 2 | 1 | True | 0 | ROZPOCET
| VV |  | Studená | [14 empty] | VV | 2 | 1 | True | 0 | ROZPOCET
| VV |  | 37,9 |  | 37.9 | [12 empty] | VV | 2 | 2 | True | 0 | ROZPOCET
| VV |  | Teplá | [14 empty] | VV | 2 | 1 | True | 0 | ROZPOCET
| VV |  | 36,7 |  | 36.7 | [12 empty] | VV | 2 | 2 | True | 0 | ROZPOCET
| VV |  | Součet |  | 74.6 | [12 empty] | VV | 2 | 4 | True | 1 | ROZPOCET
20 | K | 722175004 | Potrubí z trubek polypropylenových spojovaných svařováním z vícevrstvého PP-RCT s hliníkovou fólií S3,2 (PN 16) D 32/4,4 | m | 31 |  | 0 | CS ÚRS 2025 02 |  | zákl. přenesená |  | 0 | 0.00122 | 0.03782 | 0 | 0 | 16 | K | 2 |  |  |  | ROZPOCET | 0 | 0 | 0 | 0 | 0 | 4 | 0 | 16 | 857248737
| Online PSC |  | https://podminky.urs.cz/item/CS_URS_2025_02/722175004 | [14 empty] | Online PSC | 2
| VV |  | Výpočet výměr je zpracován pomocí CAD produktů pro projektování. | [14 empty] | VV | 2 | 1 | True | 0 | ROZPOCET
| VV |  | KKN_DPS_03_D1-1 | [14 empty] | VV | 2 | 1 | True | 0 | ROZPOCET
| VV |  | Cirkulace | [14 empty] | VV | 2 | 1 | True | 0 | ROZPOCET
| VV |  | 13,9 |  | 13.9 | [12 empty] | VV | 2 | 2 | True | 0 | ROZPOCET
| VV |  | Studená | [14 empty] | VV | 2 | 1 | True | 0 | ROZPOCET
| VV |  | 8,4 |  | 8.4 | [12 empty] | VV | 2 | 2 | True | 0 | ROZPOCET
| VV |  | Teplá | [14 empty] | VV | 2 | 1 | True | 0 | ROZPOCET
| VV |  | 8,7 |  | 8.7 | [12 empty] | VV | 2 | 2 | True | 0 | ROZPOCET
| VV |  | Součet |  | 31 | [12 empty] | VV | 2 | 4 | True | 1 | ROZPOCET
21 | K | 722175006 | Potrubí z trubek polypropylenových spojovaných svařováním z vícevrstvého PP-RCT s hliníkovou fólií S3,2 (PN 16) D 50/6,9 | m | 50.6 |  | 0 | CS ÚRS 2025 02 |  | zákl. přenesená |  | 0 | 0.00367 | 0.1857 | 0 | 0 | 16 | K | 2 |  |  |  | ROZPOCET | 0 | 0 | 0 | 0 | 0 | 4 | 0 | 16 | 56273685
| Online PSC |  | https://podminky.urs.cz/item/CS_URS_2025_02/722175006 | [14 empty] | Online PSC | 2
| VV |  | Výpočet výměr je zpracován pomocí CAD produktů pro projektování. | [14 empty] | VV | 2 | 1 | True | 0 | ROZPOCET
| VV |  | KKN_DPS_03_D1-1 | [14 empty] | VV | 2 | 1 | True | 0 | ROZPOCET
| VV |  | Studená | [14 empty] | VV | 2 | 1 | True | 0 | ROZPOCET
| VV |  | 36,7 |  | 36.7 | [12 empty] | VV | 2 | 2 | True | 0 | ROZPOCET
| VV |  | Teplá | [14 empty] | VV | 2 | 1 | True | 0 | ROZPOCET
| VV |  | 13,9 |  | 13.9 | [12 empty] | VV | 2 | 2 | True | 0 | ROZPOCET
| VV |  | Součet |  | 50.6 | [12 empty] | VV | 2 | 4 | True | 1 | ROZPOCET
22 | K | 722232061 | Armatury se dvěma závity kulové kohouty PN 42 do 185 °C přímé vnitřní závit s vypouštěním G 1/2" | kus | 1 |  | 0 | CS ÚRS 2025 02 |  | zákl. přenesená |  | 0 | 0.00027 | 0.00027 | 0 | 0 | 16 | K | 2 |  |  |  | ROZPOCET | 0 | 0 | 0 | 0 | 0 | 4 | 0 | 16 | 423761819
| Online PSC |  | https://podminky.urs.cz/item/CS_URS_2025_02/722232061 | [14 empty] | Online PSC | 2
| VV |  | Výpočet výměr je zpracován pomocí CAD produktů pro projektování. | [14 empty] | VV | 2 | 1 | True | 0 | ROZPOCET
| VV |  | KKN_DPS_03_D1-1 | [14 empty] | VV | 2 | 1 | True | 0 | ROZPOCET
| VV |  | 1 |  | 1 | [12 empty] | VV | 2 | 2 | True | 0 | ROZPOCET
| VV |  | Součet |  | 1 | [12 empty] | VV | 2 | 4 | True | 1 | ROZPOCET
23 | K | 722232063 | Armatury se dvěma závity kulové kohouty PN 42 do 185 °C přímé vnitřní závit s vypouštěním G 1" | kus | 4 |  | 0 | CS ÚRS 2025 02 |  | zákl. přenesená |  | 0 | 0.00057 | 0.00228 | 0 | 0 | 16 | K | 2 |  |  |  | ROZPOCET | 0 | 0 | 0 | 0 | 0 | 4 | 0 | 16 | 892092299
| Online PSC |  | https://podminky.urs.cz/item/CS_URS_2025_02/722232063 | [14 empty] | Online PSC | 2
| VV |  | Výpočet výměr je zpracován pomocí CAD produktů pro projektování. | [14 empty] | VV | 2 | 1 | True | 0 | ROZPOCET
| VV |  | KKN_DPS_03_D1-1 | [14 empty] | VV | 2 | 1 | True | 0 | ROZPOCET
| VV |  | 4 |  | 4 | [12 empty] | VV | 2 | 2 | True | 0 | ROZPOCET
| VV |  | Součet |  | 4 | [12 empty] | VV | 2 | 4 | True | 1 | ROZPOCET
24 | K | 722232065 | Armatury se dvěma závity kulové kohouty PN 42 do 185 °C přímé vnitřní závit s vypouštěním G 6/4" | kus | 4 |  | 0 | CS ÚRS 2025 02 |  | zákl. přenesená |  | 0 | 0.0012 | 0.0048 | 0 | 0 | 16 | K | 2 |  |  |  | ROZPOCET | 0 | 0 | 0 | 0 | 0 | 4 | 0 | 16 | -203023897
| Online PSC |  | https://podminky.urs.cz/item/CS_URS_2025_02/722232065 | [14 empty] | Online PSC | 2
| VV |  | Výpočet výměr je zpracován pomocí CAD produktů pro projektování. | [14 empty] | VV | 2 | 1 | True | 0 | ROZPOCET
| VV |  | KKN_DPS_03_D1-1 | [14 empty] | VV | 2 | 1 | True | 0 | ROZPOCET
| VV |  | 4 |  | 4 | [12 empty] | VV | 2 | 2 | True | 0 | ROZPOCET
| VV |  | Součet |  | 4 | [12 empty] | VV | 2 | 4 | True | 1 | ROZPOCET
25 | K | 722240121 | Armatury z plastických hmot kohouty (PPR) kulové DN 16 | kus | 17 |  | 0 | CS ÚRS 2025 02 |  | zákl. přenesená |  | 0 | 0.0006 | 0.0102 | 0 | 0 | 16 | K | 2 |  |  |  | ROZPOCET | 0 | 0 | 0 | 0 | 0 | 4 | 0 | 16 | 149073410
| Online PSC |  | https://podminky.urs.cz/item/CS_URS_2025_02/722240121 | [14 empty] | Online PSC | 2
| VV |  | Výpočet výměr je zpracován pomocí CAD produktů pro projektování. | [14 empty] | VV | 2 | 1 | True | 0 | ROZPOCET
| VV |  | KKN_DPS_03_D1-1 | [14 empty] | VV | 2 | 1 | True | 0 | ROZPOCET
| VV |  | 17 |  | 17 | [12 empty] | VV | 2 | 2 | True | 0 | ROZPOCET
| VV |  | Součet |  | 17 | [12 empty] | VV | 2 | 4 | True | 1 | ROZPOCET
26 | K | 722240122 | Armatury z plastických hmot kohouty (PPR) kulové DN 20 | kus | 7 |  | 0 | CS ÚRS 2025 02 |  | zákl. přenesená |  | 0 | 0.00075 | 0.00525 | 0 | 0 | 16 | K | 2 |  |  |  | ROZPOCET | 0 | 0 | 0 | 0 | 0 | 4 | 0 | 16 | -1563094973
| Online PSC |  | https://podminky.urs.cz/item/CS_URS_2025_02/722240122 | [14 empty] | Online PSC | 2
| VV |  | Výpočet výměr je zpracován pomocí CAD produktů pro projektování. | [14 empty] | VV | 2 | 1 | True | 0 | ROZPOCET
| VV |  | KKN_DPS_03_D1-1 | [14 empty] | VV | 2 | 1 | True | 0 | ROZPOCET
| VV |  | 7 |  | 7 | [12 empty] | VV | 2 | 2 | True | 0 | ROZPOCET
| VV |  | Součet |  | 7 | [12 empty] | VV | 2 | 4 | True | 1 | ROZPOCET
27 | K | 722254115 | Požární příslušenství a armatury hydrantové skříně vnitřní s výzbrojí D 25 (polyesterová hadice) | soubor | 1 |  | 0 | CS ÚRS 2025 02 |  | zákl. přenesená |  | 0 | 0.01188 | 0.01188 | 0 | 0 | 16 | K | 2 |  |  |  | ROZPOCET | 0 | 0 | 0 | 0 | 0 | 4 | 0 | 16 | -809783230
| Online PSC |  | https://podminky.urs.cz/item/CS_URS_2025_02/722254115 | [14 empty] | Online PSC | 2
| VV |  | Výpočet výměr je zpracován pomocí CAD produktů pro projektování. | [14 empty] | VV | 2 | 1 | True | 0 | ROZPOCET
| VV |  | KKN_DPS_03_D1-1 | [14 empty] | VV | 2 | 1 | True | 0 | ROZPOCET
| VV |  | 1 |  | 1 | [12 empty] | VV | 2 | 2 | True | 0 | ROZPOCET
| VV |  | Součet |  | 1 | [12 empty] | VV | 2 | 4 | True | 1 | ROZPOCET
28 | K | 998722101 | Přesun hmot pro vnitřní vodovod stanovený z hmotnosti přesunovaného materiálu vodorovná dopravní vzdálenost do 50 m základní v objektech výšky do 6 m | t | 0.476 |  | 0 | CS ÚRS 2025 02 |  | zákl. přenesená |  | 0 | 0 | 0 | 0 | 0 | 16 | K | 2 |  |  |  | ROZPOCET | 0 | 0 | 0 | 0 | 0 | 4 | 0 | 16 | 461255881
| Online PSC |  | https://podminky.urs.cz/item/CS_URS_2025_02/998722101 | [14 empty] | Online PSC | 2
| D | 725 | Zdravotechnika - zařizovací předměty |  |  |  | 0 |  |  |  |  | 0 |  | 0.04709 |  | 0 | 2 | D | 1 |  |  |  | ROZPOCET | [6 empty] | 0
29 | K | 725813112 | Ventily rohové bez připojovací trubičky nebo flexi hadičky pračkové G 3/4" | kus | 23 |  | 0 | CS ÚRS 2025 02 |  | zákl. přenesená |  | 0 | 0.00059 | 0.01357 | 0 | 0 | 16 | K | 2 |  |  |  | ROZPOCET | 0 | 0 | 0 | 0 | 0 | 4 | 0 | 16 | 339790433
| Online PSC |  | https://podminky.urs.cz/item/CS_URS_2025_02/725813112 | [14 empty] | Online PSC | 2
| VV |  | Výpočet výměr je zpracován pomocí CAD produktů pro projektování. | [14 empty] | VV | 2 | 1 | True | 0 | ROZPOCET
| VV |  | KKN_DPS_03_D1-1 | [14 empty] | VV | 2 | 1 | True | 0 | ROZPOCET
| VV |  | 23 |  | 23 | [12 empty] | VV | 2 | 2 | True | 0 | ROZPOCET
| VV |  | Součet |  | 23 | [12 empty] | VV | 2 | 4 | True | 1 | ROZPOCET
30 | K | 725821316 | Baterie dřezové nástěnné pákové s otáčivým plochým ústím a délkou ramínka 300 mm | soubor | 16 |  | 0 | CS ÚRS 2025 02 |  | zákl. přenesená |  | 0 | 0.00196 | 0.03136 | 0 | 0 | 4 | K | 2 |  |  |  | ROZPOCET | 0 | 0 | 0 | 0 | 0 | 4 | 0 | 4 | -283534157
| Online PSC |  | https://podminky.urs.cz/item/CS_URS_2025_02/725821316 | [14 empty] | Online PSC | 2
| VV |  | Výpočet výměr je zpracován pomocí CAD produktů pro projektování. | [14 empty] | VV | 2 | 1 | True | 0 | ROZPOCET
| VV |  | KKN_DPS_03_D1-1 | [14 empty] | VV | 2 | 1 | True | 0 | ROZPOCET
| VV |  | 16 |  | 16 | [12 empty] | VV | 2 | 2 | True | 0 | ROZPOCET
| VV |  | Součet |  | 16 | [12 empty] | VV | 2 | 4 | True | 1 | ROZPOCET
31 | K | 725829121 | Baterie umyvadlové montáž ostatních typů nástěnných pákových nebo klasických | kus | 1 |  | 0 | CS ÚRS 2025 02 |  | zákl. přenesená |  | 0 | 0.00016 | 0.00016 | 0 | 0 | 16 | K | 2 |  |  |  | ROZPOCET | 0 | 0 | 0 | 0 | 0 | 4 | 0 | 16 | 279086198
| Online PSC |  | https://podminky.urs.cz/item/CS_URS_2025_02/725829121 | [14 empty] | Online PSC | 2
| VV |  | Výpočet výměr je zpracován pomocí CAD produktů pro projektování. | [14 empty] | VV | 2 | 1 | True | 0 | ROZPOCET
| VV |  | KKN_DPS_03_D1-1 | [14 empty] | VV | 2 | 1 | True | 0 | ROZPOCET
| VV |  | 1 |  | 1 | [12 empty] | VV | 2 | 2 | True | 0 | ROZPOCET
| VV |  | Součet |  | 1 | [12 empty] | VV | 2 | 4 | True | 1 | ROZPOCET
32 | M | 55145615 | baterie umyvadlová nástěnná páková 150mm chrom | kus | 1 |  | 0 | CS ÚRS 2025 02 |  | zákl. přenesená |  | 0 | 0.002 | 0.002 | 0 | 0 | 32 | M | 2 |  |  |  | ROZPOCET | 0 | 0 | 0 | 0 | 0 | 4 | 0 | 16 | 835780157
33 | K | 998725101 | Přesun hmot pro zařizovací předměty stanovený z hmotnosti přesunovaného materiálu vodorovná dopravní vzdálenost do 50 m základní v objektech výšky do 6 m | t | 0.016 |  | 0 | CS ÚRS 2025 02 |  | zákl. přenesená |  | 0 | 0 | 0 | 0 | 0 | 16 | K | 2 |  |  |  | ROZPOCET | 0 | 0 | 0 | 0 | 0 | 4 | 0 | 16 | -171166108
| Online PSC |  | https://podminky.urs.cz/item/CS_URS_2025_02/998725101 | [14 empty] | Online PSC | 2
| D | 727 | Zdravotechnika - protipožární ochrana |  |  |  | 0 |  |  |  |  | 0 |  | 0.00064 |  | 0 | 2 | D | 1 |  |  |  | ROZPOCET | [6 empty] | 0
34 | K | 727212113 | Protipožární trubní ucpávky plastového potrubí prostup stěnou tloušťky 100 mm požární odolnost EI 90-120 D 50 | kus | 3 |  | 0 | CS ÚRS 2025 02 |  | zákl. přenesená |  | 0 | 0.0001 | 0.0003 | 0 | 0 | 16 | K | 2 |  |  |  | ROZPOCET | 0 | 0 | 0 | 0 | 0 | 4 | 0 | 16 | 1670313316
| Online PSC |  | https://podminky.urs.cz/item/CS_URS_2025_02/727212113 | [14 empty] | Online PSC | 2
35 | K | 727213215 | Protipožární trubní ucpávky plastového potrubí prostup stropem tloušťky 150 mm požární odolnost EI 90 D 50 | kus | 2 |  | 0 | CS ÚRS 2025 02 |  | zákl. přenesená |  | 0 | 0.00017 | 0.00034 | 0 | 0 | 16 | K | 2 |  |  |  | ROZPOCET | 0 | 0 | 0 | 0 | 0 | 4 | 0 | 16 | -57165587
| Online PSC |  | https://podminky.urs.cz/item/CS_URS_2025_02/727213215 | [14 empty] | Online PSC | 2
| D | 732 | Ústřední vytápění - strojovny |  |  |  | 0 |  |  |  |  | 0 |  | 0.00328 |  | 0 | 2 | D | 1 |  |  |  | ROZPOCET | [6 empty] | 0
36 | K | 732421202 | Čerpadla teplovodní mokroběžná závitová cirkulační pro TUV (elektronicky řízená) PN 10, do 80°C DN přípojky/dopravní výška H (m) - čerpací výkon Q (m3/h) DN 25 / do 4,0 m / 2,2 m3/h | soubor | 1 |  | 0 | CS ÚRS 2025 02 |  | zákl. přenesená |  | 0 | 0.00328 | 0.00328 | 0 | 0 | 16 | K | 2 |  |  |  | ROZPOCET | 0 | 0 | 0 | 0 | 0 | 4 | 0 | 16 | 571327134
| Online PSC |  | https://podminky.urs.cz/item/CS_URS_2025_02/732421202 | [14 empty] | Online PSC | 2
| P |  | Poznámka k položce: Čerpadlo cirkulační pro množství 2 m3/h, výtlačná výška 35 kPa, regulace proměnných otáček dle konstantního tlaku, signalizace poruchy a chodu, včetně instalačního příslušenství, armatur, návarků, konstrukcí a regulace (alternativně výběr čerpadla schopného provozovat i stávající okruh) | [14 empty] | P | 2
| VV |  | Výpočet výměr je zpracován pomocí CAD produktů pro projektování. | [14 empty] | VV | 2 | 1 | True | 0 | ROZPOCET
| VV |  | KKN_DPS_03_D1-1 | [14 empty] | VV | 2 | 1 | True | 0 | ROZPOCET
| VV |  | 1 |  | 1 | [12 empty] | VV | 2 | 2 | True | 0 | ROZPOCET
| VV |  | Součet |  | 1 | [12 empty] | VV | 2 | 4 | True | 1 | ROZPOCET
37 | K | 998732101 | Přesun hmot pro strojovny stanovený z hmotnosti přesunovaného materiálu vodorovná dopravní vzdálenost do 50 m základní v objektech výšky do 6 m | t | 0.003 |  | 0 | CS ÚRS 2025 02 |  | zákl. přenesená |  | 0 | 0 | 0 | 0 | 0 | 16 | K | 2 |  |  |  | ROZPOCET | 0 | 0 | 0 | 0 | 0 | 4 | 0 | 16 | -485695468
| Online PSC |  | https://podminky.urs.cz/item/CS_URS_2025_02/998732101 | [14 empty] | Online PSC | 2
| D | 734 | Ústřední vytápění - armatury |  |  |  | 0 |  |  |  |  | 0 |  | 0.00088 |  | 0 | 2 | D | 1 |  |  |  | ROZPOCET | [6 empty] | 0
38 | K | 734209113 | Montáž závitových armatur se 2 závity G 1/2 (DN 15) | kus | 1 |  | 0 | CS ÚRS 2025 02 |  | zákl. přenesená |  | 0 | 8e-05 | 8e-05 | 0 | 0 | 16 | K | 2 |  |  |  | ROZPOCET | 0 | 0 | 0 | 0 | 0 | 4 | 0 | 16 | -1223478738
| Online PSC |  | https://podminky.urs.cz/item/CS_URS_2025_02/734209113 | [14 empty] | Online PSC | 2
| P |  | Poznámka k položce: Multifunkční termostatický cirkulační ventil vel. DN15 pro cirkulační rozvody systémů teplé vody, z bezolovnaté mosazi, včetně elektronického regulátoru s termoelektrickým pohonem TWA a teplotními čidly PT1000 s funkcí automatický dezinfekční proces, elektronicky řízený, s možností programování teploty a délky trvání dezinfekce – verze C, DN 15 | [14 empty] | P | 2
| VV |  | Výpočet výměr je zpracován pomocí CAD produktů pro projektování. | [14 empty] | VV | 2 | 1 | True | 0 | ROZPOCET
| VV |  | KKN_DPS_03_D1-1 | [14 empty] | VV | 2 | 1 | True | 0 | ROZPOCET
| VV |  | 1 |  | 1 | [12 empty] | VV | 2 | 2 | True | 0 | ROZPOCET
| VV |  | Součet |  | 1 | [12 empty] | VV | 2 | 4 | True | 1 | ROZPOCET
39 | M | 55144042 | ventil termostatický pro zařízení TV 1 1/2" k bojleru | kus | 1 |  | 0 | CS ÚRS 2025 02 |  | zákl. přenesená |  | 0 | 0.0008 | 0.0008 | 0 | 0 | 32 | M | 2 |  |  |  | ROZPOCET | 0 | 0 | 0 | 0 | 0 | 4 | 0 | 16 | -334356170
40 | K | 998734101 | Přesun hmot pro armatury stanovený z hmotnosti přesunovaného materiálu vodorovná dopravní vzdálenost do 50 m základní v objektech výšky do 6 m | t | 0.001 |  | 0 | CS ÚRS 2025 02 |  | zákl. přenesená |  | 0 | 0 | 0 | 0 | 0 | 16 | K | 2 |  |  |  | ROZPOCET | 0 | 0 | 0 | 0 | 0 | 4 | 0 | 16 | -239439790
| Online PSC |  | https://podminky.urs.cz/item/CS_URS_2025_02/998734101 | [14 empty] | Online PSC | 2
| D | M | Práce a dodávky M |  |  |  | 0 |  |  |  |  | 0 |  | 0 |  | 0 | 3 | D | 0 |  |  |  | ROZPOCET | [6 empty] | 0
| D | 23-M | Montáže potrubí |  |  |  | 0 |  |  |  |  | 0 |  | 0 |  | 0 | 3 | D | 1 |  |  |  | ROZPOCET | [6 empty] | 0
41 | K | 230170001 | Příprava pro zkoušku těsnosti potrubí DN do 40 | sada | 1 |  | 0 | CS ÚRS 2025 02 |  | zákl. přenesená |  | 0 | 0 | 0 | 0 | 0 | 64 | K | 2 |  |  |  | ROZPOCET | 0 | 0 | 0 | 0 | 0 | 4 | 0 | 64 | -614476138
| Online PSC |  | https://podminky.urs.cz/item/CS_URS_2025_02/230170001 | [14 empty] | Online PSC | 2
| VV |  | Výpočet výměr je zpracován pomocí CAD produktů pro projektování. | [14 empty] | VV | 2 | 1 | True | 0 | ROZPOCET
| VV |  | KKN_DPS_03_D1-1 | [14 empty] | VV | 2 | 1 | True | 0 | ROZPOCET
| VV |  | 1 |  | 1 | [12 empty] | VV | 2 | 2 | True | 0 | ROZPOCET
| VV |  | Součet |  | 1 | [12 empty] | VV | 2 | 4 | True | 1 | ROZPOCET
42 | K | 230170002 | Příprava pro zkoušku těsnosti potrubí DN přes 40 do 80 | sada | 1 |  | 0 | CS ÚRS 2025 02 |  | zákl. přenesená |  | 0 | 0 | 0 | 0 | 0 | 64 | K | 2 |  |  |  | ROZPOCET | 0 | 0 | 0 | 0 | 0 | 4 | 0 | 64 | 1670758742
| Online PSC |  | https://podminky.urs.cz/item/CS_URS_2025_02/230170002 | [14 empty] | Online PSC | 2
| VV |  | Výpočet výměr je zpracován pomocí CAD produktů pro projektování. | [14 empty] | VV | 2 | 1 | True | 0 | ROZPOCET
| VV |  | KKN_DPS_03_D1-1 | [14 empty] | VV | 2 | 1 | True | 0 | ROZPOCET
| VV |  | 1 |  | 1 | [12 empty] | VV | 2 | 2 | True | 0 | ROZPOCET
| VV |  | Součet |  | 1 | [12 empty] | VV | 2 | 4 | True | 1 | ROZPOCET
43 | K | 230170011 | Zkouška těsnosti potrubí DN do 40 | m | 312.5 |  | 0 | CS ÚRS 2025 02 |  | zákl. přenesená |  | 0 | 0 | 0 | 0 | 0 | 64 | K | 2 |  |  |  | ROZPOCET | 0 | 0 | 0 | 0 | 0 | 4 | 0 | 64 | -62009999
| Online PSC |  | https://podminky.urs.cz/item/CS_URS_2025_02/230170011 | [14 empty] | Online PSC | 2
| VV |  | Výpočet výměr je zpracován pomocí CAD produktů pro projektování. | [14 empty] | VV | 2 | 1 | True | 0 | ROZPOCET
| VV |  | KKN_DPS_03_D1-1 | [14 empty] | VV | 2 | 1 | True | 0 | ROZPOCET
| VV |  | 363,1-50,6 |  | 312.5 | [12 empty] | VV | 2 | 2 | True | 0 | ROZPOCET
| VV |  | Součet |  | 312.5 | [12 empty] | VV | 2 | 4 | True | 1 | ROZPOCET
44 | K | 230170012 | Zkouška těsnosti potrubí DN přes 40 do 80 | m | 50.6 |  | 0 | CS ÚRS 2025 02 |  | zákl. přenesená |  | 0 | 0 | 0 | 0 | 0 | 64 | K | 2 |  |  |  | ROZPOCET | 0 | 0 | 0 | 0 | 0 | 4 | 0 | 64 | -1424240282
| Online PSC |  | https://podminky.urs.cz/item/CS_URS_2025_02/230170012 | [14 empty] | Online PSC | 2
| VV |  | Výpočet výměr je zpracován pomocí CAD produktů pro projektování. | [14 empty] | VV | 2 | 1 | True | 0 | ROZPOCET
| VV |  | KKN_DPS_03_D1-1 | [14 empty] | VV | 2 | 1 | True | 0 | ROZPOCET
| VV |  | 50,6 |  | 50.6 | [12 empty] | VV | 2 | 2 | True | 0 | ROZPOCET
| VV |  | Součet |  | 50.6 | [12 empty] | VV | 2 | 4 | True | 1 | ROZPOCET
| D | HZS | Hodinové zúčtovací sazby |  |  |  | 0 |  |  |  |  | 0 |  | 0 |  | 0 | 4 | D | 0 |  |  |  | ROZPOCET | [6 empty] | 0
45 | K | HZS2211 | Hodinové zúčtovací sazby profesí PSV provádění stavebních instalací instalatér | hod | 17.5 |  | 0 | CS ÚRS 2025 02 |  | zákl. přenesená |  | 0 | 0 | 0 | 0 | 0 | 512 | K | 1 |  |  |  | ROZPOCET | 0 | 0 | 0 | 0 | 0 | 4 | 0 | 512 | -1676979958
| Online PSC |  | https://podminky.urs.cz/item/CS_URS_2025_02/HZS2211 | [14 empty] | Online PSC | 1
| VV |  | Zaregulování systému cirkulace včetně vydání protokolu o zaregulování | [14 empty] | VV | 1 | 1 | True | 0 | ROZPOCET
| VV |  | 17,5 |  | 17.5 | [12 empty] | VV | 1 | 2 | True | 1 | ROZPOCET
46 | K | HZS2212 | Hodinové zúčtovací sazby profesí PSV provádění stavebních instalací instalatér odborný | hod | 9 |  | 0 | CS ÚRS 2025 02 |  | zákl. přenesená |  | 0 | 0 | 0 | 0 | 0 | 512 | K | 1 |  |  |  | ROZPOCET | 0 | 0 | 0 | 0 | 0 | 4 | 0 | 512 | 852172946
| Online PSC |  | https://podminky.urs.cz/item/CS_URS_2025_02/HZS2212 | [14 empty] | Online PSC | 1
| VV |  | Výchozí revize zařízení | [14 empty] | VV | 1 | 1 | True | 0 | ROZPOCET
| VV |  | 9,0 |  | 9 | [12 empty] | VV | 1 | 2 | True | 1 | ROZPOCET
47 | K | HZS2491 | Hodinové zúčtovací sazby profesí PSV zednické výpomoci a pomocné práce PSV dělník zednických výpomocí | hod | 42 |  | 0 | CS ÚRS 2025 02 |  | zákl. přenesená |  | 0 | 0 | 0 | 0 | 0 | 512 | K | 1 |  |  |  | ROZPOCET | 0 | 0 | 0 | 0 | 0 | 4 | 0 | 512 | -453918840
| Online PSC |  | https://podminky.urs.cz/item/CS_URS_2025_02/HZS2491 | [14 empty] | Online PSC | 1
| VV |  | Stavební příprava, prostupy, vč. přípravy prostupů | [14 empty] | VV | 1 | 1 | True | 0 | ROZPOCET
| VV |  | 36 |  | 36 | [12 empty] | VV | 1 | 2 | True | 0 | ROZPOCET
| VV |  | Prostupy základovou a podlahovou konstrukcí objektu | [14 empty] | VV | 1 | 1 | True | 0 | ROZPOCET
| VV |  | 6 |  | 6 | [12 empty] | VV | 1 | 2 | True | 0 | ROZPOCET
| VV |  | Součet |  | 42 | [12 empty] | VV | 1 | 4 | True | 1 | ROZPOCET

## D1.01.1.4.08 - Silnoproud...
{0b1ec0c2-ec69-4045-9585-00961907a7ff}
2
| KRYCÍ LIST SOUPISU PRACÍ | [7 empty] | v --- níže se nacházejí doplnkové a pomocné údaje k sestavám --- v | [8 empty] | True
Stavba:
Rozšíření a modernizace urgentního příjmu KKN
Objekt:
D1.01 - Objekt G1
Soupis:
D1.01.1 - Objekt G1_urgentní příjem
Úroveň 4:
D1.01.1.4.08 - Silnoproudá elektrotechnika
| KSO: |  |  |  |  | CC-CZ:
| Místo: |  | Karlovy Vary |  |  | Datum: | 26. 11. 2025
| Zadavatel: |  |  |  |  | IČ:
|  | Karlovarský kraj |  |  |  | DIČ:
| Účastník: |  |  |  |  | IČ: | Vyplň údaj
|  | Vyplň údaj |  |  |  | DIČ: | Vyplň údaj
| Projektant: |  |  |  |  | IČ:
|  | Penta Projekt s.r.o., Mrštíkova 12, Jihlava |  |  |  | DIČ:
| Zpracovatel: |  |  |  |  | IČ:
DIČ:
Poznámka:
Soupis prací je sestaven s využitím Cenové soustavy ÚRS. Položky, které pochází z této cenové soustavy, jsou ve sloupci "Cenová soustava" označeny popisem "CS ÚRS" a úrovní příslušného kalendářního pololetí. Veškeré další informace vymezující popis a podmínky použití těchto položek z Cenové soustavy, které nejsou uvedeny přímo v soupisu prací, jsou neomezeně dálkově k dispozici na https://podminky.urs.cz. Položky soupisu prací, které mají ve sloupci "Cenová soustava" uvedeno "vlastní", nepocházejí z cenové soustavy ÚRS.
| Cena bez DPH | [5 empty] | 0
|  |  | Základ daně |  |  | Sazba daně | Výše daně
| DPH | základní | 0 |  |  | 21% | 0
|  | snížená | 0 |  |  | 12% | 0
| DPH | zákl. přenesená | 0 |  |  | 21% | 0
|  | sníž. přenesená | 0 |  |  | 12% | 0
|  | nulová | 0 |  |  | 0% | 0
| Cena s DPH |  |  | v | CZK |  | 0
REKAPITULACE ČLENĚNÍ SOUPISU PRACÍ
Stavba:
Rozšíření a modernizace urgentního příjmu KKN
Objekt:
D1.01 - Objekt G1
Soupis:
D1.01.1 - Objekt G1_urgentní příjem
Úroveň 4:
D1.01.1.4.08 - Silnoproudá elektrotechnika
Místo: |  |  | Karlovy Vary |  |  | Datum: | 26. 11. 2025
Zadavatel: |  |  | Karlovarský kraj |  |  | Projektant: | Penta Projekt s.r.o., Mrštíkova 12, Jihlava
Účastník: |  |  | Vyplň údaj |  |  | Zpracovatel:
Kód dílu - Popis | [6 empty] | Cena celkem [CZK]
Náklady stavby celkem | [6 empty] | 0 | [11 empty] | -1
| PSV - Práce a dodávky PSV | [5 empty] | 0
| 741 - Elektroinstalace - silnoproud | [5 empty] | 0
| 742 - Elektroinstalace - slaboproud | [5 empty] | 0
| M - Práce a dodávky M | [5 empty] | 0
| 21-M - Elektromontáže | [5 empty] | 0
| A.1.4.6.1.01 - Rozvaděč RMD-1S.9 | [5 empty] | 0
| A.1.4.6.1.02 - Rozvaděč RZ-1S.10 (2xZIS/VDO 2x12 vývodů) | [5 empty] | 0
| A.1.4.6.1.03 - Kabeláž pro BMS + KNX+DALI + ostatní řídící kabeláž | [5 empty] | 0
| A.1.4.6.1.04 - Monitoring zdravotní sítě ZIS a VDO | [5 empty] | 0
| A.1.4.6.1.05 - Svorková skříň MX | [5 empty] | 0
| A.1.4.6.1.06 - Svorková skříň KX | [5 empty] | 0
| A.1.4.6.1.07 - Svorková skříň AP | [5 empty] | 0
| A.1.4.6.1.08 - Svorková skříň K | [5 empty] | 0
| A.1.4.6.1.10 - Úložný materiál | [5 empty] | 0
| A.1.4.6.1.11 - Úložný materiál - s funkčností při požáru | [5 empty] | 0
| A.1.4.6.1.13 - Instalační přístroje | [5 empty] | 0
| A.1.4.6.1.14 - Svítidla a světelné zdroje | [5 empty] | 0
| A.1.4.6.1.15 - Řídící systém vekonvích žaluzií | [5 empty] | 0
| A.1.4.6.1.16 - Demontáže | [5 empty] | 0
| A.1.4.6.1.17 - Revize a ostatní práce | [5 empty] | 0
| A.1.4.6.1.18 - Přesun hmot | [5 empty] | 0
SOUPIS PRACÍ
Stavba:
Rozšíření a modernizace urgentního příjmu KKN
Objekt:
D1.01 - Objekt G1
Soupis:
D1.01.1 - Objekt G1_urgentní příjem
Úroveň 4:
D1.01.1.4.08 - Silnoproudá elektrotechnika
Místo: |  |  | Karlovy Vary |  |  | Datum: | 26. 11. 2025
Zadavatel: |  |  | Karlovarský kraj |  |  | Projektant: | Penta Projekt s.r.o., Mrštíkova 12, Jihlava
Účastník: |  |  | Vyplň údaj |  |  | Zpracovatel:
PČ | Typ | Kód | Popis | MJ | Množství | J.cena [CZK] | Cena celkem [CZK] | Cenová soustava |  | DPH | J. Nh [h] | Nh celkem [h] | J. hmotnost [t] | Hmotnost celkem [t] | J. suť [t] | Suť Celkem [t]
Náklady soupisu celkem | [6 empty] | 0 |  |  |  |  | 0 |  | 6.1572 |  | 0.916 |  | D | -1 | [10 empty] | 0
| D | PSV | Práce a dodávky PSV |  |  |  | 0 |  |  |  |  | 0 |  | 5.6013 |  | 0.916 | 2 | D | 0 |  |  |  | ROZPOCET | [6 empty] | 0
| D | 741 | Elektroinstalace - silnoproud |  |  |  | 0 |  |  |  |  | 0 |  | 5.2056 |  | 0.916 | 2 | D | 1 |  |  |  | ROZPOCET | [6 empty] | 0
1 | K | 741110041 | Montáž trubek elektroinstalačních s nasunutím nebo našroubováním do krabic plastových ohebných, uložených pevně, vnější Ø přes 11 do 23 mm | m | 150 |  | 0 | CS ÚRS 2025 02 |  | zákl. přenesená |  | 0 | 0 | 0 | 0 | 0 | 16 | K | 2 |  |  |  | ROZPOCET | 0 | 0 | 0 | 0 | 0 | 4 | 0 | 16 | -277233704
| Online PSC |  | https://podminky.urs.cz/item/CS_URS_2025_02/741110041 | [14 empty] | Online PSC | 2
2 | M | 34571072 | trubka elektroinstalační ohebná z PVC oranžová d 20mm | m | 157.5 |  | 0 | CS ÚRS 2025 02 |  | zákl. přenesená |  | 0 | 4e-05 | 0.0063 | 0 | 0 | 32 | M | 2 |  |  |  | ROZPOCET | 0 | 0 | 0 | 0 | 0 | 4 | 0 | 16 | 513184925
| VV |  | Výpočet výměr je zpracován pomocí CAD produktů pro projektování. | [14 empty] | VV | 2 | 1 | True | 0 | ROZPOCET
| VV |  | KKN_DPS_03_D1-1 | [14 empty] | VV | 2 | 1 | True | 0 | ROZPOCET
| VV |  | 150 |  | 150 | [12 empty] | VV | 2 | 2 | True | 0 | ROZPOCET
| VV |  | Součet |  | 150 | [12 empty] | VV | 2 | 4 | True | 1 | ROZPOCET
| VV |  | 150*1,05 'Přepočtené koeficientem množství |  | 157.5 | [12 empty] | VV | 2 | 2 | False | 1 | ROZPOCET
3 | K | 741110042 | Montáž trubek elektroinstalačních s nasunutím nebo našroubováním do krabic plastových ohebných, uložených pevně, vnější Ø přes 23 do 35 mm | m | 740 |  | 0 | CS ÚRS 2025 02 |  | zákl. přenesená |  | 0 | 0 | 0 | 0 | 0 | 16 | K | 2 |  |  |  | ROZPOCET | 0 | 0 | 0 | 0 | 0 | 4 | 0 | 16 | -1435603188
| Online PSC |  | https://podminky.urs.cz/item/CS_URS_2025_02/741110042 | [14 empty] | Online PSC | 2
4 | M | 34571073 | trubka elektroinstalační ohebná z PVC oranžová d 25mm | m | 420 |  | 0 | CS ÚRS 2025 02 |  | zákl. přenesená |  | 0 | 7e-05 | 0.0294 | 0 | 0 | 32 | M | 2 |  |  |  | ROZPOCET | 0 | 0 | 0 | 0 | 0 | 4 | 0 | 16 | -510150461
| VV |  | Výpočet výměr je zpracován pomocí CAD produktů pro projektování. | [14 empty] | VV | 2 | 1 | True | 0 | ROZPOCET
| VV |  | KKN_DPS_03_D1-1 | [14 empty] | VV | 2 | 1 | True | 0 | ROZPOCET
| VV |  | 420 |  | 420 | [12 empty] | VV | 2 | 2 | True | 0 | ROZPOCET
| VV |  | Součet |  | 420 | [12 empty] | VV | 2 | 4 | True | 1 | ROZPOCET
5 | M | 34571074 | trubka elektroinstalační ohebná z PVC oranžová d 32mm | m | 320 |  | 0 | CS ÚRS 2025 02 |  | zákl. přenesená |  | 0 | 0.0001 | 0.032 | 0 | 0 | 32 | M | 2 |  |  |  | ROZPOCET | 0 | 0 | 0 | 0 | 0 | 4 | 0 | 16 | -628278236
| VV |  | Výpočet výměr je zpracován pomocí CAD produktů pro projektování. | [14 empty] | VV | 2 | 1 | True | 0 | ROZPOCET
| VV |  | KKN_DPS_03_D1-1 | [14 empty] | VV | 2 | 1 | True | 0 | ROZPOCET
| VV |  | 320 |  | 320 | [12 empty] | VV | 2 | 2 | True | 0 | ROZPOCET
| VV |  | Součet |  | 320 | [12 empty] | VV | 2 | 4 | True | 1 | ROZPOCET
6 | K | 741110043 | Montáž trubek elektroinstalačních s nasunutím nebo našroubováním do krabic plastových ohebných, uložených pevně, vnější Ø přes 35 mm | m | 150 |  | 0 | CS ÚRS 2025 02 |  | zákl. přenesená |  | 0 | 0 | 0 | 0 | 0 | 16 | K | 2 |  |  |  | ROZPOCET | 0 | 0 | 0 | 0 | 0 | 4 | 0 | 16 | 38694670
| Online PSC |  | https://podminky.urs.cz/item/CS_URS_2025_02/741110043 | [14 empty] | Online PSC | 2
7 | M | 34571350 | trubka elektroinstalační ohebná dvouplášťová korugovaná HDPE (chránička) D 32/40mm | m | 31.5 |  | 0 | CS ÚRS 2025 02 |  | zákl. přenesená |  | 0 | 0.00019 | 0.005985 | 0 | 0 | 32 | M | 2 |  |  |  | ROZPOCET | 0 | 0 | 0 | 0 | 0 | 4 | 0 | 16 | -338096599
| VV |  | Výpočet výměr je zpracován pomocí CAD produktů pro projektování. | [14 empty] | VV | 2 | 1 | True | 0 | ROZPOCET
| VV |  | KKN_DPS_03_D1-1 | [14 empty] | VV | 2 | 1 | True | 0 | ROZPOCET
| VV |  | 30 |  | 30 | [12 empty] | VV | 2 | 2 | True | 0 | ROZPOCET
| VV |  | Součet |  | 30 | [12 empty] | VV | 2 | 4 | True | 1 | ROZPOCET
| VV |  | 30*1,05 'Přepočtené koeficientem množství |  | 31.5 | [12 empty] | VV | 2 | 2 | False | 1 | ROZPOCET
8 | M | 34571075 | trubka elektroinstalační ohebná z PVC oranžová d 40mm | m | 80 |  | 0 | CS ÚRS 2025 02 |  | zákl. přenesená |  | 0 | 0.00012 | 0.0096 | 0 | 0 | 32 | M | 2 |  |  |  | ROZPOCET | 0 | 0 | 0 | 0 | 0 | 4 | 0 | 16 | -1475523783
| VV |  | Výpočet výměr je zpracován pomocí CAD produktů pro projektování. | [14 empty] | VV | 2 | 1 | True | 0 | ROZPOCET
| VV |  | KKN_DPS_03_D1-1 | [14 empty] | VV | 2 | 1 | True | 0 | ROZPOCET
| VV |  | 80 |  | 80 | [12 empty] | VV | 2 | 2 | True | 0 | ROZPOCET
| VV |  | Součet |  | 80 | [12 empty] | VV | 2 | 4 | True | 1 | ROZPOCET
9 | M | 34571076 | trubka elektroinstalační ohebná z PVC oranžová d 50mm | m | 40 |  | 0 | CS ÚRS 2025 02 |  | zákl. přenesená |  | 0 | 0.00017 | 0.0068 | 0 | 0 | 32 | M | 2 |  |  |  | ROZPOCET | 0 | 0 | 0 | 0 | 0 | 4 | 0 | 16 | -1577861572
| VV |  | Výpočet výměr je zpracován pomocí CAD produktů pro projektování. | [14 empty] | VV | 2 | 1 | True | 0 | ROZPOCET
| VV |  | KKN_DPS_03_D1-1 | [14 empty] | VV | 2 | 1 | True | 0 | ROZPOCET
| VV |  | 40 |  | 40 | [12 empty] | VV | 2 | 2 | True | 0 | ROZPOCET
| VV |  | Součet |  | 40 | [12 empty] | VV | 2 | 4 | True | 1 | ROZPOCET
10 | K | 741110501 | Montáž lišt a kanálků elektroinstalačních se spojkami, ohyby a rohy a s nasunutím do krabic protahovacích, šířky do 60 mm | m | 725 |  | 0 | CS ÚRS 2025 02 |  | zákl. přenesená |  | 0 | 0 | 0 | 0 | 0 | 16 | K | 2 |  |  |  | ROZPOCET | 0 | 0 | 0 | 0 | 0 | 4 | 0 | 16 | 276243684
| Online PSC |  | https://podminky.urs.cz/item/CS_URS_2025_02/741110501 | [14 empty] | Online PSC | 2
11 | M | 34571004 | lišta elektroinstalační vkládací hranatá PVC 20x20mm | m | 400 |  | 0 | CS ÚRS 2025 02 |  | zákl. přenesená |  | 0 | 0.00013 | 0.052 | 0 | 0 | 32 | M | 2 |  |  |  | ROZPOCET | 0 | 0 | 0 | 0 | 0 | 4 | 0 | 16 | 810038189
| VV |  | Výpočet výměr je zpracován pomocí CAD produktů pro projektování. | [14 empty] | VV | 2 | 1 | True | 0 | ROZPOCET
| VV |  | KKN_DPS_03_D1-1 | [14 empty] | VV | 2 | 1 | True | 0 | ROZPOCET
| VV |  | 400 |  | 400 | [12 empty] | VV | 2 | 2 | True | 0 | ROZPOCET
| VV |  | Součet |  | 400 | [12 empty] | VV | 2 | 4 | True | 1 | ROZPOCET
12 | M | 34571007 | lišta elektroinstalační vkládací hranatá PVC 40x20mm | m | 200 |  | 0 | CS ÚRS 2025 02 |  | zákl. přenesená |  | 0 | 0.00018 | 0.036 | 0 | 0 | 32 | M | 2 |  |  |  | ROZPOCET | 0 | 0 | 0 | 0 | 0 | 4 | 0 | 16 | -204942001
| VV |  | Výpočet výměr je zpracován pomocí CAD produktů pro projektování. | [14 empty] | VV | 2 | 1 | True | 0 | ROZPOCET
| VV |  | KKN_DPS_03_D1-1 | [14 empty] | VV | 2 | 1 | True | 0 | ROZPOCET
| VV |  | 200 |  | 200 | [12 empty] | VV | 2 | 2 | True | 0 | ROZPOCET
| VV |  | Součet |  | 200 | [12 empty] | VV | 2 | 4 | True | 1 | ROZPOCET
13 | M | 34571008 | lišta elektroinstalační vkládací hranatá PVC 40x40mm | m | 125 |  | 0 | CS ÚRS 2025 02 |  | zákl. přenesená |  | 0 | 0.00039 | 0.04875 | 0 | 0 | 32 | M | 2 |  |  |  | ROZPOCET | 0 | 0 | 0 | 0 | 0 | 4 | 0 | 16 | 383338610
| VV |  | Výpočet výměr je zpracován pomocí CAD produktů pro projektování. | [14 empty] | VV | 2 | 1 | True | 0 | ROZPOCET
| VV |  | KKN_DPS_03_D1-1 | [14 empty] | VV | 2 | 1 | True | 0 | ROZPOCET
| VV |  | 125 |  | 125 | [12 empty] | VV | 2 | 2 | True | 0 | ROZPOCET
| VV |  | Součet |  | 125 | [12 empty] | VV | 2 | 4 | True | 1 | ROZPOCET
14 | K | 741120101 | Montáž vodičů izolovaných měděných bez ukončení uložených v trubkách nebo lištách zatažených plných a laněných s PVC pláštěm, bezhalogenových, ohniodolných (např. CY, CHAH-V) průřezu žíly 0,15 až 16 mm2 | m | 6537 |  | 0 | CS ÚRS 2025 02 |  | zákl. přenesená |  | 0 | 0 | 0 | 0 | 0 | 16 | K | 2 |  |  |  | ROZPOCET | 0 | 0 | 0 | 0 | 0 | 4 | 0 | 16 | -591230993
| Online PSC |  | https://podminky.urs.cz/item/CS_URS_2025_02/741120101 | [14 empty] | Online PSC | 2
15 | M | 1146508 | KABEL CXFE-R-O 4X1 | m | 20 |  | 0 | vlastní |  | zákl. přenesená |  | 0 | 9e-05 | 0.0018 | 0 | 0 | 32 | M | 2 |  |  |  | ROZPOCET | 0 | 0 | 0 | 0 | 0 | 4 | 0 | 16 | -75098668
| VV |  | Výpočet výměr je zpracován pomocí CAD produktů pro projektování. | [14 empty] | VV | 2 | 1 | True | 0 | ROZPOCET
| VV |  | KKN_DPS_03_D1-1 | [14 empty] | VV | 2 | 1 | True | 0 | ROZPOCET
| VV |  | 20 |  | 20 | [12 empty] | VV | 2 | 2 | True | 0 | ROZPOCET
| VV |  | Součet |  | 20 | [12 empty] | VV | 2 | 4 | True | 1 | ROZPOCET
16 | M | 1257657 | KABEL J-H(ST)H 2X2X0,8 CERVENY BUBEN | m | 1130 |  | 0 | vlastní |  | zákl. přenesená |  | 0 | 7e-05 | 0.0791 | 0 | 0 | 32 | M | 2 |  |  |  | ROZPOCET | 0 | 0 | 0 | 0 | 0 | 4 | 0 | 16 | -1732090225
| VV |  | Výpočet výměr je zpracován pomocí CAD produktů pro projektování. | [14 empty] | VV | 2 | 1 | True | 0 | ROZPOCET
| VV |  | KKN_DPS_03_D1-1 | [14 empty] | VV | 2 | 1 | True | 0 | ROZPOCET
| VV |  | 1130 |  | 1130 | [12 empty] | VV | 2 | 2 | True | 0 | ROZPOCET
| VV |  | Součet |  | 1130 | [12 empty] | VV | 2 | 4 | True | 1 | ROZPOCET
17 | M | 1626715 | KABEL JXFE-V 2x2x0,8 FE180/P30-90-R/h/B2 | m | 46 |  | 0 | vlastní |  | zákl. přenesená |  | 0 | 3e-05 | 0.00138 | 0 | 0 | 32 | M | 2 |  |  |  | ROZPOCET | 0 | 0 | 0 | 0 | 0 | 4 | 0 | 16 | 1766515001
| VV |  | Výpočet výměr je zpracován pomocí CAD produktů pro projektování. | [14 empty] | VV | 2 | 1 | True | 0 | ROZPOCET
| VV |  | KKN_DPS_03_D1-1 | [14 empty] | VV | 2 | 1 | True | 0 | ROZPOCET
| VV |  | 46 |  | 46 | [12 empty] | VV | 2 | 2 | True | 0 | ROZPOCET
| VV |  | Součet |  | 46 | [12 empty] | VV | 2 | 4 | True | 1 | ROZPOCET
18 | M | 1232220 | KABEL 1-CXFE-R-O 5X1 M | m | 125 |  | 0 | vlastní |  | zákl. přenesená |  | 0 | 0 | 0 | 0 | 0 | 32 | M | 2 |  |  |  | ROZPOCET | 0 | 0 | 0 | 0 | 0 | 4 | 0 | 16 | -571186088
| VV |  | Výpočet výměr je zpracován pomocí CAD produktů pro projektování. | [14 empty] | VV | 2 | 1 | True | 0 | ROZPOCET
| VV |  | KKN_DPS_03_D1-1 | [14 empty] | VV | 2 | 1 | True | 0 | ROZPOCET
| VV |  | 125 |  | 125 | [12 empty] | VV | 2 | 2 | True | 0 | ROZPOCET
| VV |  | Součet |  | 125 | [12 empty] | VV | 2 | 4 | True | 1 | ROZPOCET
19 | M | 1146863 | KABEL H07Z-K 4 CERNA | m | 2220 |  | 0 | vlastní |  | zákl. přenesená |  | 0 | 0 | 0 | 0 | 0 | 32 | M | 2 |  |  |  | ROZPOCET | 0 | 0 | 0 | 0 | 0 | 4 | 0 | 16 | 1190760719
| VV |  | Výpočet výměr je zpracován pomocí CAD produktů pro projektování. | [14 empty] | VV | 2 | 1 | True | 0 | ROZPOCET
| VV |  | KKN_DPS_03_D1-1 | [14 empty] | VV | 2 | 1 | True | 0 | ROZPOCET
| VV |  | 2220 |  | 2220 | [12 empty] | VV | 2 | 2 | True | 0 | ROZPOCET
| VV |  | Součet |  | 2220 | [12 empty] | VV | 2 | 4 | True | 1 | ROZPOCET
20 | M | 1149817 | KABEL H07Z-K 6 CERNA | m | 1086 |  | 0 | vlastní |  | zákl. přenesená |  | 0 | 8e-05 | 0.08688 | 0 | 0 | 32 | M | 2 |  |  |  | ROZPOCET | 0 | 0 | 0 | 0 | 0 | 4 | 0 | 16 | 1858836140
| VV |  | Výpočet výměr je zpracován pomocí CAD produktů pro projektování. | [14 empty] | VV | 2 | 1 | True | 0 | ROZPOCET
| VV |  | KKN_DPS_03_D1-1 | [14 empty] | VV | 2 | 1 | True | 0 | ROZPOCET
| VV |  | 1086 |  | 1086 | [12 empty] | VV | 2 | 2 | True | 0 | ROZPOCET
| VV |  | Součet |  | 1086 | [12 empty] | VV | 2 | 4 | True | 1 | ROZPOCET
21 | M | 1226885 | KABEL H07Z-K 10 ZLUTOZELENA | m | 1005 |  | 0 | vlastní |  | zákl. přenesená |  | 0 | 0 | 0 | 0 | 0 | 32 | M | 2 |  |  |  | ROZPOCET | 0 | 0 | 0 | 0 | 0 | 4 | 0 | 16 | -1790100723
| VV |  | Výpočet výměr je zpracován pomocí CAD produktů pro projektování. | [14 empty] | VV | 2 | 1 | True | 0 | ROZPOCET
| VV |  | KKN_DPS_03_D1-1 | [14 empty] | VV | 2 | 1 | True | 0 | ROZPOCET
| VV |  | 1005 |  | 1005 | [12 empty] | VV | 2 | 2 | True | 0 | ROZPOCET
| VV |  | Součet |  | 1005 | [12 empty] | VV | 2 | 4 | True | 1 | ROZPOCET
22 | M | 1229171 | KABEL H07Z-K 16 CERNA | m | 905 |  | 0 | vlastní |  | zákl. přenesená |  | 0 | 0.00012 | 0.1086 | 0 | 0 | 32 | M | 2 |  |  |  | ROZPOCET | 0 | 0 | 0 | 0 | 0 | 4 | 0 | 16 | 150444659
| VV |  | Výpočet výměr je zpracován pomocí CAD produktů pro projektování. | [14 empty] | VV | 2 | 1 | True | 0 | ROZPOCET
| VV |  | KKN_DPS_03_D1-1 | [14 empty] | VV | 2 | 1 | True | 0 | ROZPOCET
| VV |  | 905 |  | 905 | [12 empty] | VV | 2 | 2 | True | 0 | ROZPOCET
| VV |  | Součet |  | 905 | [12 empty] | VV | 2 | 4 | True | 1 | ROZPOCET
23 | K | 741120103 | Montáž vodičů izolovaných měděných bez ukončení uložených v trubkách nebo lištách zatažených plných a laněných s PVC pláštěm, bezhalogenových, ohniodolných (např. CY, CHAH-V) průřezu žíly 25 až 35 mm2 | m | 654 |  | 0 | CS ÚRS 2025 02 |  | zákl. přenesená |  | 0 | 0 | 0 | 0 | 0 | 16 | K | 2 |  |  |  | ROZPOCET | 0 | 0 | 0 | 0 | 0 | 4 | 0 | 16 | 388172283
| Online PSC |  | https://podminky.urs.cz/item/CS_URS_2025_02/741120103 | [14 empty] | Online PSC | 2
24 | M | 1233316 | KABEL H07Z-K 25 ZELENOZLUTA | m | 654 |  | 0 | vlastní |  | zákl. přenesená |  | 0 | 0 | 0 | 0 | 0 | 32 | M | 2 |  |  |  | ROZPOCET | 0 | 0 | 0 | 0 | 0 | 4 | 0 | 16 | 601399844
| VV |  | Výpočet výměr je zpracován pomocí CAD produktů pro projektování. | [14 empty] | VV | 2 | 1 | True | 0 | ROZPOCET
| VV |  | KKN_DPS_03_D1-1 | [14 empty] | VV | 2 | 1 | True | 0 | ROZPOCET
| VV |  | 654 |  | 654 | [12 empty] | VV | 2 | 2 | True | 0 | ROZPOCET
| VV |  | Součet |  | 654 | [12 empty] | VV | 2 | 4 | True | 1 | ROZPOCET
25 | K | 741120105 | Montáž vodičů izolovaných měděných bez ukončení uložených v trubkách nebo lištách zatažených plných a laněných s PVC pláštěm, bezhalogenových, ohniodolných (např. CY, CHAH-V) průřezu žíly 50 až 70 mm2 | m | 161 |  | 0 | CS ÚRS 2025 02 |  | zákl. přenesená |  | 0 | 0 | 0 | 0 | 0 | 16 | K | 2 |  |  |  | ROZPOCET | 0 | 0 | 0 | 0 | 0 | 4 | 0 | 16 | 1983155843
| Online PSC |  | https://podminky.urs.cz/item/CS_URS_2025_02/741120105 | [14 empty] | Online PSC | 2
26 | M | 1238032 | KABEL H07Z-K 50 ZELENOZLUTY | m | 161 |  | 0 | vlastní |  | zákl. přenesená |  | 0 | 0.002 | 0.322 | 0 | 0 | 32 | M | 2 |  |  |  | ROZPOCET | 0 | 0 | 0 | 0 | 0 | 4 | 0 | 16 | 1434442657
| VV |  | Výpočet výměr je zpracován pomocí CAD produktů pro projektování. | [14 empty] | VV | 2 | 1 | True | 0 | ROZPOCET
| VV |  | KKN_DPS_03_D1-1 | [14 empty] | VV | 2 | 1 | True | 0 | ROZPOCET
| VV |  | 161 |  | 161 | [12 empty] | VV | 2 | 2 | True | 0 | ROZPOCET
| VV |  | Součet |  | 161 | [12 empty] | VV | 2 | 4 | True | 1 | ROZPOCET
27 | K | 741120541 | Montáž kabelů flexibilních měděných bez ukončení uložených volně těžkých (např. CGTG) průřezu do 2,5 mm2, počtu žil do 7 | m | 25 |  | 0 | CS ÚRS 2025 02 |  | zákl. přenesená |  | 0 | 0 | 0 | 0 | 0 | 16 | K | 2 |  |  |  | ROZPOCET | 0 | 0 | 0 | 0 | 0 | 4 | 0 | 16 | -819566307
| Online PSC |  | https://podminky.urs.cz/item/CS_URS_2025_02/741120541 | [14 empty] | Online PSC | 2
28 | M | 34113277 | kabel Instalační flexibilní jádro Cu lanované izolace pryž plášť pryž chloroprenová 450/750V (H07RN-F) 5x1,5mm2 | m | 11.5 |  | 0 | CS ÚRS 2025 02 |  | zákl. přenesená |  | 0 | 0.00021 | 0.002415 | 0 | 0 | 32 | M | 2 |  |  |  | ROZPOCET | 0 | 0 | 0 | 0 | 0 | 4 | 0 | 16 | 1471559701
| VV |  | Výpočet výměr je zpracován pomocí CAD produktů pro projektování. | [14 empty] | VV | 2 | 1 | True | 0 | ROZPOCET
| VV |  | KKN_DPS_03_D1-1 | [14 empty] | VV | 2 | 1 | True | 0 | ROZPOCET
| VV |  | 10 |  | 10 | [12 empty] | VV | 2 | 2 | True | 0 | ROZPOCET
| VV |  | Součet |  | 10 | [12 empty] | VV | 2 | 4 | True | 1 | ROZPOCET
| VV |  | 10*1,15 'Přepočtené koeficientem množství |  | 11.5 | [12 empty] | VV | 2 | 2 | False | 1 | ROZPOCET
29 | M | 34113278 | kabel Instalační flexibilní jádro Cu lanované izolace pryž plášť pryž chloroprenová 450/750V (H07RN-F) 5x2,5mm2 | m | 17.25 |  | 0 | CS ÚRS 2025 02 |  | zákl. přenesená |  | 0 | 0.0003 | 0.005175 | 0 | 0 | 32 | M | 2 |  |  |  | ROZPOCET | 0 | 0 | 0 | 0 | 0 | 4 | 0 | 16 | 1820748520
| VV |  | Výpočet výměr je zpracován pomocí CAD produktů pro projektování. | [14 empty] | VV | 2 | 1 | True | 0 | ROZPOCET
| VV |  | KKN_DPS_03_D1-1 | [14 empty] | VV | 2 | 1 | True | 0 | ROZPOCET
| VV |  | 15 |  | 15 | [12 empty] | VV | 2 | 2 | True | 0 | ROZPOCET
| VV |  | Součet |  | 15 | [12 empty] | VV | 2 | 4 | True | 1 | ROZPOCET
| VV |  | 15*1,15 'Přepočtené koeficientem množství |  | 17.25 | [12 empty] | VV | 2 | 2 | False | 1 | ROZPOCET
30 | K | 741120551 | Montáž kabelů flexibilních měděných bez ukončení uložených volně těžkých (např. CGTG) průřezu přes 2,5 mm2, průřezu žil do 6 mm2 | m | 24 |  | 0 | CS ÚRS 2025 02 |  | zákl. přenesená |  | 0 | 0 | 0 | 0 | 0 | 16 | K | 2 |  |  |  | ROZPOCET | 0 | 0 | 0 | 0 | 0 | 4 | 0 | 16 | -542219729
| Online PSC |  | https://podminky.urs.cz/item/CS_URS_2025_02/741120551 | [14 empty] | Online PSC | 2
31 | M | 34113280 | kabel Instalační flexibilní jádro Cu lanované izolace pryž plášť pryž chloroprenová 450/750V (H07RN-F) 5x6mm2 | m | 11.5 |  | 0 | CS ÚRS 2025 02 |  | zákl. přenesená |  | 0 | 0.00056 | 0.00644 | 0 | 0 | 32 | M | 2 |  |  |  | ROZPOCET | 0 | 0 | 0 | 0 | 0 | 4 | 0 | 16 | 208094280
| VV |  | Výpočet výměr je zpracován pomocí CAD produktů pro projektování. | [14 empty] | VV | 2 | 1 | True | 0 | ROZPOCET
| VV |  | KKN_DPS_03_D1-1 | [14 empty] | VV | 2 | 1 | True | 0 | ROZPOCET
| VV |  | 10 |  | 10 | [12 empty] | VV | 2 | 2 | True | 0 | ROZPOCET
| VV |  | Součet |  | 10 | [12 empty] | VV | 2 | 4 | True | 1 | ROZPOCET
| VV |  | 10*1,15 'Přepočtené koeficientem množství |  | 11.5 | [12 empty] | VV | 2 | 2 | False | 1 | ROZPOCET
32 | M | 34113279 | kabel Instalační flexibilní jádro Cu lanované izolace pryž plášť pryž chloroprenová 450/750V (H07RN-F) 5x4mm2 | m | 14 |  | 0 | CS ÚRS 2025 02 |  | zákl. přenesená |  | 0 | 0.00036 | 0.00504 | 0 | 0 | 32 | M | 2 |  |  |  | ROZPOCET | 0 | 0 | 0 | 0 | 0 | 4 | 0 | 16 | -1879612417
| VV |  | Výpočet výměr je zpracován pomocí CAD produktů pro projektování. | [14 empty] | VV | 2 | 1 | True | 0 | ROZPOCET
| VV |  | KKN_DPS_03_D1-1 | [14 empty] | VV | 2 | 1 | True | 0 | ROZPOCET
| VV |  | 14 |  | 14 | [12 empty] | VV | 2 | 2 | True | 0 | ROZPOCET
| VV |  | Součet |  | 14 | [12 empty] | VV | 2 | 4 | True | 1 | ROZPOCET
33 | K | 741120552 | Montáž kabelů flexibilních měděných bez ukončení uložených volně těžkých (např. CGTG) průřezu přes 2,5 mm2, průřezu žil do 16 mm2 | m | 26 |  | 0 | CS ÚRS 2025 02 |  | zákl. přenesená |  | 0 | 0 | 0 | 0 | 0 | 16 | K | 2 |  |  |  | ROZPOCET | 0 | 0 | 0 | 0 | 0 | 4 | 0 | 16 | -1393241771
| Online PSC |  | https://podminky.urs.cz/item/CS_URS_2025_02/741120552 | [14 empty] | Online PSC | 2
34 | M | 34113281 | kabel Instalační flexibilní jádro Cu lanované izolace pryž plášť pryž chloroprenová 450/750V (H07RN-F) 5x10mm2 | m | 18.4 |  | 0 | CS ÚRS 2025 02 |  | zákl. přenesená |  | 0 | 0.00101 | 0.018584 | 0 | 0 | 32 | M | 2 |  |  |  | ROZPOCET | 0 | 0 | 0 | 0 | 0 | 4 | 0 | 16 | -1290873842
| VV |  | Výpočet výměr je zpracován pomocí CAD produktů pro projektování. | [14 empty] | VV | 2 | 1 | True | 0 | ROZPOCET
| VV |  | KKN_DPS_03_D1-1 | [14 empty] | VV | 2 | 1 | True | 0 | ROZPOCET
| VV |  | 16 |  | 16 | [12 empty] | VV | 2 | 2 | True | 0 | ROZPOCET
| VV |  | Součet |  | 16 | [12 empty] | VV | 2 | 4 | True | 1 | ROZPOCET
| VV |  | 16*1,15 'Přepočtené koeficientem množství |  | 18.4 | [12 empty] | VV | 2 | 2 | False | 1 | ROZPOCET
35 | M | 34113282 | kabel Instalační flexibilní jádro Cu lanované izolace pryž plášť pryž chloroprenová 450/750V (H07RN-F) 5x16mm2 | m | 11.5 |  | 0 | CS ÚRS 2025 02 |  | zákl. přenesená |  | 0 | 0.0014 | 0.0161 | 0 | 0 | 32 | M | 2 |  |  |  | ROZPOCET | 0 | 0 | 0 | 0 | 0 | 4 | 0 | 16 | 1076438451
| VV |  | Výpočet výměr je zpracován pomocí CAD produktů pro projektování. | [14 empty] | VV | 2 | 1 | True | 0 | ROZPOCET
| VV |  | KKN_DPS_03_D1-1 | [14 empty] | VV | 2 | 1 | True | 0 | ROZPOCET
| VV |  | 10 |  | 10 | [12 empty] | VV | 2 | 2 | True | 0 | ROZPOCET
| VV |  | Součet |  | 10 | [12 empty] | VV | 2 | 4 | True | 1 | ROZPOCET
| VV |  | 10*1,15 'Přepočtené koeficientem množství |  | 11.5 | [12 empty] | VV | 2 | 2 | False | 1 | ROZPOCET
36 | K | 741121863 | Demontáž kabelů měděných uložených pod omítku plných kulatých počtu a průřezu žil 2x4 až 6 mm2, 3x2,5 až 6 mm2, 4x2,5 až 4 mm2, 5x1,5 až 2,5 mm2 | m | 400 |  | 0 | CS ÚRS 2025 02 |  | zákl. přenesená |  | 0 | 0 | 0 | 0.00229 | 0.916 | 16 | K | 2 |  |  |  | ROZPOCET | 0 | 0 | 0 | 0 | 0 | 4 | 0 | 16 | -711421785
| Online PSC |  | https://podminky.urs.cz/item/CS_URS_2025_02/741121863 | [14 empty] | Online PSC | 2
| P |  | Poznámka k položce: včetně ekologické likvidace | [14 empty] | P | 2
| VV |  | Výpočet výměr je zpracován pomocí CAD produktů pro projektování. | [14 empty] | VV | 2 | 1 | True | 0 | ROZPOCET
| VV |  | KKN_DPS_03_D1-1 | [14 empty] | VV | 2 | 1 | True | 0 | ROZPOCET
| VV |  | 400 |  | 400 | [12 empty] | VV | 2 | 2 | True | 0 | ROZPOCET
| VV |  | Součet |  | 400 | [12 empty] | VV | 2 | 4 | True | 1 | ROZPOCET
37 | K | 741122121 | Montáž kabelů měděných bez ukončení uložených v trubkách zatažených plných kulatých nebo bezhalogenových (např. CYKY, CYKFY) počtu a průřezu žil 2x1,5 až 6 mm2 | m | 1450 |  | 0 | CS ÚRS 2025 02 |  | zákl. přenesená |  | 0 | 0 | 0 | 0 | 0 | 16 | K | 2 |  |  |  | ROZPOCET | 0 | 0 | 0 | 0 | 0 | 4 | 0 | 16 | 1769865579
| Online PSC |  | https://podminky.urs.cz/item/CS_URS_2025_02/741122121 | [14 empty] | Online PSC | 2
38 | M | 34111116 | kabel silový oheň retardující bezhalogenový bez funkční schopnosti při požáru třída reakce na oheň B2cas1d1a1 jádro Cu 0,6/1kV (1-CXKH-R B2) 2x1,5mm2 | m | 1213.25 |  | 0 | CS ÚRS 2025 02 |  | zákl. přenesená |  | 0 | 0.00011 | 0.13346 | 0 | 0 | 32 | M | 2 |  |  |  | ROZPOCET | 0 | 0 | 0 | 0 | 0 | 4 | 0 | 16 | -987488723
| VV |  | Výpočet výměr je zpracován pomocí CAD produktů pro projektování. | [14 empty] | VV | 2 | 1 | True | 0 | ROZPOCET
| VV |  | KKN_DPS_03_D1-1 | [14 empty] | VV | 2 | 1 | True | 0 | ROZPOCET
| VV |  | 1055 |  | 1055 | [12 empty] | VV | 2 | 2 | True | 0 | ROZPOCET
| VV |  | Součet |  | 1055 | [12 empty] | VV | 2 | 4 | True | 1 | ROZPOCET
| VV |  | 1055*1,15 'Přepočtené koeficientem množství |  | 1213.25 | [12 empty] | VV | 2 | 2 | False | 1 | ROZPOCET
39 | M | 34111324 | kabel silový oheň retardující bezhalogenový s funkční schopností při požáru 180min a P60-R třída reakce na oheň B2cas1d0 jádro Cu 0,6/1kV (1-CXKH-V) 2x1,5mm2 | m | 395 |  | 0 | CS ÚRS 2025 02 |  | zákl. přenesená |  | 0 | 0.00013 | 0.05135 | 0 | 0 | 32 | M | 2 |  |  |  | ROZPOCET | 0 | 0 | 0 | 0 | 0 | 4 | 0 | 16 | -891433898
| VV |  | Výpočet výměr je zpracován pomocí CAD produktů pro projektování. | [14 empty] | VV | 2 | 1 | True | 0 | ROZPOCET
| VV |  | KKN_DPS_03_D1-1 | [14 empty] | VV | 2 | 1 | True | 0 | ROZPOCET
| VV |  | 395 |  | 395 | [12 empty] | VV | 2 | 2 | True | 0 | ROZPOCET
| VV |  | Součet |  | 395 | [12 empty] | VV | 2 | 4 | True | 1 | ROZPOCET
40 | K | 741122122 | Montáž kabelů měděných bez ukončení uložených v trubkách zatažených plných kulatých nebo bezhalogenových (např. CYKY, CYKFY) počtu a průřezu žil 3x1,5 až 6 mm2 | m | 20693 |  | 0 | CS ÚRS 2025 02 |  | zákl. přenesená |  | 0 | 0 | 0 | 0 | 0 | 16 | K | 2 |  |  |  | ROZPOCET | 0 | 0 | 0 | 0 | 0 | 4 | 0 | 16 | -1985056467
| Online PSC |  | https://podminky.urs.cz/item/CS_URS_2025_02/741122122 | [14 empty] | Online PSC | 2
41 | M | 34111328 | kabel silový oheň retardující bezhalogenový s funkční schopností při požáru 180min a P60-R třída reakce na oheň B2cas1d0 jádro Cu 0,6/1kV (1-CXKH-V) 3x2,5mm2 | m | 350 |  | 0 | CS ÚRS 2025 02 |  | zákl. přenesená |  | 0 | 0.00019 | 0.0665 | 0 | 0 | 32 | M | 2 |  |  |  | ROZPOCET | 0 | 0 | 0 | 0 | 0 | 4 | 0 | 16 | -1425130157
| VV |  | Výpočet výměr je zpracován pomocí CAD produktů pro projektování. | [14 empty] | VV | 2 | 1 | True | 0 | ROZPOCET
| VV |  | KKN_DPS_03_D1-1 | [14 empty] | VV | 2 | 1 | True | 0 | ROZPOCET
| VV |  | 350 |  | 350 | [12 empty] | VV | 2 | 2 | True | 0 | ROZPOCET
| VV |  | Součet |  | 350 | [12 empty] | VV | 2 | 4 | True | 1 | ROZPOCET
42 | M | 34111327 | kabel silový oheň retardující bezhalogenový s funkční schopností při požáru 180min a P60-R třída reakce na oheň B2cas1d0 jádro Cu 0,6/1kV (1-CXKH-V) 3x1,5mm2 | m | 2427 |  | 0 | CS ÚRS 2025 02 |  | zákl. přenesená |  | 0 | 0.00015 | 0.36405 | 0 | 0 | 32 | M | 2 |  |  |  | ROZPOCET | 0 | 0 | 0 | 0 | 0 | 4 | 0 | 16 | -786226078
| VV |  | Výpočet výměr je zpracován pomocí CAD produktů pro projektování. | [14 empty] | VV | 2 | 1 | True | 0 | ROZPOCET
| VV |  | KKN_DPS_03_D1-1 | [14 empty] | VV | 2 | 1 | True | 0 | ROZPOCET
| VV |  | 2427 |  | 2427 | [12 empty] | VV | 2 | 2 | True | 0 | ROZPOCET
| VV |  | Součet |  | 2427 | [12 empty] | VV | 2 | 4 | True | 1 | ROZPOCET
43 | M | 34111123 | kabel silový oheň retardující bezhalogenový bez funkční schopnosti při požáru třída reakce na oheň B2cas1d1a1 jádro Cu 0,6/1kV (1-CXKH-R B2) 3x1,5mm2 | m | 7847.6 |  | 0 | CS ÚRS 2025 02 |  | zákl. přenesená |  | 0 | 0.00013 | 1.0202 | 0 | 0 | 32 | M | 2 |  |  |  | ROZPOCET | 0 | 0 | 0 | 0 | 0 | 4 | 0 | 16 | -1885969752
| VV |  | Výpočet výměr je zpracován pomocí CAD produktů pro projektování. | [14 empty] | VV | 2 | 1 | True | 0 | ROZPOCET
| VV |  | KKN_DPS_03_D1-1 | [14 empty] | VV | 2 | 1 | True | 0 | ROZPOCET
| VV |  | 1-CXKH-R(O) 3x1,5 B2ca s1 d1 | [14 empty] | VV | 2 | 1 | True | 0 | ROZPOCET
| VV |  | 724 |  | 724 | [12 empty] | VV | 2 | 2 | True | 0 | ROZPOCET
| VV |  | 1-CXKH-R(J) 3x1,5 B2ca s1 d1 | [14 empty] | VV | 2 | 1 | True | 0 | ROZPOCET
| VV |  | 6100 |  | 6100 | [12 empty] | VV | 2 | 2 | True | 0 | ROZPOCET
| VV |  | Součet |  | 6824 | [12 empty] | VV | 2 | 4 | True | 1 | ROZPOCET
| VV |  | 6824*1,15 'Přepočtené koeficientem množství |  | 7847.6 | [12 empty] | VV | 2 | 2 | False | 1 | ROZPOCET
44 | M | 34111124 | kabel silový oheň retardující bezhalogenový bez funkční schopnosti při požáru třída reakce na oheň B2cas1d1a1 jádro Cu 0,6/1kV (1-CXKH-R B2) 3x2,5mm2 | m | 10198.2 |  | 0 | CS ÚRS 2025 02 |  | zákl. přenesená |  | 0 | 0.00017 | 1.7337 | 0 | 0 | 32 | M | 2 |  |  |  | ROZPOCET | 0 | 0 | 0 | 0 | 0 | 4 | 0 | 16 | -316576295
| VV |  | Výpočet výměr je zpracován pomocí CAD produktů pro projektování. | [14 empty] | VV | 2 | 1 | True | 0 | ROZPOCET
| VV |  | KKN_DPS_03_D1-1 | [14 empty] | VV | 2 | 1 | True | 0 | ROZPOCET
| VV |  | 8868 |  | 8868 | [12 empty] | VV | 2 | 2 | True | 0 | ROZPOCET
| VV |  | Součet |  | 8868 | [12 empty] | VV | 2 | 4 | True | 1 | ROZPOCET
| VV |  | 8868*1,15 'Přepočtené koeficientem množství |  | 10198.2 | [12 empty] | VV | 2 | 2 | False | 1 | ROZPOCET
45 | K | 741122133 | Montáž kabelů měděných bez ukončení uložených v trubkách zatažených plných kulatých nebo bezhalogenových (např. CYKY, CYKFY) počtu a průřezu žil 4x10 mm2 | m | 95 |  | 0 | CS ÚRS 2025 02 |  | zákl. přenesená |  | 0 | 0 | 0 | 0 | 0 | 16 | K | 2 |  |  |  | ROZPOCET | 0 | 0 | 0 | 0 | 0 | 4 | 0 | 16 | -1581106383
| Online PSC |  | https://podminky.urs.cz/item/CS_URS_2025_02/741122133 | [14 empty] | Online PSC | 2
46 | M | 34111355 | kabel silový oheň retardující bezhalogenový s funkční schopností při požáru 180min a P60-R třída reakce na oheň B2cas1d0 jádro Cu 0,6/1kV (1-CXKH-V) 4x10mm2 | m | 109.25 |  | 0 | CS ÚRS 2025 02 |  | zákl. přenesená |  | 0 | 0.00067 | 0.073197 | 0 | 0 | 32 | M | 2 |  |  |  | ROZPOCET | 0 | 0 | 0 | 0 | 0 | 4 | 0 | 16 | 809556299
| VV |  | Výpočet výměr je zpracován pomocí CAD produktů pro projektování. | [14 empty] | VV | 2 | 1 | True | 0 | ROZPOCET
| VV |  | KKN_DPS_03_D1-1 | [14 empty] | VV | 2 | 1 | True | 0 | ROZPOCET
| VV |  | 95 |  | 95 | [12 empty] | VV | 2 | 2 | True | 0 | ROZPOCET
| VV |  | Součet |  | 95 | [12 empty] | VV | 2 | 4 | True | 1 | ROZPOCET
| VV |  | 95*1,15 'Přepočtené koeficientem množství |  | 109.25 | [12 empty] | VV | 2 | 2 | False | 1 | ROZPOCET
47 | K | 741122142 | Montáž kabelů měděných bez ukončení uložených v trubkách zatažených plných kulatých nebo bezhalogenových (např. CYKY, CYKFY) počtu a průřezu žil 5x1,5 až 2,5 mm2 | m | 2635 |  | 0 | CS ÚRS 2025 02 |  | zákl. přenesená |  | 0 | 0 | 0 | 0 | 0 | 16 | K | 2 |  |  |  | ROZPOCET | 0 | 0 | 0 | 0 | 0 | 4 | 0 | 16 | -891594643
| Online PSC |  | https://podminky.urs.cz/item/CS_URS_2025_02/741122142 | [14 empty] | Online PSC | 2
48 | M | 34111367 | kabel silový oheň retardující bezhalogenový s funkční schopností při požáru 180min a P60-R třída reakce na oheň B2cas1d0 jádro Cu 0,6/1kV (1-CXKH-V) 5x2,5mm2 | m | 150 |  | 0 | CS ÚRS 2025 02 |  | zákl. přenesená |  | 0 | 0.00027 | 0.0405 | 0 | 0 | 32 | M | 2 |  |  |  | ROZPOCET | 0 | 0 | 0 | 0 | 0 | 4 | 0 | 16 | 195756681
| VV |  | Výpočet výměr je zpracován pomocí CAD produktů pro projektování. | [14 empty] | VV | 2 | 1 | True | 0 | ROZPOCET
| VV |  | KKN_DPS_03_D1-1 | [14 empty] | VV | 2 | 1 | True | 0 | ROZPOCET
| VV |  | 150 |  | 150 | [12 empty] | VV | 2 | 2 | True | 0 | ROZPOCET
| VV |  | Součet |  | 150 | [12 empty] | VV | 2 | 4 | True | 1 | ROZPOCET
49 | M | 34111366 | kabel silový oheň retardující bezhalogenový s funkční schopností při požáru 180min a P60-R třída reakce na oheň B2cas1d0 jádro Cu 0,6/1kV (1-CXKH-V) 5x1,5mm2 | m | 105 |  | 0 | CS ÚRS 2025 02 |  | zákl. přenesená |  | 0 | 0.0002 | 0.021 | 0 | 0 | 32 | M | 2 |  |  |  | ROZPOCET | 0 | 0 | 0 | 0 | 0 | 4 | 0 | 16 | 1477997205
| VV |  | Výpočet výměr je zpracován pomocí CAD produktů pro projektování. | [14 empty] | VV | 2 | 1 | True | 0 | ROZPOCET
| VV |  | KKN_DPS_03_D1-1 | [14 empty] | VV | 2 | 1 | True | 0 | ROZPOCET
| VV |  | 105 |  | 105 | [12 empty] | VV | 2 | 2 | True | 0 | ROZPOCET
| VV |  | Součet |  | 105 | [12 empty] | VV | 2 | 4 | True | 1 | ROZPOCET
50 | M | 34111162 | kabel silový oheň retardující bezhalogenový bez funkční schopnosti při požáru třída reakce na oheň B2cas1d1a1 jádro Cu 0,6/1kV (1-CXKH-R B2) 5x1,5mm2 | m | 2605.9 |  | 0 | CS ÚRS 2025 02 |  | zákl. přenesená |  | 0 | 0.00018 | 0.46906 | 0 | 0 | 32 | M | 2 |  |  |  | ROZPOCET | 0 | 0 | 0 | 0 | 0 | 4 | 0 | 16 | 665482771
| VV |  | Výpočet výměr je zpracován pomocí CAD produktů pro projektování. | [14 empty] | VV | 2 | 1 | True | 0 | ROZPOCET
| VV |  | KKN_DPS_03_D1-1 | [14 empty] | VV | 2 | 1 | True | 0 | ROZPOCET
| VV |  | 2266 |  | 2266 | [12 empty] | VV | 2 | 2 | True | 0 | ROZPOCET
| VV |  | Součet |  | 2266 | [12 empty] | VV | 2 | 4 | True | 1 | ROZPOCET
| VV |  | 2266*1,15 'Přepočtené koeficientem množství |  | 2605.9 | [12 empty] | VV | 2 | 2 | False | 1 | ROZPOCET
51 | M | 34111163 | kabel silový oheň retardující bezhalogenový bez funkční schopnosti při požáru třída reakce na oheň B2cas1d1a1 jádro Cu 0,6/1kV (1-CXKH-R B2) 5x2,5mm2 | m | 131.1 |  | 0 | CS ÚRS 2025 02 |  | zákl. přenesená |  | 0 | 0.00024 | 0.031464 | 0 | 0 | 32 | M | 2 |  |  |  | ROZPOCET | 0 | 0 | 0 | 0 | 0 | 4 | 0 | 16 | -617447555
| VV |  | Výpočet výměr je zpracován pomocí CAD produktů pro projektování. | [14 empty] | VV | 2 | 1 | True | 0 | ROZPOCET
| VV |  | KKN_DPS_03_D1-1 | [14 empty] | VV | 2 | 1 | True | 0 | ROZPOCET
| VV |  | 114 |  | 114 | [12 empty] | VV | 2 | 2 | True | 0 | ROZPOCET
| VV |  | Součet |  | 114 | [12 empty] | VV | 2 | 4 | True | 1 | ROZPOCET
| VV |  | 114*1,15 'Přepočtené koeficientem množství |  | 131.1 | [12 empty] | VV | 2 | 2 | False | 1 | ROZPOCET
52 | K | 741122143 | Montáž kabelů měděných bez ukončení uložených v trubkách zatažených plných kulatých nebo bezhalogenových (např. CYKY, CYKFY) počtu a průřezu žil 5x4 až 6 mm2 | m | 98 |  | 0 | CS ÚRS 2025 02 |  | zákl. přenesená |  | 0 | 0 | 0 | 0 | 0 | 16 | K | 2 |  |  |  | ROZPOCET | 0 | 0 | 0 | 0 | 0 | 4 | 0 | 16 | -1505064121
| Online PSC |  | https://podminky.urs.cz/item/CS_URS_2025_02/741122143 | [14 empty] | Online PSC | 2
53 | M | 34111164 | kabel silový oheň retardující bezhalogenový bez funkční schopnosti při požáru třída reakce na oheň B2cas1d1a1 jádro Cu 0,6/1kV (1-CXKH-R B2) 5x4mm2 | m | 112.7 |  | 0 | CS ÚRS 2025 02 |  | zákl. přenesená |  | 0 | 0.00033 | 0.037191 | 0 | 0 | 32 | M | 2 |  |  |  | ROZPOCET | 0 | 0 | 0 | 0 | 0 | 4 | 0 | 16 | -1971037947
| VV |  | Výpočet výměr je zpracován pomocí CAD produktů pro projektování. | [14 empty] | VV | 2 | 1 | True | 0 | ROZPOCET
| VV |  | KKN_DPS_03_D1-1 | [14 empty] | VV | 2 | 1 | True | 0 | ROZPOCET
| VV |  | 98 |  | 98 | [12 empty] | VV | 2 | 2 | True | 0 | ROZPOCET
| VV |  | Součet |  | 98 | [12 empty] | VV | 2 | 4 | True | 1 | ROZPOCET
| VV |  | 98*1,15 'Přepočtené koeficientem množství |  | 112.7 | [12 empty] | VV | 2 | 2 | False | 1 | ROZPOCET
54 | K | 741122146 | Montáž kabelů měděných bez ukončení uložených v trubkách zatažených plných kulatých nebo bezhalogenových (např. CYKY, CYKFY) počtu a průřezu žil 7x1,5 až 2,5 mm2 | m | 160 |  | 0 | CS ÚRS 2025 02 |  | zákl. přenesená |  | 0 | 0 | 0 | 0 | 0 | 16 | K | 2 |  |  |  | ROZPOCET | 0 | 0 | 0 | 0 | 0 | 4 | 0 | 16 | 1436244065
| Online PSC |  | https://podminky.urs.cz/item/CS_URS_2025_02/741122146 | [14 empty] | Online PSC | 2
55 | M | 34111379 | kabel silový oheň retardující bezhalogenový s funkční schopností při požáru 180min a P60-R třída reakce na oheň B2cas1d0 jádro Cu 0,6/1kV (1-CXKH-V) 7x2,5mm2 | m | 130 |  | 0 | CS ÚRS 2025 02 |  | zákl. přenesená |  | 0 | 0.00016 | 0.0208 | 0 | 0 | 32 | M | 2 |  |  |  | ROZPOCET | 0 | 0 | 0 | 0 | 0 | 4 | 0 | 16 | -1692290891
| VV |  | Výpočet výměr je zpracován pomocí CAD produktů pro projektování. | [14 empty] | VV | 2 | 1 | True | 0 | ROZPOCET
| VV |  | KKN_DPS_03_D1-1 | [14 empty] | VV | 2 | 1 | True | 0 | ROZPOCET
| VV |  | 130 |  | 130 | [12 empty] | VV | 2 | 2 | True | 0 | ROZPOCET
| VV |  | Součet |  | 130 | [12 empty] | VV | 2 | 4 | True | 1 | ROZPOCET
56 | M | 34111177 | kabel silový oheň retardující bezhalogenový bez funkční schopnosti při požáru třída reakce na oheň B2cas1d1a1 jádro Cu 0,6/1kV (1-CXKH-R B2) 7x1,5mm2 | m | 34.5 |  | 0 | CS ÚRS 2025 02 |  | zákl. přenesená |  | 0 | 0.00022 | 0.00759 | 0 | 0 | 32 | M | 2 |  |  |  | ROZPOCET | 0 | 0 | 0 | 0 | 0 | 4 | 0 | 16 | 1687336617
| VV |  | Výpočet výměr je zpracován pomocí CAD produktů pro projektování. | [14 empty] | VV | 2 | 1 | True | 0 | ROZPOCET
| VV |  | KKN_DPS_03_D1-1 | [14 empty] | VV | 2 | 1 | True | 0 | ROZPOCET
| VV |  | 30 |  | 30 | [12 empty] | VV | 2 | 2 | True | 0 | ROZPOCET
| VV |  | Součet |  | 30 | [12 empty] | VV | 2 | 4 | True | 1 | ROZPOCET
| VV |  | 30*1,15 'Přepočtené koeficientem množství |  | 34.5 | [12 empty] | VV | 2 | 2 | False | 1 | ROZPOCET
57 | K | 741122159 | Montáž kabelů měděných bez ukončení uložených v trubkách zatažených plných kulatých nebo bezhalogenových (např. CYKY, CYKFY) počtu a průřezu žil 5x25 až 35mm2 | m | 106 |  | 0 | CS ÚRS 2025 02 |  | zákl. přenesená |  | 0 | 0 | 0 | 0 | 0 | 16 | K | 2 |  |  |  | ROZPOCET | 0 | 0 | 0 | 0 | 0 | 4 | 0 | 16 | 647249826
| Online PSC |  | https://podminky.urs.cz/item/CS_URS_2025_02/741122159 | [14 empty] | Online PSC | 2
58 | M | 34111171 | kabel silový oheň retardující bezhalogenový bez funkční schopnosti při požáru třída reakce na oheň B2cas1d1a1 jádro Cu 0,6/1kV (1-CXKH-R B2) 5x35mm2 | m | 121.9 |  | 0 | CS ÚRS 2025 02 |  | zákl. přenesená |  | 0 | 0.00209 | 0.25477 | 0 | 0 | 32 | M | 2 |  |  |  | ROZPOCET | 0 | 0 | 0 | 0 | 0 | 4 | 0 | 16 | -955514749
| VV |  | Výpočet výměr je zpracován pomocí CAD produktů pro projektování. | [14 empty] | VV | 2 | 1 | True | 0 | ROZPOCET
| VV |  | KKN_DPS_03_D1-1 | [14 empty] | VV | 2 | 1 | True | 0 | ROZPOCET
| VV |  | 106 |  | 106 | [12 empty] | VV | 2 | 2 | True | 0 | ROZPOCET
| VV |  | Součet |  | 106 | [12 empty] | VV | 2 | 4 | True | 1 | ROZPOCET
| VV |  | 106*1,15 'Přepočtené koeficientem množství |  | 121.9 | [12 empty] | VV | 2 | 2 | False | 1 | ROZPOCET
59 | K | 741130001 | Ukončení vodičů izolovaných s označením a zapojením v rozváděči nebo na přístroji, průřezu žíly do 2,5 mm2 | kus | 1500 |  | 0 | CS ÚRS 2025 02 |  | zákl. přenesená |  | 0 | 0 | 0 | 0 | 0 | 16 | K | 2 |  |  |  | ROZPOCET | 0 | 0 | 0 | 0 | 0 | 4 | 0 | 16 | 892254033
| Online PSC |  | https://podminky.urs.cz/item/CS_URS_2025_02/741130001 | [14 empty] | Online PSC | 2
| VV |  | Výpočet výměr je zpracován pomocí CAD produktů pro projektování. | [14 empty] | VV | 2 | 1 | True | 0 | ROZPOCET
| VV |  | KKN_DPS_03_D1-1 | [14 empty] | VV | 2 | 1 | True | 0 | ROZPOCET
| VV |  | 1500 |  | 1500 | [12 empty] | VV | 2 | 2 | True | 0 | ROZPOCET
| VV |  | Součet |  | 1500 | [12 empty] | VV | 2 | 4 | True | 1 | ROZPOCET
60 | K | 741130004 | Ukončení vodičů izolovaných s označením a zapojením v rozváděči nebo na přístroji, průřezu žíly do 6 mm2 | kus | 360 |  | 0 | CS ÚRS 2025 02 |  | zákl. přenesená |  | 0 | 0 | 0 | 0 | 0 | 16 | K | 2 |  |  |  | ROZPOCET | 0 | 0 | 0 | 0 | 0 | 4 | 0 | 16 | 1079549830
| Online PSC |  | https://podminky.urs.cz/item/CS_URS_2025_02/741130004 | [14 empty] | Online PSC | 2
| VV |  | Výpočet výměr je zpracován pomocí CAD produktů pro projektování. | [14 empty] | VV | 2 | 1 | True | 0 | ROZPOCET
| VV |  | KKN_DPS_03_D1-1 | [14 empty] | VV | 2 | 1 | True | 0 | ROZPOCET
| VV |  | 360 |  | 360 | [12 empty] | VV | 2 | 2 | True | 0 | ROZPOCET
| VV |  | Součet |  | 360 | [12 empty] | VV | 2 | 4 | True | 1 | ROZPOCET
61 | K | 741130005 | Ukončení vodičů izolovaných s označením a zapojením v rozváděči nebo na přístroji, průřezu žíly do 10 mm2 | kus | 226 |  | 0 | CS ÚRS 2025 02 |  | zákl. přenesená |  | 0 | 0 | 0 | 0 | 0 | 16 | K | 2 |  |  |  | ROZPOCET | 0 | 0 | 0 | 0 | 0 | 4 | 0 | 16 | -1347771294
| Online PSC |  | https://podminky.urs.cz/item/CS_URS_2025_02/741130005 | [14 empty] | Online PSC | 2
| VV |  | Výpočet výměr je zpracován pomocí CAD produktů pro projektování. | [14 empty] | VV | 2 | 1 | True | 0 | ROZPOCET
| VV |  | KKN_DPS_03_D1-1 | [14 empty] | VV | 2 | 1 | True | 0 | ROZPOCET
| VV |  | 226 |  | 226 | [12 empty] | VV | 2 | 2 | True | 0 | ROZPOCET
| VV |  | Součet |  | 226 | [12 empty] | VV | 2 | 4 | True | 1 | ROZPOCET
62 | K | 741130006 | Ukončení vodičů izolovaných s označením a zapojením v rozváděči nebo na přístroji, průřezu žíly do 16 mm2 | kus | 58 |  | 0 | CS ÚRS 2025 02 |  | zákl. přenesená |  | 0 | 0 | 0 | 0 | 0 | 16 | K | 2 |  |  |  | ROZPOCET | 0 | 0 | 0 | 0 | 0 | 4 | 0 | 16 | -23278714
| Online PSC |  | https://podminky.urs.cz/item/CS_URS_2025_02/741130006 | [14 empty] | Online PSC | 2
| VV |  | Výpočet výměr je zpracován pomocí CAD produktů pro projektování. | [14 empty] | VV | 2 | 1 | True | 0 | ROZPOCET
| VV |  | KKN_DPS_03_D1-1 | [14 empty] | VV | 2 | 1 | True | 0 | ROZPOCET
| VV |  | 58 |  | 58 | [12 empty] | VV | 2 | 2 | True | 0 | ROZPOCET
| VV |  | Součet |  | 58 | [12 empty] | VV | 2 | 4 | True | 1 | ROZPOCET
63 | K | 741130007 | Ukončení vodičů izolovaných s označením a zapojením v rozváděči nebo na přístroji, průřezu žíly do 25 mm2 | kus | 28 |  | 0 | CS ÚRS 2025 02 |  | zákl. přenesená |  | 0 | 0 | 0 | 0 | 0 | 16 | K | 2 |  |  |  | ROZPOCET | 0 | 0 | 0 | 0 | 0 | 4 | 0 | 16 | 234992382
| Online PSC |  | https://podminky.urs.cz/item/CS_URS_2025_02/741130007 | [14 empty] | Online PSC | 2
| VV |  | Výpočet výměr je zpracován pomocí CAD produktů pro projektování. | [14 empty] | VV | 2 | 1 | True | 0 | ROZPOCET
| VV |  | KKN_DPS_03_D1-1 | [14 empty] | VV | 2 | 1 | True | 0 | ROZPOCET
| VV |  | 28 |  | 28 | [12 empty] | VV | 2 | 2 | True | 0 | ROZPOCET
| VV |  | Součet |  | 28 | [12 empty] | VV | 2 | 4 | True | 1 | ROZPOCET
64 | K | 741130008 | Ukončení vodičů izolovaných s označením a zapojením v rozváděči nebo na přístroji, průřezu žíly do 35 mm2 | kus | 24 |  | 0 | CS ÚRS 2025 02 |  | zákl. přenesená |  | 0 | 0 | 0 | 0 | 0 | 16 | K | 2 |  |  |  | ROZPOCET | 0 | 0 | 0 | 0 | 0 | 4 | 0 | 16 | 1902469233
| Online PSC |  | https://podminky.urs.cz/item/CS_URS_2025_02/741130008 | [14 empty] | Online PSC | 2
| VV |  | Výpočet výměr je zpracován pomocí CAD produktů pro projektování. | [14 empty] | VV | 2 | 1 | True | 0 | ROZPOCET
| VV |  | KKN_DPS_03_D1-1 | [14 empty] | VV | 2 | 1 | True | 0 | ROZPOCET
| VV |  | 24 |  | 24 | [12 empty] | VV | 2 | 2 | True | 0 | ROZPOCET
| VV |  | Součet |  | 24 | [12 empty] | VV | 2 | 4 | True | 1 | ROZPOCET
65 | K | 741130012 | Ukončení vodičů izolovaných s označením a zapojením v rozváděči nebo na přístroji, průřezu žíly do 70 mm2 | kus | 28 |  | 0 | CS ÚRS 2025 02 |  | zákl. přenesená |  | 0 | 0 | 0 | 0 | 0 | 16 | K | 2 |  |  |  | ROZPOCET | 0 | 0 | 0 | 0 | 0 | 4 | 0 | 16 | 772294232
| Online PSC |  | https://podminky.urs.cz/item/CS_URS_2025_02/741130012 | [14 empty] | Online PSC | 2
| VV |  | Výpočet výměr je zpracován pomocí CAD produktů pro projektování. | [14 empty] | VV | 2 | 1 | True | 0 | ROZPOCET
| VV |  | KKN_DPS_03_D1-1 | [14 empty] | VV | 2 | 1 | True | 0 | ROZPOCET
| VV |  | 28 |  | 28 | [12 empty] | VV | 2 | 2 | True | 0 | ROZPOCET
| VV |  | Součet |  | 28 | [12 empty] | VV | 2 | 4 | True | 1 | ROZPOCET
66 | K | 741372042 | Montáž svítidel s integrovaným zdrojem LED se zapojením vodičů interiérových přisazených stropních páskových lištových | m | 6 |  | 0 | CS ÚRS 2025 02 |  | zákl. přenesená |  | 0 | 0 | 0 | 0 | 0 | 16 | K | 2 |  |  |  | ROZPOCET | 0 | 0 | 0 | 0 | 0 | 4 | 0 | 16 | 45593185
| Online PSC |  | https://podminky.urs.cz/item/CS_URS_2025_02/741372042 | [14 empty] | Online PSC | 2
67 | M | 34774015 | LED pásek 24V do 10W/m | m | 6.48 |  | 0 | CS ÚRS 2025 02 |  | zákl. přenesená |  | 0 | 7e-05 | 0.0004536 | 0 | 0 | 32 | M | 2 |  |  |  | ROZPOCET | 0 | 0 | 0 | 0 | 0 | 4 | 0 | 16 | -732452243
| VV |  | Výpočet výměr je zpracován pomocí CAD produktů pro projektování. | [14 empty] | VV | 2 | 1 | True | 0 | ROZPOCET
| VV |  | KKN_DPS_03_D1-1 | [14 empty] | VV | 2 | 1 | True | 0 | ROZPOCET
| VV |  | 6 |  | 6 | [12 empty] | VV | 2 | 2 | True | 0 | ROZPOCET
| VV |  | Součet |  | 6 | [12 empty] | VV | 2 | 4 | True | 1 | ROZPOCET
| VV |  | 6*1,08 'Přepočtené koeficientem množství |  | 6.48 | [12 empty] | VV | 2 | 2 | False | 1 | ROZPOCET
| D | 742 | Elektroinstalace - slaboproud |  |  |  | 0 |  |  |  |  | 0 |  | 0.39568 |  | 0 | 2 | D | 1 |  |  |  | ROZPOCET | [6 empty] | 0
68 | K | 742110102 | Montáž kabelového žlabu šířky do 150 mm | m | 74 |  | 0 | CS ÚRS 2025 02 |  | zákl. přenesená |  | 0 | 0 | 0 | 0 | 0 | 16 | K | 2 |  |  |  | ROZPOCET | 0 | 0 | 0 | 0 | 0 | 4 | 0 | 16 | 1627002303
| Online PSC |  | https://podminky.urs.cz/item/CS_URS_2025_02/742110102 | [14 empty] | Online PSC | 2
69 | M | 34575213 | lávka kabelová ocelová děrovaná SZ protipožární P90-R 150x60x1,50mm | m | 26 |  | 0 | CS ÚRS 2025 02 |  | zákl. přenesená |  | 0 | 0.00263 | 0.06838 | 0 | 0 | 32 | M | 2 |  |  |  | ROZPOCET | 0 | 0 | 0 | 0 | 0 | 4 | 0 | 16 | -1155585609
| VV |  | Výpočet výměr je zpracován pomocí CAD produktů pro projektování. | [14 empty] | VV | 2 | 1 | True | 0 | ROZPOCET
| VV |  | KKN_DPS_03_D1-1 | [14 empty] | VV | 2 | 1 | True | 0 | ROZPOCET
| VV |  | Klp 100x60, kabelová lávka s požární odolností p60, pozinkováno sendzimir, kompletní, vč. konzol, spojek a úchytů | [14 empty] | VV | 2 | 1 | True | 0 | ROZPOCET
| VV |  | 26 |  | 26 | [12 empty] | VV | 2 | 2 | True | 0 | ROZPOCET
| VV |  | Součet |  | 26 | [12 empty] | VV | 2 | 4 | True | 1 | ROZPOCET
70 | M | 34575209 | žlab kabelový ocelový děrovaný ŽZ protipožární P90-R 100x60x1,50mm | m | 13 |  | 0 | CS ÚRS 2025 02 |  | zákl. přenesená |  | 0 | 0.00287 | 0.03731 | 0 | 0 | 32 | M | 2 |  |  |  | ROZPOCET | 0 | 0 | 0 | 0 | 0 | 4 | 0 | 16 | 1270759115
| P |  | Poznámka k položce: KABELOVÝ ŽLAB 100x60 S POŽÁRNÍ ODOLNOSTÍ P60, POZINKOVÁNO SENDZIMIR, kompletní, vč. konzol, spojek a úchytů | [14 empty] | P | 2
| VV |  | Výpočet výměr je zpracován pomocí CAD produktů pro projektování. | [14 empty] | VV | 2 | 1 | True | 0 | ROZPOCET
| VV |  | KKN_DPS_03_D1-1 | [14 empty] | VV | 2 | 1 | True | 0 | ROZPOCET
| VV |  | 13 |  | 13 | [12 empty] | VV | 2 | 2 | True | 0 | ROZPOCET
| VV |  | Součet |  | 13 | [12 empty] | VV | 2 | 4 | True | 1 | ROZPOCET
71 | M | 34575201 | žlab kabelový ocelový děrovaný SZ protipožární P90-R 50x60x1,50mm | m | 35 |  | 0 | CS ÚRS 2025 02 |  | zákl. přenesená |  | 0 | 0.00193 | 0.06755 | 0 | 0 | 32 | M | 2 |  |  |  | ROZPOCET | 0 | 0 | 0 | 0 | 0 | 4 | 0 | 16 | -1039927681
| P |  | Poznámka k položce: KABELOVÝ ŽLAB 50x60 S INT.SPOJ., POZINKOVÁNO SENDZIMIR, kompletní, vč. konzol, spojek a úchytů | [14 empty] | P | 2
| VV |  | Výpočet výměr je zpracován pomocí CAD produktů pro projektování. | [14 empty] | VV | 2 | 1 | True | 0 | ROZPOCET
| VV |  | KKN_DPS_03_D1-1 | [14 empty] | VV | 2 | 1 | True | 0 | ROZPOCET
| VV |  | 35 |  | 35 | [12 empty] | VV | 2 | 2 | True | 0 | ROZPOCET
| VV |  | Součet |  | 35 | [12 empty] | VV | 2 | 4 | True | 1 | ROZPOCET
72 | K | 742110104 | Montáž kabelového žlabu šířky přes 150 do 250 mm | m | 17 |  | 0 | CS ÚRS 2025 02 |  | zákl. přenesená |  | 0 | 0 | 0 | 0 | 0 | 16 | K | 2 |  |  |  | ROZPOCET | 0 | 0 | 0 | 0 | 0 | 4 | 0 | 16 | 788344905
| Online PSC |  | https://podminky.urs.cz/item/CS_URS_2025_02/742110104 | [14 empty] | Online PSC | 2
73 | M | 34575211 | žlab kabelový ocelový děrovaný ŽZ protipožární P90-R 200x60x1,50mm | m | 17 |  | 0 | CS ÚRS 2025 02 |  | zákl. přenesená |  | 0 | 0.0041 | 0.0697 | 0 | 0 | 32 | M | 2 |  |  |  | ROZPOCET | 0 | 0 | 0 | 0 | 0 | 4 | 0 | 16 | -1274182932
| P |  | Poznámka k položce: KABELOVÝ ŽLAB 200x60 S POŽÁRNÍ ODOLNOSTÍ P60, POZINKOVÁNO SENDZIMIR, kompletní, vč. konzol, spojek a úchytů | [14 empty] | P | 2
| VV |  | Výpočet výměr je zpracován pomocí CAD produktů pro projektování. | [14 empty] | VV | 2 | 1 | True | 0 | ROZPOCET
| VV |  | KKN_DPS_03_D1-1 | [14 empty] | VV | 2 | 1 | True | 0 | ROZPOCET
| VV |  | 17 |  | 17 | [12 empty] | VV | 2 | 2 | True | 0 | ROZPOCET
| VV |  | Součet |  | 17 | [12 empty] | VV | 2 | 4 | True | 1 | ROZPOCET
74 | K | 742110107 | Montáž kabelového žlabu šířky přes 250 mm | m | 31 |  | 0 | CS ÚRS 2025 02 |  | zákl. přenesená |  | 0 | 0 | 0 | 0 | 0 | 16 | K | 2 |  |  |  | ROZPOCET | 0 | 0 | 0 | 0 | 0 | 4 | 0 | 16 | 858132783
| Online PSC |  | https://podminky.urs.cz/item/CS_URS_2025_02/742110107 | [14 empty] | Online PSC | 2
75 | M | 34575212 | žlab kabelový ocelový děrovaný ŽZ protipožární P90-R 300x60x1,50mm | m | 15 |  | 0 | CS ÚRS 2025 02 |  | zákl. přenesená |  | 0 | 0.00502 | 0.0753 | 0 | 0 | 32 | M | 2 |  |  |  | ROZPOCET | 0 | 0 | 0 | 0 | 0 | 4 | 0 | 16 | 199537402
| VV |  | Výpočet výměr je zpracován pomocí CAD produktů pro projektování. | [14 empty] | VV | 2 | 1 | True | 0 | ROZPOCET
| VV |  | KKN_DPS_03_D1-1 | [14 empty] | VV | 2 | 1 | True | 0 | ROZPOCET
| VV |  | 15 |  | 15 | [12 empty] | VV | 2 | 2 | True | 0 | ROZPOCET
| VV |  | Součet |  | 15 | [12 empty] | VV | 2 | 4 | True | 1 | ROZPOCET
76 | M | 34575220 | lávka kabelová ocelová děrovaná ŽZ protipožární P90-R 400x60x1,50mm | m | 16 |  | 0 | CS ÚRS 2025 02 |  | zákl. přenesená |  | 0 | 0.004 | 0.064 | 0 | 0 | 32 | M | 2 |  |  |  | ROZPOCET | 0 | 0 | 0 | 0 | 0 | 4 | 0 | 16 | -1923875418
| VV |  | Výpočet výměr je zpracován pomocí CAD produktů pro projektování. | [14 empty] | VV | 2 | 1 | True | 0 | ROZPOCET
| VV |  | KKN_DPS_03_D1-1 | [14 empty] | VV | 2 | 1 | True | 0 | ROZPOCET
| VV |  | 16 |  | 16 | [12 empty] | VV | 2 | 2 | True | 0 | ROZPOCET
| VV |  | Součet |  | 16 | [12 empty] | VV | 2 | 4 | True | 1 | ROZPOCET
77 | K | 742121001 | Montáž kabelů sdělovacích pro vnitřní rozvody počtu žil do 15 | m | 29 |  | 0 | CS ÚRS 2025 02 |  | zákl. přenesená |  | 0 | 0 | 0 | 0 | 0 | 16 | K | 2 |  |  |  | ROZPOCET | 0 | 0 | 0 | 0 | 0 | 4 | 0 | 16 | -1233889775
| Online PSC |  | https://podminky.urs.cz/item/CS_URS_2025_02/742121001 | [14 empty] | Online PSC | 2
78 | M | 34121233 | kabel sdělovací stíněný laminovanou Al fólií s příložným Cu drátem jádro Cu plné izolace PVC plášť PVC 300V (J-Y(St)Y…Lg) 2x2x0,8mm2 | m | 34.8 |  | 0 | CS ÚRS 2025 02 |  | zákl. přenesená |  | 0 | 7e-05 | 0.002436 | 0 | 0 | 32 | M | 2 |  |  |  | ROZPOCET | 0 | 0 | 0 | 0 | 0 | 4 | 0 | 16 | 1501869415
| VV |  | Výpočet výměr je zpracován pomocí CAD produktů pro projektování. | [14 empty] | VV | 2 | 1 | True | 0 | ROZPOCET
| VV |  | KKN_DPS_03_D1-1 | [14 empty] | VV | 2 | 1 | True | 0 | ROZPOCET
| VV |  | 29 |  | 29 | [12 empty] | VV | 2 | 2 | True | 0 | ROZPOCET
| VV |  | Součet |  | 29 | [12 empty] | VV | 2 | 4 | True | 1 | ROZPOCET
| VV |  | 29*1,2 'Přepočtené koeficientem množství |  | 34.8 | [12 empty] | VV | 2 | 2 | False | 1 | ROZPOCET
79 | K | 742124002 | Montáž kabelů datových FTP, UTP, STP pro vnitřní rozvody do trubky | m | 220 |  | 0 | CS ÚRS 2025 02 |  | zákl. přenesená |  | 0 | 0 | 0 | 0 | 0 | 16 | K | 2 |  |  |  | ROZPOCET | 0 | 0 | 0 | 0 | 0 | 4 | 0 | 16 | -1459834854
| Online PSC |  | https://podminky.urs.cz/item/CS_URS_2025_02/742124002 | [14 empty] | Online PSC | 2
80 | M | 34121310 | kabel datový bezhalogenový celkově stíněný Al fólií jádro Cu plné (F/UTP) kategorie 5e | m | 220 |  | 0 | CS ÚRS 2025 02 |  | zákl. přenesená |  | 0 | 5e-05 | 0.011 | 0 | 0 | 32 | M | 2 |  |  |  | ROZPOCET | 0 | 0 | 0 | 0 | 0 | 4 | 0 | 16 | -832379279
| VV |  | Výpočet výměr je zpracován pomocí CAD produktů pro projektování. | [14 empty] | VV | 2 | 1 | True | 0 | ROZPOCET
| VV |  | KKN_DPS_03_D1-1 | [14 empty] | VV | 2 | 1 | True | 0 | ROZPOCET
| VV |  | 220 |  | 220 | [12 empty] | VV | 2 | 2 | True | 0 | ROZPOCET
| VV |  | Součet |  | 220 | [12 empty] | VV | 2 | 4 | True | 1 | ROZPOCET
| D | M | Práce a dodávky M |  |  |  | 0 |  |  |  |  | 0 |  | 0.5559 |  | 0 | 3 | D | 0 |  |  |  | ROZPOCET | [6 empty] | 0
| D | 21-M | Elektromontáže |  |  |  | 0 |  |  |  |  | 0 |  | 0.0356 |  | 0 | 3 | D | 1 |  |  |  | ROZPOCET | [6 empty] | 0
81 | K | 210021055 | Montáž příchytek pro kabely dřevěných nebo plastových kovových, průměru do 40 mm | kus | 390 |  | 0 | CS ÚRS 2025 02 |  | zákl. přenesená |  | 0 | 0 | 0 | 0 | 0 | 64 | K | 2 |  |  |  | ROZPOCET | 0 | 0 | 0 | 0 | 0 | 4 | 0 | 64 | 989160843
| Online PSC |  | https://podminky.urs.cz/item/CS_URS_2025_02/210021055 | [14 empty] | Online PSC | 2
82 | M | 35432541 | příchytka SONAP kabelová 14-28mm | kus | 30 |  | 0 | CS ÚRS 2025 02 |  | zákl. přenesená |  | 0 | 9e-05 | 0.0027 | 0 | 0 | 32 | M | 2 |  |  |  | ROZPOCET | 0 | 0 | 0 | 0 | 0 | 4 | 0 | 16 | -1169721390
| VV |  | Výpočet výměr je zpracován pomocí CAD produktů pro projektování. | [14 empty] | VV | 2 | 1 | True | 0 | ROZPOCET
| VV |  | KKN_DPS_03_D1-1 | [14 empty] | VV | 2 | 1 | True | 0 | ROZPOCET
| VV |  | 30 |  | 30 | [12 empty] | VV | 2 | 2 | True | 0 | ROZPOCET
| VV |  | Součet |  | 30 | [12 empty] | VV | 2 | 4 | True | 1 | ROZPOCET
83 | M | 35432545 | příchytka SONAP kabelová 29-40mm | kus | 80 |  | 0 | CS ÚRS 2025 02 |  | zákl. přenesená |  | 0 | 0.00014 | 0.0112 | 0 | 0 | 32 | M | 2 |  |  |  | ROZPOCET | 0 | 0 | 0 | 0 | 0 | 4 | 0 | 16 | 975761724
| VV |  | Výpočet výměr je zpracován pomocí CAD produktů pro projektování. | [14 empty] | VV | 2 | 1 | True | 0 | ROZPOCET
| VV |  | KKN_DPS_03_D1-1 | [14 empty] | VV | 2 | 1 | True | 0 | ROZPOCET
| VV |  | 80 |  | 80 | [12 empty] | VV | 2 | 2 | True | 0 | ROZPOCET
| VV |  | Součet |  | 80 | [12 empty] | VV | 2 | 4 | True | 1 | ROZPOCET
84 | M | 35432540 | příchytka SONAP kabelová 11-18mm | kus | 280 |  | 0 | CS ÚRS 2025 02 |  | zákl. přenesená |  | 0 | 7e-05 | 0.0196 | 0 | 0 | 128 | M | 2 |  |  |  | ROZPOCET | 0 | 0 | 0 | 0 | 0 | 4 | 0 | 128 | -1532163076
| VV |  | Výpočet výměr je zpracován pomocí CAD produktů pro projektování. | [14 empty] | VV | 2 | 1 | True | 0 | ROZPOCET
| VV |  | KKN_DPS_03_D1-1 | [14 empty] | VV | 2 | 1 | True | 0 | ROZPOCET
| VV |  | 280 |  | 280 | [12 empty] | VV | 2 | 2 | True | 0 | ROZPOCET
| VV |  | Součet |  | 280 | [12 empty] | VV | 2 | 4 | True | 1 | ROZPOCET
85 | K | 210021056 | Montáž příchytek pro kabely dřevěných nebo plastových kovových, průměru přes 40 do 54 mm | kus | 10 |  | 0 | CS ÚRS 2025 02 |  | zákl. přenesená |  | 0 | 0 | 0 | 0 | 0 | 64 | K | 2 |  |  |  | ROZPOCET | 0 | 0 | 0 | 0 | 0 | 4 | 0 | 64 | -1955157877
| Online PSC |  | https://podminky.urs.cz/item/CS_URS_2025_02/210021056 | [14 empty] | Online PSC | 2
86 | M | 35432550 | příchytka SONAP kabelová 41-54mm | kus | 10 |  | 0 | CS ÚRS 2025 02 |  | zákl. přenesená |  | 0 | 0.00021 | 0.0021 | 0 | 0 | 32 | M | 2 |  |  |  | ROZPOCET | 0 | 0 | 0 | 0 | 0 | 4 | 0 | 16 | 573018374
| VV |  | Výpočet výměr je zpracován pomocí CAD produktů pro projektování. | [14 empty] | VV | 2 | 1 | True | 0 | ROZPOCET
| VV |  | KKN_DPS_03_D1-1 | [14 empty] | VV | 2 | 1 | True | 0 | ROZPOCET
| VV |  | 10 |  | 10 | [12 empty] | VV | 2 | 2 | True | 0 | ROZPOCET
| VV |  | Součet |  | 10 | [12 empty] | VV | 2 | 4 | True | 1 | ROZPOCET
| D | A.1.4.6.1.01 | Rozvaděč RMD-1S.9 |  |  |  | 0 |  |  |  |  | 0 |  | 0 |  | 0 | 1 | D | 1 |  |  |  | ROZPOCET | [6 empty] | 0
87 | K | 741.A.1.4.6.1.01_001 | Rozváděč TS 800x2000x400, RAL7035, včetně podstavce a bočnic | ks | 1 |  | 0 | vlastní |  | zákl. přenesená |  | 0 | 0 | 0 | 0 | 0 | 4 | K | 2 |  |  |  | ROZPOCET | 0 | 0 | 0 | 0 | 0 | 4 | 0 | 4 | -458690217
88 | M | 741.A.1.4.6.1.01_002 | Rozváděč TS 800x2000x400, RAL7035, včetně podstavce a bočnic | ks | 1 |  | 0 | vlastní |  | zákl. přenesená |  | 0 | 0 | 0 | 0 | 0 | 8 | M | 2 |  |  |  | ROZPOCET | 0 | 0 | 0 | 0 | 0 | 4 | 0 | 4 | -676369654
89 | K | 741.A.1.4.6.1.01_003 | Příslušenství rozvaděčů (montážní lišty, kabelové úchyty, šasi, montážní panely, sady pro spojení skříní, střešní plech s kabelovými průchodkami atd.) | ks | 1 |  | 0 | vlastní |  | zákl. přenesená |  | 0 | 0 | 0 | 0 | 0 | 4 | K | 2 |  |  |  | ROZPOCET | 0 | 0 | 0 | 0 | 0 | 4 | 0 | 4 | 1914245929
90 | M | 741.A.1.4.6.1.01_004 | Příslušenství rozvaděčů (montážní lišty, kabelové úchyty, šasi, montážní panely, sady pro spojení skříní, střešní plech s kabelovými průchodkami atd.) | ks | 1 |  | 0 | vlastní |  | zákl. přenesená |  | 0 | 0 | 0 | 0 | 0 | 8 | M | 2 |  |  |  | ROZPOCET | 0 | 0 | 0 | 0 | 0 | 4 | 0 | 4 | 1742081676
91 | K | 741.A.1.4.6.1.01_005 | Cu přípojnice 40x10 mm | ks | 6 |  | 0 | vlastní |  | zákl. přenesená |  | 0 | 0 | 0 | 0 | 0 | 4 | K | 2 |  |  |  | ROZPOCET | 0 | 0 | 0 | 0 | 0 | 4 | 0 | 4 | 60344189
92 | M | 741.A.1.4.6.1.01_006 | Cu přípojnice 40x10 mm | ks | 6 |  | 0 | vlastní |  | zákl. přenesená |  | 0 | 0 | 0 | 0 | 0 | 8 | M | 2 |  |  |  | ROZPOCET | 0 | 0 | 0 | 0 | 0 | 4 | 0 | 4 | 1165882183
93 | K | 741.A.1.4.6.1.01_007 | MCCB 100A N (50kA), 3P, pevný, základní jistič, nastavení 80A | ks | 2 |  | 0 | vlastní |  | zákl. přenesená |  | 0 | 0 | 0 | 0 | 0 | 4 | K | 2 |  |  |  | ROZPOCET | 0 | 0 | 0 | 0 | 0 | 4 | 0 | 4 | -636772131
94 | M | 741.A.1.4.6.1.01_008 | MCCB 100A N (50kA), 3P, pevný, základní jistič, nastavení 80A | ks | 2 |  | 0 | vlastní |  | zákl. přenesená |  | 0 | 0 | 0 | 0 | 0 | 8 | M | 2 |  |  |  | ROZPOCET | 0 | 0 | 0 | 0 | 0 | 4 | 0 | 4 | -1696002075
95 | K | 741.A.1.4.6.1.01_009 | Jednotka spouští 100A/2.2A pro MCCB 100/160/250A 3P, ochrany | ks | 2 |  | 0 | vlastní |  | zákl. přenesená |  | 0 | 0 | 0 | 0 | 0 | 4 | K | 2 |  |  |  | ROZPOCET | 0 | 0 | 0 | 0 | 0 | 4 | 0 | 4 | 304131871
96 | M | 741.A.1.4.6.1.01_010 | Jednotka spouští 100A/2.2A pro MCCB 100/160/250A 3P, ochrany | ks | 2 |  | 0 | vlastní |  | zákl. přenesená |  | 0 | 0 | 0 | 0 | 0 | 8 | M | 2 |  |  |  | ROZPOCET | 0 | 0 | 0 | 0 | 0 | 4 | 0 | 4 | -1020714180
97 | K | 741.A.1.4.6.1.01_011 | Automatický 4P přepínač sítí 80A napájení 3N AC 400V s monitorováním přepětí, podpětí, nadfrekvence a podfrekvence a výstupním spínacím reléovým kontaktem | ks | 1 |  | 0 | vlastní |  | zákl. přenesená |  | 0 | 0 | 0 | 0 | 0 | 4 | K | 2 |  |  |  | ROZPOCET | 0 | 0 | 0 | 0 | 0 | 4 | 0 | 4 | 984892861
98 | M | 741.A.1.4.6.1.01_012 | Automatický 4P přepínač sítí 80A napájení 3N AC 400V s monitorováním přepětí, podpětí, nadfrekvence a podfrekvence a výstupním spínacím reléovým kontaktem | ks | 1 |  | 0 | vlastní |  | zákl. přenesená |  | 0 | 0 | 0 | 0 | 0 | 8 | M | 2 |  |  |  | ROZPOCET | 0 | 0 | 0 | 0 | 0 | 4 | 0 | 4 | 199395265
99 | K | 741.A.1.4.6.1.01_013 | Svodič přepětí 275V, 4-pólový pro TN-S systémy | ks | 2 |  | 0 | vlastní |  | zákl. přenesená |  | 0 | 0 | 0 | 0 | 0 | 4 | K | 2 |  |  |  | ROZPOCET | 0 | 0 | 0 | 0 | 0 | 4 | 0 | 4 | 1747733742
100 | M | 741.A.1.4.6.1.01_014 | Svodič přepětí 275V, 4-pólový pro TN-S systémy | ks | 2 |  | 0 | vlastní |  | zákl. přenesená |  | 0 | 0 | 0 | 0 | 0 | 8 | M | 2 |  |  |  | ROZPOCET | 0 | 0 | 0 | 0 | 0 | 4 | 0 | 4 | 1269237122
101 | K | 741.A.1.4.6.1.01_015 | Instalační relé 16A, 1S+1R, 230V~50/60Hz | ks | 8 |  | 0 | vlastní |  | zákl. přenesená |  | 0 | 0 | 0 | 0 | 0 | 4 | K | 2 |  |  |  | ROZPOCET | 0 | 0 | 0 | 0 | 0 | 4 | 0 | 4 | 1567629810
102 | M | 741.A.1.4.6.1.01_016 | Instalační relé 16A, 1S+1R, 230V~50/60Hz | ks | 8 |  | 0 | vlastní |  | zákl. přenesená |  | 0 | 0 | 0 | 0 | 0 | 8 | M | 2 |  |  |  | ROZPOCET | 0 | 0 | 0 | 0 | 0 | 4 | 0 | 4 | 1731336454
103 | K | 741.A.1.4.6.1.01_017 | Signálka s LED, 230.....240V, zelená | ks | 2 |  | 0 | vlastní |  | zákl. přenesená |  | 0 | 0 | 0 | 0 | 0 | 4 | K | 2 |  |  |  | ROZPOCET | 0 | 0 | 0 | 0 | 0 | 4 | 0 | 4 | 1328720004
104 | M | 741.A.1.4.6.1.01_018 | Signálka s LED, 230.....240V, zelená | ks | 2 |  | 0 | vlastní |  | zákl. přenesená |  | 0 | 0 | 0 | 0 | 0 | 8 | M | 2 |  |  |  | ROZPOCET | 0 | 0 | 0 | 0 | 0 | 4 | 0 | 4 | -1457086373
105 | K | 741.A.1.4.6.1.01_019 | Signálka s LED, 230.....240V, červená | ks | 2 |  | 0 | vlastní |  | zákl. přenesená |  | 0 | 0 | 0 | 0 | 0 | 4 | K | 2 |  |  |  | ROZPOCET | 0 | 0 | 0 | 0 | 0 | 4 | 0 | 4 | 1221869313
106 | M | 741.A.1.4.6.1.01_020 | Signálka s LED, 230.....240V, červená | ks | 2 |  | 0 | vlastní |  | zákl. přenesená |  | 0 | 0 | 0 | 0 | 0 | 8 | M | 2 |  |  |  | ROZPOCET | 0 | 0 | 0 | 0 | 0 | 4 | 0 | 4 | -1528757695
107 | K | 741.A.1.4.6.1.01_021 | Jistič MCB 2P/20A/C, Icu=10/25kA | ks | 3 |  | 0 | vlastní |  | zákl. přenesená |  | 0 | 0 | 0 | 0 | 0 | 4 | K | 2 |  |  |  | ROZPOCET | 0 | 0 | 0 | 0 | 0 | 4 | 0 | 4 | 1273812834
108 | M | 741.A.1.4.6.1.01_022 | Jistič MCB 2P/20A/C, Icu=10/25kA | ks | 3 |  | 0 | vlastní |  | zákl. přenesená |  | 0 | 0 | 0 | 0 | 0 | 8 | M | 2 |  |  |  | ROZPOCET | 0 | 0 | 0 | 0 | 0 | 4 | 0 | 4 | 812576420
109 | K | 741.A.1.4.6.1.01_023 | Jistič MCB 3P/32A/B, Icu=10/25kA | ks | 3 |  | 0 | vlastní |  | zákl. přenesená |  | 0 | 0 | 0 | 0 | 0 | 4 | K | 2 |  |  |  | ROZPOCET | 0 | 0 | 0 | 0 | 0 | 4 | 0 | 4 | 467073051
110 | M | 741.A.1.4.6.1.01_024 | Jistič MCB 3P/32A/B, Icu=10/25kA | ks | 3 |  | 0 | vlastní |  | zákl. přenesená |  | 0 | 0 | 0 | 0 | 0 | 8 | M | 2 |  |  |  | ROZPOCET | 0 | 0 | 0 | 0 | 0 | 4 | 0 | 4 | -200043696
111 | K | 741.A.1.4.6.1.01_025 | Jistič MCB 3P/16A/B, Icu=10/25kA | ks | 2 |  | 0 | vlastní |  | zákl. přenesená |  | 0 | 0 | 0 | 0 | 0 | 4 | K | 2 |  |  |  | ROZPOCET | 0 | 0 | 0 | 0 | 0 | 4 | 0 | 4 | -770058627
112 | M | 741.A.1.4.6.1.01_026 | Jistič MCB 3P/16A/B, Icu=10/25kA | ks | 2 |  | 0 | vlastní |  | zákl. přenesená |  | 0 | 0 | 0 | 0 | 0 | 8 | M | 2 |  |  |  | ROZPOCET | 0 | 0 | 0 | 0 | 0 | 4 | 0 | 4 | 218387545
113 | K | 741.A.1.4.6.1.01_027 | Jistič MCB 1P/10A/B, Icu=10/25kA + pomocný kontakt | ks | 30 |  | 0 | vlastní |  | zákl. přenesená |  | 0 | 0 | 0 | 0 | 0 | 4 | K | 2 |  |  |  | ROZPOCET | 0 | 0 | 0 | 0 | 0 | 4 | 0 | 4 | 1682953226
114 | M | 741.A.1.4.6.1.01_028 | Jistič MCB 1P/10A/B, Icu=10/25kA + pomocný kontakt | ks | 30 |  | 0 | vlastní |  | zákl. přenesená |  | 0 | 0 | 0 | 0 | 0 | 8 | M | 2 |  |  |  | ROZPOCET | 0 | 0 | 0 | 0 | 0 | 4 | 0 | 4 | 610774620
115 | K | 741.A.1.4.6.1.01_029 | Jistič MCB 1P/10A/B, Icu=10/25kA | ks | 10 |  | 0 | vlastní |  | zákl. přenesená |  | 0 | 0 | 0 | 0 | 0 | 4 | K | 2 |  |  |  | ROZPOCET | 0 | 0 | 0 | 0 | 0 | 4 | 0 | 4 | 766626156
116 | M | 741.A.1.4.6.1.01_030 | Jistič MCB 1P/10A/B, Icu=10/25kA | ks | 10 |  | 0 | vlastní |  | zákl. přenesená |  | 0 | 0 | 0 | 0 | 0 | 8 | M | 2 |  |  |  | ROZPOCET | 0 | 0 | 0 | 0 | 0 | 4 | 0 | 4 | 1384565316
117 | K | 741.A.1.4.6.1.01_031 | Jistič MCB 1P/16A/B, Icu=10/25kA | ks | 4 |  | 0 | vlastní |  | zákl. přenesená |  | 0 | 0 | 0 | 0 | 0 | 4 | K | 2 |  |  |  | ROZPOCET | 0 | 0 | 0 | 0 | 0 | 4 | 0 | 4 | -319742821
118 | M | 741.A.1.4.6.1.01_032 | Jistič MCB 1P/16A/B, Icu=10/25kA | ks | 4 |  | 0 | vlastní |  | zákl. přenesená |  | 0 | 0 | 0 | 0 | 0 | 8 | M | 2 |  |  |  | ROZPOCET | 0 | 0 | 0 | 0 | 0 | 4 | 0 | 4 | 1004281548
119 | K | 741.A.1.4.6.1.01_033 | Chránič s nadproudou ochranou RCBO 2P/10A/B, Icu=10/25kA | ks | 8 |  | 0 | vlastní |  | zákl. přenesená |  | 0 | 0 | 0 | 0 | 0 | 4 | K | 2 |  |  |  | ROZPOCET | 0 | 0 | 0 | 0 | 0 | 4 | 0 | 4 | -1027298983
120 | M | 741.A.1.4.6.1.01_034 | Chránič s nadproudou ochranou RCBO 2P/10A/B, Icu=10/25kA | ks | 8 |  | 0 | vlastní |  | zákl. přenesená |  | 0 | 0 | 0 | 0 | 0 | 8 | M | 2 |  |  |  | ROZPOCET | 0 | 0 | 0 | 0 | 0 | 4 | 0 | 4 | -996887865
121 | K | 741.A.1.4.6.1.01_035 | Chránič s nadproudou ochranou RCBO 2P/16A/B, Icu=10/25kA | ks | 65 |  | 0 | vlastní |  | zákl. přenesená |  | 0 | 0 | 0 | 0 | 0 | 4 | K | 2 |  |  |  | ROZPOCET | 0 | 0 | 0 | 0 | 0 | 4 | 0 | 4 | 1554639979
122 | M | 741.A.1.4.6.1.01_036 | Chránič s nadproudou ochranou RCBO 2P/16A/B, Icu=10/25kA | ks | 65 |  | 0 | vlastní |  | zákl. přenesená |  | 0 | 0 | 0 | 0 | 0 | 8 | M | 2 |  |  |  | ROZPOCET | 0 | 0 | 0 | 0 | 0 | 4 | 0 | 4 | -491574040
123 | K | 741.A.1.4.6.1.01_037 | Řadová svornice RSA 4 A - (bílá) | ks | 123 |  | 0 | vlastní |  | zákl. přenesená |  | 0 | 0 | 0 | 0 | 0 | 4 | K | 2 |  |  |  | ROZPOCET | 0 | 0 | 0 | 0 | 0 | 4 | 0 | 4 | -812753524
124 | M | 741.A.1.4.6.1.01_038 | Řadová svornice RSA 4 A - (bílá) | ks | 123 |  | 0 | vlastní |  | zákl. přenesená |  | 0 | 0 | 0 | 0 | 0 | 8 | M | 2 |  |  |  | ROZPOCET | 0 | 0 | 0 | 0 | 0 | 4 | 0 | 4 | 1617747865
125 | K | 741.A.1.4.6.1.01_039 | Řadová svornice RSA 10 A - (bílá) | ks | 6 |  | 0 | vlastní |  | zákl. přenesená |  | 0 | 0 | 0 | 0 | 0 | 4 | K | 2 |  |  |  | ROZPOCET | 0 | 0 | 0 | 0 | 0 | 4 | 0 | 4 | 1600582803
126 | M | 741.A.1.4.6.1.01_040 | Řadová svornice RSA 10 A - (bílá) | ks | 6 |  | 0 | vlastní |  | zákl. přenesená |  | 0 | 0 | 0 | 0 | 0 | 8 | M | 2 |  |  |  | ROZPOCET | 0 | 0 | 0 | 0 | 0 | 4 | 0 | 4 | -2100406616
127 | K | 741.A.1.4.6.1.01_041 | Svodič přepětí v provedení jako KNX Bus-svorka, přizpůsobená KNX/EIB systémům. Certifikace EIBA | ks | 1 |  | 0 | vlastní |  | zákl. přenesená |  | 0 | 0 | 0 | 0 | 0 | 4 | K | 2 |  |  |  | ROZPOCET | 0 | 0 | 0 | 0 | 0 | 4 | 0 | 4 | 1850141098
128 | M | 741.A.1.4.6.1.01_042 | Svodič přepětí v provedení jako KNX Bus-svorka, přizpůsobená KNX/EIB systémům. Certifikace EIBA | ks | 1 |  | 0 | vlastní |  | zákl. přenesená |  | 0 | 0 | 0 | 0 | 0 | 8 | M | 2 |  |  |  | ROZPOCET | 0 | 0 | 0 | 0 | 0 | 4 | 0 | 4 | 1138324439
129 | K | 741.A.1.4.6.1.01_043 | Napájecí zdroj, řadový, napájecí sběrnicový zdroj se zabudovanou tlumivkou, napěťový výstup je zkratuvzdorný a odolný vůči přetížení, provozní dvojbarevná LED indikuje stav výstupu | ks | 1 |  | 0 | vlastní |  | zákl. přenesená |  | 0 | 0 | 0 | 0 | 0 | 4 | K | 2 |  |  |  | ROZPOCET | 0 | 0 | 0 | 0 | 0 | 4 | 0 | 4 | -1157485973
130 | M | 741.A.1.4.6.1.01_044 | Napájecí zdroj, řadový, napájecí sběrnicový zdroj se zabudovanou tlumivkou, napěťový výstup je zkratuvzdorný a odolný vůči přetížení, provozní dvojbarevná LED indikuje stav výstupu | ks | 1 |  | 0 | vlastní |  | zákl. přenesená |  | 0 | 0 | 0 | 0 | 0 | 8 | M | 2 |  |  |  | ROZPOCET | 0 | 0 | 0 | 0 | 0 | 4 | 0 | 4 | 541999608
131 | K | 741.A.1.4.6.1.01_045 | Časový modul, řadový, obsahuje hodiny reálného času, může pracovat samostatně anebo jako master nebo slave, roční, měsíční, týdenní a denní opakování, ruční nastavení díky tlačítkům a displeji na čelní straně přístroje | ks | 1 |  | 0 | vlastní |  | zákl. přenesená |  | 0 | 0 | 0 | 0 | 0 | 4 | K | 2 |  |  |  | ROZPOCET | 0 | 0 | 0 | 0 | 0 | 4 | 0 | 4 | 797802570
132 | M | 741.A.1.4.6.1.01_046 | Časový modul, řadový, obsahuje hodiny reálného času, může pracovat samostatně anebo jako master nebo slave, roční, měsíční, týdenní a denní opakování, ruční nastavení díky tlačítkům a displeji na čelní straně přístroje | ks | 1 |  | 0 | vlastní |  | zákl. přenesená |  | 0 | 0 | 0 | 0 | 0 | 8 | M | 2 |  |  |  | ROZPOCET | 0 | 0 | 0 | 0 | 0 | 4 | 0 | 4 | -1975168780
133 | K | 741.A.1.4.6.1.01_047 | Akční člen spínací 8násobný, 10A, řadový, bezpotenciálové kontakty s vysokoproudovými magnetickými relé ke spínání 8 nezávislých zátěží, každý kontakt lze napájet samostatně, každý kanál je opatřen optickým ukazatelem stavu s možností ručního spínání | ks | 1 |  | 0 | vlastní |  | zákl. přenesená |  | 0 | 0 | 0 | 0 | 0 | 4 | K | 2 |  |  |  | ROZPOCET | 0 | 0 | 0 | 0 | 0 | 4 | 0 | 4 | 292525669
134 | M | 741.A.1.4.6.1.01_048 | Akční člen spínací 8násobný, 10A, řadový, bezpotenciálové kontakty s vysokoproudovými magnetickými relé ke spínání 8 nezávislých zátěží, každý kontakt lze napájet samostatně, každý kanál je opatřen optickým ukazatelem stavu s možností ručního spínání | ks | 1 |  | 0 | vlastní |  | zákl. přenesená |  | 0 | 0 | 0 | 0 | 0 | 8 | M | 2 |  |  |  | ROZPOCET | 0 | 0 | 0 | 0 | 0 | 4 | 0 | 4 | -1550916582
135 | K | 741.A.1.4.6.1.01_049 | Rozhraní KNX/DALI, řadové, k propojení a obousměrné komunikaci systémů KNX a DALI, umožňuje připojení a adresaci 64 DALI přístrojů, v reálném čase dokáže detekovat poruchy (poruchu na DALI sběrnici, závadu světleného zdroje, závadu předřadníku), pro každý kanál a skupinu podporuje funkce zapnutí/vypnutí, relativní stmívání, absolutní stmívání, 1bitové a 1bytové hlášení stavu. Podporuje funkci regulace teploty barev u svítidel s předřadníky DT8. | ks | 3 |  | 0 | vlastní |  | zákl. přenesená |  | 0 | 0 | 0 | 0 | 0 | 4 | K | 2 |  |  |  | ROZPOCET | 0 | 0 | 0 | 0 | 0 | 4 | 0 | 4 | -1267722776
136 | M | 741.A.1.4.6.1.01_050 | Rozhraní KNX/DALI, řadové, k propojení a obousměrné komunikaci systémů KNX a DALI, umožňuje připojení a adresaci 64 DALI přístrojů, v reálném čase dokáže detekovat poruchy (poruchu na DALI sběrnici, závadu světleného zdroje, závadu předřadníku), pro každý kanál a skupinu podporuje funkce zapnutí/vypnutí, relativní stmívání, absolutní stmívání, 1bitové a 1bytové hlášení stavu. Podporuje funkci regulace teploty barev u svítidel s předřadníky DT8. | ks | 3 |  | 0 | vlastní |  | zákl. přenesená |  | 0 | 0 | 0 | 0 | 0 | 8 | M | 2 |  |  |  | ROZPOCET | 0 | 0 | 0 | 0 | 0 | 4 | 0 | 4 | -771715866
137 | K | 741.A.1.4.6.1.01_051 | KNX/IP router, řadový, převádí telegramy z protokolu KNX na IP telegramy přenášené po síti IP a obráceně, v závislosti na konfiguraci, může být použit jako liniová nebo oblastní spojka (s filtrační tabulkou) a splňuje požadavky na KNXnet/IP standardy (routing a tunneling), umožňuje programovat přístroje prostřednictvím sítě LAN. | ks | 1 |  | 0 | vlastní |  | zákl. přenesená |  | 0 | 0 | 0 | 0 | 0 | 4 | K | 2 |  |  |  | ROZPOCET | 0 | 0 | 0 | 0 | 0 | 4 | 0 | 4 | -1870546395
138 | M | 741.A.1.4.6.1.01_052 | KNX/IP router, řadový, převádí telegramy z protokolu KNX na IP telegramy přenášené po síti IP a obráceně, v závislosti na konfiguraci, může být použit jako liniová nebo oblastní spojka (s filtrační tabulkou) a splňuje požadavky na KNXnet/IP standardy (routing a tunneling), umožňuje programovat přístroje prostřednictvím sítě LAN. | ks | 1 |  | 0 | vlastní |  | zákl. přenesená |  | 0 | 0 | 0 | 0 | 0 | 8 | M | 2 |  |  |  | ROZPOCET | 0 | 0 | 0 | 0 | 0 | 4 | 0 | 4 | 1152588606
139 | K | 741.A.1.4.6.1.01_053 | Neřízený switch pro KNX 8TX 10/100Mbps | ks | 1 |  | 0 | vlastní |  | zákl. přenesená |  | 0 | 0 | 0 | 0 | 0 | 4 | K | 2 |  |  |  | ROZPOCET | 0 | 0 | 0 | 0 | 0 | 4 | 0 | 4 | -1121510650
140 | M | 741.A.1.4.6.1.01_054 | Neřízený switch pro KNX 8TX 10/100Mbps | ks | 1 |  | 0 | vlastní |  | zákl. přenesená |  | 0 | 0 | 0 | 0 | 0 | 8 | M | 2 |  |  |  | ROZPOCET | 0 | 0 | 0 | 0 | 0 | 4 | 0 | 4 | -695412821
141 | K | 741.A.1.4.6.1.01_055 | Wiser for KNX, logické funkce, vizualizace WEB SCADA pro PC a mobilní zařízení, brána mezi protokoly KNX a Modbus RTU/TCP, BACnet server (150 bodů), integrace se zařízeními třetích stran přes RS 232 ( IR, AV ) časové plánování, připravené Modbus šablony, jednoduché blokové programování, až 8 uživatelských účtů, BACnet certifikace, napájení 24V | ks | 1 |  | 0 | vlastní |  | zákl. přenesená |  | 0 | 0 | 0 | 0 | 0 | 4 | K | 2 |  |  |  | ROZPOCET | 0 | 0 | 0 | 0 | 0 | 4 | 0 | 4 | 405142462
142 | M | 741.A.1.4.6.1.01_056 | Wiser for KNX, logické funkce, vizualizace WEB SCADA pro PC a mobilní zařízení, brána mezi protokoly KNX a Modbus RTU/TCP, BACnet server (150 bodů), integrace se zařízeními třetích stran přes RS 232 ( IR, AV ) časové plánování, připravené Modbus šablony, jednoduché blokové programování, až 8 uživatelských účtů, BACnet certifikace, napájení 24V | ks | 1 |  | 0 | vlastní |  | zákl. přenesená |  | 0 | 0 | 0 | 0 | 0 | 8 | M | 2 |  |  |  | ROZPOCET | 0 | 0 | 0 | 0 | 0 | 4 | 0 | 4 | -1387202148
| D | A.1.4.6.1.02 | Rozvaděč RZ-1S.10 (2xZIS/VDO 2x12 vývodů) |  |  |  | 0 |  |  |  |  | 0 |  | 0 |  | 0 | 1 | D | 1 |  |  |  | ROZPOCET | [6 empty] | 0
143 | K | 741.A.1.4.6.1.02_001 | Rozvaděč TS 800x2000x400mm s MP, RAL7035 | ks | 1 |  | 0 | vlastní |  | zákl. přenesená |  | 0 | 0 | 0 | 0 | 0 | 4 | K | 2 |  |  |  | ROZPOCET | 0 | 0 | 0 | 0 | 0 | 4 | 0 | 4 | 82858045
144 | M | 741.A.1.4.6.1.02_002 | Rozvaděč TS 800x2000x400mm s MP, RAL7035 | ks | 1 |  | 0 | vlastní |  | zákl. přenesená |  | 0 | 0 | 0 | 0 | 0 | 8 | M | 2 |  |  |  | ROZPOCET | 0 | 0 | 0 | 0 | 0 | 4 | 0 | 4 | 620550684
145 | K | 741.A.1.4.6.1.02_003 | Příslušenství rozvaděčů (montážní lišty, kabelové úchyty, šasi, montážní panely, sady pro spojení skříní, střešní plech s kabelovými průchodkami atd.) | ks | 1 |  | 0 | vlastní |  | zákl. přenesená |  | 0 | 0 | 0 | 0 | 0 | 4 | K | 2 |  |  |  | ROZPOCET | 0 | 0 | 0 | 0 | 0 | 4 | 0 | 4 | 267611399
146 | M | 741.A.1.4.6.1.02_004 | Příslušenství rozvaděčů (montážní lišty, kabelové úchyty, šasi, montážní panely, sady pro spojení skříní, střešní plech s kabelovými průchodkami atd.) | ks | 1 |  | 0 | vlastní |  | zákl. přenesená |  | 0 | 0 | 0 | 0 | 0 | 8 | M | 2 |  |  |  | ROZPOCET | 0 | 0 | 0 | 0 | 0 | 4 | 0 | 4 | 451128109
147 | K | 741.A.1.4.6.1.02_005 | Přepínací a monitorovací modul, 2-pólový, 63a, 400v, sběrnice bms + hlídač izolace + generátor | ks | 2 |  | 0 | vlastní |  | zákl. přenesená |  | 0 | 0 | 0 | 0 | 0 | 4 | K | 2 |  |  |  | ROZPOCET | 0 | 0 | 0 | 0 | 0 | 4 | 0 | 4 | -1472380295
148 | M | 741.A.1.4.6.1.02_006 | Přepínací a monitorovací modul, 2-pólový, 63a, 400v, sběrnice bms + hlídač izolace + generátor | ks | 2 |  | 0 | vlastní |  | zákl. přenesená |  | 0 | 0 | 0 | 0 | 0 | 8 | M | 2 |  |  |  | ROZPOCET | 0 | 0 | 0 | 0 | 0 | 4 | 0 | 4 | -2011005637
149 | K | 741.A.1.4.6.1.02_007 | Proudový transformátor, 50/0,05a | ks | 2 |  | 0 | vlastní |  | zákl. přenesená |  | 0 | 0 | 0 | 0 | 0 | 4 | K | 2 |  |  |  | ROZPOCET | 0 | 0 | 0 | 0 | 0 | 4 | 0 | 4 | 1161878749
150 | M | 741.A.1.4.6.1.02_008 | Proudový transformátor, 50/0,05a | ks | 2 |  | 0 | vlastní |  | zákl. přenesená |  | 0 | 0 | 0 | 0 | 0 | 8 | M | 2 |  |  |  | ROZPOCET | 0 | 0 | 0 | 0 | 0 | 4 | 0 | 4 | 1103264972
151 | K | 741.A.1.4.6.1.02_009 | Proudový transformátor, 100/0,1a | ks | 2 |  | 0 | vlastní |  | zákl. přenesená |  | 0 | 0 | 0 | 0 | 0 | 4 | K | 2 |  |  |  | ROZPOCET | 0 | 0 | 0 | 0 | 0 | 4 | 0 | 4 | -1824157613
152 | M | 741.A.1.4.6.1.02_010 | Proudový transformátor, 100/0,1a | ks | 2 |  | 0 | vlastní |  | zákl. přenesená |  | 0 | 0 | 0 | 0 | 0 | 8 | M | 2 |  |  |  | ROZPOCET | 0 | 0 | 0 | 0 | 0 | 4 | 0 | 4 | 1541387810
153 | K | 741.A.1.4.6.1.02_011 | 1F - TRANSFORMÁTOR - oddělovací, Prim. 400V, Sek. 230V, 6,3kVA, In=17A, Io<8x In, Po<35W, Pk<130W, 35 dB, IP00, 2x TČ | ks | 2 |  | 0 | vlastní |  | zákl. přenesená |  | 0 | 0 | 0 | 0 | 0 | 4 | K | 2 |  |  |  | ROZPOCET | 0 | 0 | 0 | 0 | 0 | 4 | 0 | 4 | -2035243318
154 | M | 741.A.1.4.6.1.02_012 | 1F - TRANSFORMÁTOR - oddělovací, Prim. 400V, Sek. 230V, 6,3kVA, In=17A, Io<8x In, Po<35W, Pk<130W, 35 dB, IP00, 2x TČ | ks | 2 |  | 0 | vlastní |  | zákl. přenesená |  | 0 | 0 | 0 | 0 | 0 | 8 | M | 2 |  |  |  | ROZPOCET | 0 | 0 | 0 | 0 | 0 | 4 | 0 | 4 | 37312324
155 | K | 741.A.1.4.6.1.02_013 | Odpínač válcových pojistek, OPV10-2, Ie 32 A, Ue 690 V a.c, pro válcové pojistkové vložky 10x38 | ks | 6 |  | 0 | vlastní |  | zákl. přenesená |  | 0 | 0 | 0 | 0 | 0 | 4 | K | 2 |  |  |  | ROZPOCET | 0 | 0 | 0 | 0 | 0 | 4 | 0 | 4 | 2037777469
156 | M | 741.A.1.4.6.1.02_014 | Odpínač válcových pojistek, OPV10-2, Ie 32 A, Ue 690 V a.c, pro válcové pojistkové vložky 10x38 | ks | 6 |  | 0 | vlastní |  | zákl. přenesená |  | 0 | 0 | 0 | 0 | 0 | 8 | M | 2 |  |  |  | ROZPOCET | 0 | 0 | 0 | 0 | 0 | 4 | 0 | 4 | 318706995
157 | K | 741.A.1.4.6.1.02_015 | Jistič ACB 2P/40A/C, Icu=10/25kA | ks | 2 |  | 0 | vlastní |  | zákl. přenesená |  | 0 | 0 | 0 | 0 | 0 | 4 | K | 2 |  |  |  | ROZPOCET | 0 | 0 | 0 | 0 | 0 | 4 | 0 | 4 | -796488033
158 | M | 741.A.1.4.6.1.02_016 | Jistič ACB 2P/40A/C, Icu=10/25kA | ks | 2 |  | 0 | vlastní |  | zákl. přenesená |  | 0 | 0 | 0 | 0 | 0 | 8 | M | 2 |  |  |  | ROZPOCET | 0 | 0 | 0 | 0 | 0 | 4 | 0 | 4 | -1344490647
159 | K | 741.A.1.4.6.1.02_017 | Kontrolka LED dvojnásobná zelená, 230V AC, na DIN lištu | ks | 2 |  | 0 | vlastní |  | zákl. přenesená |  | 0 | 0 | 0 | 0 | 0 | 4 | K | 2 |  |  |  | ROZPOCET | 0 | 0 | 0 | 0 | 0 | 4 | 0 | 4 | -1530537593
160 | M | 741.A.1.4.6.1.02_018 | Kontrolka LED dvojnásobná zelená, 230V AC, na DIN lištu | ks | 2 |  | 0 | vlastní |  | zákl. přenesená |  | 0 | 0 | 0 | 0 | 0 | 8 | M | 2 |  |  |  | ROZPOCET | 0 | 0 | 0 | 0 | 0 | 4 | 0 | 4 | 952349233
161 | K | 741.A.1.4.6.1.02_019 | "NZ-1" NAPÁJECÍ ZDROJ 230V AC / 24V DC, 10VA | ks | 2 |  | 0 | vlastní |  | zákl. přenesená |  | 0 | 0 | 0 | 0 | 0 | 4 | K | 2 |  |  |  | ROZPOCET | 0 | 0 | 0 | 0 | 0 | 4 | 0 | 4 | -1234953112
162 | M | 741.A.1.4.6.1.02_020 | "NZ-1" NAPÁJECÍ ZDROJ 230V AC / 24V DC, 10VA | ks | 2 |  | 0 | vlastní |  | zákl. přenesená |  | 0 | 0 | 0 | 0 | 0 | 8 | M | 2 |  |  |  | ROZPOCET | 0 | 0 | 0 | 0 | 0 | 4 | 0 | 4 | 491101762
163 | K | 741.A.1.4.6.1.02_021 | "RZ-1" Slučovač napájení - redundantní napájecí zdroj, 2x DC 9-35V, 20VA/ DC 9-35V | ks | 1 |  | 0 | vlastní |  | zákl. přenesená |  | 0 | 0 | 0 | 0 | 0 | 4 | K | 2 |  |  |  | ROZPOCET | 0 | 0 | 0 | 0 | 0 | 4 | 0 | 4 | 616010652
164 | M | 741.A.1.4.6.1.02_022 | "RZ-1" Slučovač napájení - redundantní napájecí zdroj, 2x DC 9-35V, 20VA/ DC 9-35V | ks | 1 |  | 0 | vlastní |  | zákl. přenesená |  | 0 | 0 | 0 | 0 | 0 | 8 | M | 2 |  |  |  | ROZPOCET | 0 | 0 | 0 | 0 | 0 | 4 | 0 | 4 | -2066551784
165 | K | 741.A.1.4.6.1.02_023 | "NZ-2" NAPÁJECÍ ZDROJ 230V AC / 20V AC, 9VA | ks | 2 |  | 0 | vlastní |  | zákl. přenesená |  | 0 | 0 | 0 | 0 | 0 | 4 | K | 2 |  |  |  | ROZPOCET | 0 | 0 | 0 | 0 | 0 | 4 | 0 | 4 | 147789071
166 | M | 741.A.1.4.6.1.02_024 | "NZ-2" NAPÁJECÍ ZDROJ 230V AC / 20V AC, 9VA | ks | 2 |  | 0 | vlastní |  | zákl. přenesená |  | 0 | 0 | 0 | 0 | 0 | 8 | M | 2 |  |  |  | ROZPOCET | 0 | 0 | 0 | 0 | 0 | 4 | 0 | 4 | -836078776
167 | K | 741.A.1.4.6.1.02_025 | Vyhodnocovací jednotka s integrovanými měřícími transformátory, 6x transf., BMS, napájení DC 14-28V | ks | 4 |  | 0 | vlastní |  | zákl. přenesená |  | 0 | 0 | 0 | 0 | 0 | 4 | K | 2 |  |  |  | ROZPOCET | 0 | 0 | 0 | 0 | 0 | 4 | 0 | 4 | 779116024
168 | M | 741.A.1.4.6.1.02_026 | Vyhodnocovací jednotka s integrovanými měřícími transformátory, 6x transf., BMS, napájení DC 14-28V | ks | 4 |  | 0 | vlastní |  | zákl. přenesená |  | 0 | 0 | 0 | 0 | 0 | 8 | M | 2 |  |  |  | ROZPOCET | 0 | 0 | 0 | 0 | 0 | 4 | 0 | 4 | -1252320085
169 | K | 741.A.1.4.6.1.02_027 | Jistič MCB 2P/10A/C, Icu=10/25kA | ks | 2 |  | 0 | vlastní |  | zákl. přenesená |  | 0 | 0 | 0 | 0 | 0 | 4 | K | 2 |  |  |  | ROZPOCET | 0 | 0 | 0 | 0 | 0 | 4 | 0 | 4 | 1924388806
170 | M | 741.A.1.4.6.1.02_028 | Jistič MCB 2P/10A/C, Icu=10/25kA | ks | 2 |  | 0 | vlastní |  | zákl. přenesená |  | 0 | 0 | 0 | 0 | 0 | 8 | M | 2 |  |  |  | ROZPOCET | 0 | 0 | 0 | 0 | 0 | 4 | 0 | 4 | 214486376
171 | K | 741.A.1.4.6.1.02_029 | Jistič MCB 2P/16A/C, Icu=10/25kA | ks | 24 |  | 0 | vlastní |  | zákl. přenesená |  | 0 | 0 | 0 | 0 | 0 | 4 | K | 2 |  |  |  | ROZPOCET | 0 | 0 | 0 | 0 | 0 | 4 | 0 | 4 | -444025536
172 | M | 741.A.1.4.6.1.02_030 | Jistič MCB 2P/16A/C, Icu=10/25kA | ks | 24 |  | 0 | vlastní |  | zákl. přenesená |  | 0 | 0 | 0 | 0 | 0 | 8 | M | 2 |  |  |  | ROZPOCET | 0 | 0 | 0 | 0 | 0 | 4 | 0 | 4 | 1263361336
173 | K | 741.A.1.4.6.1.02_031 | Řadová svornice RS 4mm2 - (bílá) | ks | 38 |  | 0 | vlastní |  | zákl. přenesená |  | 0 | 0 | 0 | 0 | 0 | 4 | K | 2 |  |  |  | ROZPOCET | 0 | 0 | 0 | 0 | 0 | 4 | 0 | 4 | -1398620839
174 | M | 741.A.1.4.6.1.02_032 | Řadová svornice RS 4mm2 - (bílá) | ks | 38 |  | 0 | vlastní |  | zákl. přenesená |  | 0 | 0 | 0 | 0 | 0 | 8 | M | 2 |  |  |  | ROZPOCET | 0 | 0 | 0 | 0 | 0 | 4 | 0 | 4 | 1595515355
175 | K | 741.A.1.4.6.1.02_033 | Řadová svornice RS 16mm2 - (bílá) | ks | 16 |  | 0 | vlastní |  | zákl. přenesená |  | 0 | 0 | 0 | 0 | 0 | 4 | K | 2 |  |  |  | ROZPOCET | 0 | 0 | 0 | 0 | 0 | 4 | 0 | 4 | -1471259191
176 | M | 741.A.1.4.6.1.02_034 | Řadová svornice RS 16mm2 - (bílá) | ks | 16 |  | 0 | vlastní |  | zákl. přenesená |  | 0 | 0 | 0 | 0 | 0 | 8 | M | 2 |  |  |  | ROZPOCET | 0 | 0 | 0 | 0 | 0 | 4 | 0 | 4 | 2145651934
| D | A.1.4.6.1.03 | Kabeláž pro BMS + KNX+DALI + ostatní řídící kabeláž |  |  |  | 0 |  |  |  |  | 0 |  | 0 |  | 0 | 1 | D | 1 |  |  |  | ROZPOCET | [6 empty] | 0
177 | K | 741.A.1.4.6.1.03_001 | Ukončení S(F)TP kabelu na patch panelu v DR - zařezání RJ 45 | ks | 6 |  | 0 | vlastní |  | zákl. přenesená |  | 0 | 0 | 0 | 0 | 0 | 4 | K | 2 |  |  |  | ROZPOCET | 0 | 0 | 0 | 0 | 0 | 4 | 0 | 4 | -1254523981
178 | K | 741.A.1.4.6.1.03_002 | Ukončení S(F)TP kabelu v zásuvce - zařezání RJ45 | ks | 6 |  | 0 | vlastní |  | zákl. přenesená |  | 0 | 0 | 0 | 0 | 0 | 4 | K | 2 |  |  |  | ROZPOCET | 0 | 0 | 0 | 0 | 0 | 4 | 0 | 4 | 968084884
179 | K | 741.A.1.4.6.1.03_003 | Popis modulu RJ 45 v datovém rozvaděči | ks | 6 |  | 0 | vlastní |  | zákl. přenesená |  | 0 | 0 | 0 | 0 | 0 | 4 | K | 2 |  |  |  | ROZPOCET | 0 | 0 | 0 | 0 | 0 | 4 | 0 | 4 | 1681810153
180 | K | 741.A.1.4.6.1.03_004 | Proměření tras cat.5E + vyhotovení protokolu | port | 6 |  | 0 | vlastní |  | zákl. přenesená |  | 0 | 0 | 0 | 0 | 0 | 4 | K | 2 |  |  |  | ROZPOCET | 0 | 0 | 0 | 0 | 0 | 4 | 0 | 4 | 1464578151
| D | A.1.4.6.1.04 | Monitoring zdravotní sítě ZIS a VDO |  |  |  | 0 |  |  |  |  | 0 |  | 0 |  | 0 | 1 | D | 1 |  |  |  | ROZPOCET | [6 empty] | 0
181 | K | 741.A.1.4.6.1.04_001 | "MP3" PANEL PRO DÁLK. SIGNALIZACI ALARMU, montáž do panelu, do zdi, AC 18-28 V/DC 18-30 V | ks | 2 |  | 0 | vlastní |  | zákl. přenesená |  | 0 | 0 | 0 | 0 | 0 | 4 | K | 2 |  |  |  | ROZPOCET | 0 | 0 | 0 | 0 | 0 | 4 | 0 | 4 | -1619409860
182 | M | 741.A.1.4.6.1.04_002 | "MP3" PANEL PRO DÁLK. SIGNALIZACI ALARMU, montáž do panelu, do zdi, AC 18-28 V/DC 18-30 V | ks | 2 |  | 0 | vlastní |  | zákl. přenesená |  | 0 | 0 | 0 | 0 | 0 | 8 | M | 2 |  |  |  | ROZPOCET | 0 | 0 | 0 | 0 | 0 | 4 | 0 | 4 | -1324371680
183 | K | 741.A.1.4.6.1.04_003 | BMS-RT, Oživení a naprogramování přepínače sítí s vestavěným hlídačem izolace a generátorem pro monitorování unikajícíh proudů | ks | 2 |  | 0 | vlastní |  | zákl. přenesená |  | 0 | 0 | 0 | 0 | 0 | 4 | K | 2 |  |  |  | ROZPOCET | 0 | 0 | 0 | 0 | 0 | 4 | 0 | 4 | -872444278
184 | M | 741.A.1.4.6.1.04_004 | BMS-RT, Oživení a naprogramování přepínače sítí s vestavěným hlídačem izolace a generátorem pro monitorování unikajícíh proudů | ks | 2 |  | 0 | vlastní |  | zákl. přenesená |  | 0 | 0 | 0 | 0 | 0 | 8 | M | 2 |  |  |  | ROZPOCET | 0 | 0 | 0 | 0 | 0 | 4 | 0 | 4 | 1195401091
185 | K | 741.A.1.4.6.1.04_005 | BMS-RZ, Oživení / konfigurace vyhodnocovací jednotky s integrovanými měřícími transformátory | ks | 4 |  | 0 | vlastní |  | zákl. přenesená |  | 0 | 0 | 0 | 0 | 0 | 4 | K | 2 |  |  |  | ROZPOCET | 0 | 0 | 0 | 0 | 0 | 4 | 0 | 4 | 1868159317
186 | M | 741.A.1.4.6.1.04_006 | BMS-RZ, Oživení / konfigurace vyhodnocovací jednotky s integrovanými měřícími transformátory | ks | 4 |  | 0 | vlastní |  | zákl. přenesená |  | 0 | 0 | 0 | 0 | 0 | 8 | M | 2 |  |  |  | ROZPOCET | 0 | 0 | 0 | 0 | 0 | 4 | 0 | 4 | 1541459148
187 | K | 741.A.1.4.6.1.04_007 | Oživení / naprogramování monitorovacího panelu MP3 | ks | 2 |  | 0 | vlastní |  | zákl. přenesená |  | 0 | 0 | 0 | 0 | 0 | 4 | K | 2 |  |  |  | ROZPOCET | 0 | 0 | 0 | 0 | 0 | 4 | 0 | 4 | -2067534350
188 | M | 741.A.1.4.6.1.04_008 | Oživení / naprogramování monitorovacího panelu MP3 | ks | 2 |  | 0 | vlastní |  | zákl. přenesená |  | 0 | 0 | 0 | 0 | 0 | 8 | M | 2 |  |  |  | ROZPOCET | 0 | 0 | 0 | 0 | 0 | 4 | 0 | 4 | -749582933
| D | A.1.4.6.1.05 | Svorková skříň MX |  |  |  | 0 |  |  |  |  | 0 |  | 0 |  | 0 | 1 | D | 1 |  |  |  | ROZPOCET | [6 empty] | 0
189 | K | 741.A.1.4.6.1.05_001 | Rozvodnicová skříň 1x8m, 250x250x100mm, pro zapuštěnou montáž, neprůhledné dveře, počet řad 1, počet modulů 8. | ks | 8 |  | 0 | vlastní |  | zákl. přenesená |  | 0 | 0 | 0 | 0 | 0 | 4 | K | 2 |  |  |  | ROZPOCET | 0 | 0 | 0 | 0 | 0 | 4 | 0 | 4 | 2134983168
190 | M | 741.A.1.4.6.1.05_002 | Rozvodnicová skříň 1x8m, 250x250x100mm, pro zapuštěnou montáž, neprůhledné dveře, počet řad 1, počet modulů 8. | ks | 8 |  | 0 | vlastní |  | zákl. přenesená |  | 0 | 0 | 0 | 0 | 0 | 8 | M | 2 |  |  |  | ROZPOCET | 0 | 0 | 0 | 0 | 0 | 4 | 0 | 4 | 251816728
191 | K | 741.A.1.4.6.1.05_003 | Eps 2, svorkovnice ekvipotenciální, bez krytu | ks | 16 |  | 0 | vlastní |  | zákl. přenesená |  | 0 | 0 | 0 | 0 | 0 | 4 | K | 2 |  |  |  | ROZPOCET | 0 | 0 | 0 | 0 | 0 | 4 | 0 | 4 | 1768737583
192 | M | 741.A.1.4.6.1.05_004 | Eps 2, svorkovnice ekvipotenciální, bez krytu | ks | 16 |  | 0 | vlastní |  | zákl. přenesená |  | 0 | 0 | 0 | 0 | 0 | 8 | M | 2 |  |  |  | ROZPOCET | 0 | 0 | 0 | 0 | 0 | 4 | 0 | 4 | 1344778166
| D | A.1.4.6.1.06 | Svorková skříň KX |  |  |  | 0 |  |  |  |  | 0 |  | 0 |  | 0 | 1 | D | 1 |  |  |  | ROZPOCET | [6 empty] | 0
193 | K | 741.A.1.4.6.1.06_001 | Ko 125 e, krabice odbočná, šedá | ks | 4 |  | 0 | vlastní |  | zákl. přenesená |  | 0 | 0 | 0 | 0 | 0 | 4 | K | 2 |  |  |  | ROZPOCET | 0 | 0 | 0 | 0 | 0 | 4 | 0 | 4 | 1768903436
194 | M | 741.A.1.4.6.1.06_002 | Ko 125 e, krabice odbočná, šedá | ks | 4 |  | 0 | vlastní |  | zákl. přenesená |  | 0 | 0 | 0 | 0 | 0 | 8 | M | 2 |  |  |  | ROZPOCET | 0 | 0 | 0 | 0 | 0 | 4 | 0 | 4 | 447067152
195 | K | 741.A.1.4.6.1.06_003 | Eps 2, svorkovnice ekvipotenciální, bez krytu | ks | 4 |  | 0 | vlastní |  | zákl. přenesená |  | 0 | 0 | 0 | 0 | 0 | 4 | K | 2 |  |  |  | ROZPOCET | 0 | 0 | 0 | 0 | 0 | 4 | 0 | 4 | -856614310
196 | M | 741.A.1.4.6.1.06_004 | Eps 2, svorkovnice ekvipotenciální, bez krytu | ks | 4 |  | 0 | vlastní |  | zákl. přenesená |  | 0 | 0 | 0 | 0 | 0 | 8 | M | 2 |  |  |  | ROZPOCET | 0 | 0 | 0 | 0 | 0 | 4 | 0 | 4 | 1864185436
197 | K | 741.A.1.4.6.1.06_005 | Ko 125 v, víčko krabice, bílá | ks | 4 |  | 0 | vlastní |  | zákl. přenesená |  | 0 | 0 | 0 | 0 | 0 | 4 | K | 2 |  |  |  | ROZPOCET | 0 | 0 | 0 | 0 | 0 | 4 | 0 | 4 | -876873265
198 | M | 741.A.1.4.6.1.06_006 | Ko 125 v, víčko krabice, bílá | ks | 4 |  | 0 | vlastní |  | zákl. přenesená |  | 0 | 0 | 0 | 0 | 0 | 8 | M | 2 |  |  |  | ROZPOCET | 0 | 0 | 0 | 0 | 0 | 4 | 0 | 4 | -762777047
| D | A.1.4.6.1.07 | Svorková skříň AP |  |  |  | 0 |  |  |  |  | 0 |  | 0 |  | 0 | 1 | D | 1 |  |  |  | ROZPOCET | [6 empty] | 0
199 | K | 741.A.1.4.6.1.07_001 | Krabice univerzální 68mm s víčkem a svorkovnicí pro napojení elektrostaticky vodivé podlahy, připojení vodičem h07v-u 6 | ks | 14 |  | 0 | vlastní |  | zákl. přenesená |  | 0 | 0 | 0 | 0 | 0 | 4 | K | 2 |  |  |  | ROZPOCET | 0 | 0 | 0 | 0 | 0 | 4 | 0 | 4 | 206976595
200 | M | 741.A.1.4.6.1.07_002 | Krabice univerzální 68mm s víčkem a svorkovnicí pro napojení elektrostaticky vodivé podlahy, připojení vodičem h07v-u 6 | ks | 14 |  | 0 | vlastní |  | zákl. přenesená |  | 0 | 0 | 0 | 0 | 0 | 8 | M | 2 |  |  |  | ROZPOCET | 0 | 0 | 0 | 0 | 0 | 4 | 0 | 4 | 2033480825
| D | A.1.4.6.1.08 | Svorková skříň K |  |  |  | 0 |  |  |  |  | 0 |  | 0 |  | 0 | 1 | D | 1 |  |  |  | ROZPOCET | [6 empty] | 0
201 | K | 741.A.1.4.6.1.08_001 | Krabice univerzální 97mm s víčkem a svorkovnicí pro napojení ocelové konstrukce operačních sálů, připojení vodičem h07v-u 10 | ks | 1 |  | 0 | vlastní |  | zákl. přenesená |  | 0 | 0 | 0 | 0 | 0 | 4 | K | 2 |  |  |  | ROZPOCET | 0 | 0 | 0 | 0 | 0 | 4 | 0 | 4 | -372427259
202 | M | 741.A.1.4.6.1.08_002 | Krabice univerzální 97mm s víčkem a svorkovnicí pro napojení ocelové konstrukce oparačních sálů, připojení vodičem h07v-u 10 | ks | 1 |  | 0 | vlastní |  | zákl. přenesená |  | 0 | 0 | 0 | 0 | 0 | 8 | M | 2 |  |  |  | ROZPOCET | 0 | 0 | 0 | 0 | 0 | 4 | 0 | 4 | -561429247
| D | A.1.4.6.1.10 | Úložný materiál |  |  |  | 0 |  |  |  |  | 0 |  | 0.47215 |  | 0 | 1 | D | 1 |  |  |  | ROZPOCET | [6 empty] | 0
203 | K | 741112002 | Montáž krabic elektroinstalačních bez napojení na trubky a lišty, demontáže a montáže víčka a přístroje protahovacích nebo odbočných zapuštěných plastových kruhových pro sádrokartonové příčky | kus | 203 |  | 0 | CS ÚRS 2025 02 |  | zákl. přenesená |  | 0 | 0 | 0 | 0 | 0 | 16 | K | 2 |  |  |  | ROZPOCET | 0 | 0 | 0 | 0 | 0 | 4 | 0 | 16 | 2123900307
| Online PSC |  | https://podminky.urs.cz/item/CS_URS_2025_02/741112002 | [14 empty] | Online PSC | 2
| VV |  | 193,0+10,0 |  | 203 | [12 empty] | VV | 2 | 2 | True | 1 | ROZPOCET
204 | M | 34571465 | krabice do dutých stěn PVC přístrojová kruhová D 70mm hluboká | kus | 193 |  | 0 | CS ÚRS 2025 02 |  | zákl. přenesená |  | 0 | 5e-05 | 0.00965 | 0 | 0 | 32 | M | 2 |  |  |  | ROZPOCET | 0 | 0 | 0 | 0 | 0 | 4 | 0 | 16 | -1454535415
205 | M | 34571457 | krabice pod omítku PVC odbočná kruhová D 70mm s víčkem | kus | 10 |  | 0 | CS ÚRS 2025 02 |  | zákl. přenesená |  | 0 | 4e-05 | 0.0004 | 0 | 0 | 8 | M | 2 |  |  |  | ROZPOCET | 0 | 0 | 0 | 0 | 0 | 4 | 0 | 4 | 922808223
206 | K | 741112001 | Montáž krabic elektroinstalačních bez napojení na trubky a lišty, demontáže a montáže víčka a přístroje protahovacích nebo odbočných zapuštěných plastových kruhových do zdiva | kus | 190 |  | 0 | CS ÚRS 2025 02 |  | zákl. přenesená |  | 0 | 0 | 0 | 0 | 0 | 4 | K | 2 |  |  |  | ROZPOCET | 0 | 0 | 0 | 0 | 0 | 4 | 0 | 4 | -1762183043
| Online PSC |  | https://podminky.urs.cz/item/CS_URS_2025_02/741112001 | [14 empty] | Online PSC | 2
| VV |  | 140,0+30,0+20,0 |  | 190 | [12 empty] | VV | 2 | 2 | True | 1 | ROZPOCET
207 | M | 34571451 | krabice pod omítku PVC přístrojová kruhová D 70mm hluboká | kus | 140 |  | 0 | CS ÚRS 2025 02 |  | zákl. přenesená |  | 0 | 5e-05 | 0.007 | 0 | 0 | 8 | M | 2 |  |  |  | ROZPOCET | 0 | 0 | 0 | 0 | 0 | 4 | 0 | 4 | -304407836
208 | M | 34571521 | krabice pod omítku PVC odbočná kruhová D 70mm s víčkem a svorkovnicí | kus | 30 |  | 0 | CS ÚRS 2025 02 |  | zákl. přenesená |  | 0 | 9e-05 | 0.0027 | 0 | 0 | 8 | M | 2 |  |  |  | ROZPOCET | 0 | 0 | 0 | 0 | 0 | 4 | 0 | 4 | 1158085830
209 | M | 34571563 | krabice pod omítku PVC odbočná kruhová D 100mm s víčkem a svorkovnicí | kus | 20 |  | 0 | CS ÚRS 2025 02 |  | zákl. přenesená |  | 0 | 0.00019 | 0.0038 | 0 | 0 | 8 | M | 2 |  |  |  | ROZPOCET | 0 | 0 | 0 | 0 | 0 | 4 | 0 | 4 | -80910604
210 | K | 741112331 | Montáž krabic pancéřových bez napojení na trubky a lišty a demontáže a montáže víčka rozvodek se zapojením vodičů na svorkovnici kovových čtyřhranných s ochrannou svorkou, vel. 100x100 mm | kus | 430 |  | 0 | CS ÚRS 2025 02 |  | zákl. přenesená |  | 0 | 0 | 0 | 0 | 0 | 4 | K | 2 |  |  |  | ROZPOCET | 0 | 0 | 0 | 0 | 0 | 4 | 0 | 4 | -732647396
| Online PSC |  | https://podminky.urs.cz/item/CS_URS_2025_02/741112331 | [14 empty] | Online PSC | 2
211 | M | 34571492 | krabice v uzavřeném provedení Al s krytím IP 54 čtvercová 100x100mm tři vývodky P16 | kus | 430 |  | 0 | CS ÚRS 2025 02 |  | zákl. přenesená |  | 0 | 0.00061 | 0.2623 | 0 | 0 | 8 | M | 2 |  |  |  | ROZPOCET | 0 | 0 | 0 | 0 | 0 | 4 | 0 | 4 | 1912711861
| P |  | Poznámka k položce: včetně svorkovnice | [14 empty] | P | 2
212 | K | 741112332 | Montáž krabic pancéřových bez napojení na trubky a lišty a demontáže a montáže víčka rozvodek se zapojením vodičů na svorkovnici kovových čtyřhranných s ochrannou svorkou, vel. 134x134 mm | kus | 200 |  | 0 | CS ÚRS 2025 02 |  | zákl. přenesená |  | 0 | 0 | 0 | 0 | 0 | 16 | K | 2 |  |  |  | ROZPOCET | 0 | 0 | 0 | 0 | 0 | 4 | 0 | 16 | -1619291706
| Online PSC |  | https://podminky.urs.cz/item/CS_URS_2025_02/741112332 | [14 empty] | Online PSC | 2
213 | M | 34571496 | krabice v uzavřeném provedení Al s krytím IP 54 čtvercová 120x120mm čtyři vývodky P21 | kus | 200 |  | 0 | CS ÚRS 2025 02 |  | zákl. přenesená |  | 0 | 0.00092 | 0.184 | 0 | 0 | 8 | M | 2 |  |  |  | ROZPOCET | 0 | 0 | 0 | 0 | 0 | 4 | 0 | 4 | 1153085875
| P |  | Poznámka k položce: včetně svorkovnice | [14 empty] | P | 2
214 | K | 741112003 | Montáž krabic elektroinstalačních bez napojení na trubky a lišty, demontáže a montáže víčka a přístroje protahovacích nebo odbočných zapuštěných plastových čtyřhranných | kus | 10 |  | 0 | CS ÚRS 2025 02 |  | zákl. přenesená |  | 0 | 0 | 0 | 0 | 0 | 16 | K | 2 |  |  |  | ROZPOCET | 0 | 0 | 0 | 0 | 0 | 4 | 0 | 16 | -1792754036
| Online PSC |  | https://podminky.urs.cz/item/CS_URS_2025_02/741112003 | [14 empty] | Online PSC | 2
215 | M | 34571524 | krabice pod omítku PVC odbočná čtvercová 125x125mm s víčkem | kus | 10 |  | 0 | CS ÚRS 2025 02 |  | zákl. přenesená |  | 0 | 0.00023 | 0.0023 | 0 | 0 | 8 | M | 2 |  |  |  | ROZPOCET | 0 | 0 | 0 | 0 | 0 | 4 | 0 | 4 | 2092519205
216 | K | HZS2211 | Hodinové zúčtovací sazby profesí PSV provádění stavebních instalací instalatér | hod | 50.5 |  | 0 | CS ÚRS 2025 02 |  | zákl. přenesená |  | 0 | 0 | 0 | 0 | 0 | 4 | K | 2 |  |  |  | ROZPOCET | 0 | 0 | 0 | 0 | 0 | 4 | 0 | 4 | 1526046948
| Online PSC |  | https://podminky.urs.cz/item/CS_URS_2025_02/HZS2211 | [14 empty] | Online PSC | 2
| VV |  | Svazkový kabelový držák (60x30mm) včetně kotvy - montáž | [14 empty] | VV | 2 | 1 | True | 0 | ROZPOCET
| VV |  | 35,0+15,5 |  | 50.5 | [12 empty] | VV | 2 | 2 | True | 1 | ROZPOCET
217 | M | 741.A.1.4.6.1.10_018 | Svazkový kabelový držák (60x30mm) včetně kotvy | kus | 1360 |  | 0 | vlastní |  | zákl. přenesená |  | 0 | 0 | 0 | 0 | 0 | 8 | M | 2 |  |  |  | ROZPOCET | 0 | 0 | 0 | 0 | 0 | 4 | 0 | 4 | -937329789
218 | K | 741.A.1.4.6.1.10_019 | Zemnicí svorka ZS 4 (standard: Ms matice + podložka) | ks | 40 |  | 0 | vlastní |  | zákl. přenesená |  | 0 | 0 | 0 | 0 | 0 | 4 | K | 2 |  |  |  | ROZPOCET | 0 | 0 | 0 | 0 | 0 | 4 | 0 | 4 | 1285724229
219 | M | 741.A.1.4.6.1.10_020 | Zemnicí svorka ZS 4 (standard: Ms matice + podložka) | ks | 40 |  | 0 | vlastní |  | zákl. přenesená |  | 0 | 0 | 0 | 0 | 0 | 8 | M | 2 |  |  |  | ROZPOCET | 0 | 0 | 0 | 0 | 0 | 4 | 0 | 4 | 1121746098
220 | K | 741.A.1.4.6.1.10_021 | Zemnicí svorka ZSA 16 | ks | 15 |  | 0 | vlastní |  | zákl. přenesená |  | 0 | 0 | 0 | 0 | 0 | 4 | K | 2 |  |  |  | ROZPOCET | 0 | 0 | 0 | 0 | 0 | 4 | 0 | 4 | 662658972
221 | M | 741.A.1.4.6.1.10_022 | Zemnicí svorka ZSA 16 | ks | 15 |  | 0 | vlastní |  | zákl. přenesená |  | 0 | 0 | 0 | 0 | 0 | 8 | M | 2 |  |  |  | ROZPOCET | 0 | 0 | 0 | 0 | 0 | 4 | 0 | 4 | 774630418
222 | K | 741.A.1.4.6.1.10_023 | Páska měděná uzemňovací ZS 16 - délka 0,5 m | ks | 10 |  | 0 | vlastní |  | zákl. přenesená |  | 0 | 0 | 0 | 0 | 0 | 4 | K | 2 |  |  |  | ROZPOCET | 0 | 0 | 0 | 0 | 0 | 4 | 0 | 4 | -1524794164
223 | M | 741.A.1.4.6.1.10_024 | Páska měděná uzemňovací ZS 16 - délka 0,5 m | ks | 10 |  | 0 | vlastní |  | zákl. přenesená |  | 0 | 0 | 0 | 0 | 0 | 8 | M | 2 |  |  |  | ROZPOCET | 0 | 0 | 0 | 0 | 0 | 4 | 0 | 4 | 212359642
224 | K | 741.A.1.4.6.1.10_025 | CU proudová odbočná svorka 6÷50mm2 | ks | 170 |  | 0 | vlastní |  | zákl. přenesená |  | 0 | 0 | 0 | 0 | 0 | 4 | K | 2 |  |  |  | ROZPOCET | 0 | 0 | 0 | 0 | 0 | 4 | 0 | 4 | 1023203943
225 | M | 741.A.1.4.6.1.10_026 | CU proudová odbočná svorka 6÷50mm2 | ks | 170 |  | 0 | vlastní |  | zákl. přenesená |  | 0 | 0 | 0 | 0 | 0 | 8 | M | 2 |  |  |  | ROZPOCET | 0 | 0 | 0 | 0 | 0 | 4 | 0 | 4 | 1811955639
| D | A.1.4.6.1.11 | Úložný materiál - s funkčností při požáru |  |  |  | 0 |  |  |  |  | 0 |  | 0 |  | 0 | 1 | D | 1 |  |  |  | ROZPOCET | [6 empty] | 0
226 | K | 741.A.1.4.6.1.11_001 | Krabice s krytím ip54, požární odolnost p90-r, ral2004 (vč. kotev) | ks | 125 |  | 0 | vlastní |  | zákl. přenesená |  | 0 | 0 | 0 | 0 | 0 | 4 | K | 2 |  |  |  | ROZPOCET | 0 | 0 | 0 | 0 | 0 | 4 | 0 | 4 | -332323468
227 | M | 741.A.1.4.6.1.11_002 | Krabice s krytím ip54, požární odolnost p90-r, ral2004 (vč. kotev) | ks | 125 |  | 0 | vlastní |  | zákl. přenesená |  | 0 | 0 | 0 | 0 | 0 | 8 | M | 2 |  |  |  | ROZPOCET | 0 | 0 | 0 | 0 | 0 | 4 | 0 | 4 | 881242243
228 | K | 741.A.1.4.6.1.11_003 | Příchytka kabelová typ omega14÷17mm, pozinkováno, požární odolnost, vč. kotvy | ks | 3900 |  | 0 | vlastní |  | zákl. přenesená |  | 0 | 0 | 0 | 0 | 0 | 4 | K | 2 |  |  |  | ROZPOCET | 0 | 0 | 0 | 0 | 0 | 4 | 0 | 4 | -382272085
229 | M | 741.A.1.4.6.1.11_004 | Příchytka kabelová typ omega14÷17mm, pozinkováno, požární odolnost, vč. kotvy | ks | 3900 |  | 0 | vlastní |  | zákl. přenesená |  | 0 | 0 | 0 | 0 | 0 | 8 | M | 2 |  |  |  | ROZPOCET | 0 | 0 | 0 | 0 | 0 | 4 | 0 | 4 | 127692623
| D | A.1.4.6.1.13 | Instalační přístroje |  |  |  | 0 |  |  |  |  | 0 |  | 0 |  | 0 | 1 | D | 1 |  |  |  | ROZPOCET | [6 empty] | 0
230 | K | 741.A.1.4.6.1.13_001 | Spínač jednopólový, řazení 1, barva bílá | ks | 22 |  | 0 | vlastní |  | zákl. přenesená |  | 0 | 0 | 0 | 0 | 0 | 4 | K | 2 |  |  |  | ROZPOCET | 0 | 0 | 0 | 0 | 0 | 4 | 0 | 4 | 2021573624
231 | M | 741.A.1.4.6.1.13_002 | Spínač jednopólový, řazení 1, barva bílá | ks | 22 |  | 0 | vlastní |  | zákl. přenesená |  | 0 | 0 | 0 | 0 | 0 | 8 | M | 2 |  |  |  | ROZPOCET | 0 | 0 | 0 | 0 | 0 | 4 | 0 | 4 | 1865843472
232 | K | 741.A.1.4.6.1.13_003 | Přepínač sériový řazení 5, barva bílá | ks | 1 |  | 0 | vlastní |  | zákl. přenesená |  | 0 | 0 | 0 | 0 | 0 | 4 | K | 2 |  |  |  | ROZPOCET | 0 | 0 | 0 | 0 | 0 | 4 | 0 | 4 | -750837775
233 | M | 741.A.1.4.6.1.13_004 | Přepínač sériový řazení 5, barva bílá | ks | 1 |  | 0 | vlastní |  | zákl. přenesená |  | 0 | 0 | 0 | 0 | 0 | 8 | M | 2 |  |  |  | ROZPOCET | 0 | 0 | 0 | 0 | 0 | 4 | 0 | 4 | -1002479735
234 | K | 741.A.1.4.6.1.13_005 | Ovladač KNX 4 násobný pro montáž do eletroinstalační krabice | ks | 1 |  | 0 | vlastní |  | zákl. přenesená |  | 0 | 0 | 0 | 0 | 0 | 4 | K | 2 |  |  |  | ROZPOCET | 0 | 0 | 0 | 0 | 0 | 4 | 0 | 4 | -1822571058
235 | M | 741.A.1.4.6.1.13_006 | Ovladač KNX 4 násobný pro montáž do eletroinstalační krabice | ks | 1 |  | 0 | vlastní |  | zákl. přenesená |  | 0 | 0 | 0 | 0 | 0 | 8 | M | 2 |  |  |  | ROZPOCET | 0 | 0 | 0 | 0 | 0 | 4 | 0 | 4 | 2022797896
236 | K | 741.A.1.4.6.1.13_007 | Snímač pohybu KNX pro montáž na povrch na strop, 6 individuálně nastavitelných IR snímačů pohybu, snímač teploty a intenzity osvětlení, dva bezpotenciálové kontakty, možnost řízení na stálou osvětlenost, může pracovat v samostatném nebo master/slave režimu, s integrovanou sběrnicovou spojkou. | ks | 5 |  | 0 | vlastní |  | zákl. přenesená |  | 0 | 0 | 0 | 0 | 0 | 4 | K | 2 |  |  |  | ROZPOCET | 0 | 0 | 0 | 0 | 0 | 4 | 0 | 4 | 1344811894
237 | M | 741.A.1.4.6.1.13_008 | Snímač pohybu KNX pro montáž na povrch na strop, 6 individuálně nastavitelných IR snímačů pohybu, snímač teploty a intenzity osvětlení, dva bezpotenciálové kontakty, možnost řízení na stálou osvětlenost, může pracovat v samostatném nebo master/slave režimu, s integrovanou sběrnicovou spojkou. | ks | 5 |  | 0 | vlastní |  | zákl. přenesená |  | 0 | 0 | 0 | 0 | 0 | 8 | M | 2 |  |  |  | ROZPOCET | 0 | 0 | 0 | 0 | 0 | 4 | 0 | 4 | 860195695
238 | K | 741.A.1.4.6.1.13_009 | Snímač pohybu KNX pro zapuštěnou montáž do stropu nebo do elektroinstalační krabice, snímač intenzity osvětlení a teploty, možnost řízení na stálou osvětlenost, 5 logických bloků, může pracovat v samostatném nebo master/slave režimu, s integrovanou sběrnicovou spojkou. | ks | 1 |  | 0 | vlastní |  | zákl. přenesená |  | 0 | 0 | 0 | 0 | 0 | 4 | K | 2 |  |  |  | ROZPOCET | 0 | 0 | 0 | 0 | 0 | 4 | 0 | 4 | -1040731381
239 | M | 741.A.1.4.6.1.13_010 | Snímač pohybu KNX pro zapuštěnou montáž do stropu nebo do elektroinstalační krabice, snímač intenzity osvětlení a teploty, možnost řízení na stálou osvětlenost, 5 logických bloků, může pracovat v samostatném nebo master/slave režimu, s integrovanou sběrnicovou spojkou. | ks | 1 |  | 0 | vlastní |  | zákl. přenesená |  | 0 | 0 | 0 | 0 | 0 | 8 | M | 2 |  |  |  | ROZPOCET | 0 | 0 | 0 | 0 | 0 | 4 | 0 | 4 | 1062088047
240 | K | 741.A.1.4.6.1.13_011 | "IR1" Snímač pohybu stropní, vestavný do SDK, IP40, specifikace - viz Technické podmínky | ks | 11 |  | 0 | vlastní |  | zákl. přenesená |  | 0 | 0 | 0 | 0 | 0 | 4 | K | 2 |  |  |  | ROZPOCET | 0 | 0 | 0 | 0 | 0 | 4 | 0 | 4 | 1309435841
241 | M | 741.A.1.4.6.1.13_012 | "IR1" Snímač pohybu stropní, vestavný do SDK, IP40, specifikace - viz Technické podmínky | ks | 11 |  | 0 | vlastní |  | zákl. přenesená |  | 0 | 0 | 0 | 0 | 0 | 8 | M | 2 |  |  |  | ROZPOCET | 0 | 0 | 0 | 0 | 0 | 4 | 0 | 4 | 469228710
242 | K | 741.A.1.4.6.1.13_013 | Zásuvka 16A/230V, IP20, zapuštěná, jednonásobná chráněná, s clonkami, s bezšroubovými svorkami, barva bílá | ks | 93 |  | 0 | vlastní |  | zákl. přenesená |  | 0 | 0 | 0 | 0 | 0 | 4 | K | 2 |  |  |  | ROZPOCET | 0 | 0 | 0 | 0 | 0 | 4 | 0 | 4 | 1173608797
243 | M | 741.A.1.4.6.1.13_014 | Zásuvka 16A/230V, IP20, zapuštěná, jednonásobná chráněná, s clonkami, s bezšroubovými svorkami, barva bílá | ks | 93 |  | 0 | vlastní |  | zákl. přenesená |  | 0 | 0 | 0 | 0 | 0 | 8 | M | 2 |  |  |  | ROZPOCET | 0 | 0 | 0 | 0 | 0 | 4 | 0 | 4 | 696533553
244 | K | 741.A.1.4.6.1.13_015 | Zásuvka 16A/230V, IP20, zapuštěná, jednonásobná chráněná, s clonkami, s bezšroubovými svorkami, barva zelená | ks | 50 |  | 0 | vlastní |  | zákl. přenesená |  | 0 | 0 | 0 | 0 | 0 | 4 | K | 2 |  |  |  | ROZPOCET | 0 | 0 | 0 | 0 | 0 | 4 | 0 | 4 | -2043142331
245 | M | 741.A.1.4.6.1.13_016 | Zásuvka 16A/230V, IP20, zapuštěná, jednonásobná chráněná, s clonkami, s bezšroubovými svorkami, barva zelená | ks | 50 |  | 0 | vlastní |  | zákl. přenesená |  | 0 | 0 | 0 | 0 | 0 | 8 | M | 2 |  |  |  | ROZPOCET | 0 | 0 | 0 | 0 | 0 | 4 | 0 | 4 | -28964391
246 | K | 741.A.1.4.6.1.13_017 | Zásuvka 16A/230V, IP20, zapuštěná, jednonásobná s clonkami, se signalizací provozního stavu, bezšroubými svorkami, barva žlutá | ks | 14 |  | 0 | vlastní |  | zákl. přenesená |  | 0 | 0 | 0 | 0 | 0 | 4 | K | 2 |  |  |  | ROZPOCET | 0 | 0 | 0 | 0 | 0 | 4 | 0 | 4 | -1631158337
247 | M | 741.A.1.4.6.1.13_018 | Zásuvka 16A/230V, IP20, zapuštěná, jednonásobná s clonkami, se signalizací provozního stavu, bezšroubými svorkami, barva žlutá | ks | 14 |  | 0 | vlastní |  | zákl. přenesená |  | 0 | 0 | 0 | 0 | 0 | 8 | M | 2 |  |  |  | ROZPOCET | 0 | 0 | 0 | 0 | 0 | 4 | 0 | 4 | -708811711
248 | K | 741.A.1.4.6.1.13_019 | Zásuvka 16A/230V, IP20, zapuštěná, jednonásobná s clonkami, se signalizací provozního stavu, bezšroubými svorkami, barva oranžová | ks | 12 |  | 0 | vlastní |  | zákl. přenesená |  | 0 | 0 | 0 | 0 | 0 | 4 | K | 2 |  |  |  | ROZPOCET | 0 | 0 | 0 | 0 | 0 | 4 | 0 | 4 | 1322810840
249 | M | 741.A.1.4.6.1.13_020 | Zásuvka 16A/230V, IP20, zapuštěná, jednonásobná s clonkami, se signalizací provozního stavu, bezšroubými svorkami, barva oranžová | ks | 12 |  | 0 | vlastní |  | zákl. přenesená |  | 0 | 0 | 0 | 0 | 0 | 8 | M | 2 |  |  |  | ROZPOCET | 0 | 0 | 0 | 0 | 0 | 4 | 0 | 4 | 1011717685
250 | K | 741.A.1.4.6.1.13_021 | Svorka pro vyrovnání potenciálů dvojnásobná, zapuštěná, barva bílá | ks | 5 |  | 0 | vlastní |  | zákl. přenesená |  | 0 | 0 | 0 | 0 | 0 | 4 | K | 2 |  |  |  | ROZPOCET | 0 | 0 | 0 | 0 | 0 | 4 | 0 | 4 | -499251740
251 | M | 741.A.1.4.6.1.13_022 | Svorka pro vyrovnání potenciálů dvojnásobná, zapuštěná, barva bílá | ks | 5 |  | 0 | vlastní |  | zákl. přenesená |  | 0 | 0 | 0 | 0 | 0 | 8 | M | 2 |  |  |  | ROZPOCET | 0 | 0 | 0 | 0 | 0 | 4 | 0 | 4 | -1672983424
252 | K | 741.A.1.4.6.1.13_023 | Loketní spínač, ovladač el. dveří, 90x125mm | ks | 4 |  | 0 | vlastní |  | zákl. přenesená |  | 0 | 0 | 0 | 0 | 0 | 4 | K | 2 |  |  |  | ROZPOCET | 0 | 0 | 0 | 0 | 0 | 4 | 0 | 4 | -1375649536
253 | M | 741.A.1.4.6.1.13_024 | Loketní spínač, ovladač el. dveří, 90x125mm | ks | 4 |  | 0 | vlastní |  | zákl. přenesená |  | 0 | 0 | 0 | 0 | 0 | 8 | M | 2 |  |  |  | ROZPOCET | 0 | 0 | 0 | 0 | 0 | 4 | 0 | 4 | 397271018
254 | K | 741.A.1.4.6.1.13_025 | Bezdotykový ovladač el. dveří | ks | 2 |  | 0 | vlastní |  | zákl. přenesená |  | 0 | 0 | 0 | 0 | 0 | 4 | K | 2 |  |  |  | ROZPOCET | 0 | 0 | 0 | 0 | 0 | 4 | 0 | 4 | -784614200
255 | M | 741.A.1.4.6.1.13_026 | Bezdotykový ovladač el. dveří | ks | 2 |  | 0 | vlastní |  | zákl. přenesená |  | 0 | 0 | 0 | 0 | 0 | 8 | M | 2 |  |  |  | ROZPOCET | 0 | 0 | 0 | 0 | 0 | 4 | 0 | 4 | -1777092662
256 | K | 741.A.1.4.6.1.13_027 | Spínač žaluziový kolébkový, řazení 1/0+1/0 bez blokování, barva bílá | ks | 9 |  | 0 | vlastní |  | zákl. přenesená |  | 0 | 0 | 0 | 0 | 0 | 4 | K | 2 |  |  |  | ROZPOCET | 0 | 0 | 0 | 0 | 0 | 4 | 0 | 4 | -177209818
257 | M | 741.A.1.4.6.1.13_028 | Spínač žaluziový kolébkový, řazení 1/0+1/0 bez blokování, barva bílá | ks | 9 |  | 0 | vlastní |  | zákl. přenesená |  | 0 | 0 | 0 | 0 | 0 | 8 | M | 2 |  |  |  | ROZPOCET | 0 | 0 | 0 | 0 | 0 | 4 | 0 | 4 | -140890964
| D | A.1.4.6.1.14 | Svítidla a světelné zdroje |  |  |  | 0 |  |  |  |  | 0 |  | 0 |  | 0 | 1 | D | 1 |  |  |  | ROZPOCET | [6 empty] | 0
258 | K | 741.A.1.4.6.1.14_001 | Svítidlo A2, specifikace viz Technické podmínky | ks | 42 |  | 0 | vlastní |  | zákl. přenesená |  | 0 | 0 | 0 | 0 | 0 | 4 | K | 2 |  |  |  | ROZPOCET | 0 | 0 | 0 | 0 | 0 | 4 | 0 | 4 | -1294485574
259 | M | 741.A.1.4.6.1.14_002 | Svítidlo A2, specifikace viz Technické podmínky | ks | 42 |  | 0 | vlastní |  | zákl. přenesená |  | 0 | 0 | 0 | 0 | 0 | 8 | M | 2 |  |  |  | ROZPOCET | 0 | 0 | 0 | 0 | 0 | 4 | 0 | 4 | -1675481645
260 | K | 741.A.1.4.6.1.14_003 | Svítidlo B1, specifikace viz Technické podmínky | ks | 13 |  | 0 | vlastní |  | zákl. přenesená |  | 0 | 0 | 0 | 0 | 0 | 4 | K | 2 |  |  |  | ROZPOCET | 0 | 0 | 0 | 0 | 0 | 4 | 0 | 4 | -1098142628
261 | M | 741.A.1.4.6.1.14_004 | Svítidlo B1, specifikace viz Technické podmínky | ks | 13 |  | 0 | vlastní |  | zákl. přenesená |  | 0 | 0 | 0 | 0 | 0 | 8 | M | 2 |  |  |  | ROZPOCET | 0 | 0 | 0 | 0 | 0 | 4 | 0 | 4 | 625830093
262 | K | 741.A.1.4.6.1.14_005 | Svítidlo B2, specifikace viz Technické podmínky | ks | 36 |  | 0 | vlastní |  | zákl. přenesená |  | 0 | 0 | 0 | 0 | 0 | 4 | K | 2 |  |  |  | ROZPOCET | 0 | 0 | 0 | 0 | 0 | 4 | 0 | 4 | -206166475
263 | M | 741.A.1.4.6.1.14_006 | Svítidlo B2, specifikace viz Technické podmínky | ks | 36 |  | 0 | vlastní |  | zákl. přenesená |  | 0 | 0 | 0 | 0 | 0 | 8 | M | 2 |  |  |  | ROZPOCET | 0 | 0 | 0 | 0 | 0 | 4 | 0 | 4 | 260267110
264 | K | 741.A.1.4.6.1.14_007 | Svítidlo D1, specifikace viz Technické podmínky | ks | 30 |  | 0 | vlastní |  | zákl. přenesená |  | 0 | 0 | 0 | 0 | 0 | 4 | K | 2 |  |  |  | ROZPOCET | 0 | 0 | 0 | 0 | 0 | 4 | 0 | 4 | 1575288985
265 | M | 741.A.1.4.6.1.14_008 | Svítidlo D1, specifikace viz Technické podmínky | ks | 30 |  | 0 | vlastní |  | zákl. přenesená |  | 0 | 0 | 0 | 0 | 0 | 8 | M | 2 |  |  |  | ROZPOCET | 0 | 0 | 0 | 0 | 0 | 4 | 0 | 4 | 2028729576
266 | K | 741.A.1.4.6.1.14_009 | Svítidlo G2, specifikace viz Technické podmínky | ks | 6 |  | 0 | vlastní |  | zákl. přenesená |  | 0 | 0 | 0 | 0 | 0 | 4 | K | 2 |  |  |  | ROZPOCET | 0 | 0 | 0 | 0 | 0 | 4 | 0 | 4 | 299985042
267 | M | 741.A.1.4.6.1.14_010 | Svítidlo G2, specifikace viz Technické podmínky | ks | 6 |  | 0 | vlastní |  | zákl. přenesená |  | 0 | 0 | 0 | 0 | 0 | 8 | M | 2 |  |  |  | ROZPOCET | 0 | 0 | 0 | 0 | 0 | 4 | 0 | 4 | -1118282541
268 | K | 741.A.1.4.6.1.14_011 | Svítidlo J, specifikace viz Technické podmínky | ks | 4 |  | 0 | vlastní |  | zákl. přenesená |  | 0 | 0 | 0 | 0 | 0 | 4 | K | 2 |  |  |  | ROZPOCET | 0 | 0 | 0 | 0 | 0 | 4 | 0 | 4 | 80949519
269 | M | 741.A.1.4.6.1.14_012 | Svítidlo J, specifikace viz Technické podmínky | ks | 4 |  | 0 | vlastní |  | zákl. přenesená |  | 0 | 0 | 0 | 0 | 0 | 8 | M | 2 |  |  |  | ROZPOCET | 0 | 0 | 0 | 0 | 0 | 4 | 0 | 4 | -2085134600
270 | K | 741.A.1.4.6.1.14_013 | Nouzové svítidlo NB1, specifikace viz Technické podmínky | ks | 13 |  | 0 | vlastní |  | zákl. přenesená |  | 0 | 0 | 0 | 0 | 0 | 4 | K | 2 |  |  |  | ROZPOCET | 0 | 0 | 0 | 0 | 0 | 4 | 0 | 4 | -59174083
271 | M | 741.A.1.4.6.1.14_014 | Nouzové svítidlo NB1, specifikace viz Technické podmínky | ks | 13 |  | 0 | vlastní |  | zákl. přenesená |  | 0 | 0 | 0 | 0 | 0 | 8 | M | 2 |  |  |  | ROZPOCET | 0 | 0 | 0 | 0 | 0 | 4 | 0 | 4 | 374663374
272 | K | 741.A.1.4.6.1.14_015 | Nouzové svítidlo NC, specifikace viz Technické podmínky | ks | 3 |  | 0 | vlastní |  | zákl. přenesená |  | 0 | 0 | 0 | 0 | 0 | 4 | K | 2 |  |  |  | ROZPOCET | 0 | 0 | 0 | 0 | 0 | 4 | 0 | 4 | 2067822216
273 | M | 741.A.1.4.6.1.14_016 | Nouzové svítidlo NC, specifikace viz Technické podmínky | ks | 3 |  | 0 | vlastní |  | zákl. přenesená |  | 0 | 0 | 0 | 0 | 0 | 8 | M | 2 |  |  |  | ROZPOCET | 0 | 0 | 0 | 0 | 0 | 4 | 0 | 4 | -1708603963
274 | K | 741.A.1.4.6.1.14_017 | Nouzové svítidlo NH, specifikace viz Technické podmínky | ks | 1 |  | 0 | vlastní |  | zákl. přenesená |  | 0 | 0 | 0 | 0 | 0 | 4 | K | 2 |  |  |  | ROZPOCET | 0 | 0 | 0 | 0 | 0 | 4 | 0 | 4 | -412507782
275 | M | 741.A.1.4.6.1.14_018 | Nouzové svítidlo NH, specifikace viz Technické podmínky | ks | 1 |  | 0 | vlastní |  | zákl. přenesená |  | 0 | 0 | 0 | 0 | 0 | 8 | M | 2 |  |  |  | ROZPOCET | 0 | 0 | 0 | 0 | 0 | 4 | 0 | 4 | 1730653501
276 | K | 741.A.1.4.6.1.14_019 | Nouzové svítidlo NP2, specifikace viz Technické podmínky | ks | 5 |  | 0 | vlastní |  | zákl. přenesená |  | 0 | 0 | 0 | 0 | 0 | 4 | K | 2 |  |  |  | ROZPOCET | 0 | 0 | 0 | 0 | 0 | 4 | 0 | 4 | -1842383166
277 | M | 741.A.1.4.6.1.14_020 | Nouzové svítidlo NP2, specifikace viz Technické podmínky | ks | 5 |  | 0 | vlastní |  | zákl. přenesená |  | 0 | 0 | 0 | 0 | 0 | 8 | M | 2 |  |  |  | ROZPOCET | 0 | 0 | 0 | 0 | 0 | 4 | 0 | 4 | 1074010919
278 | K | 741.A.1.4.6.1.14_021 | Nouzové svítidlo NP3, specifikace viz Technické podmínky | ks | 1 |  | 0 | vlastní |  | zákl. přenesená |  | 0 | 0 | 0 | 0 | 0 | 4 | K | 2 |  |  |  | ROZPOCET | 0 | 0 | 0 | 0 | 0 | 4 | 0 | 4 | 660627045
279 | M | 741.A.1.4.6.1.14_022 | Nouzové svítidlo NP3, specifikace viz Technické podmínky | ks | 1 |  | 0 | vlastní |  | zákl. přenesená |  | 0 | 0 | 0 | 0 | 0 | 8 | M | 2 |  |  |  | ROZPOCET | 0 | 0 | 0 | 0 | 0 | 4 | 0 | 4 | 80354327
280 | K | 741.A.1.4.6.1.14_023 | Nouzové svítidlo NP4, specifikace viz Technické podmínky | ks | 2 |  | 0 | vlastní |  | zákl. přenesená |  | 0 | 0 | 0 | 0 | 0 | 4 | K | 2 |  |  |  | ROZPOCET | 0 | 0 | 0 | 0 | 0 | 4 | 0 | 4 | -1150609782
281 | M | 741.A.1.4.6.1.14_024 | Nouzové svítidlo NP4, specifikace viz Technické podmínky | ks | 2 |  | 0 | vlastní |  | zákl. přenesená |  | 0 | 0 | 0 | 0 | 0 | 8 | M | 2 |  |  |  | ROZPOCET | 0 | 0 | 0 | 0 | 0 | 4 | 0 | 4 | -1603247200
282 | K | 741.A.1.4.6.1.14_025 | Nouzové svítidlo NP1, specifikace viz Technické podmínky | ks | 8 |  | 0 | vlastní |  | zákl. přenesená |  | 0 | 0 | 0 | 0 | 0 | 4 | K | 2 |  |  |  | ROZPOCET | 0 | 0 | 0 | 0 | 0 | 4 | 0 | 4 | 308383850
283 | M | 741.A.1.4.6.1.14_026 | Nouzové svítidlo NP1, specifikace viz Technické podmínky | ks | 8 |  | 0 | vlastní |  | zákl. přenesená |  | 0 | 0 | 0 | 0 | 0 | 8 | M | 2 |  |  |  | ROZPOCET | 0 | 0 | 0 | 0 | 0 | 4 | 0 | 4 | 843534362
284 | K | 741.A.1.4.6.1.14_027 | Napájecí zdroj pro LED pásky, 24VDC/150W, 2výstupy | ks | 1 |  | 0 | vlastní |  | zákl. přenesená |  | 0 | 0 | 0 | 0 | 0 | 4 | K | 2 |  |  |  | ROZPOCET | 0 | 0 | 0 | 0 | 0 | 4 | 0 | 4 | -1165413395
285 | M | 741.A.1.4.6.1.14_028 | Napájecí zdroj pro LED pásky, 24VDC/150W, 2výstupy | ks | 1 |  | 0 | vlastní |  | zákl. přenesená |  | 0 | 0 | 0 | 0 | 0 | 8 | M | 2 |  |  |  | ROZPOCET | 0 | 0 | 0 | 0 | 0 | 4 | 0 | 4 | 1493044967
| D | A.1.4.6.1.15 | Řídící systém vekonvích žaluzií |  |  |  | 0 |  |  |  |  | 0 |  | 0 |  | 0 | 1 | D | 1 |  |  |  | ROZPOCET | [6 empty] | 0
286 | K | 741.A.1.4.6.1.15_001 | Motor controller pro 4 pohony 230V/50Hz. Každý pohon může mít svůj lokální ovladač. Motor Controller 4 AC lze použít pro řízení motorových rolet, venkovních žaluzií, markýz, větracích oken i dalších zařízení. Možnost dovybavení jednotky rádiovou nebo infra kartou pro dálkové ovládání v rámci místnosti. Montáž na omítku. Rozměry: 255 x 180 x 61 mm | kus | 3 |  | 0 | vlastní |  | zákl. přenesená |  | 0 | 0 | 0 | 0 | 0 | 4 | K | 2 |  |  |  | ROZPOCET | 0 | 0 | 0 | 0 | 0 | 4 | 0 | 4 | -1053065324
287 | M | 741.A.1.4.6.1.15_002 | Motor controller pro 4 pohony 230V/50Hz. Každý pohon může mít svůj lokální ovladač. Motor Controller 4 AC lze použít pro řízení motorových rolet, venkovních žaluzií, markýz, větracích oken i dalších zařízení. Možnost dovybavení jednotky rádiovou nebo infra kartou pro dálkové ovládání v rámci místnosti. Montáž na omítku. Rozměry: 255 x 180 x 61 mm | kus | 3 |  | 0 | vlastní |  | zákl. přenesená |  | 0 | 0 | 0 | 0 | 0 | 8 | M | 2 |  |  |  | ROZPOCET | 0 | 0 | 0 | 0 | 0 | 4 | 0 | 4 | -136662170
288 | K | 741.A.1.4.6.1.15_003 | Motor controller pro 2 pohony 230V/50Hz. Pohony mohou mít svůj lokální ovladač. Motor Controller 2 AC lze použít pro řízení motorových rolet, venkovních žaluzií, markýz, větracích oken i dalších zařízení. Montáž na omítku. Rozměry: 90 x 180 x 45 mm | kus | 1 |  | 0 | vlastní |  | zákl. přenesená |  | 0 | 0 | 0 | 0 | 0 | 4 | K | 2 |  |  |  | ROZPOCET | 0 | 0 | 0 | 0 | 0 | 4 | 0 | 4 | -566927652
289 | M | 741.A.1.4.6.1.15_004 | Motor controller pro 2 pohony 230V/50Hz. Pohony mohou mít svůj lokální ovladač. Motor Controller 2 AC lze použít pro řízení motorových rolet, venkovních žaluzií, markýz, větracích oken i dalších zařízení. Montáž na omítku. Rozměry: 90 x 180 x 45 mm | kus | 1 |  | 0 | vlastní |  | zákl. přenesená |  | 0 | 0 | 0 | 0 | 0 | 8 | M | 2 |  |  |  | ROZPOCET | 0 | 0 | 0 | 0 | 0 | 4 | 0 | 4 | 742180129
290 | K | HZS2231 | Hodinové zúčtovací sazby profesí PSV provádění stavebních instalací elektrikář | hod | 12 |  | 0 | CS ÚRS 2025 02 |  | zákl. přenesená |  | 0 | 0 | 0 | 0 | 0 | 512 | K | 2 |  |  |  | ROZPOCET | 0 | 0 | 0 | 0 | 0 | 4 | 0 | 512 | -2022406922
| Online PSC |  | https://podminky.urs.cz/item/CS_URS_2025_02/HZS2231 | [14 empty] | Online PSC | 2
| VV |  | Oživení systému, naprogramování funkcí systému a uvedení do chodu | [14 empty] | VV | 2 | 1 | True | 0 | ROZPOCET
| VV |  | 10,0+2,0 |  | 12 | [12 empty] | VV | 2 | 2 | True | 1 | ROZPOCET
| D | A.1.4.6.1.16 | Demontáže |  |  |  | 0 |  |  |  |  | 0 |  | 0 |  | 0 | 1 | D | 1 |  |  |  | ROZPOCET | [6 empty] | 0
291 | K | HZS2231 | Hodinové zúčtovací sazby profesí PSV provádění stavebních instalací elektrikář | hod | 96 |  | 0 | CS ÚRS 2025 02 |  | zákl. přenesená |  | 0 | 0 | 0 | 0 | 0 | 512 | K | 2 |  |  |  | ROZPOCET | 0 | 0 | 0 | 0 | 0 | 4 | 0 | 512 | 1141384297
| Online PSC |  | https://podminky.urs.cz/item/CS_URS_2025_02/HZS2231 | [14 empty] | Online PSC | 2
| VV |  | Demontáže stávajících kabelových tras - žlaby, rošty, příchytky včetně závěsů a konzol do 50m a 100kg | [14 empty] | VV | 2 | 1 | True | 0 | ROZPOCET
| VV |  | 26,0+15,0 |  | 41 | [12 empty] | VV | 2 | 2 | True | 0 | ROZPOCET
| VV |  | Demontáže stávajícího osvětlení - svítidla včetně světelných zdrojů do 50ks a 100kg | [14 empty] | VV | 2 | 1 | True | 0 | ROZPOCET
| VV |  | 26,0+10,0 |  | 36 | [12 empty] | VV | 2 | 2 | True | 0 | ROZPOCET
| VV |  | Demontáže stávajících koncových prvků do 50ks a 25kg | [14 empty] | VV | 2 | 1 | True | 0 | ROZPOCET
| VV |  | 9,0+10,0 |  | 19 | [12 empty] | VV | 2 | 2 | True | 0 | ROZPOCET
| VV |  | včetně odvozu a ekologické likvidace | [14 empty] | VV | 2 | 1 | True | 0 | ROZPOCET
| VV |  | Součet |  | 96 | [12 empty] | VV | 2 | 4 | True | 1 | ROZPOCET
| D | A.1.4.6.1.17 | Revize a ostatní práce |  |  |  | 0 |  |  |  |  | 0 |  | 0.04815 |  | 0 | 1 | D | 1 |  |  |  | ROZPOCET | [6 empty] | 0
292 | K | HZS2232 | Hodinové zúčtovací sazby profesí PSV provádění stavebních instalací elektrikář odborný | hod | 73.5 |  | 0 | CS ÚRS 2025 02 |  | zákl. přenesená |  | 0 | 0 | 0 | 0 | 0 | 512 | K | 2 |  |  |  | ROZPOCET | 0 | 0 | 0 | 0 | 0 | 4 | 0 | 512 | -1454666069
| Online PSC |  | https://podminky.urs.cz/item/CS_URS_2025_02/HZS2232 | [14 empty] | Online PSC | 2
| VV |  | Měření, zkoušení a prověření ochrany chráničem napěťovým nebo proudovým - 260 kusů | [14 empty] | VV | 2 | 1 | True | 0 | ROZPOCET
| VV |  | 10,5 |  | 10.5 | [12 empty] | VV | 2 | 2 | True | 0 | ROZPOCET
| VV |  | Kontrola rozváděčů nn silových hmotnosti do 200 kg - 1 kus | [14 empty] | VV | 2 | 1 | True | 0 | ROZPOCET
| VV |  | 3,0 |  | 3 | [12 empty] | VV | 2 | 2 | True | 0 | ROZPOCET
| VV |  | Kontrola rozváděčů nn silových hmotnosti do 300 kg - 1 kus | [14 empty] | VV | 2 | 1 | True | 0 | ROZPOCET
| VV |  | 5,5 |  | 5.5 | [12 empty] | VV | 2 | 2 | True | 0 | ROZPOCET
| VV |  | Měření izolačního odporu podlahy - 14 kusů | [14 empty] | VV | 2 | 1 | True | 0 | ROZPOCET
| VV |  | 0,5 |  | 0.5 | [12 empty] | VV | 2 | 2 | True | 0 | ROZPOCET
| VV |  | Kontrola a protokol TIČR - rozvody NN | [14 empty] | VV | 2 | 1 | True | 0 | ROZPOCET
| VV |  | 24,0 |  | 24 | [12 empty] | VV | 2 | 2 | True | 0 | ROZPOCET
| VV |  | Měření umělého osvětlení (intenzita, oslnění, rovnoměrnost, barevné podání) v prostorách s trvalým pobytem osob a zpracování protokolu | [14 empty] | VV | 2 | 1 | True | 0 | ROZPOCET
| VV |  | 30,0 |  | 30 | [12 empty] | VV | 2 | 2 | True | 0 | ROZPOCET
| VV |  | Součet |  | 73.5 | [12 empty] | VV | 2 | 4 | True | 1 | ROZPOCET
293 | K | HZS2492 | Hodinové zúčtovací sazby profesí PSV zednické výpomoci a pomocné práce PSV pomocný dělník PSV | hod | 185 |  | 0 | CS ÚRS 2025 02 |  | zákl. přenesená |  | 0 | 0 | 0 | 0 | 0 | 512 | K | 2 |  |  |  | ROZPOCET | 0 | 0 | 0 | 0 | 0 | 4 | 0 | 512 | 97572137
| Online PSC |  | https://podminky.urs.cz/item/CS_URS_2025_02/HZS2492 | [14 empty] | Online PSC | 2
| VV |  | Stavební přípomoce, sekání drážek a prostupů, zapravení vč. ekologické likvidace odpadu | [14 empty] | VV | 2 | 1 | True | 0 | ROZPOCET
| VV |  | 120,0+50,0+15,0 |  | 185 | [12 empty] | VV | 2 | 2 | True | 1 | ROZPOCET
294 | K | HZS4211 | Hodinové zúčtovací sazby ostatních profesí revizní a kontrolní činnost revizní technik | hod | 30 |  | 0 | CS ÚRS 2025 02 |  | zákl. přenesená |  | 0 | 0 | 0 | 0 | 0 | 512 | K | 2 |  |  |  | ROZPOCET | 0 | 0 | 0 | 0 | 0 | 4 | 0 | 512 | -490794891
| Online PSC |  | https://podminky.urs.cz/item/CS_URS_2025_02/HZS4211 | [14 empty] | Online PSC | 2
| VV |  | Výchozí revize elektrických zařízení včetně revizní zprávy | [14 empty] | VV | 2 | 1 | True | 0 | ROZPOCET
| VV |  | 30,0 |  | 30 | [12 empty] | VV | 2 | 2 | True | 1 | ROZPOCET
295 | K | 742190005 | Ostatní práce pro trasy vložení požárně těsnicího materiálu pro prostup | kus | 150 |  | 0 | CS ÚRS 2025 02 |  | zákl. přenesená |  | 0 | 0 | 0 | 0 | 0 | 16 | K | 2 |  |  |  | ROZPOCET | 0 | 0 | 0 | 0 | 0 | 4 | 0 | 16 | -1409694622
| Online PSC |  | https://podminky.urs.cz/item/CS_URS_2025_02/742190005 | [14 empty] | Online PSC | 2
| VV |  | 150,0 |  | 150 | [12 empty] | VV | 2 | 2 | True | 1 | ROZPOCET
296 | M | 23170003 | pěna montážní PUR protipožární jednosložková | litr | 45 |  | 0 | CS ÚRS 2025 02 |  | zákl. přenesená |  | 0 | 0.00107 | 0.04815 | 0 | 0 | 512 | M | 2 |  |  |  | ROZPOCET | 0 | 0 | 0 | 0 | 0 | 4 | 0 | 512 | 1933787876
| VV |  | 150,0 |  | 150 | [12 empty] | VV | 2 | 2 | True | 1 | ROZPOCET
| VV |  | 150*0,3 'Přepočtené koeficientem množství |  | 45 | [12 empty] | VV | 2 | 2 | False | 1 | ROZPOCET
| D | A.1.4.6.1.18 | Přesun hmot |  |  |  | 0 |  |  |  |  | 0 |  | 0 |  | 0 | 1 | D | 0 |  |  |  | ROZPOCET | [6 empty] | 0
297 | K | 998741101 | Přesun hmot pro silnoproud stanovený z hmotnosti přesunovaného materiálu vodorovná dopravní vzdálenost do 50 m základní v objektech výšky do 6 m | t | 5.601 |  | 0 | CS ÚRS 2025 02 |  | zákl. přenesená |  | 0 | 0 | 0 | 0 | 0 | 16 | K | 1 |  |  |  | ROZPOCET | 0 | 0 | 0 | 0 | 0 | 4 | 0 | 16 | -1526435557
| Online PSC |  | https://podminky.urs.cz/item/CS_URS_2025_02/998741101 | [14 empty] | Online PSC | 1

## D1.01.1.4.09 - Elektronic...
{a9883fa1-3283-4ad1-8e17-85557794d2e2}
2
| KRYCÍ LIST SOUPISU PRACÍ | [7 empty] | v --- níže se nacházejí doplnkové a pomocné údaje k sestavám --- v | [8 empty] | True
Stavba:
Rozšíření a modernizace urgentního příjmu KKN
Objekt:
D1.01 - Objekt G1
Soupis:
D1.01.1 - Objekt G1_urgentní příjem
Úroveň 4:
D1.01.1.4.09 - Elektronické komunikace (slaboproud)
| KSO: |  |  |  |  | CC-CZ:
| Místo: |  | Karlovy Vary |  |  | Datum: | 26. 11. 2025
| Zadavatel: |  |  |  |  | IČ:
|  | Karlovarský kraj |  |  |  | DIČ:
| Účastník: |  |  |  |  | IČ: | Vyplň údaj
|  | Vyplň údaj |  |  |  | DIČ: | Vyplň údaj
| Projektant: |  |  |  |  | IČ:
|  | Penta Projekt s.r.o., Mrštíkova 12, Jihlava |  |  |  | DIČ:
| Zpracovatel: |  |  |  |  | IČ:
DIČ:
Poznámka:
Soupis prací je sestaven s využitím Cenové soustavy ÚRS. Položky, které pochází z této cenové soustavy, jsou ve sloupci "Cenová soustava" označeny popisem "CS ÚRS" a úrovní příslušného kalendářního pololetí. Veškeré další informace vymezující popis a podmínky použití těchto položek z Cenové soustavy, které nejsou uvedeny přímo v soupisu prací, jsou neomezeně dálkově k dispozici na https://podminky.urs.cz. Položky soupisu prací, které mají ve sloupci "Cenová soustava" uvedeno "vlastní", nepocházejí z cenové soustavy ÚRS.
| Cena bez DPH | [5 empty] | 0
|  |  | Základ daně |  |  | Sazba daně | Výše daně
| DPH | základní | 0 |  |  | 21% | 0
|  | snížená | 0 |  |  | 12% | 0
| DPH | zákl. přenesená | 0 |  |  | 21% | 0
|  | sníž. přenesená | 0 |  |  | 12% | 0
|  | nulová | 0 |  |  | 0% | 0
| Cena s DPH |  |  | v | CZK |  | 0
REKAPITULACE ČLENĚNÍ SOUPISU PRACÍ
Stavba:
Rozšíření a modernizace urgentního příjmu KKN
Objekt:
D1.01 - Objekt G1
Soupis:
D1.01.1 - Objekt G1_urgentní příjem
Úroveň 4:
D1.01.1.4.09 - Elektronické komunikace (slaboproud)
Místo: |  |  | Karlovy Vary |  |  | Datum: | 26. 11. 2025
Zadavatel: |  |  | Karlovarský kraj |  |  | Projektant: | Penta Projekt s.r.o., Mrštíkova 12, Jihlava
Účastník: |  |  | Vyplň údaj |  |  | Zpracovatel:
Kód dílu - Popis | [6 empty] | Cena celkem [CZK]
Náklady stavby celkem | [6 empty] | 0 | [11 empty] | -1
| A.1.4.7.1.06 - Kamerový systém (CCTV) | [5 empty] | 0
| PSV - Práce a dodávky PSV | [5 empty] | 0
| 741 - Elektroinstalace - silnoproud | [5 empty] | 0
| 742 - Elektroinstalace - slaboproud | [5 empty] | 0
| A.1.4.7.1.01 - Strukurovaná kabeláž (SK) | [5 empty] | 0
| A.1.4.7.1.02 - Systém sestra - pacient (SP) | [5 empty] | 0
| A.1.4.7.1.03 - Vyvolávací systém (VS) | [5 empty] | 0
| A.1.4.7.1.04 - Jednotný čas (JČ) | [5 empty] | 0
| A.1.4.7.1.05 - Společná televizní anténa (STA) | [5 empty] | 0
| A.1.4.7.1.07 - Elektronická kontorla vstupu (EKV) | [5 empty] | 0
| A.1.4.7.1.09 - Ostatní | [5 empty] | 0
| A.1.4.7.1.10 - Přesun hmot | [5 empty] | 0
SOUPIS PRACÍ
Stavba:
Rozšíření a modernizace urgentního příjmu KKN
Objekt:
D1.01 - Objekt G1
Soupis:
D1.01.1 - Objekt G1_urgentní příjem
Úroveň 4:
D1.01.1.4.09 - Elektronické komunikace (slaboproud)
Místo: |  |  | Karlovy Vary |  |  | Datum: | 26. 11. 2025
Zadavatel: |  |  | Karlovarský kraj |  |  | Projektant: | Penta Projekt s.r.o., Mrštíkova 12, Jihlava
Účastník: |  |  | Vyplň údaj |  |  | Zpracovatel:
PČ | Typ | Kód | Popis | MJ | Množství | J.cena [CZK] | Cena celkem [CZK] | Cenová soustava |  | DPH | J. Nh [h] | Nh celkem [h] | J. hmotnost [t] | Hmotnost celkem [t] | J. suť [t] | Suť Celkem [t]
Náklady soupisu celkem | [6 empty] | 0 |  |  |  |  | 0 |  | 0.80051 |  | 0 |  | D | -1 | [10 empty] | 0
| D | A.1.4.7.1.06 | Kamerový systém (CCTV) |  |  |  | 0 |  |  |  |  | 0 |  | 0.80051 |  | 0 | 1 | D | 0 |  |  |  | ROZPOCET | [6 empty] | 0
| D | PSV | Práce a dodávky PSV |  |  |  | 0 |  |  |  |  | 0 |  | 0.80051 |  | 0 | 2 | D | 1 |  |  |  | ROZPOCET | [6 empty] | 0
| D | 741 | Elektroinstalace - silnoproud |  |  |  | 0 |  |  |  |  | 0 |  | 0.20004 |  | 0 | 2 | D | 2 |  |  |  | ROZPOCET | [6 empty] | 0
1 | K | 741110002 | Montáž trubek elektroinstalačních s nasunutím nebo našroubováním do krabic plastových tuhých, uložených pevně, vnější Ø přes 23 do 35 mm | m | 650 |  | 0 | CS ÚRS 2025 02 |  | zákl. přenesená |  | 0 | 0 | 0 | 0 | 0 | 16 | K | 3 |  |  |  | ROZPOCET | 0 | 0 | 0 | 0 | 0 | 4 | 0 | 16 | 1313749921
| Online PSC |  | https://podminky.urs.cz/item/CS_URS_2025_02/741110002 | [14 empty] | Online PSC | 3
2 | M | 34571093 | trubka elektroinstalační tuhá z PVC D 22,1/25 mm, délka 3m | m | 650 |  | 0 | CS ÚRS 2025 02 |  | zákl. přenesená |  | 0 | 0.00014 | 0.091 | 0 | 0 | 32 | M | 3 |  |  |  | ROZPOCET | 0 | 0 | 0 | 0 | 0 | 4 | 0 | 16 | -1444407449
| VV |  | Výpočet výměr je zpracován pomocí CAD produktů pro projektování. | [14 empty] | VV | 3 | 1 | True | 0 | ROZPOCET
| VV |  | KKN_DPS_03_D1-1 | [14 empty] | VV | 3 | 1 | True | 0 | ROZPOCET
| VV |  | 650 |  | 650 | [12 empty] | VV | 3 | 2 | True | 0 | ROZPOCET
| VV |  | Součet |  | 650 | [12 empty] | VV | 3 | 4 | True | 1 | ROZPOCET
3 | K | 741110042 | Montáž trubek elektroinstalačních s nasunutím nebo našroubováním do krabic plastových ohebných, uložených pevně, vnější Ø přes 23 do 35 mm | m | 1420 |  | 0 | CS ÚRS 2025 02 |  | zákl. přenesená |  | 0 | 0 | 0 | 0 | 0 | 16 | K | 3 |  |  |  | ROZPOCET | 0 | 0 | 0 | 0 | 0 | 4 | 0 | 16 | -443242532
| Online PSC |  | https://podminky.urs.cz/item/CS_URS_2025_02/741110042 | [14 empty] | Online PSC | 3
4 | M | 34571073 | trubka elektroinstalační ohebná z PVC oranžová d 25mm | m | 1420 |  | 0 | CS ÚRS 2025 02 |  | zákl. přenesená |  | 0 | 7e-05 | 0.0994 | 0 | 0 | 32 | M | 3 |  |  |  | ROZPOCET | 0 | 0 | 0 | 0 | 0 | 4 | 0 | 16 | -1620688246
| VV |  | Výpočet výměr je zpracován pomocí CAD produktů pro projektování. | [14 empty] | VV | 3 | 1 | True | 0 | ROZPOCET
| VV |  | KKN_DPS_03_D1-1 | [14 empty] | VV | 3 | 1 | True | 0 | ROZPOCET
| VV |  | 1355 |  | 1355 | [12 empty] | VV | 3 | 2 | True | 0 | ROZPOCET
| VV |  | 65 |  | 65 | [12 empty] | VV | 3 | 2 | True | 0 | ROZPOCET
| VV |  | Součet |  | 1420 | [12 empty] | VV | 3 | 4 | True | 1 | ROZPOCET
5 | K | 741122121 | Montáž kabelů měděných bez ukončení uložených v trubkách zatažených plných kulatých nebo bezhalogenových (např. CYKY, CYKFY) počtu a průřezu žil 2x1,5 až 6 mm2 | m | 49 |  | 0 | CS ÚRS 2025 02 |  | zákl. přenesená |  | 0 | 0 | 0 | 0 | 0 | 16 | K | 3 |  |  |  | ROZPOCET | 0 | 0 | 0 | 0 | 0 | 4 | 0 | 16 | -1487428319
| Online PSC |  | https://podminky.urs.cz/item/CS_URS_2025_02/741122121 | [14 empty] | Online PSC | 3
6 | M | 34111524 | kabel silový oheň retardující bezhalogenový s funkčností při požáru 180min a P60-R reakce na oheň B2cas1d1a1 jádro Cu 0,6/1kV (1-CSKH-V) 2x1,5mm2 | m | 11.5 |  | 0 | CS ÚRS 2025 02 |  | zákl. přenesená |  | 0 | 0.00016 | 0.00184 | 0 | 0 | 32 | M | 3 |  |  |  | ROZPOCET | 0 | 0 | 0 | 0 | 0 | 4 | 0 | 16 | 2055889688
| VV |  | Výpočet výměr je zpracován pomocí CAD produktů pro projektování. | [14 empty] | VV | 3 | 1 | True | 0 | ROZPOCET
| VV |  | KKN_DPS_03_D1-1 | [14 empty] | VV | 3 | 1 | True | 0 | ROZPOCET
| VV |  | Kabel napájecí 2x1,5 B2cas1d1 | [14 empty] | VV | 3 | 1 | True | 0 | ROZPOCET
| VV |  | 10 |  | 10 | [12 empty] | VV | 3 | 2 | True | 0 | ROZPOCET
| VV |  | Součet |  | 10 | [12 empty] | VV | 3 | 4 | True | 1 | ROZPOCET
| VV |  | 10*1,15 'Přepočtené koeficientem množství |  | 11.5 | [12 empty] | VV | 3 | 2 | False | 1 | ROZPOCET
7 | M | 34111525 | kabel silový oheň retardující bezhalogenový s funkčností při požáru 180min a P60-R reakce na oheň B2cas1d1a1 jádro Cu 0,6/1kV (1-CSKH-V) 2x2,5mm2 | m | 39 |  | 0 | CS ÚRS 2025 02 |  | zákl. přenesená |  | 0 | 0.0002 | 0.0078 | 0 | 0 | 32 | M | 3 |  |  |  | ROZPOCET | 0 | 0 | 0 | 0 | 0 | 4 | 0 | 16 | -1779277369
| VV |  | Výpočet výměr je zpracován pomocí CAD produktů pro projektování. | [14 empty] | VV | 3 | 1 | True | 0 | ROZPOCET
| VV |  | KKN_DPS_03_D1-1 | [14 empty] | VV | 3 | 1 | True | 0 | ROZPOCET
| VV |  | Kabel napájecí 2x2,5 B2cas1d1 | [14 empty] | VV | 3 | 1 | True | 0 | ROZPOCET
| VV |  | 15 |  | 15 | [12 empty] | VV | 3 | 2 | True | 0 | ROZPOCET
| VV |  | Kabel propojovací 2x2,5 B2cas1d1 | [14 empty] | VV | 3 | 1 | True | 0 | ROZPOCET
| VV |  | 24 |  | 24 | [12 empty] | VV | 3 | 2 | True | 0 | ROZPOCET
| VV |  | Součet |  | 39 | [12 empty] | VV | 3 | 4 | True | 1 | ROZPOCET
| D | 742 | Elektroinstalace - slaboproud |  |  |  | 0 |  |  |  |  | 0 |  | 0.57949 |  | 0 | 2 | D | 2 |  |  |  | ROZPOCET | [6 empty] | 0
8 | K | 742110102 | Montáž kabelového žlabu šířky do 150 mm | m | 34 |  | 0 | CS ÚRS 2025 02 |  | zákl. přenesená |  | 0 | 0 | 0 | 0 | 0 | 16 | K | 3 |  |  |  | ROZPOCET | 0 | 0 | 0 | 0 | 0 | 4 | 0 | 16 | -639446546
| Online PSC |  | https://podminky.urs.cz/item/CS_URS_2025_02/742110102 | [14 empty] | Online PSC | 3
9 | M | 34575201 | žlab kabelový ocelový děrovaný SZ protipožární P90-R 50x60x1,50mm | m | 34 |  | 0 | CS ÚRS 2025 02 |  | zákl. přenesená |  | 0 | 0.00193 | 0.06562 | 0 | 0 | 32 | M | 3 |  |  |  | ROZPOCET | 0 | 0 | 0 | 0 | 0 | 4 | 0 | 16 | 1901869252
| P |  | Poznámka k položce: KABELOVÝ ŽLAB 50x60 S INT.SPOJ., POZINKOVÁNO SENDZIMIR, kompletní, vč. konzol, spojek a úchytů | [14 empty] | P | 3
| VV |  | Výpočet výměr je zpracován pomocí CAD produktů pro projektování. | [14 empty] | VV | 3 | 1 | True | 0 | ROZPOCET
| VV |  | KKN_DPS_03_D1-1 | [14 empty] | VV | 3 | 1 | True | 0 | ROZPOCET
| VV |  | 34 |  | 34 | [12 empty] | VV | 3 | 2 | True | 0 | ROZPOCET
| VV |  | Součet |  | 34 | [12 empty] | VV | 3 | 4 | True | 1 | ROZPOCET
10 | K | 742110104 | Montáž kabelového žlabu šířky přes 150 do 250 mm | m | 51 |  | 0 | CS ÚRS 2025 02 |  | zákl. přenesená |  | 0 | 0 | 0 | 0 | 0 | 16 | K | 3 |  |  |  | ROZPOCET | 0 | 0 | 0 | 0 | 0 | 4 | 0 | 16 | -369053583
| Online PSC |  | https://podminky.urs.cz/item/CS_URS_2025_02/742110104 | [14 empty] | Online PSC | 3
11 | M | 34575211 | žlab kabelový ocelový děrovaný ŽZ protipožární P90-R 200x60x1,50mm | m | 51 |  | 0 | CS ÚRS 2025 02 |  | zákl. přenesená |  | 0 | 0.0041 | 0.2091 | 0 | 0 | 32 | M | 3 |  |  |  | ROZPOCET | 0 | 0 | 0 | 0 | 0 | 4 | 0 | 16 | 255290636
| P |  | Poznámka k položce: KABELOVÝ ŽLAB 200x60 S POŽÁRNÍ ODOLNOSTÍ P60, POZINKOVÁNO SENDZIMIR, kompletní, vč. konzol, spojek a úchytů | [14 empty] | P | 3
| VV |  | Výpočet výměr je zpracován pomocí CAD produktů pro projektování. | [14 empty] | VV | 3 | 1 | True | 0 | ROZPOCET
| VV |  | KKN_DPS_03_D1-1 | [14 empty] | VV | 3 | 1 | True | 0 | ROZPOCET
| VV |  | 51 |  | 51 | [12 empty] | VV | 3 | 2 | True | 0 | ROZPOCET
| VV |  | Součet |  | 51 | [12 empty] | VV | 3 | 4 | True | 1 | ROZPOCET
12 | K | 742121001 | Montáž kabelů sdělovacích pro vnitřní rozvody počtu žil do 15 | m | 130 |  | 0 | CS ÚRS 2025 02 |  | zákl. přenesená |  | 0 | 0 | 0 | 0 | 0 | 16 | K | 3 |  |  |  | ROZPOCET | 0 | 0 | 0 | 0 | 0 | 4 | 0 | 16 | -1412137853
| Online PSC |  | https://podminky.urs.cz/item/CS_URS_2025_02/742121001 | [14 empty] | Online PSC | 3
13 | M | 34121044 | kabel sdělovací stíněný laminovanou Al fólií s příložným Cu drátem jádro Cu plné izolace PVC plášť PVC 100V (SYKFY) 2x2x0,5mm2 | m | 15 |  | 0 | CS ÚRS 2025 02 |  | zákl. přenesená |  | 0 | 3e-05 | 0.00045 | 0 | 0 | 32 | M | 3 |  |  |  | ROZPOCET | 0 | 0 | 0 | 0 | 0 | 4 | 0 | 16 | 93330364
| VV |  | Výpočet výměr je zpracován pomocí CAD produktů pro projektování. | [14 empty] | VV | 3 | 1 | True | 0 | ROZPOCET
| VV |  | KKN_DPS_03_D1-1 | [14 empty] | VV | 3 | 1 | True | 0 | ROZPOCET
| VV |  | Instalační kabel SYKFY 2x2x0,5, B2ca-s1a,d1,a1 | [14 empty] | VV | 3 | 1 | True | 0 | ROZPOCET
| VV |  | 15 |  | 15 | [12 empty] | VV | 3 | 2 | True | 0 | ROZPOCET
| VV |  | Součet |  | 15 | [12 empty] | VV | 3 | 4 | True | 1 | ROZPOCET
14 | M | 34121304 | kabel koaxiální stíněný 1xAl a opletením z CuSn drátků 32x0,12mm2, plášť PVC bílý, jádro CU pr. 0,9mm | m | 138 |  | 0 | CS ÚRS 2025 02 |  | zákl. přenesená |  | 0 | 4e-05 | 0.00552 | 0 | 0 | 32 | M | 3 |  |  |  | ROZPOCET | 0 | 0 | 0 | 0 | 0 | 4 | 0 | 16 | 652364548
| VV |  | Výpočet výměr je zpracován pomocí CAD produktů pro projektování. | [14 empty] | VV | 3 | 1 | True | 0 | ROZPOCET
| VV |  | KKN_DPS_03_D1-1 | [14 empty] | VV | 3 | 1 | True | 0 | ROZPOCET
| VV |  | Koaxiální kabel, 75Ohm class A, B2cas1d1 | [14 empty] | VV | 3 | 1 | True | 0 | ROZPOCET
| VV |  | 115 |  | 115 | [12 empty] | VV | 3 | 2 | True | 0 | ROZPOCET
| VV |  | Součet |  | 115 | [12 empty] | VV | 3 | 4 | True | 1 | ROZPOCET
| VV |  | 115*1,2 'Přepočtené koeficientem množství |  | 138 | [12 empty] | VV | 3 | 2 | False | 1 | ROZPOCET
15 | K | 742124002 | Montáž kabelů datových FTP, UTP, STP pro vnitřní rozvody do trubky | m | 4980 |  | 0 | CS ÚRS 2025 02 |  | zákl. přenesená |  | 0 | 0 | 0 | 0 | 0 | 16 | K | 3 |  |  |  | ROZPOCET | 0 | 0 | 0 | 0 | 0 | 4 | 0 | 16 | -1296423790
| Online PSC |  | https://podminky.urs.cz/item/CS_URS_2025_02/742124002 | [14 empty] | Online PSC | 3
16 | M | 34121271 | kabel datový bezhalogenový celkově stíněný opletením se stíněnými páry Al fólií třída reakce na oheň B2cas1d1a1 jádro Cu plné (S/FTP) kategorie 7 | m | 4980 |  | 0 | CS ÚRS 2025 02 |  | zákl. přenesená |  | 0 | 6e-05 | 0.2988 | 0 | 0 | 32 | M | 3 |  |  |  | ROZPOCET | 0 | 0 | 0 | 0 | 0 | 4 | 0 | 16 | 83207827
| VV |  | Výpočet výměr je zpracován pomocí CAD produktů pro projektování. | [14 empty] | VV | 3 | 1 | True | 0 | ROZPOCET
| VV |  | KKN_DPS_03_D1-1 | [14 empty] | VV | 3 | 1 | True | 0 | ROZPOCET
| VV |  | 4260 |  | 4260 | [12 empty] | VV | 3 | 2 | True | 0 | ROZPOCET
| VV |  | Instalační kabel Cat6A S/FTP, B2ca-s1a,d1,a1 | [14 empty] | VV | 3 | 1 | True | 0 | ROZPOCET
| VV |  | 295 |  | 295 | [12 empty] | VV | 3 | 2 | True | 0 | ROZPOCET
| VV |  | 195 |  | 195 | [12 empty] | VV | 3 | 2 | True | 0 | ROZPOCET
| VV |  | 125 |  | 125 | [12 empty] | VV | 3 | 2 | True | 0 | ROZPOCET
| VV |  | 105 |  | 105 | [12 empty] | VV | 3 | 2 | True | 0 | ROZPOCET
| VV |  | Součet |  | 4980 | [12 empty] | VV | 3 | 4 | True | 1 | ROZPOCET
| D | A.1.4.7.1.01 | Strukurovaná kabeláž (SK) |  |  |  | 0 |  |  |  |  | 0 |  | 0 |  | 0 | 1 | D | 2 |  |  |  | ROZPOCET | [6 empty] | 0
17 | K | 742.A.1.4.7.1.01_001 | Datová zásuvka 2xRJ45, Cat 6A, do zdi, včetně modulu, instalační krabice, rámečku, meřícího protokolu a příslušenství | ks | 27 |  | 0 | vlastní |  | zákl. přenesená |  | 0 | 0 | 0 | 0 | 0 | 4 | K | 3 |  |  |  | ROZPOCET | 0 | 0 | 0 | 0 | 0 | 4 | 0 | 4 | -1121630995
18 | M | 742.A.1.4.7.1.01_002 | Datová zásuvka 2xRJ45, Cat 6A, do zdi, včetně modulu, instalační krabice, rámečku, meřícího protokolu a příslušenství | ks | 27 |  | 0 | vlastní |  | zákl. přenesená |  | 0 | 0 | 0 | 0 | 0 | 8 | M | 3 |  |  |  | ROZPOCET | 0 | 0 | 0 | 0 | 0 | 4 | 0 | 4 | -472396618
19 | K | 742.A.1.4.7.1.01_003 | Datová zásuvka 1xRJ45, Cat 6A, do zdi, včetně modulu, instalační krabice, rámečku, meřícího protokolu a příslušenství | ks | 10 |  | 0 | vlastní |  | zákl. přenesená |  | 0 | 0 | 0 | 0 | 0 | 4 | K | 3 |  |  |  | ROZPOCET | 0 | 0 | 0 | 0 | 0 | 4 | 0 | 4 | -1937635380
20 | M | 742.A.1.4.7.1.01_004 | Datová zásuvka 1xRJ45, Cat 6A, do zdi, včetně modulu, instalační krabice, rámečku, meřícího protokolu a příslušenství | ks | 10 |  | 0 | vlastní |  | zákl. přenesená |  | 0 | 0 | 0 | 0 | 0 | 8 | M | 3 |  |  |  | ROZPOCET | 0 | 0 | 0 | 0 | 0 | 4 | 0 | 4 | 1079057699
21 | K | 742.A.1.4.7.1.01_005 | Datový vývod pro WIFI AP,Cat 6A ukončeno konektroem RJ45 v instalační krabici včetně instalační krabice, rámečku, meřícího protokolu a příslušenství (design určí architekt) | ks | 5 |  | 0 | vlastní |  | zákl. přenesená |  | 0 | 0 | 0 | 0 | 0 | 4 | K | 3 |  |  |  | ROZPOCET | 0 | 0 | 0 | 0 | 0 | 4 | 0 | 4 | 1731610301
22 | M | 742.A.1.4.7.1.01_006 | Datový vývod pro WIFI AP,Cat 6A ukončeno konektroem RJ45 v instalační krabici včetně instalační krabice, rámečku, meřícího protokolu a příslušenství (design určí architekt) | ks | 5 |  | 0 | vlastní |  | zákl. přenesená |  | 0 | 0 | 0 | 0 | 0 | 8 | M | 3 |  |  |  | ROZPOCET | 0 | 0 | 0 | 0 | 0 | 4 | 0 | 4 | -1684572121
23 | K | 742.A.1.4.7.1.01_007 | WIFI ACCES POINT, dual-band, wifi norma "802.11a/g/n/ac", min. 2x2MIMO, napajeni PoE (802.2af,802.3at) včetně držáku, licence, integrace do stávajícího kontroléru a příslušenství | ks | 5 |  | 0 | vlastní |  | zákl. přenesená |  | 0 | 0 | 0 | 0 | 0 | 4 | K | 3 |  |  |  | ROZPOCET | 0 | 0 | 0 | 0 | 0 | 4 | 0 | 4 | -533571981
24 | M | 742.A.1.4.7.1.01_008 | WIFI ACCES POINT, dual-band, wifi norma "802.11a/g/n/ac", min. 2x2MIMO, napajeni PoE (802.2af,802.3at) včetně držáku, licence, integrace do stávajícího kontroléru a příslušenství | ks | 5 |  | 0 | vlastní |  | zákl. přenesená |  | 0 | 0 | 0 | 0 | 0 | 8 | M | 3 |  |  |  | ROZPOCET | 0 | 0 | 0 | 0 | 0 | 4 | 0 | 4 | 771418008
25 | K | 742.A.1.4.7.1.01_009 | Licence k WIFI AP,kompatibilní s wireless controllerem | ks | 3 |  | 0 | vlastní |  | zákl. přenesená |  | 0 | 0 | 0 | 0 | 0 | 4 | K | 3 |  |  |  | ROZPOCET | 0 | 0 | 0 | 0 | 0 | 4 | 0 | 4 | -1566441761
26 | M | 742.A.1.4.7.1.01_010 | Licence k WIFI AP,kompatibilní s wireless controllerem | ks | 3 |  | 0 | vlastní |  | zákl. přenesená |  | 0 | 0 | 0 | 0 | 0 | 8 | M | 3 |  |  |  | ROZPOCET | 0 | 0 | 0 | 0 | 0 | 4 | 0 | 4 | -220627284
27 | K | 742.A.1.4.7.1.01_011 | Datový vývod, Cat 6A ukončeno konektroem RJ45 včetně meřícího protokolu a příslušenství | ks | 13 |  | 0 | vlastní |  | zákl. přenesená |  | 0 | 0 | 0 | 0 | 0 | 4 | K | 3 |  |  |  | ROZPOCET | 0 | 0 | 0 | 0 | 0 | 4 | 0 | 4 | 202913214
28 | M | 742.A.1.4.7.1.01_012 | Datový vývod, Cat 6A ukončeno konektroem RJ45 včetně meřícího protokolu a příslušenství | ks | 13 |  | 0 | vlastní |  | zákl. přenesená |  | 0 | 0 | 0 | 0 | 0 | 8 | M | 3 |  |  |  | ROZPOCET | 0 | 0 | 0 | 0 | 0 | 4 | 0 | 4 | -602591376
29 | K | 742.A.1.4.7.1.01_013 | IP telefon, 3,4" grafický LCD displej, 8 programovatelných tlačítek, PoE, vč. licence | ks | 9 |  | 0 | vlastní |  | zákl. přenesená |  | 0 | 0 | 0 | 0 | 0 | 4 | K | 3 |  |  |  | ROZPOCET | 0 | 0 | 0 | 0 | 0 | 4 | 0 | 4 | 327378199
30 | M | 742.A.1.4.7.1.01_014 | IP telefon, 3,4" grafický LCD displej, 8 programovatelných tlačítek, PoE, vč. licence | ks | 9 |  | 0 | vlastní |  | zákl. přenesená |  | 0 | 0 | 0 | 0 | 0 | 8 | M | 3 |  |  |  | ROZPOCET | 0 | 0 | 0 | 0 | 0 | 4 | 0 | 4 | 669734360
31 | K | 742.A.1.4.7.1.01_015 | Audio IP interkom - hlavní jednotka, dotykový displej modul, nerez antivandal provedení vč. instalační krabice a licence | ks | 1 |  | 0 | vlastní |  | zákl. přenesená |  | 0 | 0 | 0 | 0 | 0 | 4 | K | 3 |  |  |  | ROZPOCET | 0 | 0 | 0 | 0 | 0 | 4 | 0 | 4 | -1299242174
32 | M | 742.A.1.4.7.1.01_016 | Audio IP interkom - hlavní jednotka, dotykový displej modul, nerez antivandal provedení vč. instalační krabice a licence | ks | 1 |  | 0 | vlastní |  | zákl. přenesená |  | 0 | 0 | 0 | 0 | 0 | 8 | M | 3 |  |  |  | ROZPOCET | 0 | 0 | 0 | 0 | 0 | 4 | 0 | 4 | -810148567
33 | K | HZS3222 | Hodinové zúčtovací sazby montáží technologických zařízení na stavebních objektech montér slaboproudých zařízení odborný | hod | 15 |  | 0 | CS ÚRS 2025 02 |  | zákl. přenesená |  | 0 | 0 | 0 | 0 | 0 | 512 | K | 3 |  |  |  | ROZPOCET | 0 | 0 | 0 | 0 | 0 | 4 | 0 | 512 | 2004981502
| Online PSC |  | https://podminky.urs.cz/item/CS_URS_2025_02/HZS3222 | [14 empty] | Online PSC | 3
| VV |  | Oživení a programování systému | [14 empty] | VV | 3 | 1 | True | 0 | ROZPOCET
| VV |  | 15,0 |  | 15 | [12 empty] | VV | 3 | 2 | True | 1 | ROZPOCET
| D | A.1.4.7.1.02 | Systém sestra - pacient (SP) |  |  |  | 0 |  |  |  |  | 0 |  | 0 |  | 0 | 1 | D | 2 |  |  |  | ROZPOCET | [6 empty] | 0
34 | K | 742.A.1.4.7.1.02_001 | Sesterský služební stolní terminál, optická a zvuková signalizace volání, hlasová komunikace, indikace stavu na oddělení | ks | 1 |  | 0 | vlastní |  | zákl. přenesená |  | 0 | 0 | 0 | 0 | 0 | 4 | K | 3 |  |  |  | ROZPOCET | 0 | 0 | 0 | 0 | 0 | 4 | 0 | 4 | -691128286
35 | M | 742.A.1.4.7.1.02_002 | Sesterský služební stolní terminál, optická a zvuková signalizace volání, hlasová komunikace, indikace stavu na oddělení | ks | 1 |  | 0 | vlastní |  | zákl. přenesená |  | 0 | 0 | 0 | 0 | 0 | 8 | M | 3 |  |  |  | ROZPOCET | 0 | 0 | 0 | 0 | 0 | 4 | 0 | 4 | 1669121862
36 | K | 742.A.1.4.7.1.02_003 | Systémová zásuvka pro připojení IP pacientského terminálu s možností hlasové komunikace a sesterského terminálu, vč instalační krabice a rámečku | ks | 1 |  | 0 | vlastní |  | zákl. přenesená |  | 0 | 0 | 0 | 0 | 0 | 4 | K | 3 |  |  |  | ROZPOCET | 0 | 0 | 0 | 0 | 0 | 4 | 0 | 4 | -229479552
37 | M | 742.A.1.4.7.1.02_004 | Systémová zásuvka pro připojení IP pacientského terminálu s možností hlasové komunikace a sesterského terminálu, vč instalační krabice a rámečku | ks | 1 |  | 0 | vlastní |  | zákl. přenesená |  | 0 | 0 | 0 | 0 | 0 | 8 | M | 3 |  |  |  | ROZPOCET | 0 | 0 | 0 | 0 | 0 | 4 | 0 | 4 | -1592759792
38 | K | 742.A.1.4.7.1.02_005 | Světlo signální červené, 5 barev | ks | 2 |  | 0 | vlastní |  | zákl. přenesená |  | 0 | 0 | 0 | 0 | 0 | 4 | K | 3 |  |  |  | ROZPOCET | 0 | 0 | 0 | 0 | 0 | 4 | 0 | 4 | 354174072
39 | M | 742.A.1.4.7.1.02_006 | Světlo signální červené, 5 barev | ks | 2 |  | 0 | vlastní |  | zákl. přenesená |  | 0 | 0 | 0 | 0 | 0 | 8 | M | 3 |  |  |  | ROZPOCET | 0 | 0 | 0 | 0 | 0 | 4 | 0 | 4 | -634777074
40 | K | 742.A.1.4.7.1.02_007 | Tlačítko signální (volací), podsvícené | ks | 2 |  | 0 | vlastní |  | zákl. přenesená |  | 0 | 0 | 0 | 0 | 0 | 4 | K | 3 |  |  |  | ROZPOCET | 0 | 0 | 0 | 0 | 0 | 4 | 0 | 4 | -1452667786
41 | M | 742.A.1.4.7.1.02_008 | Tlačítko signální (volací), podsvícené | ks | 2 |  | 0 | vlastní |  | zákl. přenesená |  | 0 | 0 | 0 | 0 | 0 | 8 | M | 3 |  |  |  | ROZPOCET | 0 | 0 | 0 | 0 | 0 | 4 | 0 | 4 | -1067359901
42 | K | 742.A.1.4.7.1.02_009 | Potvrzovací (resetovací) tlačítko, podsvícené | ks | 2 |  | 0 | vlastní |  | zákl. přenesená |  | 0 | 0 | 0 | 0 | 0 | 4 | K | 3 |  |  |  | ROZPOCET | 0 | 0 | 0 | 0 | 0 | 4 | 0 | 4 | -1750015096
43 | M | 742.A.1.4.7.1.02_010 | Potvrzovací (resetovací) tlačítko, podsvícené | ks | 2 |  | 0 | vlastní |  | zákl. přenesená |  | 0 | 0 | 0 | 0 | 0 | 8 | M | 3 |  |  |  | ROZPOCET | 0 | 0 | 0 | 0 | 0 | 4 | 0 | 4 | -747245883
44 | K | 742.A.1.4.7.1.02_011 | Tahové tlačítko, podsvícené | ks | 2 |  | 0 | vlastní |  | zákl. přenesená |  | 0 | 0 | 0 | 0 | 0 | 4 | K | 3 |  |  |  | ROZPOCET | 0 | 0 | 0 | 0 | 0 | 4 | 0 | 4 | -1094862131
45 | M | 742.A.1.4.7.1.02_012 | Tahové tlačítko, podsvícené | ks | 2 |  | 0 | vlastní |  | zákl. přenesená |  | 0 | 0 | 0 | 0 | 0 | 8 | M | 3 |  |  |  | ROZPOCET | 0 | 0 | 0 | 0 | 0 | 4 | 0 | 4 | 322425565
46 | K | 742.A.1.4.7.1.02_013 | Systémový switch 9 portů, jeden systémový kruh,redundantní | ks | 1 |  | 0 | vlastní |  | zákl. přenesená |  | 0 | 0 | 0 | 0 | 0 | 4 | K | 3 |  |  |  | ROZPOCET | 0 | 0 | 0 | 0 | 0 | 4 | 0 | 4 | -1187675895
47 | M | 742.A.1.4.7.1.02_014 | Systémový switch 9 portů, jeden systémový kruh,redundantní | ks | 1 |  | 0 | vlastní |  | zákl. přenesená |  | 0 | 0 | 0 | 0 | 0 | 8 | M | 3 |  |  |  | ROZPOCET | 0 | 0 | 0 | 0 | 0 | 4 | 0 | 4 | 449690019
48 | K | 742.A.1.4.7.1.02_015 | Systémový napájecí zdroj, 24V/120W/5A | ks | 1 |  | 0 | vlastní |  | zákl. přenesená |  | 0 | 0 | 0 | 0 | 0 | 4 | K | 3 |  |  |  | ROZPOCET | 0 | 0 | 0 | 0 | 0 | 4 | 0 | 4 | -700615399
49 | M | 742.A.1.4.7.1.02_016 | Systémový napájecí zdroj, 24V/120W/5A | ks | 1 |  | 0 | vlastní |  | zákl. přenesená |  | 0 | 0 | 0 | 0 | 0 | 8 | M | 3 |  |  |  | ROZPOCET | 0 | 0 | 0 | 0 | 0 | 4 | 0 | 4 | 621475234
50 | K | 742.A.1.4.7.1.02_017 | Vstupně/výstupní modul pro externí zařízení | ks | 1 |  | 0 | vlastní |  | zákl. přenesená |  | 0 | 0 | 0 | 0 | 0 | 4 | K | 3 |  |  |  | ROZPOCET | 0 | 0 | 0 | 0 | 0 | 4 | 0 | 4 | -1902919560
51 | M | 742.A.1.4.7.1.02_018 | Vstupně/výstupní modul pro externí zařízení | ks | 1 |  | 0 | vlastní |  | zákl. přenesená |  | 0 | 0 | 0 | 0 | 0 | 8 | M | 3 |  |  |  | ROZPOCET | 0 | 0 | 0 | 0 | 0 | 4 | 0 | 4 | -1255962349
52 | K | 742.A.1.4.7.1.02_019 | Instalační kabel Cat6A S/FTP, B2ca-s1a,d1,a1 | m | 125 |  | 0 | vlastní |  | zákl. přenesená |  | 0 | 0 | 0 | 0 | 0 | 4 | K | 3 |  |  |  | ROZPOCET | 0 | 0 | 0 | 0 | 0 | 4 | 0 | 4 | 1996938750
53 | M | 742.A.1.4.7.1.02_020 | Instalační kabel Cat6A S/FTP, B2ca-s1a,d1,a1 | m | 125 |  | 0 | vlastní |  | zákl. přenesená |  | 0 | 0 | 0 | 0 | 0 | 8 | M | 3 |  |  |  | ROZPOCET | 0 | 0 | 0 | 0 | 0 | 4 | 0 | 4 | -691453923
54 | K | HZS3222 | Hodinové zúčtovací sazby montáží technologických zařízení na stavebních objektech montér slaboproudých zařízení odborný | hod | 5 |  | 0 | CS ÚRS 2025 02 |  | zákl. přenesená |  | 0 | 0 | 0 | 0 | 0 | 512 | K | 3 |  |  |  | ROZPOCET | 0 | 0 | 0 | 0 | 0 | 4 | 0 | 512 | -1740746652
| Online PSC |  | https://podminky.urs.cz/item/CS_URS_2025_02/HZS3222 | [14 empty] | Online PSC | 3
| VV |  | Nastavení, oživení, konfigurace | [14 empty] | VV | 3 | 1 | True | 0 | ROZPOCET
| VV |  | 4,0 |  | 4 | [12 empty] | VV | 3 | 2 | True | 0 | ROZPOCET
| VV |  | Zaškolení obsluhy | [14 empty] | VV | 3 | 1 | True | 0 | ROZPOCET
| VV |  | 1,0 |  | 1 | [12 empty] | VV | 3 | 2 | True | 0 | ROZPOCET
| VV |  | Součet |  | 5 | [12 empty] | VV | 3 | 4 | True | 1 | ROZPOCET
55 | K | HZS2492 | Hodinové zúčtovací sazby profesí PSV zednické výpomoci a pomocné práce PSV pomocný dělník PSV | hod | 12 |  | 0 | CS ÚRS 2025 02 |  | zákl. přenesená |  | 0 | 0 | 0 | 0 | 0 | 512 | K | 3 |  |  |  | ROZPOCET | 0 | 0 | 0 | 0 | 0 | 4 | 0 | 512 | 1505337578
| Online PSC |  | https://podminky.urs.cz/item/CS_URS_2025_02/HZS2492 | [14 empty] | Online PSC | 3
| VV |  | Drobné práce včetně materiálu | [14 empty] | VV | 3 | 1 | True | 0 | ROZPOCET
| VV |  | 12,0 |  | 12 | [12 empty] | VV | 3 | 2 | True | 1 | ROZPOCET
| D | A.1.4.7.1.03 | Vyvolávací systém (VS) |  |  |  | 0 |  |  |  |  | 0 |  | 0 |  | 0 | 1 | D | 2 |  |  |  | ROZPOCET | [6 empty] | 0
56 | K | 742.A.1.4.7.1.03_001 | Přepážkový SMD LED displej, dobrá viditlnost, široký pozorovací úhel, napájení po PoE, komunikace po síti LAN | ks | 7 |  | 0 | vlastní |  | zákl. přenesená |  | 0 | 0 | 0 | 0 | 0 | 4 | K | 3 |  |  |  | ROZPOCET | 0 | 0 | 0 | 0 | 0 | 4 | 0 | 4 | -853288645
57 | M | 742.A.1.4.7.1.03_002 | Přepážkový SMD LED displej, dobrá viditlnost, široký pozorovací úhel, napájení po PoE, komunikace po síti LAN | ks | 7 |  | 0 | vlastní |  | zákl. přenesená |  | 0 | 0 | 0 | 0 | 0 | 8 | M | 3 |  |  |  | ROZPOCET | 0 | 0 | 0 | 0 | 0 | 4 | 0 | 4 | 1976040752
58 | K | 742.A.1.4.7.1.03_003 | Tiskárna lístků - 4 tlačítka, cutter, RS485, ethernet | ks | 1 |  | 0 | vlastní |  | zákl. přenesená |  | 0 | 0 | 0 | 0 | 0 | 4 | K | 3 |  |  |  | ROZPOCET | 0 | 0 | 0 | 0 | 0 | 4 | 0 | 4 | -660985132
59 | M | 742.A.1.4.7.1.03_004 | Tiskárna lístků - 4 tlačítka, cutter, RS485, ethernet | ks | 1 |  | 0 | vlastní |  | zákl. přenesená |  | 0 | 0 | 0 | 0 | 0 | 8 | M | 3 |  |  |  | ROZPOCET | 0 | 0 | 0 | 0 | 0 | 4 | 0 | 4 | 1842101299
60 | K | 742.A.1.4.7.1.03_005 | Napájecí zdroj spínaný 24V/5A/120W, desktop | ks | 1 |  | 0 | vlastní |  | zákl. přenesená |  | 0 | 0 | 0 | 0 | 0 | 4 | K | 3 |  |  |  | ROZPOCET | 0 | 0 | 0 | 0 | 0 | 4 | 0 | 4 | 496564458
61 | M | 742.A.1.4.7.1.03_006 | Napájecí zdroj spínaný 24V/5A/120W, desktop | ks | 1 |  | 0 | vlastní |  | zákl. přenesená |  | 0 | 0 | 0 | 0 | 0 | 8 | M | 3 |  |  |  | ROZPOCET | 0 | 0 | 0 | 0 | 0 | 4 | 0 | 4 | 1170169762
62 | K | 742.A.1.4.7.1.03_007 | Řídící SW aplikace | ks | 1 |  | 0 | vlastní |  | zákl. přenesená |  | 0 | 0 | 0 | 0 | 0 | 4 | K | 3 |  |  |  | ROZPOCET | 0 | 0 | 0 | 0 | 0 | 4 | 0 | 4 | 1686072155
63 | M | 742.A.1.4.7.1.03_008 | Řídící SW aplikace | ks | 1 |  | 0 | vlastní |  | zákl. přenesená |  | 0 | 0 | 0 | 0 | 0 | 8 | M | 3 |  |  |  | ROZPOCET | 0 | 0 | 0 | 0 | 0 | 4 | 0 | 4 | -1216073390
64 | K | 742.A.1.4.7.1.03_009 | Licence přep. aplikace na 1 PC | kus | 1 |  | 0 | vlastní |  | zákl. přenesená |  | 0 | 0 | 0 | 0 | 0 | 4 | K | 3 |  |  |  | ROZPOCET | 0 | 0 | 0 | 0 | 0 | 4 | 0 | 4 | 1717963127
65 | M | 742.A.1.4.7.1.03_010 | Licence přep. aplikace na 1 PC | kus | 1 |  | 0 | vlastní |  | zákl. přenesená |  | 0 | 0 | 0 | 0 | 0 | 8 | M | 3 |  |  |  | ROZPOCET | 0 | 0 | 0 | 0 | 0 | 4 | 0 | 4 | 207967737
66 | K | 742.A.1.4.7.1.03_011 | SW pro ovládání LCD displeje - zdrojová licence | ks | 1 |  | 0 | vlastní |  | zákl. přenesená |  | 0 | 0 | 0 | 0 | 0 | 4 | K | 3 |  |  |  | ROZPOCET | 0 | 0 | 0 | 0 | 0 | 4 | 0 | 4 | -2105394636
67 | M | 742.A.1.4.7.1.03_012 | SW pro ovládání LCD displeje - zdrojová licence | ks | 1 |  | 0 | vlastní |  | zákl. přenesená |  | 0 | 0 | 0 | 0 | 0 | 8 | M | 3 |  |  |  | ROZPOCET | 0 | 0 | 0 | 0 | 0 | 4 | 0 | 4 | 1895617983
68 | K | 742.A.1.4.7.1.03_013 | SW pro ovládání LCD displeje - kopie licence dle počtu PC | kus | 1 |  | 0 | vlastní |  | zákl. přenesená |  | 0 | 0 | 0 | 0 | 0 | 4 | K | 3 |  |  |  | ROZPOCET | 0 | 0 | 0 | 0 | 0 | 4 | 0 | 4 | -1692414941
69 | M | 742.A.1.4.7.1.03_014 | SW pro ovládání LCD displeje - kopie licence dle počtu PC | kus | 1 |  | 0 | vlastní |  | zákl. přenesená |  | 0 | 0 | 0 | 0 | 0 | 8 | M | 3 |  |  |  | ROZPOCET | 0 | 0 | 0 | 0 | 0 | 4 | 0 | 4 | 1990093983
70 | K | HZS3222 | Hodinové zúčtovací sazby montáží technologických zařízení na stavebních objektech montér slaboproudých zařízení odborný | hod | 10 |  | 0 | CS ÚRS 2025 02 |  | zákl. přenesená |  | 0 | 0 | 0 | 0 | 0 | 512 | K | 3 |  |  |  | ROZPOCET | 0 | 0 | 0 | 0 | 0 | 4 | 0 | 512 | 1351751845
| Online PSC |  | https://podminky.urs.cz/item/CS_URS_2025_02/HZS3222 | [14 empty] | Online PSC | 3
| VV |  | Školení, měření, asistence, konfigurace | [14 empty] | VV | 3 | 1 | True | 0 | ROZPOCET
| VV |  | 10,0 |  | 10 | [12 empty] | VV | 3 | 2 | True | 1 | ROZPOCET
71 | K | HZS2492 | Hodinové zúčtovací sazby profesí PSV zednické výpomoci a pomocné práce PSV pomocný dělník PSV | hod | 12 |  | 0 | CS ÚRS 2025 02 |  | zákl. přenesená |  | 0 | 0 | 0 | 0 | 0 | 512 | K | 3 |  |  |  | ROZPOCET | 0 | 0 | 0 | 0 | 0 | 4 | 0 | 512 | -185065986
| Online PSC |  | https://podminky.urs.cz/item/CS_URS_2025_02/HZS2492 | [14 empty] | Online PSC | 3
| VV |  | Drobné práce včetně materiálu | [14 empty] | VV | 3 | 1 | True | 0 | ROZPOCET
| VV |  | 12,0 |  | 12 | [12 empty] | VV | 3 | 2 | True | 1 | ROZPOCET
| D | A.1.4.7.1.04 | Jednotný čas (JČ) |  |  |  | 0 |  |  |  |  | 0 |  | 0 |  | 0 | 1 | D | 2 |  |  |  | ROZPOCET | [6 empty] | 0
72 | K | 742.A.1.4.7.1.04_001 | Dvoustranné čtyřmístné interiérové digitální hodiny, barva číslic červená, výška číslic 100 mm, čitelnost na vzdálenost 32 m, synchronizace NTP, napájení PoE, IP54, boční/stropní montáž | ks | 1 |  | 0 | vlastní |  | zákl. přenesená |  | 0 | 0 | 0 | 0 | 0 | 4 | K | 3 |  |  |  | ROZPOCET | 0 | 0 | 0 | 0 | 0 | 4 | 0 | 4 | 2101344418
73 | M | 742.A.1.4.7.1.04_002 | Dvoustranné čtyřmístné interiérové digitální hodiny, barva číslic červená, výška číslic 100 mm, čitelnost na vzdálenost 32 m, synchronizace NTP, napájení PoE, IP54, boční/stropní montáž | ks | 1 |  | 0 | vlastní |  | zákl. přenesená |  | 0 | 0 | 0 | 0 | 0 | 8 | M | 3 |  |  |  | ROZPOCET | 0 | 0 | 0 | 0 | 0 | 4 | 0 | 4 | -1811304732
74 | K | 742.A.1.4.7.1.04_003 | Jednostranné čtyřmístné interiérové digitální hodiny, barva číslic červená, výška číslic 100 mm, čitelnost na vzdálenost 32 m, synchronizace NTP, napájení PoE, IP54, nástěnná montáž | ks | 1 |  | 0 | vlastní |  | zákl. přenesená |  | 0 | 0 | 0 | 0 | 0 | 4 | K | 3 |  |  |  | ROZPOCET | 0 | 0 | 0 | 0 | 0 | 4 | 0 | 4 | -192257720
75 | M | 742.A.1.4.7.1.04_004 | Jednostranné čtyřmístné interiérové digitální hodiny, barva číslic červená, výška číslic 100 mm, čitelnost na vzdálenost 32 m, synchronizace NTP, napájení PoE, IP54, nástěnná montáž | ks | 1 |  | 0 | vlastní |  | zákl. přenesená |  | 0 | 0 | 0 | 0 | 0 | 8 | M | 3 |  |  |  | ROZPOCET | 0 | 0 | 0 | 0 | 0 | 4 | 0 | 4 | -459763666
76 | K | 742.A.1.4.7.1.04_005 | Stropní závěs k digitálním hodinám, pro dvoustranné i jednostranné provedení vč. montážního příslušenství | ks | 2 |  | 0 | vlastní |  | zákl. přenesená |  | 0 | 0 | 0 | 0 | 0 | 4 | K | 3 |  |  |  | ROZPOCET | 0 | 0 | 0 | 0 | 0 | 4 | 0 | 4 | 1436171448
77 | M | 742.A.1.4.7.1.04_006 | Stropní závěs k digitálním hodinám, pro dvoustranné i jednostranné provedení vč. montážního příslušenství | ks | 2 |  | 0 | vlastní |  | zákl. přenesená |  | 0 | 0 | 0 | 0 | 0 | 8 | M | 3 |  |  |  | ROZPOCET | 0 | 0 | 0 | 0 | 0 | 4 | 0 | 4 | -1295297692
78 | K | HZS3222 | Hodinové zúčtovací sazby montáží technologických zařízení na stavebních objektech montér slaboproudých zařízení odborný | hod | 3 |  | 0 | CS ÚRS 2025 02 |  | zákl. přenesená |  | 0 | 0 | 0 | 0 | 0 | 512 | K | 3 |  |  |  | ROZPOCET | 0 | 0 | 0 | 0 | 0 | 4 | 0 | 512 | 780664100
| Online PSC |  | https://podminky.urs.cz/item/CS_URS_2025_02/HZS3222 | [14 empty] | Online PSC | 3
| VV |  | Oživení a programování systému | [14 empty] | VV | 3 | 1 | True | 0 | ROZPOCET
| VV |  | 3,0 |  | 3 | [12 empty] | VV | 3 | 2 | True | 1 | ROZPOCET
| D | A.1.4.7.1.05 | Společná televizní anténa (STA) |  |  |  | 0 |  |  |  |  | 0 |  | 0.00236 |  | 0 | 1 | D | 2 |  |  |  | ROZPOCET | [6 empty] | 0
79 | K | 742.A.1.4.7.1.05_001 | Koncová zásuvka televizní - komplet | ks | 3 |  | 0 | vlastní |  | zákl. přenesená |  | 0 | 0 | 0 | 0 | 0 | 4 | K | 3 |  |  |  | ROZPOCET | 0 | 0 | 0 | 0 | 0 | 4 | 0 | 4 | 1315219144
80 | M | 742.A.1.4.7.1.05_002 | Koncová zásuvka televizní - komplet | ks | 3 |  | 0 | vlastní |  | zákl. přenesená |  | 0 | 0 | 0 | 0 | 0 | 8 | M | 3 |  |  |  | ROZPOCET | 0 | 0 | 0 | 0 | 0 | 4 | 0 | 4 | -1083227810
81 | K | 742.A.1.4.7.1.05_003 | Elektro-instalační trubka ohebná bezhalogenová, průměr 20mm, vč. spojek, kotvení, příchytek, protahovacího drátu a ostatního příslušentví | m | 5 |  | 0 | vlastní |  | zákl. přenesená |  | 0 | 0 | 0 | 0 | 0 | 4 | K | 3 |  |  |  | ROZPOCET | 0 | 0 | 0 | 0 | 0 | 4 | 0 | 4 | 587421629
82 | M | 742.A.1.4.7.1.05_004 | Elektro-instalační trubka ohebná bezhalogenová, průměr 20mm, vč. spojek, kotvení, příchytek, protahovacího drátu a ostatního příslušentví | m | 5 |  | 0 | vlastní |  | zákl. přenesená |  | 0 | 0 | 0 | 0 | 0 | 8 | M | 3 |  |  |  | ROZPOCET | 0 | 0 | 0 | 0 | 0 | 4 | 0 | 4 | -1729987030
83 | K | 742.A.1.4.7.1.06_001 | IP dome kamera, 8MP, 2.8mm, WDR 120dB, IR 30m, VCA, IP67 | ks | 4 |  | 0 | vlastní |  | zákl. přenesená |  | 0 | 0 | 0 | 0 | 0 | 4 | K | 3 |  |  |  | ROZPOCET | 0 | 0 | 0 | 0 | 0 | 4 | 0 | 4 | 1599111194
84 | M | 742.A.1.4.7.1.06_002 | IP dome kamera, 8MP, 2.8mm, WDR 120dB, IR 30m, VCA, IP67 | ks | 4 |  | 0 |  |  | zákl. přenesená |  | 0 | 0.00059 | 0.00236 | 0 | 0 | 8 | M | 3 |  |  |  | ROZPOCET | 0 | 0 | 0 | 0 | 0 | 4 | 0 | 4 | 133176757
85 | K | 742.A.1.4.7.1.06_003 | Licence do záznamového CCTV SW | ks | 4 |  | 0 | vlastní |  | zákl. přenesená |  | 0 | 0 | 0 | 0 | 0 | 4 | K | 3 |  |  |  | ROZPOCET | 0 | 0 | 0 | 0 | 0 | 4 | 0 | 4 | 604287421
86 | M | 742.A.1.4.7.1.06_004 | Licence do záznamového CCTV SW | ks | 4 |  | 0 | vlastní |  | zákl. přenesená |  | 0 | 0 | 0 | 0 | 0 | 8 | M | 3 |  |  |  | ROZPOCET | 0 | 0 | 0 | 0 | 0 | 4 | 0 | 4 | 92295604
87 | K | HZS3222 | Hodinové zúčtovací sazby montáží technologických zařízení na stavebních objektech montér slaboproudých zařízení odborný | hod | 7 |  | 0 | CS ÚRS 2025 02 |  | zákl. přenesená |  | 0 | 0 | 0 | 0 | 0 | 512 | K | 3 |  |  |  | ROZPOCET | 0 | 0 | 0 | 0 | 0 | 4 | 0 | 512 | 276892826
| Online PSC |  | https://podminky.urs.cz/item/CS_URS_2025_02/HZS3222 | [14 empty] | Online PSC | 3
| VV |  | Koordinace a integrace systému CCTV do stávajcící grafické nadstavby vč. vytvoření grafických půdorysů objektu | [14 empty] | VV | 3 | 1 | True | 0 | ROZPOCET
| VV |  | 5,0 |  | 5 | [12 empty] | VV | 3 | 2 | True | 0 | ROZPOCET
| VV |  | Oživení a programování systému | [14 empty] | VV | 3 | 1 | True | 0 | ROZPOCET
| VV |  | 2,0 |  | 2 | [12 empty] | VV | 3 | 2 | True | 0 | ROZPOCET
| VV |  | Součet |  | 7 | [12 empty] | VV | 3 | 4 | True | 1 | ROZPOCET
| D | A.1.4.7.1.07 | Elektronická kontorla vstupu (EKV) |  |  |  | 0 |  |  |  |  | 0 |  | 0 |  | 0 | 1 | D | 2 |  |  |  | ROZPOCET | [6 empty] | 0
88 | K | 742.A.1.4.7.1.07_001 | Online TCP/IP síťová řídící jednotka dveří pro 2 čtečky karet, možnost ovládat až 4 pomocné řídící jednotky, 4x relé výstupy, 6x vstupů, vč. instalačního boxu | ks | 1 |  | 0 | vlastní |  | zákl. přenesená |  | 0 | 0 | 0 | 0 | 0 | 4 | K | 3 |  |  |  | ROZPOCET | 0 | 0 | 0 | 0 | 0 | 4 | 0 | 4 | 947879500
89 | M | 742.A.1.4.7.1.07_002 | Online TCP/IP síťová řídící jednotka dveří pro 2 čtečky karet, možnost ovládat až 4 pomocné řídící jednotky, 4x relé výstupy, 6x vstupů, vč. instalačního boxu | ks | 1 |  | 0 | vlastní |  | zákl. přenesená |  | 0 | 0 | 0 | 0 | 0 | 8 | M | 3 |  |  |  | ROZPOCET | 0 | 0 | 0 | 0 | 0 | 4 | 0 | 4 | 559025211
90 | K | 742.A.1.4.7.1.07_003 | Pomocná řídící jednotka dveří pro 2 čtečky karet, možnost připojení k ovládačí Ethernet pomocí RS485, 4x relé výstupy, 6x vstupů, vč. instalačního boxu | ks | 3 |  | 0 | vlastní |  | zákl. přenesená |  | 0 | 0 | 0 | 0 | 0 | 4 | K | 3 |  |  |  | ROZPOCET | 0 | 0 | 0 | 0 | 0 | 4 | 0 | 4 | 2135319736
91 | M | 742.A.1.4.7.1.07_004 | Pomocná řídící jednotka dveří pro 2 čtečky karet, možnost připojení k ovládačí Ethernet pomocí RS485, 4x relé výstupy, 6x vstupů, vč. instalačního boxu | ks | 3 |  | 0 | vlastní |  | zákl. přenesená |  | 0 | 0 | 0 | 0 | 0 | 8 | M | 3 |  |  |  | ROZPOCET | 0 | 0 | 0 | 0 | 0 | 4 | 0 | 4 | 1019191746
92 | K | 742.A.1.4.7.1.07_005 | Zdroj spínaný v kovovém krytu 13,8 Vss / 5A, kovový box bez AKU | ks | 3 |  | 0 | vlastní |  | zákl. přenesená |  | 0 | 0 | 0 | 0 | 0 | 4 | K | 3 |  |  |  | ROZPOCET | 0 | 0 | 0 | 0 | 0 | 4 | 0 | 4 | 1687725858
93 | M | 742.A.1.4.7.1.07_006 | Zdroj spínaný v kovovém krytu 13,8 Vss / 5A, kovový box bez AKU | ks | 3 |  | 0 | vlastní |  | zákl. přenesená |  | 0 | 0 | 0 | 0 | 0 | 8 | M | 3 |  |  |  | ROZPOCET | 0 | 0 | 0 | 0 | 0 | 4 | 0 | 4 | -1519372889
94 | K | 742.A.1.4.7.1.07_007 | Bezúdržbový akumulátor 12V, kapacita 7.0Ah - AKU-12/7.0Ah | ks | 3 |  | 0 | vlastní |  | zákl. přenesená |  | 0 | 0 | 0 | 0 | 0 | 4 | K | 3 |  |  |  | ROZPOCET | 0 | 0 | 0 | 0 | 0 | 4 | 0 | 4 | 220575938
95 | M | 742.A.1.4.7.1.07_008 | Bezúdržbový akumulátor 12V, kapacita 7.0Ah - AKU-12/7.0Ah | ks | 3 |  | 0 | vlastní |  | zákl. přenesená |  | 0 | 0 | 0 | 0 | 0 | 8 | M | 3 |  |  |  | ROZPOCET | 0 | 0 | 0 | 0 | 0 | 4 | 0 | 4 | 539220963
96 | K | 742.A.1.4.7.1.07_009 | Kartová čtečka EKV, bezkontaktní | ks | 7 |  | 0 | vlastní |  | zákl. přenesená |  | 0 | 0 | 0 | 0 | 0 | 4 | K | 3 |  |  |  | ROZPOCET | 0 | 0 | 0 | 0 | 0 | 4 | 0 | 4 | -1823749571
97 | M | 742.A.1.4.7.1.07_010 | Kartová čtečka EKV, bezkontaktní | ks | 7 |  | 0 | vlastní |  | zákl. přenesená |  | 0 | 0 | 0 | 0 | 0 | 8 | M | 3 |  |  |  | ROZPOCET | 0 | 0 | 0 | 0 | 0 | 4 | 0 | 4 | 1598835702
98 | K | 742.A.1.4.7.1.07_011 | Rozvaděč HUB s I/O modulem pro odblokovací terminál vč. instalačního boxu | ks | 1 |  | 0 | vlastní |  | zákl. přenesená |  | 0 | 0 | 0 | 0 | 0 | 4 | K | 3 |  |  |  | ROZPOCET | 0 | 0 | 0 | 0 | 0 | 4 | 0 | 4 | -874512251
99 | M | 742.A.1.4.7.1.07_012 | Rozvaděč HUB s I/O modulem pro odblokovací terminál vč. instalačního boxu | ks | 1 |  | 0 | vlastní |  | zákl. přenesená |  | 0 | 0 | 0 | 0 | 0 | 8 | M | 3 |  |  |  | ROZPOCET | 0 | 0 | 0 | 0 | 0 | 4 | 0 | 4 | -1877742968
100 | K | 742.A.1.4.7.1.07_013 | Zdroj spínaný v kovovém krytu 24V/2A, kovový box bez AKU | ks | 1 |  | 0 | vlastní |  | zákl. přenesená |  | 0 | 0 | 0 | 0 | 0 | 4 | K | 3 |  |  |  | ROZPOCET | 0 | 0 | 0 | 0 | 0 | 4 | 0 | 4 | -572438216
101 | M | 742.A.1.4.7.1.07_014 | Zdroj spínaný v kovovém krytu 24V/2A, kovový box bez AKU | ks | 1 |  | 0 | vlastní |  | zákl. přenesená |  | 0 | 0 | 0 | 0 | 0 | 8 | M | 3 |  |  |  | ROZPOCET | 0 | 0 | 0 | 0 | 0 | 4 | 0 | 4 | 1034014946
102 | K | 742.A.1.4.7.1.07_015 | Bezúdržbový akumulátor 12V, kapacita 7.0Ah - AKU-12/7.0Ah | ks | 2 |  | 0 | vlastní |  | zákl. přenesená |  | 0 | 0 | 0 | 0 | 0 | 4 | K | 3 |  |  |  | ROZPOCET | 0 | 0 | 0 | 0 | 0 | 4 | 0 | 4 | 707037082
103 | M | 742.A.1.4.7.1.07_016 | Bezúdržbový akumulátor 12V, kapacita 7.0Ah - AKU-12/7.0Ah | ks | 2 |  | 0 | vlastní |  | zákl. přenesená |  | 0 | 0 | 0 | 0 | 0 | 8 | M | 3 |  |  |  | ROZPOCET | 0 | 0 | 0 | 0 | 0 | 4 | 0 | 4 | -1775227128
104 | K | 742.A.1.4.7.1.07_017 | Dotykový odbklokovací terminál, 1x relé výstup, 1x vstup pro dočasné uvlonění dveří, 1x vstup pro EPS | ks | 1 |  | 0 | vlastní |  | zákl. přenesená |  | 0 | 0 | 0 | 0 | 0 | 4 | K | 3 |  |  |  | ROZPOCET | 0 | 0 | 0 | 0 | 0 | 4 | 0 | 4 | 1158147073
105 | M | 742.A.1.4.7.1.07_018 | Dotykový odbklokovací terminál, 1x relé výstup, 1x vstup pro dočasné uvlonění dveří, 1x vstup pro EPS | ks | 1 |  | 0 | vlastní |  | zákl. přenesená |  | 0 | 0 | 0 | 0 | 0 | 8 | M | 3 |  |  |  | ROZPOCET | 0 | 0 | 0 | 0 | 0 | 4 | 0 | 4 | -456275626
106 | K | HZS3222 | Hodinové zúčtovací sazby montáží technologických zařízení na stavebních objektech montér slaboproudých zařízení odborný | hod | 6 |  | 0 | CS ÚRS 2025 02 |  | zákl. přenesená |  | 0 | 0 | 0 | 0 | 0 | 512 | K | 3 |  |  |  | ROZPOCET | 0 | 0 | 0 | 0 | 0 | 4 | 0 | 512 | -1379097360
| Online PSC |  | https://podminky.urs.cz/item/CS_URS_2025_02/HZS3222 | [14 empty] | Online PSC | 3
| VV |  | Oživení a programování systému | [14 empty] | VV | 3 | 1 | True | 0 | ROZPOCET
| VV |  | 6,0 |  | 6 | [12 empty] | VV | 3 | 2 | True | 1 | ROZPOCET
107 | K | HZS2492 | Hodinové zúčtovací sazby profesí PSV zednické výpomoci a pomocné práce PSV pomocný dělník PSV | hod | 18 |  | 0 | CS ÚRS 2025 02 |  | zákl. přenesená |  | 0 | 0 | 0 | 0 | 0 | 512 | K | 3 |  |  |  | ROZPOCET | 0 | 0 | 0 | 0 | 0 | 4 | 0 | 512 | 1771612877
| Online PSC |  | https://podminky.urs.cz/item/CS_URS_2025_02/HZS2492 | [14 empty] | Online PSC | 3
| VV |  | Drobné práce včetně materiálu | [14 empty] | VV | 3 | 1 | True | 0 | ROZPOCET
| VV |  | 18,0 |  | 18 | [12 empty] | VV | 3 | 2 | True | 1 | ROZPOCET
| D | A.1.4.7.1.09 | Ostatní |  |  |  | 0 |  |  |  |  | 0 |  | 0.018618 |  | 0 | 1 | D | 2 |  |  |  | ROZPOCET | [6 empty] | 0
108 | K | HZS4211 | Hodinové zúčtovací sazby ostatních profesí revizní a kontrolní činnost revizní technik | hod | 5 |  | 0 | CS ÚRS 2025 02 |  | zákl. přenesená |  | 0 | 0 | 0 | 0 | 0 | 512 | K | 3 |  |  |  | ROZPOCET | 0 | 0 | 0 | 0 | 0 | 4 | 0 | 512 | -1234037344
| Online PSC |  | https://podminky.urs.cz/item/CS_URS_2025_02/HZS4211 | [14 empty] | Online PSC | 3
| VV |  | Výchozí revize elektrických zařízení včetně revizní zprávy | [14 empty] | VV | 3 | 1 | True | 0 | ROZPOCET
| VV |  | 5,0 |  | 5 | [12 empty] | VV | 3 | 2 | True | 1 | ROZPOCET
109 | K | 742190005 | Ostatní práce pro trasy vložení požárně těsnicího materiálu pro prostup | kus | 58 |  | 0 | CS ÚRS 2025 02 |  | zákl. přenesená |  | 0 | 0 | 0 | 0 | 0 | 16 | K | 3 |  |  |  | ROZPOCET | 0 | 0 | 0 | 0 | 0 | 4 | 0 | 16 | -177288254
| Online PSC |  | https://podminky.urs.cz/item/CS_URS_2025_02/742190005 | [14 empty] | Online PSC | 3
110 | M | 23170003 | pěna montážní PUR protipožární jednosložková | litr | 17.4 |  | 0 | CS ÚRS 2025 02 |  | zákl. přenesená |  | 0 | 0.00107 | 0.018618 | 0 | 0 | 512 | M | 3 |  |  |  | ROZPOCET | 0 | 0 | 0 | 0 | 0 | 4 | 0 | 512 | 2130244550
| VV |  | 58,0 |  | 58 | [12 empty] | VV | 3 | 2 | True | 1 | ROZPOCET
| VV |  | 58*0,3 'Přepočtené koeficientem množství |  | 17.4 | [12 empty] | VV | 3 | 2 | False | 1 | ROZPOCET
| D | A.1.4.7.1.10 | Přesun hmot |  |  |  | 0 |  |  |  |  | 0 |  | 0 |  | 0 | 1 | D | 2 |  |  |  | ROZPOCET | [6 empty] | 0
111 | K | 998742101 | Přesun hmot pro slaboproud stanovený z hmotnosti přesunovaného materiálu vodorovná dopravní vzdálenost do 50 m základní v objektech výšky do 6 m | t | 0.801 |  | 0 | CS ÚRS 2025 02 |  | zákl. přenesená |  | 0 | 0 | 0 | 0 | 0 | 4 | K | 3 |  |  |  | ROZPOCET | 0 | 0 | 0 | 0 | 0 | 4 | 0 | 4 | -512971440
| Online PSC |  | https://podminky.urs.cz/item/CS_URS_2025_02/998742101 | [14 empty] | Online PSC | 3

## D1.01.1.4.10 - Elektrická...
{d68db93f-f1cc-4192-b1ed-8c6807fd9d10}
2
| KRYCÍ LIST SOUPISU PRACÍ | [7 empty] | v --- níže se nacházejí doplnkové a pomocné údaje k sestavám --- v | [8 empty] | True
Stavba:
Rozšíření a modernizace urgentního příjmu KKN
Objekt:
D1.01 - Objekt G1
Soupis:
D1.01.1 - Objekt G1_urgentní příjem
Úroveň 4:
D1.01.1.4.10 - Elektrická požární signalizace
| KSO: |  |  |  |  | CC-CZ:
| Místo: |  | Karlovy Vary |  |  | Datum: | 26. 11. 2025
| Zadavatel: |  |  |  |  | IČ:
|  | Karlovarský kraj |  |  |  | DIČ:
| Účastník: |  |  |  |  | IČ: | Vyplň údaj
|  | Vyplň údaj |  |  |  | DIČ: | Vyplň údaj
| Projektant: |  |  |  |  | IČ:
|  | Penta Projekt s.r.o., Mrštíkova 12, Jihlava |  |  |  | DIČ:
| Zpracovatel: |  |  |  |  | IČ:
DIČ:
Poznámka:
Soupis prací je sestaven s využitím Cenové soustavy ÚRS. Položky, které pochází z této cenové soustavy, jsou ve sloupci "Cenová soustava" označeny popisem "CS ÚRS" a úrovní příslušného kalendářního pololetí. Veškeré další informace vymezující popis a podmínky použití těchto položek z Cenové soustavy, které nejsou uvedeny přímo v soupisu prací, jsou neomezeně dálkově k dispozici na https://podminky.urs.cz. Položky soupisu prací, které mají ve sloupci "Cenová soustava" uvedeno "vlastní", nepocházejí z cenové soustavy ÚRS.
| Cena bez DPH | [5 empty] | 0
|  |  | Základ daně |  |  | Sazba daně | Výše daně
| DPH | základní | 0 |  |  | 21% | 0
|  | snížená | 0 |  |  | 12% | 0
| DPH | zákl. přenesená | 0 |  |  | 21% | 0
|  | sníž. přenesená | 0 |  |  | 12% | 0
|  | nulová | 0 |  |  | 0% | 0
| Cena s DPH |  |  | v | CZK |  | 0
REKAPITULACE ČLENĚNÍ SOUPISU PRACÍ
Stavba:
Rozšíření a modernizace urgentního příjmu KKN
Objekt:
D1.01 - Objekt G1
Soupis:
D1.01.1 - Objekt G1_urgentní příjem
Úroveň 4:
D1.01.1.4.10 - Elektrická požární signalizace
Místo: |  |  | Karlovy Vary |  |  | Datum: | 26. 11. 2025
Zadavatel: |  |  | Karlovarský kraj |  |  | Projektant: | Penta Projekt s.r.o., Mrštíkova 12, Jihlava
Účastník: |  |  | Vyplň údaj |  |  | Zpracovatel:
Kód dílu - Popis | [6 empty] | Cena celkem [CZK]
Náklady stavby celkem | [6 empty] | 0 | [11 empty] | -1
| PSV - Práce a dodávky PSV | [5 empty] | 0
| 741 - Elektroinstalace - silnoproud | [5 empty] | 0
| 742 - Elektroinstalace - slaboproud | [5 empty] | 0
| A.1.4.8.1.01 - Elektrická požární signalizace | [5 empty] | 0
| A.1.4.8.1.02 - Nouzový zvuový systém (NZS) | [5 empty] | 0
| A.1.4.8.1.03 - Obecné | [5 empty] | 0
| A.1.4.8.1.04 - Přesun hmot | [5 empty] | 0
SOUPIS PRACÍ
Stavba:
Rozšíření a modernizace urgentního příjmu KKN
Objekt:
D1.01 - Objekt G1
Soupis:
D1.01.1 - Objekt G1_urgentní příjem
Úroveň 4:
D1.01.1.4.10 - Elektrická požární signalizace
Místo: |  |  | Karlovy Vary |  |  | Datum: | 26. 11. 2025
Zadavatel: |  |  | Karlovarský kraj |  |  | Projektant: | Penta Projekt s.r.o., Mrštíkova 12, Jihlava
Účastník: |  |  | Vyplň údaj |  |  | Zpracovatel:
PČ | Typ | Kód | Popis | MJ | Množství | J.cena [CZK] | Cena celkem [CZK] | Cenová soustava |  | DPH | J. Nh [h] | Nh celkem [h] | J. hmotnost [t] | Hmotnost celkem [t] | J. suť [t] | Suť Celkem [t]
Náklady soupisu celkem | [6 empty] | 0 |  |  |  |  | 0 |  | 0.17455 |  | 0.05 |  | D | -1 | [10 empty] | 0
| D | PSV | Práce a dodávky PSV |  |  |  | 0 |  |  |  |  | 0 |  | 0.17455 |  | 0.05 | 2 | D | 0 |  |  |  | ROZPOCET | [6 empty] | 0
| D | 741 | Elektroinstalace - silnoproud |  |  |  | 0 |  |  |  |  | 0 |  | 0.0898 |  | 0 | 2 | D | 1 |  |  |  | ROZPOCET | [6 empty] | 0
1 | K | 741110002 | Montáž trubek elektroinstalačních s nasunutím nebo našroubováním do krabic plastových tuhých, uložených pevně, vnější Ø přes 23 do 35 mm | m | 20 |  | 0 | CS ÚRS 2025 02 |  | zákl. přenesená |  | 0 | 0 | 0 | 0 | 0 | 16 | K | 2 |  |  |  | ROZPOCET | 0 | 0 | 0 | 0 | 0 | 4 | 0 | 16 | -1236121891
| Online PSC |  | https://podminky.urs.cz/item/CS_URS_2025_02/741110002 | [14 empty] | Online PSC | 2
2 | M | 34571093 | trubka elektroinstalační tuhá z PVC D 22,1/25 mm, délka 3m | m | 20 |  | 0 | CS ÚRS 2025 02 |  | zákl. přenesená |  | 0 | 0.00014 | 0.0028 | 0 | 0 | 32 | M | 2 |  |  |  | ROZPOCET | 0 | 0 | 0 | 0 | 0 | 4 | 0 | 16 | 124783435
| VV |  | Výpočet výměr je zpracován pomocí CAD produktů pro projektování. | [14 empty] | VV | 2 | 1 | True | 0 | ROZPOCET
| VV |  | KKN_DPS_03_D1-1 | [14 empty] | VV | 2 | 1 | True | 0 | ROZPOCET
| VV |  | 20 |  | 20 | [12 empty] | VV | 2 | 2 | True | 0 | ROZPOCET
| VV |  | Součet |  | 20 | [12 empty] | VV | 2 | 4 | True | 1 | ROZPOCET
3 | K | 741110051 | Montáž trubek elektroinstalačních s nasunutím nebo našroubováním do krabic plastových ohebných, uložených volně, vnější Ø přes 11 do 23 mm | m | 50 |  | 0 | CS ÚRS 2025 02 |  | zákl. přenesená |  | 0 | 0 | 0 | 0 | 0 | 16 | K | 2 |  |  |  | ROZPOCET | 0 | 0 | 0 | 0 | 0 | 4 | 0 | 16 | 1688697748
| Online PSC |  | https://podminky.urs.cz/item/CS_URS_2025_02/741110051 | [14 empty] | Online PSC | 2
4 | M | 34571072 | trubka elektroinstalační ohebná z PVC oranžová d 20mm | m | 50 |  | 0 | CS ÚRS 2025 02 |  | zákl. přenesená |  | 0 | 4e-05 | 0.002 | 0 | 0 | 32 | M | 2 |  |  |  | ROZPOCET | 0 | 0 | 0 | 0 | 0 | 4 | 0 | 16 | -1103380811
| VV |  | Výpočet výměr je zpracován pomocí CAD produktů pro projektování. | [14 empty] | VV | 2 | 1 | True | 0 | ROZPOCET
| VV |  | KKN_DPS_03_D1-1 | [14 empty] | VV | 2 | 1 | True | 0 | ROZPOCET
| VV |  | 50 |  | 50 | [12 empty] | VV | 2 | 2 | True | 0 | ROZPOCET
| VV |  | Součet |  | 50 | [12 empty] | VV | 2 | 4 | True | 1 | ROZPOCET
5 | K | 741122121 | Montáž kabelů měděných bez ukončení uložených v trubkách zatažených plných kulatých nebo bezhalogenových (např. CYKY, CYKFY) počtu a průřezu žil 2x1,5 až 6 mm2 | m | 425 |  | 0 | CS ÚRS 2025 02 |  | zákl. přenesená |  | 0 | 0 | 0 | 0 | 0 | 16 | K | 2 |  |  |  | ROZPOCET | 0 | 0 | 0 | 0 | 0 | 4 | 0 | 16 | -95734821
| Online PSC |  | https://podminky.urs.cz/item/CS_URS_2025_02/741122121 | [14 empty] | Online PSC | 2
6 | M | 34111525 | kabel silový oheň retardující bezhalogenový s funkčností při požáru 180min a P60-R reakce na oheň B2cas1d1a1 jádro Cu 0,6/1kV (1-CSKH-V) 2x2,5mm2 | m | 425 |  | 0 | CS ÚRS 2025 02 |  | zákl. přenesená |  | 0 | 0.0002 | 0.085 | 0 | 0 | 32 | M | 2 |  |  |  | ROZPOCET | 0 | 0 | 0 | 0 | 0 | 4 | 0 | 16 | -532762366
| VV |  | Výpočet výměr je zpracován pomocí CAD produktů pro projektování. | [14 empty] | VV | 2 | 1 | True | 0 | ROZPOCET
| VV |  | KKN_DPS_03_D1-1 | [14 empty] | VV | 2 | 1 | True | 0 | ROZPOCET
| VV |  | 425 |  | 425 | [12 empty] | VV | 2 | 2 | True | 0 | ROZPOCET
| VV |  | Součet |  | 425 | [12 empty] | VV | 2 | 4 | True | 1 | ROZPOCET
| D | 742 | Elektroinstalace - slaboproud |  |  |  | 0 |  |  |  |  | 0 |  | 0.0759 |  | 0 | 2 | D | 1 |  |  |  | ROZPOCET | [6 empty] | 0
7 | K | 742121001 | Montáž kabelů sdělovacích pro vnitřní rozvody počtu žil do 15 | m | 690 |  | 0 | CS ÚRS 2025 02 |  | zákl. přenesená |  | 0 | 0 | 0 | 0 | 0 | 16 | K | 2 |  |  |  | ROZPOCET | 0 | 0 | 0 | 0 | 0 | 4 | 0 | 16 | -1190515009
| Online PSC |  | https://podminky.urs.cz/item/CS_URS_2025_02/742121001 | [14 empty] | Online PSC | 2
8 | M | 34121134 | kabel sdělovací oheň retardující bezhalogenový stíněný laminovanou Al fólií s příložným CuSn drátem s funkčností při požáru 180min a P90-R/PH120-R reakce na oheň B2cas1d1a1 jádro Cu plné 100V (SSKFH-V) 2x2x0,8mm2 | m | 690 |  | 0 | CS ÚRS 2025 02 |  | zákl. přenesená |  | 0 | 0.00011 | 0.0759 | 0 | 0 | 32 | M | 2 |  |  |  | ROZPOCET | 0 | 0 | 0 | 0 | 0 | 4 | 0 | 16 | 230670544
| VV |  | Výpočet výměr je zpracován pomocí CAD produktů pro projektování. | [14 empty] | VV | 2 | 1 | True | 0 | ROZPOCET
| VV |  | KKN_DPS_03_D1-1 | [14 empty] | VV | 2 | 1 | True | 0 | ROZPOCET
| VV |  | Kabel hlásičové linky2x2x0,8 B2caS1D1,bezhalogenové nízkofrekvenční sdělovací kabely s Al stíněním s malým množstvím uvolněného tepla v případě požáru | [14 empty] | VV | 2 | 1 | True | 0 | ROZPOCET
| VV |  | 525 |  | 525 | [12 empty] | VV | 2 | 2 | True | 0 | ROZPOCET
| VV |  | Kabel nehořlavý 2x2x0,8 P60-R dle ZP-27/2008, B2caS1D1 dle PrEN 50399:07 | [14 empty] | VV | 2 | 1 | True | 0 | ROZPOCET
| VV |  | 165 |  | 165 | [12 empty] | VV | 2 | 2 | True | 0 | ROZPOCET
| VV |  | Součet |  | 690 | [12 empty] | VV | 2 | 4 | True | 1 | ROZPOCET
| D | A.1.4.8.1.01 | Elektrická požární signalizace |  |  |  | 0 |  |  |  |  | 0 |  | 0 |  | 0 | 1 | D | 1 |  |  |  | ROZPOCET | [6 empty] | 0
9 | K | A.1.4.8.1.01_001 | Připojení ovládaného/monitorovaného zařízení | ks | 4 |  | 0 | vlastní |  | zákl. přenesená |  | 0 | 0 | 0 | 0 | 0 | 4 | K | 2 |  |  |  | ROZPOCET | 0 | 0 | 0 | 0 | 0 | 4 | 0 | 4 | -993026583
10 | K | A.1.4.8.1.01_002 | Elektronika tlačítka vč. červené skříňky a příslušenství | ks | 1 |  | 0 | vlastní |  | zákl. přenesená |  | 0 | 0 | 0 | 0 | 0 | 4 | K | 2 |  |  |  | ROZPOCET | 0 | 0 | 0 | 0 | 0 | 4 | 0 | 4 | 2144240705
11 | M | A.1.4.8.1.01_003 | Elektronika tlačítka vč. červené skříňky a příslušenství | ks | 1 |  | 0 | vlastní |  | zákl. přenesená |  | 0 | 0 | 0 | 0 | 0 | 8 | M | 2 |  |  |  | ROZPOCET | 0 | 0 | 0 | 0 | 0 | 4 | 0 | 4 | 1488564823
12 | K | A.1.4.8.1.01_004 | Opticko-kouřový hlásič vč. patice, popisovacího štítku a příslušenství | ks | 17 |  | 0 | vlastní |  | zákl. přenesená |  | 0 | 0 | 0 | 0 | 0 | 4 | K | 2 |  |  |  | ROZPOCET | 0 | 0 | 0 | 0 | 0 | 4 | 0 | 4 | 415627039
13 | M | A.1.4.8.1.01_005 | Opticko-kouřový hlásič vč. patice, popisovacího štítku a příslušenství | ks | 17 |  | 0 | vlastní |  | zákl. přenesená |  | 0 | 0 | 0 | 0 | 0 | 8 | M | 2 |  |  |  | ROZPOCET | 0 | 0 | 0 | 0 | 0 | 4 | 0 | 4 | -1883243231
14 | K | A.1.4.8.1.01_006 | Opticko-kouřový hlásič skrytě instalovaný vč. patice, popisovacího štítku a příslušenství | ks | 7 |  | 0 | vlastní |  | zákl. přenesená |  | 0 | 0 | 0 | 0 | 0 | 4 | K | 2 |  |  |  | ROZPOCET | 0 | 0 | 0 | 0 | 0 | 4 | 0 | 4 | -917117111
15 | M | A.1.4.8.1.01_007 | Opticko-kouřový hlásič skrytě instalovaný vč. patice, popisovacího štítku a příslušenství | ks | 7 |  | 0 | vlastní |  | zákl. přenesená |  | 0 | 0 | 0 | 0 | 0 | 8 | M | 2 |  |  |  | ROZPOCET | 0 | 0 | 0 | 0 | 0 | 4 | 0 | 4 | 1931774530
16 | K | A.1.4.8.1.01_008 | Paralelní signalizace pro skrytě instalované hlásiče | ks | 7 |  | 0 | vlastní |  | zákl. přenesená |  | 0 | 0 | 0 | 0 | 0 | 4 | K | 2 |  |  |  | ROZPOCET | 0 | 0 | 0 | 0 | 0 | 4 | 0 | 4 | 1915808212
17 | M | A.1.4.8.1.01_009 | Paralelní signalizace pro skrytě instalované hlásiče | ks | 7 |  | 0 | vlastní |  | zákl. přenesená |  | 0 | 0 | 0 | 0 | 0 | 8 | M | 2 |  |  |  | ROZPOCET | 0 | 0 | 0 | 0 | 0 | 4 | 0 | 4 | 586773726
18 | K | A.1.4.8.1.01_010 | Kabelová příchytka, rozestup 0,3 m včetně protipožární kotvy, P60R | ks | 550 |  | 0 | vlastní |  | zákl. přenesená |  | 0 | 0 | 0 | 0 | 0 | 4 | K | 2 |  |  |  | ROZPOCET | 0 | 0 | 0 | 0 | 0 | 4 | 0 | 4 | 1007050436
19 | M | A.1.4.8.1.01_011 | Kabelová příchytka, rozestup 0,3 m včetně protipožární kotvy, P60R | ks | 550 |  | 0 | vlastní |  | zákl. přenesená |  | 0 | 0 | 0 | 0 | 0 | 8 | M | 2 |  |  |  | ROZPOCET | 0 | 0 | 0 | 0 | 0 | 4 | 0 | 4 | -20877434
20 | K | A.1.4.8.1.01_012 | Kabelová příchytka, rozestup 0,3 m včetně kotvy, bez požární odolnosti | ks | 1520 |  | 0 | vlastní |  | zákl. přenesená |  | 0 | 0 | 0 | 0 | 0 | 4 | K | 2 |  |  |  | ROZPOCET | 0 | 0 | 0 | 0 | 0 | 4 | 0 | 4 | -1924561763
21 | M | A.1.4.8.1.01_013 | Kabelová příchytka, rozestup 0,3 m včetně kotvy, bez požární odolnosti | ks | 1520 |  | 0 | vlastní |  | zákl. přenesená |  | 0 | 0 | 0 | 0 | 0 | 8 | M | 2 |  |  |  | ROZPOCET | 0 | 0 | 0 | 0 | 0 | 4 | 0 | 4 | 1762879258
22 | K | A.1.4.8.1.01_014 | Integrace systému EPS do stávající grafické nadstavby | kus | 1 |  | 0 | vlastní |  | zákl. přenesená |  | 0 | 0 | 0 | 0 | 0 | 4 | K | 2 |  |  |  | ROZPOCET | 0 | 0 | 0 | 0 | 0 | 4 | 0 | 4 | -1058104578
23 | K | HZS3221 | Hodinové zúčtovací sazby montáží technologických zařízení na stavebních objektech montér slaboproudých zařízení | hod | 4 |  | 0 | CS ÚRS 2025 02 |  | zákl. přenesená |  | 0 | 0 | 0 | 0 | 0 | 4 | K | 2 |  |  |  | ROZPOCET | 0 | 0 | 0 | 0 | 0 | 4 | 0 | 4 | 514623409
| Online PSC |  | https://podminky.urs.cz/item/CS_URS_2025_02/HZS3221 | [14 empty] | Online PSC | 2
| VV |  | Nastavení, oživení a konfigurace systému, včetně zaškolení obsluhy | [14 empty] | VV | 2 | 1 | True | 0 | ROZPOCET
| VV |  | 4,0 |  | 4 | [12 empty] | VV | 2 | 2 | True | 1 | ROZPOCET
24 | K | HZS3222 | Hodinové zúčtovací sazby montáží technologických zařízení na stavebních objektech montér slaboproudých zařízení odborný | hod | 4 |  | 0 | CS ÚRS 2025 02 |  | zákl. přenesená |  | 0 | 0 | 0 | 0 | 0 | 4 | K | 2 |  |  |  | ROZPOCET | 0 | 0 | 0 | 0 | 0 | 4 | 0 | 4 | 1572400270
| Online PSC |  | https://podminky.urs.cz/item/CS_URS_2025_02/HZS3222 | [14 empty] | Online PSC | 2
| VV |  | Komplexní zkoušky vyhrazeného požárně bezpečnostního zařízení | [14 empty] | VV | 2 | 1 | True | 0 | ROZPOCET
| VV |  | 4,0 |  | 4 | [12 empty] | VV | 2 | 2 | True | 1 | ROZPOCET
| D | A.1.4.8.1.02 | Nouzový zvuový systém (NZS) |  |  |  | 0 |  |  |  |  | 0 |  | 0 |  | 0 | 1 | D | 1 |  |  |  | ROZPOCET | [6 empty] | 0
25 | K | A.1.4.8.1.02_001 | 6W podhledový reproduktor, 100V, 6/3/1,5W, ABS, IP44, keramická svorkovnice, EN54 včetně příslušenství | ks | 22 |  | 0 | vlastní |  | zákl. přenesená |  | 0 | 0 | 0 | 0 | 0 | 4 | K | 2 |  |  |  | ROZPOCET | 0 | 0 | 0 | 0 | 0 | 4 | 0 | 4 | -1242509209
26 | M | A.1.4.8.1.02_002 | 6W podhledový reproduktor, 100V, 6/3/1,5W, ABS, IP44, keramická svorkovnice, EN54 včetně příslušenství | ks | 22 |  | 0 | vlastní |  | zákl. přenesená |  | 0 | 0 | 0 | 0 | 0 | 8 | M | 2 |  |  |  | ROZPOCET | 0 | 0 | 0 | 0 | 0 | 4 | 0 | 4 | 922244352
27 | K | A.1.4.8.1.02_003 | Koncový člen reproduktorové linky | ks | 1 |  | 0 | vlastní |  | zákl. přenesená |  | 0 | 0 | 0 | 0 | 0 | 4 | K | 2 |  |  |  | ROZPOCET | 0 | 0 | 0 | 0 | 0 | 4 | 0 | 4 | 814575029
28 | M | A.1.4.8.1.02_004 | Koncový člen reproduktorové linky | ks | 1 |  | 0 | vlastní |  | zákl. přenesená |  | 0 | 0 | 0 | 0 | 0 | 8 | M | 2 |  |  |  | ROZPOCET | 0 | 0 | 0 | 0 | 0 | 4 | 0 | 4 | -1427534173
29 | K | A.1.4.8.1.02_005 | Kabelová příchytka, rozestup 0,3 m včetně protipožární kotvy, P60R | ks | 1420 |  | 0 | vlastní |  | zákl. přenesená |  | 0 | 0 | 0 | 0 | 0 | 4 | K | 2 |  |  |  | ROZPOCET | 0 | 0 | 0 | 0 | 0 | 4 | 0 | 4 | 1516574941
30 | M | A.1.4.8.1.02_006 | Kabelová příchytka, rozestup 0,3 m včetně protipožární kotvy, P60R | ks | 1420 |  | 0 | vlastní |  | zákl. přenesená |  | 0 | 0 | 0 | 0 | 0 | 8 | M | 2 |  |  |  | ROZPOCET | 0 | 0 | 0 | 0 | 0 | 4 | 0 | 4 | -1737315097
31 | K | HZS3221 | Hodinové zúčtovací sazby montáží technologických zařízení na stavebních objektech montér slaboproudých zařízení | hod | 2 |  | 0 | CS ÚRS 2025 02 |  | zákl. přenesená |  | 0 | 0 | 0 | 0 | 0 | 4 | K | 2 |  |  |  | ROZPOCET | 0 | 0 | 0 | 0 | 0 | 4 | 0 | 4 | 150987527
| Online PSC |  | https://podminky.urs.cz/item/CS_URS_2025_02/HZS3221 | [14 empty] | Online PSC | 2
| VV |  | Nastavení a oživení systému, zaškolení obsluhy | [14 empty] | VV | 2 | 1 | True | 0 | ROZPOCET
| VV |  | 2,0 |  | 2 | [12 empty] | VV | 2 | 2 | True | 1 | ROZPOCET
32 | K | HZS3222 | Hodinové zúčtovací sazby montáží technologických zařízení na stavebních objektech montér slaboproudých zařízení odborný | hod | 10 |  | 0 | CS ÚRS 2025 02 |  | zákl. přenesená |  | 0 | 0 | 0 | 0 | 0 | 4 | K | 2 |  |  |  | ROZPOCET | 0 | 0 | 0 | 0 | 0 | 4 | 0 | 4 | 178409771
| Online PSC |  | https://podminky.urs.cz/item/CS_URS_2025_02/HZS3222 | [14 empty] | Online PSC | 2
| VV |  | Funkční zkouška systému, včetně vypracování protokolů | [14 empty] | VV | 2 | 1 | True | 0 | ROZPOCET
| VV |  | 2,0 |  | 2 | [12 empty] | VV | 2 | 2 | True | 0 | ROZPOCET
| VV |  | Povinná náležitost dle ČSN EN 60849: Odborné měření srozumitelnosti vč. měřicího protokolu s přepočtem hodnot na stupnici CIS. | [14 empty] | VV | 2 | 1 | True | 0 | ROZPOCET
| VV |  | Měření bude provedeno metodou indexu přenosu řeči, tzv. STI. | [14 empty] | VV | 2 | 1 | True | 0 | ROZPOCET
| VV |  | 4,0 |  | 4 | [12 empty] | VV | 2 | 2 | True | 0 | ROZPOCET
| VV |  | Povinná náležitost dle ČSN EN 60849: Odborné měření skutečné impedance 100V linek vč. měřicího protokolu | [14 empty] | VV | 2 | 1 | True | 0 | ROZPOCET
| VV |  | s přepočtem hodnot na výkon repro @ 100V | [14 empty] | VV | 2 | 1 | True | 0 | ROZPOCET
| VV |  | 4,0 |  | 4 | [12 empty] | VV | 2 | 2 | True | 0 | ROZPOCET
| VV |  | Součet |  | 10 | [12 empty] | VV | 2 | 4 | True | 1 | ROZPOCET
| D | A.1.4.8.1.03 | Obecné |  |  |  | 0 |  |  |  |  | 0 |  | 0.008846 |  | 0.05 | 1 | D | 1 |  |  |  | ROZPOCET | [6 empty] | 0
33 | K | 977332111 | Frézování drážek pro vodiče ve stěnách z cihel, rozměru do 30x30 mm | m | 25 |  | 0 | CS ÚRS 2025 02 |  | zákl. přenesená |  | 0 | 2e-05 | 0.0005 | 0.002 | 0.05 | 4 | K | 2 |  |  |  | ROZPOCET | 0 | 0 | 0 | 0 | 0 | 4 | 0 | 4 | 834271691
| Online PSC |  | https://podminky.urs.cz/item/CS_URS_2025_02/977332111 | [14 empty] | Online PSC | 2
34 | K | HZS2492 | Hodinové zúčtovací sazby profesí PSV zednické výpomoci a pomocné práce PSV pomocný dělník PSV | hod | 57 |  | 0 | CS ÚRS 2025 02 |  | zákl. přenesená |  | 0 | 0 | 0 | 0 | 0 | 4 | K | 2 |  |  |  | ROZPOCET | 0 | 0 | 0 | 0 | 0 | 4 | 0 | 4 | 1477259634
| Online PSC |  | https://podminky.urs.cz/item/CS_URS_2025_02/HZS2492 | [14 empty] | Online PSC | 2
| VV |  | Prostupy stěnou a stropem včetně začištění včetně materiálu | [14 empty] | VV | 2 | 1 | True | 0 | ROZPOCET
| VV |  | 57,0 |  | 57 | [12 empty] | VV | 2 | 2 | True | 1 | ROZPOCET
35 | K | HZS3221 | Hodinové zúčtovací sazby montáží technologických zařízení na stavebních objektech montér slaboproudých zařízení | hod | 13 |  | 0 | CS ÚRS 2025 02 |  | zákl. přenesená |  | 0 | 0 | 0 | 0 | 0 | 4 | K | 2 |  |  |  | ROZPOCET | 0 | 0 | 0 | 0 | 0 | 4 | 0 | 4 | 1809043477
| Online PSC |  | https://podminky.urs.cz/item/CS_URS_2025_02/HZS3221 | [14 empty] | Online PSC | 2
| VV |  | Popis prvků a tras - 80 kusů | [14 empty] | VV | 2 | 1 | True | 0 | ROZPOCET
| VV |  | 3,0 |  | 3 | [12 empty] | VV | 2 | 2 | True | 0 | ROZPOCET
| VV |  | Zaškolení obsluhy | [14 empty] | VV | 2 | 1 | True | 0 | ROZPOCET
| VV |  | 10,0 |  | 10 | [12 empty] | VV | 2 | 2 | True | 0 | ROZPOCET
| VV |  | Součet |  | 13 | [12 empty] | VV | 2 | 4 | True | 1 | ROZPOCET
36 | K | HZS4211 | Hodinové zúčtovací sazby ostatních profesí revizní a kontrolní činnost revizní technik | hod | 10 |  | 0 | CS ÚRS 2025 02 |  | zákl. přenesená |  | 0 | 0 | 0 | 0 | 0 | 512 | K | 2 |  |  |  | ROZPOCET | 0 | 0 | 0 | 0 | 0 | 4 | 0 | 512 | -1868614153
| Online PSC |  | https://podminky.urs.cz/item/CS_URS_2025_02/HZS4211 | [14 empty] | Online PSC | 2
| VV |  | Výchozí revize elektrických zařízení včetně revizní zprávy | [14 empty] | VV | 2 | 1 | True | 0 | ROZPOCET
| VV |  | 10,0 |  | 10 | [12 empty] | VV | 2 | 2 | True | 1 | ROZPOCET
37 | K | 742190005 | Ostatní práce pro trasy vložení požárně těsnicího materiálu pro prostup | kus | 26 |  | 0 | CS ÚRS 2025 02 |  | zákl. přenesená |  | 0 | 0 | 0 | 0 | 0 | 16 | K | 2 |  |  |  | ROZPOCET | 0 | 0 | 0 | 0 | 0 | 4 | 0 | 16 | -1756142459
| Online PSC |  | https://podminky.urs.cz/item/CS_URS_2025_02/742190005 | [14 empty] | Online PSC | 2
| VV |  | 24,0+2,0 |  | 26 | [12 empty] | VV | 2 | 2 | True | 1 | ROZPOCET
38 | M | 23170003 | pěna montážní PUR protipožární jednosložková | litr | 7.2 |  | 0 | CS ÚRS 2025 02 |  | zákl. přenesená |  | 0 | 0.00107 | 0.007704 | 0 | 0 | 512 | M | 2 |  |  |  | ROZPOCET | 0 | 0 | 0 | 0 | 0 | 4 | 0 | 512 | 1344976753
| VV |  | 24,0 |  | 24 | [12 empty] | VV | 2 | 2 | True | 1 | ROZPOCET
| VV |  | 24*0,3 'Přepočtené koeficientem množství |  | 7.2 | [12 empty] | VV | 2 | 2 | False | 1 | ROZPOCET
39 | M | 23170001 | pěna montážní PUR nízkoexpanzní | litr | 0.6 |  | 0 | CS ÚRS 2025 02 |  | zákl. přenesená |  | 0 | 0.00107 | 0.000642 | 0 | 0 | 8 | M | 2 |  |  |  | ROZPOCET | 0 | 0 | 0 | 0 | 0 | 4 | 0 | 4 | -316124453
| P |  | Poznámka k položce: Aplikační teplota +5°C / 35°C. Tepelná odolnost -40°C / 90°C (po vytvrzení). Specifická hmotnost po vytvrzení 25 kg/m3. Báze polyuretan. Pevnost ve střihu minimálně 17 N/cm2 (DIN 53427). Pevnost v tlaku minimálně 3 N/cm2 (DIN 53421). Pevnost v ohybu minimálně 7 N/cm2 (DIN 53423). Izolační faktor minimálně 32 mW/metr Kelvin. | [14 empty] | P | 2
| VV |  | 2,0 |  | 2 | [12 empty] | VV | 2 | 2 | True | 1 | ROZPOCET
| VV |  | 2*0,3 'Přepočtené koeficientem množství |  | 0.6 | [12 empty] | VV | 2 | 2 | False | 1 | ROZPOCET
| D | A.1.4.8.1.04 | Přesun hmot |  |  |  | 0 |  |  |  |  | 0 |  | 0 |  | 0 | 1 | D | 1 |  |  |  | ROZPOCET | [6 empty] | 0
40 | K | 998742101 | Přesun hmot pro slaboproud stanovený z hmotnosti přesunovaného materiálu vodorovná dopravní vzdálenost do 50 m základní v objektech výšky do 6 m | t | 0.175 |  | 0 | CS ÚRS 2025 02 |  | zákl. přenesená |  | 0 | 0 | 0 | 0 | 0 | 4 | K | 2 |  |  |  | ROZPOCET | 0 | 0 | 0 | 0 | 0 | 4 | 0 | 4 | -1603309640
| Online PSC |  | https://podminky.urs.cz/item/CS_URS_2025_02/998742101 | [14 empty] | Online PSC | 2

## D1.01.1.5 - Interiéry
{c8f05d8d-ef6f-4571-be60-a82d9258c466}
2
| KRYCÍ LIST SOUPISU PRACÍ | [7 empty] | v --- níže se nacházejí doplnkové a pomocné údaje k sestavám --- v | [8 empty] | True
Stavba:
Rozšíření a modernizace urgentního příjmu KKN
Objekt:
D1.01 - Objekt G1
Soupis:
D1.01.1 - Objekt G1_urgentní příjem
Úroveň 3:
D1.01.1.5 - Interiéry
| KSO: |  |  |  |  | CC-CZ:
| Místo: |  | Karlovy Vary |  |  | Datum: | 26. 11. 2025
| Zadavatel: |  |  |  |  | IČ:
|  | Karlovarský kraj |  |  |  | DIČ:
| Účastník: |  |  |  |  | IČ: | Vyplň údaj
|  | Vyplň údaj |  |  |  | DIČ: | Vyplň údaj
| Projektant: |  |  |  |  | IČ:
|  | Penta Projekt s.r.o., Mrštíkova 12, Jihlava |  |  |  | DIČ:
| Zpracovatel: |  |  |  |  | IČ:
DIČ:
Poznámka:
Soupis prací je sestaven s využitím Cenové soustavy ÚRS. Položky, které pochází z této cenové soustavy, jsou ve sloupci "Cenová soustava" označeny popisem "CS ÚRS" a úrovní příslušného kalendářního pololetí. Veškeré další informace vymezující popis a podmínky použití těchto položek z Cenové soustavy, které nejsou uvedeny přímo v soupisu prací, jsou neomezeně dálkově k dispozici na https://podminky.urs.cz. Položky soupisu prací, které mají ve sloupci "Cenová soustava" uvedeno "vlastní", nepocházejí z cenové soustavy ÚRS.
| Cena bez DPH | [5 empty] | 0
|  |  | Základ daně |  |  | Sazba daně | Výše daně
| DPH | základní | 0 |  |  | 21% | 0
|  | snížená | 0 |  |  | 12% | 0
| DPH | zákl. přenesená | 0 |  |  | 21% | 0
|  | sníž. přenesená | 0 |  |  | 12% | 0
|  | nulová | 0 |  |  | 0% | 0
| Cena s DPH |  |  | v | CZK |  | 0
REKAPITULACE ČLENĚNÍ SOUPISU PRACÍ
Stavba:
Rozšíření a modernizace urgentního příjmu KKN
Objekt:
D1.01 - Objekt G1
Soupis:
D1.01.1 - Objekt G1_urgentní příjem
Úroveň 3:
D1.01.1.5 - Interiéry
Místo: |  |  | Karlovy Vary |  |  | Datum: | 26. 11. 2025
Zadavatel: |  |  | Karlovarský kraj |  |  | Projektant: | Penta Projekt s.r.o., Mrštíkova 12, Jihlava
Účastník: |  |  | Vyplň údaj |  |  | Zpracovatel:
Kód dílu - Popis | [6 empty] | Cena celkem [CZK]
Náklady stavby celkem | [6 empty] | 0 | [11 empty] | -1
| A.1.5.01 - Pevně spojené | [5 empty] | 0
| A.1.5.1.01 - Atypický mobiliář | [5 empty] | 0
| A.1.5.1.02 - Interiérové prvky | [5 empty] | 0
| A.1.5.1.03 - Orientační a informační systém | [5 empty] | 0
SOUPIS PRACÍ
Stavba:
Rozšíření a modernizace urgentního příjmu KKN
Objekt:
D1.01 - Objekt G1
Soupis:
D1.01.1 - Objekt G1_urgentní příjem
Úroveň 3:
D1.01.1.5 - Interiéry
Místo: |  |  | Karlovy Vary |  |  | Datum: | 26. 11. 2025
Zadavatel: |  |  | Karlovarský kraj |  |  | Projektant: | Penta Projekt s.r.o., Mrštíkova 12, Jihlava
Účastník: |  |  | Vyplň údaj |  |  | Zpracovatel:
PČ | Typ | Kód | Popis | MJ | Množství | J.cena [CZK] | Cena celkem [CZK] | Cenová soustava |  | DPH | J. Nh [h] | Nh celkem [h] | J. hmotnost [t] | Hmotnost celkem [t] | J. suť [t] | Suť Celkem [t]
Náklady soupisu celkem | [6 empty] | 0 |  |  |  |  | 0 |  | 0 |  | 0 |  | D | -1 | [10 empty] | 0
| D | A.1.5.01 | Pevně spojené |  |  |  | 0 |  |  |  |  | 0 |  | 0 |  | 0 | 1 | D | 0 |  |  |  | ROZPOCET | [6 empty] | 0
| D | A.1.5.1.01 | Atypický mobiliář |  |  |  | 0 |  |  |  |  | 0 |  | 0 |  | 0 | 1 | D | 1 |  |  |  | ROZPOCET | [6 empty] | 0
1 | K | A.1.5.1.01_001-M | Montáž - kuchyňka bez horních skříněk, členění a vybavení dle schématu, rozměr: 2700x600x2100; Další specifikace viz projekt interiérů | ks | 1 |  | 0 | vlastní |  | zákl. přenesená |  | 0 | 0 | 0 | 0 | 0 | 4 | K | 2 |  |  |  | ROZPOCET | 0 | 0 | 0 | 0 | 0 | 4 | 0 | 4 | 2
2 | M | A.1.5.1.01_001 | Kuchyňka bez horních skříněk, členění a vybavení dle schématu, rozměr: 2700x600x2100; Další specifikace viz projekt interiérů | ks | 1 |  | 0 | vlastní |  | zákl. přenesená |  | 0 | 0 | 0 | 0 | 0 | 8 | M | 2 |  |  |  | ROZPOCET | 0 | 0 | 0 | 0 | 0 | 4 | 0 | 4 | 4
| P |  | Poznámka k položce: IN31.21 | [14 empty] | P | 2
3 | K | A.1.5.1.01_002-M | Montáž - kuchyňka, členění a vybavení dle schématu, rozměr: 2700x600x2100; Další specifikace viz projekt interiérů | ks | 1 |  | 0 | vlastní |  | zákl. přenesená |  | 0 | 0 | 0 | 0 | 0 | 4 | K | 2 |  |  |  | ROZPOCET | 0 | 0 | 0 | 0 | 0 | 4 | 0 | 4 | 6
4 | M | A.1.5.1.01_002 | Kuchyňka, členění a vybavení dle schématu, rozměr: 2700x600x2100; Další specifikace viz projekt interiérů | ks | 1 |  | 0 | vlastní |  | zákl. přenesená |  | 0 | 0 | 0 | 0 | 0 | 8 | M | 2 |  |  |  | ROZPOCET | 0 | 0 | 0 | 0 | 0 | 4 | 0 | 4 | 8
| P |  | Poznámka k položce: IN31.22 | [14 empty] | P | 2
5 | K | A.1.5.1.01_003-M | Montáž - kuchyňka, členění a vybavení dle schématu, rozměr: 3150x600x2100; Další specifikace viz projekt interiérů | ks | 1 |  | 0 | vlastní |  | zákl. přenesená |  | 0 | 0 | 0 | 0 | 0 | 4 | K | 2 |  |  |  | ROZPOCET | 0 | 0 | 0 | 0 | 0 | 4 | 0 | 4 | 10
6 | M | A.1.5.1.01_003 | Kuchyňka, členění a vybavení dle schématu, rozměr: 3150x600x2100; Další specifikace viz projekt interiérů | ks | 1 |  | 0 | vlastní |  | zákl. přenesená |  | 0 | 0 | 0 | 0 | 0 | 8 | M | 2 |  |  |  | ROZPOCET | 0 | 0 | 0 | 0 | 0 | 4 | 0 | 4 | 12
| P |  | Poznámka k položce: IN31.27 | [14 empty] | P | 2
7 | K | A.1.5.1.01_004-M | Montáž - kuchyňka, členění a vybavení dle schématu, rozměr: 3200x600x2100; Další specifikace viz projekt interiérů | ks | 1 |  | 0 | vlastní |  | zákl. přenesená |  | 0 | 0 | 0 | 0 | 0 | 4 | K | 2 |  |  |  | ROZPOCET | 0 | 0 | 0 | 0 | 0 | 4 | 0 | 4 | 14
8 | M | A.1.5.1.01_004 | Kuchyňka, členění a vybavení dle schématu, rozměr: 3200x600x2100; Další specifikace viz projekt interiérů | ks | 1 |  | 0 | vlastní |  | zákl. přenesená |  | 0 | 0 | 0 | 0 | 0 | 8 | M | 2 |  |  |  | ROZPOCET | 0 | 0 | 0 | 0 | 0 | 4 | 0 | 4 | 16
| P |  | Poznámka k položce: IN31.29 | [14 empty] | P | 2
9 | K | A.1.5.1.01_005-M | Montáž - kuchyňka, členění a vybavení dle schématu, rozměr: 3200x600x2100; Další specifikace viz projekt interiérů | ks | 1 |  | 0 | vlastní |  | zákl. přenesená |  | 0 | 0 | 0 | 0 | 0 | 4 | K | 2 |  |  |  | ROZPOCET | 0 | 0 | 0 | 0 | 0 | 4 | 0 | 4 | 18
10 | M | A.1.5.1.01_005 | Kuchyňka, členění a vybavení dle schématu, rozměr: 3200x600x2100; Další specifikace viz projekt interiérů | ks | 1 |  | 0 | vlastní |  | zákl. přenesená |  | 0 | 0 | 0 | 0 | 0 | 8 | M | 2 |  |  |  | ROZPOCET | 0 | 0 | 0 | 0 | 0 | 4 | 0 | 4 | 20
| P |  | Poznámka k položce: IN31.30 | [14 empty] | P | 2
11 | K | A.1.5.1.01_006-M | Montáž - kuchyňka, členění a vybavení dle schématu, rozměr: 3200x600x2100; Další specifikace viz projekt interiérů | ks | 1 |  | 0 | vlastní |  | zákl. přenesená |  | 0 | 0 | 0 | 0 | 0 | 4 | K | 2 |  |  |  | ROZPOCET | 0 | 0 | 0 | 0 | 0 | 4 | 0 | 4 | 22
12 | M | A.1.5.1.01_006 | Kuchyňka, členění a vybavení dle schématu, rozměr: 3200x600x2100; Další specifikace viz projekt interiérů | ks | 1 |  | 0 | vlastní |  | zákl. přenesená |  | 0 | 0 | 0 | 0 | 0 | 8 | M | 2 |  |  |  | ROZPOCET | 0 | 0 | 0 | 0 | 0 | 4 | 0 | 4 | 24
| P |  | Poznámka k položce: IN31.31 | [14 empty] | P | 2
13 | K | A.1.5.1.01_007-M | Montáž - kuchyňka, členění a vybavení dle schématu, rozměr: 3300x600x2100; Další specifikace viz projekt interiérů | ks | 1 |  | 0 | vlastní |  | zákl. přenesená |  | 0 | 0 | 0 | 0 | 0 | 4 | K | 2 |  |  |  | ROZPOCET | 0 | 0 | 0 | 0 | 0 | 4 | 0 | 4 | 26
14 | M | A.1.5.1.01_007 | Kuchyňka, členění a vybavení dle schématu, rozměr: 3300x600x2100; Další specifikace viz projekt interiérů | ks | 1 |  | 0 | vlastní |  | zákl. přenesená |  | 0 | 0 | 0 | 0 | 0 | 8 | M | 2 |  |  |  | ROZPOCET | 0 | 0 | 0 | 0 | 0 | 4 | 0 | 4 | 28
| P |  | Poznámka k položce: IN31.32 | [14 empty] | P | 2
15 | K | A.1.5.1.01_008-M | Montáž - kuchyňka, členění a vybavení dle schématu, rozměr: 3360x600x2100; Další specifikace viz projekt interiérů | ks | 1 |  | 0 | vlastní |  | zákl. přenesená |  | 0 | 0 | 0 | 0 | 0 | 4 | K | 2 |  |  |  | ROZPOCET | 0 | 0 | 0 | 0 | 0 | 4 | 0 | 4 | 30
16 | M | A.1.5.1.01_008 | Kuchyňka, členění a vybavení dle schématu, rozměr: 3360x600x2100; Další specifikace viz projekt interiérů | ks | 1 |  | 0 | vlastní |  | zákl. přenesená |  | 0 | 0 | 0 | 0 | 0 | 8 | M | 2 |  |  |  | ROZPOCET | 0 | 0 | 0 | 0 | 0 | 4 | 0 | 4 | 32
| P |  | Poznámka k položce: IN31.33 | [14 empty] | P | 2
| D | A.1.5.1.02 | Interiérové prvky |  |  |  | 0 |  |  |  |  | 0 |  | 0 |  | 0 | 1 | D | 1 |  |  |  | ROZPOCET | [6 empty] | 0
17 | K | A.1.5.1.02_001-M | Montáž - nástěnka, rozměr: 1200x700; Další specifikace viz projekt interiérů | ks | 1 |  | 0 | vlastní |  | zákl. přenesená |  | 0 | 0 | 0 | 0 | 0 | 4 | K | 2 |  |  |  | ROZPOCET | 0 | 0 | 0 | 0 | 0 | 4 | 0 | 4 | 34
18 | M | A.1.5.1.02_001 | Nástěnka, rozměr: 1200x700; Další specifikace viz projekt interiérů | ks | 1 |  | 0 | vlastní |  | zákl. přenesená |  | 0 | 0 | 0 | 0 | 0 | 8 | M | 2 |  |  |  | ROZPOCET | 0 | 0 | 0 | 0 | 0 | 4 | 0 | 4 | 36
| P |  | Poznámka k položce: IN41.04 | [14 empty] | P | 2
19 | K | A.1.5.1.02_002-M | Montáž - nástěnka, rozměr: 1400x700; Další specifikace viz projekt interiérů | ks | 3 |  | 0 | vlastní |  | zákl. přenesená |  | 0 | 0 | 0 | 0 | 0 | 4 | K | 2 |  |  |  | ROZPOCET | 0 | 0 | 0 | 0 | 0 | 4 | 0 | 4 | 38
20 | M | A.1.5.1.02_002 | Nástěnka, rozměr: 1400x700; Další specifikace viz projekt interiérů | ks | 3 |  | 0 | vlastní |  | zákl. přenesená |  | 0 | 0 | 0 | 0 | 0 | 8 | M | 2 |  |  |  | ROZPOCET | 0 | 0 | 0 | 0 | 0 | 4 | 0 | 4 | 40
| P |  | Poznámka k položce: IN41.05 | [14 empty] | P | 2
21 | K | A.1.5.1.02_003-M | Montáž - nástěnka, rozměr: 1400x1000; Další specifikace viz projekt interiérů | ks | 2 |  | 0 | vlastní |  | zákl. přenesená |  | 0 | 0 | 0 | 0 | 0 | 4 | K | 2 |  |  |  | ROZPOCET | 0 | 0 | 0 | 0 | 0 | 4 | 0 | 4 | 42
22 | M | A.1.5.1.02_003 | Nástěnka, rozměr: 1400x1000; Další specifikace viz projekt interiérů | ks | 2 |  | 0 | vlastní |  | zákl. přenesená |  | 0 | 0 | 0 | 0 | 0 | 8 | M | 2 |  |  |  | ROZPOCET | 0 | 0 | 0 | 0 | 0 | 4 | 0 | 4 | 44
| P |  | Poznámka k položce: IN41.06 | [14 empty] | P | 2
23 | K | A.1.5.1.02_004-M | Montáž - závěs rohový, s kolejnicí, vyšetřovna, rozměr: 800x1000x3000; Další specifikace viz projekt interiérů | ks | 2 |  | 0 | vlastní |  | zákl. přenesená |  | 0 | 0 | 0 | 0 | 0 | 4 | K | 2 |  |  |  | ROZPOCET | 0 | 0 | 0 | 0 | 0 | 4 | 0 | 4 | 46
24 | M | A.1.5.1.02_004 | Závěs rohový, s kolejnicí, vyšetřovna, rozměr: 800x1000x3000; Další specifikace viz projekt interiérů | ks | 2 |  | 0 | vlastní |  | zákl. přenesená |  | 0 | 0 | 0 | 0 | 0 | 8 | M | 2 |  |  |  | ROZPOCET | 0 | 0 | 0 | 0 | 0 | 4 | 0 | 4 | 48
| P |  | Poznámka k položce: IN42.07 | [14 empty] | P | 2
25 | K | A.1.5.1.02_005-M | Montáž - závěs rohový, s kolejnicí, vyšetřovna, rozměr: 850x1555x3000; Další specifikace viz projekt interiérů | ks | 2 |  | 0 | vlastní |  | zákl. přenesená |  | 0 | 0 | 0 | 0 | 0 | 4 | K | 2 |  |  |  | ROZPOCET | 0 | 0 | 0 | 0 | 0 | 4 | 0 | 4 | 50
26 | M | A.1.5.1.02_005 | Závěs rohový, s kolejnicí, vyšetřovna, rozměr: 850x1555x3000; Další specifikace viz projekt interiérů | ks | 2 |  | 0 | vlastní |  | zákl. přenesená |  | 0 | 0 | 0 | 0 | 0 | 8 | M | 2 |  |  |  | ROZPOCET | 0 | 0 | 0 | 0 | 0 | 4 | 0 | 4 | 52
| P |  | Poznámka k položce: IN42.14 | [14 empty] | P | 2
27 | K | A.1.5.1.02_006-M | Montáž - věšák nástěnný, min. 3 háčky, rozměr: 400x40x1650; Další specifikace viz projekt interiérů | ks | 8 |  | 0 | vlastní |  | zákl. přenesená |  | 0 | 0 | 0 | 0 | 0 | 4 | K | 2 |  |  |  | ROZPOCET | 0 | 0 | 0 | 0 | 0 | 4 | 0 | 4 | 54
28 | M | A.1.5.1.02_006 | Věšák nástěnný, min. 3 háčky, rozměr: 400x40x1650; Další specifikace viz projekt interiérů | ks | 8 |  | 0 | vlastní |  | zákl. přenesená |  | 0 | 0 | 0 | 0 | 0 | 8 | M | 2 |  |  |  | ROZPOCET | 0 | 0 | 0 | 0 | 0 | 4 | 0 | 4 | 56
| P |  | Poznámka k položce: IN43.01 | [14 empty] | P | 2
29 | K | 725291652 | Montáž doplňků zařízení koupelen a záchodů dávkovače tekutého mýdla | kus | 38 |  | 0 | CS ÚRS 2025 02 |  | zákl. přenesená |  | 0 | 0 | 0 | 0 | 0 | 4 | K | 2 |  |  |  | ROZPOCET | 0 | 0 | 0 | 0 | 0 | 4 | 0 | 4 | 2020193489
| Online PSC |  | https://podminky.urs.cz/item/CS_URS_2025_02/725291652 | [14 empty] | Online PSC | 2
| VV |  | Dávkovač dezinf./mýdla nástěnný LP | [14 empty] | VV | 2 | 1 | True | 0 | ROZPOCET
| VV |  | 3,0+13,0 |  | 16 | [12 empty] | VV | 2 | 2 | True | 0 | ROZPOCET
| VV |  | Dávkovač mýdla do desky | [14 empty] | VV | 2 | 1 | True | 0 | ROZPOCET
| VV |  | 5,0 |  | 5 | [12 empty] | VV | 2 | 2 | True | 0 | ROZPOCET
| VV |  | Dávkovač mýdla nástěnný | [14 empty] | VV | 2 | 1 | True | 0 | ROZPOCET
| VV |  | 3,0 |  | 3 | [12 empty] | VV | 2 | 2 | True | 0 | ROZPOCET
| VV |  | Dávkovač mýdla/deterg. do desky | [14 empty] | VV | 2 | 1 | True | 0 | ROZPOCET
| VV |  | 14,0 |  | 14 | [12 empty] | VV | 2 | 2 | True | 0 | ROZPOCET
| VV |  | Součet |  | 38 | [12 empty] | VV | 2 | 4 | True | 1 | ROZPOCET
30 | M | A.1.5.1.02_008 | Hygienické doplňky - Dávkovač dezinf./mýdla nástěnný LP (V případě umístění mimo umyvadlo je dávkovač vybaven odkapávačem.); Další specifikace viz projekt interiérů | ks | 3 |  | 0 | vlastní |  | zákl. přenesená |  | 0 | 0 | 0 | 0 | 0 | 8 | M | 2 |  |  |  | ROZPOCET | 0 | 0 | 0 | 0 | 0 | 4 | 0 | 4 | 64
| P |  | Poznámka k položce: IN44.01 | [14 empty] | P | 2
31 | M | A.1.5.1.02_007 | Hygienické doplňky - Dávkovač dezinf./mýdla nástěnný LP (V případě umístění mimo umyvadlo je dávkovač vybaven odkapávačem.); Další specifikace viz projekt interiérů | ks | 13 |  | 0 | vlastní |  | zákl. přenesená |  | 0 | 0 | 0 | 0 | 0 | 8 | M | 2 |  |  |  | ROZPOCET | 0 | 0 | 0 | 0 | 0 | 4 | 0 | 4 | 60
| P |  | Poznámka k položce: IN44.01 | [14 empty] | P | 2
32 | M | A.1.5.1.02_009 | Hygienické doplňky - Dávkovač mýdla do desky; Další specifikace viz projekt interiérů | ks | 5 |  | 0 | vlastní |  | zákl. přenesená |  | 0 | 0 | 0 | 0 | 0 | 8 | M | 2 |  |  |  | ROZPOCET | 0 | 0 | 0 | 0 | 0 | 4 | 0 | 4 | 68
| P |  | Poznámka k položce: IN44.02 | [14 empty] | P | 2
33 | M | A.1.5.1.02_010 | Hygienické doplňky - Dávkovač mýdla nástěnný; Další specifikace viz projekt interiérů | ks | 3 |  | 0 | vlastní |  | zákl. přenesená |  | 0 | 0 | 0 | 0 | 0 | 8 | M | 2 |  |  |  | ROZPOCET | 0 | 0 | 0 | 0 | 0 | 4 | 0 | 4 | 72
| P |  | Poznámka k položce: IN44.03 | [14 empty] | P | 2
34 | M | A.1.5.1.02_011 | Hygienické doplňky - Dávkovač mýdla/deterg. do desky; Další specifikace viz projekt interiérů | ks | 14 |  | 0 | vlastní |  | zákl. přenesená |  | 0 | 0 | 0 | 0 | 0 | 8 | M | 2 |  |  |  | ROZPOCET | 0 | 0 | 0 | 0 | 0 | 4 | 0 | 4 | 76
| P |  | Poznámka k položce: IN44.04 | [14 empty] | P | 2
35 | K | A.1.5.1.02_012-M | Montáž - hygienické doplňky - Koš závěsný; Další specifikace viz projekt interiérů | ks | 5 |  | 0 | vlastní |  | zákl. přenesená |  | 0 | 0 | 0 | 0 | 0 | 4 | K | 2 |  |  |  | ROZPOCET | 0 | 0 | 0 | 0 | 0 | 4 | 0 | 4 | 78
36 | M | A.1.5.1.02_012 | Hygienické doplňky - Koš závěsný; Další specifikace viz projekt interiérů | ks | 5 |  | 0 | vlastní |  | zákl. přenesená |  | 0 | 0 | 0 | 0 | 0 | 8 | M | 2 |  |  |  | ROZPOCET | 0 | 0 | 0 | 0 | 0 | 4 | 0 | 4 | 80
| P |  | Poznámka k položce: IN44.14 | [14 empty] | P | 2
37 | K | 725291654 | Montáž doplňků zařízení koupelen a záchodů zásobníku papírových ručníků | kus | 17 |  | 0 | CS ÚRS 2025 02 |  | zákl. přenesená |  | 0 | 0 | 0 | 0 | 0 | 4 | K | 2 |  |  |  | ROZPOCET | 0 | 0 | 0 | 0 | 0 | 4 | 0 | 4 | 1163802629
| Online PSC |  | https://podminky.urs.cz/item/CS_URS_2025_02/725291654 | [14 empty] | Online PSC | 2
| VV |  | 10,0+2,0+5,0 |  | 17 | [12 empty] | VV | 2 | 2 | True | 1 | ROZPOCET
38 | M | A.1.5.1.02_013 | Hygienické doplňky - Zásobník na papírové ručníky, malý; Další specifikace viz projekt interiérů | ks | 10 |  | 0 | vlastní |  | zákl. přenesená |  | 0 | 0 | 0 | 0 | 0 | 8 | M | 2 |  |  |  | ROZPOCET | 0 | 0 | 0 | 0 | 0 | 4 | 0 | 4 | 84
| P |  | Poznámka k položce: IN44.21 | [14 empty] | P | 2
39 | M | A.1.5.1.02_014 | Hygienické doplňky - Zásobník na papírové ručníky, malý; Další specifikace viz projekt interiérů | ks | 2 |  | 0 | vlastní |  | zákl. přenesená |  | 0 | 0 | 0 | 0 | 0 | 8 | M | 2 |  |  |  | ROZPOCET | 0 | 0 | 0 | 0 | 0 | 4 | 0 | 4 | 88
| P |  | Poznámka k položce: IN44.21 | [14 empty] | P | 2
40 | M | A.1.5.1.02_015 | Hygienické doplňky - Zásobník na papírové ručníky, velký; Další specifikace viz projekt interiérů | ks | 5 |  | 0 | vlastní |  | zákl. přenesená |  | 0 | 0 | 0 | 0 | 0 | 8 | M | 2 |  |  |  | ROZPOCET | 0 | 0 | 0 | 0 | 0 | 4 | 0 | 4 | 92
| P |  | Poznámka k položce: IN44.22 | [14 empty] | P | 2
41 | K | 725291653 | Montáž doplňků zařízení koupelen a záchodů zásobníku toaletních papírů | kus | 6 |  | 0 | CS ÚRS 2025 02 |  | zákl. přenesená |  | 0 | 0 | 0 | 0 | 0 | 4 | K | 2 |  |  |  | ROZPOCET | 0 | 0 | 0 | 0 | 0 | 4 | 0 | 4 | 1372781566
| Online PSC |  | https://podminky.urs.cz/item/CS_URS_2025_02/725291653 | [14 empty] | Online PSC | 2
| VV |  | 6,0 |  | 6 | [12 empty] | VV | 2 | 2 | True | 1 | ROZPOCET
42 | M | A.1.5.1.02_016 | Hygienické doplňky - Zásobník na toaletní papír; Další specifikace viz projekt interiérů | ks | 6 |  | 0 | vlastní |  | zákl. přenesená |  | 0 | 0 | 0 | 0 | 0 | 8 | M | 2 |  |  |  | ROZPOCET | 0 | 0 | 0 | 0 | 0 | 4 | 0 | 4 | 96
| P |  | Poznámka k položce: IN44.23 | [14 empty] | P | 2
43 | K | A.1.5.1.02_017-M | Montáž - hygienické doplňky - Držák na toaletní papír jednoduchý; Další specifikace viz projekt interiérů | ks | 2 |  | 0 | vlastní |  | zákl. přenesená |  | 0 | 0 | 0 | 0 | 0 | 4 | K | 2 |  |  |  | ROZPOCET | 0 | 0 | 0 | 0 | 0 | 4 | 0 | 4 | 98
44 | M | A.1.5.1.02_017 | Hygienické doplňky - Držák na toaletní papír jednoduchý; Další specifikace viz projekt interiérů | ks | 2 |  | 0 | vlastní |  | zákl. přenesená |  | 0 | 0 | 0 | 0 | 0 | 8 | M | 2 |  |  |  | ROZPOCET | 0 | 0 | 0 | 0 | 0 | 4 | 0 | 4 | 100
| P |  | Poznámka k položce: IN44.24 | [14 empty] | P | 2
45 | K | A.1.5.1.02_018-M | Montáž - hygienické doplňky - Toaletní záchodový kartáč, závěsný; Další specifikace viz projekt interiérů | ks | 6 |  | 0 | vlastní |  | zákl. přenesená |  | 0 | 0 | 0 | 0 | 0 | 4 | K | 2 |  |  |  | ROZPOCET | 0 | 0 | 0 | 0 | 0 | 4 | 0 | 4 | 102
46 | M | A.1.5.1.02_018 | Hygienické doplňky - Toaletní záchodový kartáč, závěsný; Další specifikace viz projekt interiérů | ks | 6 |  | 0 | vlastní |  | zákl. přenesená |  | 0 | 0 | 0 | 0 | 0 | 8 | M | 2 |  |  |  | ROZPOCET | 0 | 0 | 0 | 0 | 0 | 4 | 0 | 4 | 104
| P |  | Poznámka k položce: IN44.27 | [14 empty] | P | 2
47 | K | A.1.5.1.02_019-M | Montáž - hygienické doplňky - Háček dvojtý; Další specifikace viz projekt interiérů | ks | 5 |  | 0 | vlastní |  | zákl. přenesená |  | 0 | 0 | 0 | 0 | 0 | 4 | K | 2 |  |  |  | ROZPOCET | 0 | 0 | 0 | 0 | 0 | 4 | 0 | 4 | 106
48 | M | A.1.5.1.02_019 | Hygienické doplňky - Háček dvojtý; Další specifikace viz projekt interiérů | ks | 5 |  | 0 | vlastní |  | zákl. přenesená |  | 0 | 0 | 0 | 0 | 0 | 8 | M | 2 |  |  |  | ROZPOCET | 0 | 0 | 0 | 0 | 0 | 4 | 0 | 4 | 108
| P |  | Poznámka k položce: IN44.28 | [14 empty] | P | 2
49 | K | A.1.5.1.02_020-M | Montáž - lednice s mrazničkou vestavná, vysoká, rozměr: 600x600x2100; Další specifikace viz projekt interiérů | ks | 1 |  | 0 | vlastní |  | zákl. přenesená |  | 0 | 0 | 0 | 0 | 0 | 4 | K | 2 |  |  |  | ROZPOCET | 0 | 0 | 0 | 0 | 0 | 4 | 0 | 4 | 110
50 | M | A.1.5.1.02_020 | Lednice s mrazničkou vestavná, vysoká, rozměr: 600x600x2100; Další specifikace viz projekt interiérů | ks | 1 |  | 0 | vlastní |  | zákl. přenesená |  | 0 | 0 | 0 | 0 | 0 | 8 | M | 2 |  |  |  | ROZPOCET | 0 | 0 | 0 | 0 | 0 | 4 | 0 | 4 | 112
| P |  | Poznámka k položce: IN45.02 | [14 empty] | P | 2
51 | K | A.1.5.1.02_021-M | Montáž - mikrovlnka, vestavná, rozměr: 600x300x300; Další specifikace viz projekt interiérů | ks | 1 |  | 0 | vlastní |  | zákl. přenesená |  | 0 | 0 | 0 | 0 | 0 | 4 | K | 2 |  |  |  | ROZPOCET | 0 | 0 | 0 | 0 | 0 | 4 | 0 | 4 | 114
52 | M | A.1.5.1.02_021 | Mikrovlnka, vestavná, rozměr: 600x300x300; Další specifikace viz projekt interiérů | ks | 1 |  | 0 | vlastní |  | zákl. přenesená |  | 0 | 0 | 0 | 0 | 0 | 8 | M | 2 |  |  |  | ROZPOCET | 0 | 0 | 0 | 0 | 0 | 4 | 0 | 4 | 116
| P |  | Poznámka k položce: IN45.07 | [14 empty] | P | 2
| D | A.1.5.1.03 | Orientační a informační systém |  |  |  | 0 |  |  |  |  | 0 |  | 0 |  | 0 | 1 | D | 1 |  |  |  | ROZPOCET | [6 empty] | 0
53 | K | A.1.5.1.03_001-M | Montáž - infosystém - Patrové rozcestníky; Další specifikace viz projekt interiérů | ks | 1 |  | 0 | vlastní |  | zákl. přenesená |  | 0 | 0 | 0 | 0 | 0 | 4 | K | 2 |  |  |  | ROZPOCET | 0 | 0 | 0 | 0 | 0 | 4 | 0 | 4 | 118
54 | M | A.1.5.1.03_001 | Infosystém - Patrové rozcestníky; Další specifikace viz projekt interiérů | ks | 1 |  | 0 | vlastní |  | zákl. přenesená |  | 0 | 0 | 0 | 0 | 0 | 8 | M | 2 |  |  |  | ROZPOCET | 0 | 0 | 0 | 0 | 0 | 4 | 0 | 4 | 120
| P |  | Poznámka k položce: IN51.01 | [14 empty] | P | 2
55 | K | A.1.5.1.03_002-M | Montáž - infosystém - Potisk - grafika; Další specifikace viz projekt interiérů | ks | 1 |  | 0 | vlastní |  | zákl. přenesená |  | 0 | 0 | 0 | 0 | 0 | 4 | K | 2 |  |  |  | ROZPOCET | 0 | 0 | 0 | 0 | 0 | 4 | 0 | 4 | 122
56 | M | A.1.5.1.03_002 | Infosystém - Potisk - grafika; Další specifikace viz projekt interiérů | ks | 1 |  | 0 | vlastní |  | zákl. přenesená |  | 0 | 0 | 0 | 0 | 0 | 8 | M | 2 |  |  |  | ROZPOCET | 0 | 0 | 0 | 0 | 0 | 4 | 0 | 4 | 124
| P |  | Poznámka k položce: IN52.01 | [14 empty] | P | 2
57 | K | A.1.5.1.03_003-M | Montáž - infosystém - Potisk - grafika; Další specifikace viz projekt interiérů | ks | 1 |  | 0 | vlastní |  | zákl. přenesená |  | 0 | 0 | 0 | 0 | 0 | 4 | K | 2 |  |  |  | ROZPOCET | 0 | 0 | 0 | 0 | 0 | 4 | 0 | 4 | 126
58 | M | A.1.5.1.03_003 | Infosystém - Potisk - grafika; Další specifikace viz projekt interiérů | ks | 1 |  | 0 | vlastní |  | zákl. přenesená |  | 0 | 0 | 0 | 0 | 0 | 8 | M | 2 |  |  |  | ROZPOCET | 0 | 0 | 0 | 0 | 0 | 4 | 0 | 4 | 128
| P |  | Poznámka k položce: IN52.01 | [14 empty] | P | 2
59 | K | A.1.5.1.03_004-M | Montáž - infosystém - Potisk - grafika; Další specifikace viz projekt interiérů | ks | 1 |  | 0 | vlastní |  | zákl. přenesená |  | 0 | 0 | 0 | 0 | 0 | 4 | K | 2 |  |  |  | ROZPOCET | 0 | 0 | 0 | 0 | 0 | 4 | 0 | 4 | 130
60 | M | A.1.5.1.03_004 | Infosystém - Potisk - grafika; Další specifikace viz projekt interiérů | ks | 1 |  | 0 | vlastní |  | zákl. přenesená |  | 0 | 0 | 0 | 0 | 0 | 8 | M | 2 |  |  |  | ROZPOCET | 0 | 0 | 0 | 0 | 0 | 4 | 0 | 4 | 132
| P |  | Poznámka k položce: IN52.01 | [14 empty] | P | 2
61 | K | A.1.5.1.03_005-M | Montáž - infosystém - Označení oddělení; Další specifikace viz projekt interiérů | ks | 1 |  | 0 | vlastní |  | zákl. přenesená |  | 0 | 0 | 0 | 0 | 0 | 4 | K | 2 |  |  |  | ROZPOCET | 0 | 0 | 0 | 0 | 0 | 4 | 0 | 4 | 134
62 | M | A.1.5.1.03_005 | Infosystém - Označení oddělení; Další specifikace viz projekt interiérů | ks | 1 |  | 0 | vlastní |  | zákl. přenesená |  | 0 | 0 | 0 | 0 | 0 | 8 | M | 2 |  |  |  | ROZPOCET | 0 | 0 | 0 | 0 | 0 | 4 | 0 | 4 | 136
| P |  | Poznámka k položce: IN53.01 | [14 empty] | P | 2
63 | K | A.1.5.1.03_006-M | Montáž - infosystém - Označení ambulancí; Další specifikace viz projekt interiérů | ks | 1 |  | 0 | vlastní |  | zákl. přenesená |  | 0 | 0 | 0 | 0 | 0 | 4 | K | 2 |  |  |  | ROZPOCET | 0 | 0 | 0 | 0 | 0 | 4 | 0 | 4 | 138
64 | M | A.1.5.1.03_006 | Infosystém - Označení ambulancí; Další specifikace viz projekt interiérů | ks | 1 |  | 0 | vlastní |  | zákl. přenesená |  | 0 | 0 | 0 | 0 | 0 | 8 | M | 2 |  |  |  | ROZPOCET | 0 | 0 | 0 | 0 | 0 | 4 | 0 | 4 | 140
| P |  | Poznámka k položce: IN53.02 | [14 empty] | P | 2
65 | K | A.1.5.1.03_007-M | Montáž - infosystém - Označení HZ; Další specifikace viz projekt interiérů | ks | 1 |  | 0 | vlastní |  | zákl. přenesená |  | 0 | 0 | 0 | 0 | 0 | 4 | K | 2 |  |  |  | ROZPOCET | 0 | 0 | 0 | 0 | 0 | 4 | 0 | 4 | 142
66 | M | A.1.5.1.03_007 | Infosystém - Označení HZ; Další specifikace viz projekt interiérů | ks | 1 |  | 0 | vlastní |  | zákl. přenesená |  | 0 | 0 | 0 | 0 | 0 | 8 | M | 2 |  |  |  | ROZPOCET | 0 | 0 | 0 | 0 | 0 | 4 | 0 | 4 | 144
| P |  | Poznámka k položce: IN53.03 | [14 empty] | P | 2
67 | K | A.1.5.1.03_008-M | Montáž - infosystém - Označení HZ; Další specifikace viz projekt interiérů | ks | 6 |  | 0 | vlastní |  | zákl. přenesená |  | 0 | 0 | 0 | 0 | 0 | 4 | K | 2 |  |  |  | ROZPOCET | 0 | 0 | 0 | 0 | 0 | 4 | 0 | 4 | 146
68 | M | A.1.5.1.03_008 | Infosystém - Označení HZ; Další specifikace viz projekt interiérů | ks | 6 |  | 0 | vlastní |  | zákl. přenesená |  | 0 | 0 | 0 | 0 | 0 | 8 | M | 2 |  |  |  | ROZPOCET | 0 | 0 | 0 | 0 | 0 | 4 | 0 | 4 | 148
| P |  | Poznámka k položce: IN53.03 | [14 empty] | P | 2
69 | K | A.1.5.1.03_009-M | Montáž - infosystém - Polep bezpečnostní; Další specifikace viz projekt interiérů | ks | 1 |  | 0 | vlastní |  | zákl. přenesená |  | 0 | 0 | 0 | 0 | 0 | 4 | K | 2 |  |  |  | ROZPOCET | 0 | 0 | 0 | 0 | 0 | 4 | 0 | 4 | 150
70 | M | A.1.5.1.03_009 | Infosystém - Polep bezpečnostní; Další specifikace viz projekt interiérů | ks | 1 |  | 0 | vlastní |  | zákl. přenesená |  | 0 | 0 | 0 | 0 | 0 | 8 | M | 2 |  |  |  | ROZPOCET | 0 | 0 | 0 | 0 | 0 | 4 | 0 | 4 | 152
| P |  | Poznámka k položce: IN53.05 | [14 empty] | P | 2
71 | K | A.1.5.1.03_010-M | Montáž - infosystém - Polep bezpečnostní; Další specifikace viz projekt interiérů | ks | 1 |  | 0 | vlastní |  | zákl. přenesená |  | 0 | 0 | 0 | 0 | 0 | 4 | K | 2 |  |  |  | ROZPOCET | 0 | 0 | 0 | 0 | 0 | 4 | 0 | 4 | 154
72 | M | A.1.5.1.03_010 | Infosystém - Polep bezpečnostní; Další specifikace viz projekt interiérů | ks | 1 |  | 0 | vlastní |  | zákl. přenesená |  | 0 | 0 | 0 | 0 | 0 | 8 | M | 2 |  |  |  | ROZPOCET | 0 | 0 | 0 | 0 | 0 | 4 | 0 | 4 | 156
| P |  | Poznámka k položce: IN53.05 | [14 empty] | P | 2
73 | K | A.1.5.1.03_011-M | Montáž - infosystém - Polep bezpečnostní; Další specifikace viz projekt interiérů | ks | 1 |  | 0 | vlastní |  | zákl. přenesená |  | 0 | 0 | 0 | 0 | 0 | 4 | K | 2 |  |  |  | ROZPOCET | 0 | 0 | 0 | 0 | 0 | 4 | 0 | 4 | 158
74 | M | A.1.5.1.03_011 | Infosystém - Polep bezpečnostní; Další specifikace viz projekt interiérů | ks | 1 |  | 0 | vlastní |  | zákl. přenesená |  | 0 | 0 | 0 | 0 | 0 | 8 | M | 2 |  |  |  | ROZPOCET | 0 | 0 | 0 | 0 | 0 | 4 | 0 | 4 | 160
| P |  | Poznámka k položce: IN53.05 | [14 empty] | P | 2
75 | K | A.1.5.1.03_012-M | Montáž - infosystém - Polep bezpečnostní; Další specifikace viz projekt interiérů | ks | 1 |  | 0 | vlastní |  | zákl. přenesená |  | 0 | 0 | 0 | 0 | 0 | 4 | K | 2 |  |  |  | ROZPOCET | 0 | 0 | 0 | 0 | 0 | 4 | 0 | 4 | 162
76 | M | A.1.5.1.03_012 | Infosystém - Polep bezpečnostní; Další specifikace viz projekt interiérů | ks | 1 |  | 0 | vlastní |  | zákl. přenesená |  | 0 | 0 | 0 | 0 | 0 | 8 | M | 2 |  |  |  | ROZPOCET | 0 | 0 | 0 | 0 | 0 | 4 | 0 | 4 | 164
| P |  | Poznámka k položce: IN53.05 | [14 empty] | P | 2
77 | K | A.1.5.1.03_013-M | Montáž - infosystém - Výstrč nástěnná; Další specifikace viz projekt interiérů | ks | 10 |  | 0 | vlastní |  | zákl. přenesená |  | 0 | 0 | 0 | 0 | 0 | 4 | K | 2 |  |  |  | ROZPOCET | 0 | 0 | 0 | 0 | 0 | 4 | 0 | 4 | 166
78 | M | A.1.5.1.03_013 | Infosystém - Výstrč nástěnná; Další specifikace viz projekt interiérů | ks | 10 |  | 0 | vlastní |  | zákl. přenesená |  | 0 | 0 | 0 | 0 | 0 | 8 | M | 2 |  |  |  | ROZPOCET | 0 | 0 | 0 | 0 | 0 | 4 | 0 | 4 | 168
| P |  | Poznámka k položce: IN54.01 | [14 empty] | P | 2
79 | K | A.1.5.1.03_014-M | Montáž - infosystém - Výstrč stropní; Další specifikace viz projekt interiérů | ks | 1 |  | 0 | vlastní |  | zákl. přenesená |  | 0 | 0 | 0 | 0 | 0 | 4 | K | 2 |  |  |  | ROZPOCET | 0 | 0 | 0 | 0 | 0 | 4 | 0 | 4 | 170
80 | M | A.1.5.1.03_014 | Infosystém - Výstrč stropní; Další specifikace viz projekt interiérů | ks | 1 |  | 0 | vlastní |  | zákl. přenesená |  | 0 | 0 | 0 | 0 | 0 | 8 | M | 2 |  |  |  | ROZPOCET | 0 | 0 | 0 | 0 | 0 | 4 | 0 | 4 | 172
| P |  | Poznámka k položce: IN54.02 | [14 empty] | P | 2
81 | K | A.1.5.1.03_015-M | Montáž - infosystém - Štítek u dveří malý; Další specifikace viz projekt interiérů | ks | 6 |  | 0 | vlastní |  | zákl. přenesená |  | 0 | 0 | 0 | 0 | 0 | 4 | K | 2 |  |  |  | ROZPOCET | 0 | 0 | 0 | 0 | 0 | 4 | 0 | 4 | 174
82 | M | A.1.5.1.03_015 | Infosystém - Štítek u dveří malý; Další specifikace viz projekt interiérů | ks | 6 |  | 0 | vlastní |  | zákl. přenesená |  | 0 | 0 | 0 | 0 | 0 | 8 | M | 2 |  |  |  | ROZPOCET | 0 | 0 | 0 | 0 | 0 | 4 | 0 | 4 | 176
| P |  | Poznámka k položce: IN55.01 | [14 empty] | P | 2
83 | K | A.1.5.1.03_016-M | Montáž - infosystém - Štítek u dveří velký; Další specifikace viz projekt interiérů | ks | 8 |  | 0 | vlastní |  | zákl. přenesená |  | 0 | 0 | 0 | 0 | 0 | 4 | K | 2 |  |  |  | ROZPOCET | 0 | 0 | 0 | 0 | 0 | 4 | 0 | 4 | 178
84 | M | A.1.5.1.03_016 | Infosystém - Štítek u dveří velký; Další specifikace viz projekt interiérů | ks | 8 |  | 0 | vlastní |  | zákl. přenesená |  | 0 | 0 | 0 | 0 | 0 | 8 | M | 2 |  |  |  | ROZPOCET | 0 | 0 | 0 | 0 | 0 | 4 | 0 | 4 | 180
| P |  | Poznámka k položce: IN55.02 | [14 empty] | P | 2

## D1.01.1.6.01 - Lékařská t...
{bc52e554-8358-4ff9-a053-e33fce75e913}
2
| KRYCÍ LIST SOUPISU PRACÍ | [7 empty] | v --- níže se nacházejí doplnkové a pomocné údaje k sestavám --- v | [8 empty] | True
Stavba:
Rozšíření a modernizace urgentního příjmu KKN
Objekt:
D1.01 - Objekt G1
Soupis:
D1.01.1 - Objekt G1_urgentní příjem
Úroveň 4:
D1.01.1.6.01 - Lékařská technologie
| KSO: |  |  |  |  | CC-CZ:
| Místo: |  | Karlovy Vary |  |  | Datum: | 26. 11. 2025
| Zadavatel: |  |  |  |  | IČ:
|  | Karlovarský kraj |  |  |  | DIČ:
| Účastník: |  |  |  |  | IČ: | Vyplň údaj
|  | Vyplň údaj |  |  |  | DIČ: | Vyplň údaj
| Projektant: |  |  |  |  | IČ:
|  | Penta Projekt s.r.o., Mrštíkova 12, Jihlava |  |  |  | DIČ:
| Zpracovatel: |  |  |  |  | IČ:
DIČ:
Poznámka:
Soupis prací je sestaven s využitím Cenové soustavy ÚRS. Položky, které pochází z této cenové soustavy, jsou ve sloupci "Cenová soustava" označeny popisem "CS ÚRS" a úrovní příslušného kalendářního pololetí. Veškeré další informace vymezující popis a podmínky použití těchto položek z Cenové soustavy, které nejsou uvedeny přímo v soupisu prací, jsou neomezeně dálkově k dispozici na https://podminky.urs.cz. Položky soupisu prací, které mají ve sloupci "Cenová soustava" uvedeno "vlastní", nepocházejí z cenové soustavy ÚRS.
| Cena bez DPH | [5 empty] | 0
|  |  | Základ daně |  |  | Sazba daně | Výše daně
| DPH | základní | 0 |  |  | 21% | 0
|  | snížená | 0 |  |  | 12% | 0
| DPH | zákl. přenesená | 0 |  |  | 21% | 0
|  | sníž. přenesená | 0 |  |  | 12% | 0
|  | nulová | 0 |  |  | 0% | 0
| Cena s DPH |  |  | v | CZK |  | 0
REKAPITULACE ČLENĚNÍ SOUPISU PRACÍ
Stavba:
Rozšíření a modernizace urgentního příjmu KKN
Objekt:
D1.01 - Objekt G1
Soupis:
D1.01.1 - Objekt G1_urgentní příjem
Úroveň 4:
D1.01.1.6.01 - Lékařská technologie
Místo: |  |  | Karlovy Vary |  |  | Datum: | 26. 11. 2025
Zadavatel: |  |  | Karlovarský kraj |  |  | Projektant: | Penta Projekt s.r.o., Mrštíkova 12, Jihlava
Účastník: |  |  | Vyplň údaj |  |  | Zpracovatel:
Kód dílu - Popis | [6 empty] | Cena celkem [CZK]
Náklady stavby celkem | [6 empty] | 0 | [11 empty] | -1
| A.1.4.13.01 - Lékařská technologie | [5 empty] | 0
| A.1.4.13.1.01 - Pevně spojené se stavbou | [5 empty] | 0
SOUPIS PRACÍ
Stavba:
Rozšíření a modernizace urgentního příjmu KKN
Objekt:
D1.01 - Objekt G1
Soupis:
D1.01.1 - Objekt G1_urgentní příjem
Úroveň 4:
D1.01.1.6.01 - Lékařská technologie
Místo: |  |  | Karlovy Vary |  |  | Datum: | 26. 11. 2025
Zadavatel: |  |  | Karlovarský kraj |  |  | Projektant: | Penta Projekt s.r.o., Mrštíkova 12, Jihlava
Účastník: |  |  | Vyplň údaj |  |  | Zpracovatel:
PČ | Typ | Kód | Popis | MJ | Množství | J.cena [CZK] | Cena celkem [CZK] | Cenová soustava |  | DPH | J. Nh [h] | Nh celkem [h] | J. hmotnost [t] | Hmotnost celkem [t] | J. suť [t] | Suť Celkem [t]
Náklady soupisu celkem | [6 empty] | 0 |  |  |  |  | 0 |  | 0 |  | 0 |  | D | -1 | [7 empty] | 0
| D | A.1.4.13.01 | Lékařská technologie |  |  |  | 0 |  |  |  |  | 0 |  | 0 |  | 0 | 1 | D | 0 | ROZPOCET | [6 empty] | 0
| D | A.1.4.13.1.01 | Pevně spojené se stavbou |  |  |  | 0 |  |  |  |  | 0 |  | 0 |  | 0 | 1 | D | 1 | ROZPOCET | [6 empty] | 0
1 | K | A.1.4.13.1.01_001 | Svítidlo zákrokové 1-zdrojové. Další specifikace viz dokumentace Lékařská technologie - Objekt G1 1.PP - Urgentní příjem vysokoprahový - montáž | ks | 1 |  | 0 | vlastní |  | zákl. přenesená |  | 0 | 0 | 0 | 0 | 0 | 4 | K | 2 | ROZPOCET | 0 | 0 | 0 | 0 | 0 | 4 | 0 | 4 | 2
| P |  | Poznámka k položce: HG02.01 | [14 empty] | P | 2
2 | M | 230020 | Svítidlo zákrokové 1-zdrojové. Další specifikace viz dokumentace Lékařská technologie - Objekt G1 1.PP - Urgentní příjem vysokoprahový | ks | 1 |  | 0 | vlastní |  | zákl. přenesená |  | 0 | 0 | 0 | 0 | 0 | 8 | M | 2 | ROZPOCET | 0 | 0 | 0 | 0 | 0 | 4 | 0 | 4 | 922726485
| P |  | Poznámka k položce: HG02.01 | [14 empty] | P | 2
3 | K | A.1.4.13.1.01_002 | Svítidlo vyšetřovací stropní. Další specifikace viz dokumentace Lékařská technologie - Objekt G1 1.PP - Urgentní příjem vysokoprahový - montáž | ks | 6 |  | 0 | vlastní |  | zákl. přenesená |  | 0 | 0 | 0 | 0 | 0 | 4 | K | 2 | ROZPOCET | 0 | 0 | 0 | 0 | 0 | 4 | 0 | 4 | 4
| P |  | Poznámka k položce: HG02.09 | [14 empty] | P | 2
4 | M | 232101 | Svítidlo vyšetřovací stropní. Další specifikace viz dokumentace Lékařská technologie - Objekt G1 1.PP - Urgentní příjem vysokoprahový | ks | 6 |  | 0 | vlastní |  | zákl. přenesená |  | 0 | 0 | 0 | 0 | 0 | 8 | M | 2 | ROZPOCET | 0 | 0 | 0 | 0 | 0 | 4 | 0 | 4 | -948692923
| P |  | Poznámka k položce: HG02.09 | [14 empty] | P | 2
5 | K | A.1.4.13.1.01_003 | Linka pracovní vč.dřezu,chladničky,dolní+horní skříňky,sestava skříňová; cca 5400 mm. Další specifikace viz dokumentace Lékařská technologie - Objekt G1 1.PP - Urgentní příjem vysokoprahový - montáž | ks | 1 |  | 0 | vlastní |  | zákl. přenesená |  | 0 | 0 | 0 | 0 | 0 | 4 | K | 2 | ROZPOCET | 0 | 0 | 0 | 0 | 0 | 4 | 0 | 4 | 6
| P |  | Poznámka k položce: HG30.19 | [14 empty] | P | 2
6 | M | 360057 | Linka pracovní vč.dřezu,chladničky,dolní+horní skříňky,sestava skříňová; cca 5400 mm. Další specifikace viz dokumentace Lékařská technologie - Objekt G1 1.PP - Urgentní příjem vysokoprahový | ks | 1 |  | 0 | vlastní |  | zákl. přenesená |  | 0 | 0 | 0 | 0 | 0 | 8 | M | 2 | ROZPOCET | 0 | 0 | 0 | 0 | 0 | 4 | 0 | 4 | 1451254797
| P |  | Poznámka k položce: HG30.19 | [14 empty] | P | 2
7 | K | A.1.4.13.1.01_004 | Linka pracovní vč.dřezu,jímka na sádru,dolní+horní skříňky,skříň policová úložná - nerez. Provedení; cca 2600 mm. Další specifikace viz dokumentace Lékařská technologie - Objekt G1 1.PP - Urgentní příjem vysokoprahový - montáž | ks | 1 |  | 0 | vlastní |  | zákl. přenesená |  | 0 | 0 | 0 | 0 | 0 | 4 | K | 2 | ROZPOCET | 0 | 0 | 0 | 0 | 0 | 4 | 0 | 4 | 8
| P |  | Poznámka k položce: HG30.06 | [14 empty] | P | 2
8 | M | 442026 | Linka pracovní vč.dřezu,jímka na sádru,dolní+horní skříňky,skříň policová úložná - nerez. Provedení; cca 2600 mm. Další specifikace viz dokumentace Lékařská technologie - Objekt G1 1.PP - Urgentní příjem vysokoprahový | ks | 1 |  | 0 | vlastní |  | zákl. přenesená |  | 0 | 0 | 0 | 0 | 0 | 8 | M | 2 | ROZPOCET | 0 | 0 | 0 | 0 | 0 | 4 | 0 | 4 | 11217459
| P |  | Poznámka k položce: HG30.06 | [14 empty] | P | 2
9 | K | A.1.4.13.1.01_005 | Skříňka nástěnná uzavřená s jednou policí - nerez; 800/350/600 mm. Další specifikace viz dokumentace Lékařská technologie - Objekt G1 1.PP - Urgentní příjem vysokoprahový - montáž | ks | 2 |  | 0 | vlastní |  | zákl. přenesená |  | 0 | 0 | 0 | 0 | 0 | 4 | K | 2 | ROZPOCET | 0 | 0 | 0 | 0 | 0 | 4 | 0 | 4 | 10
| P |  | Poznámka k položce: HG12.03 | [14 empty] | P | 2
10 | M | 446110 | Skříňka nástěnná uzavřená s jednou policí - nerez; 800/350/600 mm. Další specifikace viz dokumentace Lékařská technologie - Objekt G1 1.PP - Urgentní příjem vysokoprahový | ks | 2 |  | 0 | vlastní |  | zákl. přenesená |  | 0 | 0 | 0 | 0 | 0 | 8 | M | 2 | ROZPOCET | 0 | 0 | 0 | 0 | 0 | 4 | 0 | 4 | -1883078781
| P |  | Poznámka k položce: HG12.03 | [14 empty] | P | 2

## D1.01.1.6.03 - Mediciální...
{29b7ae33-8b04-4902-ba59-241f566df50f}
2
| KRYCÍ LIST SOUPISU PRACÍ | [7 empty] | v --- níže se nacházejí doplnkové a pomocné údaje k sestavám --- v | [8 empty] | True
Stavba:
Rozšíření a modernizace urgentního příjmu KKN
Objekt:
D1.01 - Objekt G1
Soupis:
D1.01.1 - Objekt G1_urgentní příjem
Úroveň 4:
D1.01.1.6.03 - Mediciální plyny
| KSO: |  |  |  |  | CC-CZ:
| Místo: |  | Karlovy Vary |  |  | Datum: | 26. 11. 2025
| Zadavatel: |  |  |  |  | IČ:
|  | Karlovarský kraj |  |  |  | DIČ:
| Účastník: |  |  |  |  | IČ: | Vyplň údaj
|  | Vyplň údaj |  |  |  | DIČ: | Vyplň údaj
| Projektant: |  |  |  |  | IČ:
|  | Penta Projekt s.r.o., Mrštíkova 12, Jihlava |  |  |  | DIČ:
| Zpracovatel: |  |  |  |  | IČ:
DIČ:
Poznámka:
Soupis prací je sestaven s využitím Cenové soustavy ÚRS. Položky, které pochází z této cenové soustavy, jsou ve sloupci "Cenová soustava" označeny popisem "CS ÚRS" a úrovní příslušného kalendářního pololetí. Veškeré další informace vymezující popis a podmínky použití těchto položek z Cenové soustavy, které nejsou uvedeny přímo v soupisu prací, jsou neomezeně dálkově k dispozici na https://podminky.urs.cz. Položky soupisu prací, které mají ve sloupci "Cenová soustava" uvedeno "vlastní", nepocházejí z cenové soustavy ÚRS.
| Cena bez DPH | [5 empty] | 0
|  |  | Základ daně |  |  | Sazba daně | Výše daně
| DPH | základní | 0 |  |  | 21% | 0
|  | snížená | 0 |  |  | 12% | 0
| DPH | zákl. přenesená | 0 |  |  | 21% | 0
|  | sníž. přenesená | 0 |  |  | 12% | 0
|  | nulová | 0 |  |  | 0% | 0
| Cena s DPH |  |  | v | CZK |  | 0
REKAPITULACE ČLENĚNÍ SOUPISU PRACÍ
Stavba:
Rozšíření a modernizace urgentního příjmu KKN
Objekt:
D1.01 - Objekt G1
Soupis:
D1.01.1 - Objekt G1_urgentní příjem
Úroveň 4:
D1.01.1.6.03 - Mediciální plyny
Místo: |  |  | Karlovy Vary |  |  | Datum: | 26. 11. 2025
Zadavatel: |  |  | Karlovarský kraj |  |  | Projektant: | Penta Projekt s.r.o., Mrštíkova 12, Jihlava
Účastník: |  |  | Vyplň údaj |  |  | Zpracovatel:
Kód dílu - Popis | [6 empty] | Cena celkem [CZK]
Náklady stavby celkem | [6 empty] | 0 | [11 empty] | -1
| D1 - A.1.4.11.01: Mediciální plyny | [5 empty] | 0
| D2 - A.1.4.11.1.01: Potrubní rozvod | [5 empty] | 0
| D3 - A.1.4.11.1.02: Signalizace medicinálních plynů | [5 empty] | 0
| D4 - A.1.4.11.1.03: Ukončovací prvky medicinálních plynů | [5 empty] | 0
| D5 - A.1.4.11.1.04: Ostatní | [5 empty] | 0
| 998 - Přesun hmot | [5 empty] | 0
SOUPIS PRACÍ
Stavba:
Rozšíření a modernizace urgentního příjmu KKN
Objekt:
D1.01 - Objekt G1
Soupis:
D1.01.1 - Objekt G1_urgentní příjem
Úroveň 4:
D1.01.1.6.03 - Mediciální plyny
Místo: |  |  | Karlovy Vary |  |  | Datum: | 26. 11. 2025
Zadavatel: |  |  | Karlovarský kraj |  |  | Projektant: | Penta Projekt s.r.o., Mrštíkova 12, Jihlava
Účastník: |  |  | Vyplň údaj |  |  | Zpracovatel:
PČ | Typ | Kód | Popis | MJ | Množství | J.cena [CZK] | Cena celkem [CZK] | Cenová soustava |  | DPH | J. Nh [h] | Nh celkem [h] | J. hmotnost [t] | Hmotnost celkem [t] | J. suť [t] | Suť Celkem [t]
Náklady soupisu celkem | [6 empty] | 0 |  |  |  |  | 0 |  | 0.36051 |  | 0 |  | D | -1 | [10 empty] | 0
| D | D1 | A.1.4.11.01: Mediciální plyny |  |  |  | 0 |  |  |  |  | 0 |  | 0.36051 |  | 0 | 1 | D | 0 |  |  |  | ROZPOCET | [6 empty] | 0
| D | D2 | A.1.4.11.1.01: Potrubní rozvod |  |  |  | 0 |  |  |  |  | 0 |  | 0.36051 |  | 0 | 1 | D | 1 |  |  |  | ROZPOCET | [6 empty] | 0
1 | K | 733221101 | Potrubí z trubek měděných měkkých spojovaných měkkým pájením Ø do 12/1 | m | 112.27 |  | 0 | CS ÚRS 2025 02 |  | zákl. přenesená |  | 0 | 0.00036 | 0.040417 | 0 | 0 | 4 | K | 2 |  |  |  | ROZPOCET | 0 | 0 | 0 | 0 | 0 | 4 | 0 | 4 | 1153668929
| Online PSC |  | https://podminky.urs.cz/item/CS_URS_2025_02/733221101 | [14 empty] | Online PSC | 2
| VV |  | - včetně tvarovek | [14 empty] | VV | 2 | 1 | True | 0 | ROZPOCET
| VV |  | "potrubí D 8x1" 18,0 |  | 18 | [12 empty] | VV | 2 | 2 | True | 0 | ROZPOCET
| VV |  | "potrubí D 12x1" 91,0 |  | 91 | [12 empty] | VV | 2 | 2 | True | 0 | ROZPOCET
| VV |  | Součet |  | 109 | [12 empty] | VV | 2 | 4 | True | 1 | ROZPOCET
| VV |  | 109*1,03 'Přepočtené koeficientem množství |  | 112.27 | [12 empty] | VV | 2 | 2 | False | 1 | ROZPOCET
2 | K | 733221103 | Potrubí z trubek měděných měkkých spojovaných měkkým pájením Ø 18/1 | m | 211.15 |  | 0 | CS ÚRS 2025 02 |  | zákl. přenesená |  | 0 | 0.00056 | 0.11824 | 0 | 0 | 4 | K | 2 |  |  |  | ROZPOCET | 0 | 0 | 0 | 0 | 0 | 4 | 0 | 4 | -51795654
| Online PSC |  | https://podminky.urs.cz/item/CS_URS_2025_02/733221103 | [14 empty] | Online PSC | 2
| VV |  | - včetně tvarovek | [14 empty] | VV | 2 | 1 | True | 0 | ROZPOCET
| VV |  | "potrubí D 18x1" 205,0 |  | 205 | [12 empty] | VV | 2 | 2 | True | 0 | ROZPOCET
| VV |  | Součet |  | 205 | [12 empty] | VV | 2 | 4 | True | 1 | ROZPOCET
| VV |  | 205*1,03 'Přepočtené koeficientem množství |  | 211.15 | [12 empty] | VV | 2 | 2 | False | 1 | ROZPOCET
3 | K | 733221104 | Potrubí z trubek měděných měkkých spojovaných měkkým pájením Ø 22/1 | m | 1.03 |  | 0 | CS ÚRS 2025 02 |  | zákl. přenesená |  | 0 | 0.00069 | 0.0007107 | 0 | 0 | 4 | K | 2 |  |  |  | ROZPOCET | 0 | 0 | 0 | 0 | 0 | 4 | 0 | 4 | 1139204760
| Online PSC |  | https://podminky.urs.cz/item/CS_URS_2025_02/733221104 | [14 empty] | Online PSC | 2
| VV |  | - včetně tvarovek | [14 empty] | VV | 2 | 1 | True | 0 | ROZPOCET
| VV |  | "potrubí D 22x1" 1,0 |  | 1 | [12 empty] | VV | 2 | 2 | True | 0 | ROZPOCET
| VV |  | Součet |  | 1 | [12 empty] | VV | 2 | 4 | True | 1 | ROZPOCET
| VV |  | 1*1,03 'Přepočtené koeficientem množství |  | 1.03 | [12 empty] | VV | 2 | 2 | False | 1 | ROZPOCET
4 | K | 723150365 | Potrubí z ocelových trubek hladkých černých spojovaných chráničky Ø 38/2,6 | m | 15.5 |  | 0 | CS ÚRS 2025 02 |  | zákl. přenesená |  | 0 | 0.00256 | 0.03968 | 0 | 0 | 4 | K | 2 |  |  |  | ROZPOCET | 0 | 0 | 0 | 0 | 0 | 4 | 0 | 4 | -142756251
| Online PSC |  | https://podminky.urs.cz/item/CS_URS_2025_02/723150365 | [14 empty] | Online PSC | 2
| VV |  | délka 0,5 m | [14 empty] | VV | 2 | 1 | True | 0 | ROZPOCET
| VV |  | "potrubí D12x1" 13*0,5 |  | 6.5 | [12 empty] | VV | 2 | 2 | True | 0 | ROZPOCET
| VV |  | "potrubí D18x1" 18*0,5 |  | 9 | [12 empty] | VV | 2 | 2 | True | 0 | ROZPOCET
| VV |  | Součet |  | 15.5 | [12 empty] | VV | 2 | 4 | True | 1 | ROZPOCET
5 | K | 953941211 | Osazování drobných kovových předmětů se zalitím maltou cementovou, do vysekaných kapes nebo připravených otvorů konzol nebo kotev, např. pro schodišťová madla do zdí, radiátorové konzoly apod. | kus | 69 |  | 0 | CS ÚRS 2025 02 |  | zákl. přenesená |  | 0 | 0.00234 | 0.16146 | 0 | 0 | 4 | K | 2 |  |  |  | ROZPOCET | 0 | 0 | 0 | 0 | 0 | 4 | 0 | 4 | -1122080222
| Online PSC |  | https://podminky.urs.cz/item/CS_URS_2025_02/953941211 | [14 empty] | Online PSC | 2
6 | M | A.1.4.11.1.01_006 | Konzolový systém pro potrubí 12x1, 12x1 | ks | 10 |  | 0 | vlastní |  | zákl. přenesená |  | 0 | 0 | 0 | 0 | 0 | 8 | M | 2 |  |  |  | ROZPOCET | 0 | 0 | 0 | 0 | 0 | 4 | 0 | 4 | 1024513674
7 | M | A.1.4.11.1.01_007 | Konzolový systém pro potrubí 18x1, 18x1 | ks | 10 |  | 0 | vlastní |  | zákl. přenesená |  | 0 | 0 | 0 | 0 | 0 | 8 | M | 2 |  |  |  | ROZPOCET | 0 | 0 | 0 | 0 | 0 | 4 | 0 | 4 | 946540292
8 | M | A.1.4.11.1.01_008 | Konzolový systém pro potrubí 12x1, 12x1, 12x1 | ks | 18 |  | 0 | vlastní |  | zákl. přenesená |  | 0 | 0 | 0 | 0 | 0 | 8 | M | 2 |  |  |  | ROZPOCET | 0 | 0 | 0 | 0 | 0 | 4 | 0 | 4 | -1539067157
9 | M | A.1.4.11.1.01_009 | Konzolový systém pro potrubí 18x1, 18x1, 18x1 | ks | 31 |  | 0 | vlastní |  | zákl. přenesená |  | 0 | 0 | 0 | 0 | 0 | 8 | M | 2 |  |  |  | ROZPOCET | 0 | 0 | 0 | 0 | 0 | 4 | 0 | 4 | 52371509
10 | K | A.1.4.11.1.01_010 | Značení potrubí | m | 314 |  | 0 | vlastní |  | zákl. přenesená |  | 0 | 0 | 0 | 0 | 0 | 4 | K | 2 |  |  |  | ROZPOCET | 0 | 0 | 0 | 0 | 0 | 4 | 0 | 4 | 32
11 | K | A.1.4.11.1.01_011 | Pájecí plyn | m | 314 |  | 0 | vlastní |  | zákl. přenesená |  | 0 | 0 | 0 | 0 | 0 | 4 | K | 2 |  |  |  | ROZPOCET | 0 | 0 | 0 | 0 | 0 | 4 | 0 | 4 | 34
12 | K | A.1.4.11.1.01_012 | Čistící plyn | m | 314 |  | 0 | vlastní |  | zákl. přenesená |  | 0 | 0 | 0 | 0 | 0 | 4 | K | 2 |  |  |  | ROZPOCET | 0 | 0 | 0 | 0 | 0 | 4 | 0 | 4 | 36
13 | K | 230230061 | Tlakové zkoušky hlavní vzduchem 6,3 MPa DN 50 | m | 630 |  | 0 | CS ÚRS 2025 02 |  | zákl. přenesená |  | 0 | 0 | 0 | 0 | 0 | 4 | K | 2 |  |  |  | ROZPOCET | 0 | 0 | 0 | 0 | 0 | 4 | 0 | 4 | -1147142000
| Online PSC |  | https://podminky.urs.cz/item/CS_URS_2025_02/230230061 | [14 empty] | Online PSC | 2
| VV |  | úseková | [14 empty] | VV | 2 | 1 | True | 0 | ROZPOCET
| VV |  | 109,0+205,0+1,0 |  | 315 | [12 empty] | VV | 2 | 2 | True | 0 | ROZPOCET
| VV |  | celková | [14 empty] | VV | 2 | 1 | True | 0 | ROZPOCET
| VV |  | 109+205+1 |  | 315 | [12 empty] | VV | 2 | 2 | True | 0 | ROZPOCET
| VV |  | Součet |  | 630 | [12 empty] | VV | 2 | 4 | True | 1 | ROZPOCET
14 | K | HZS2211 | Hodinové zúčtovací sazby profesí PSV provádění stavebních instalací instalatér | hod | 18 |  | 0 | CS ÚRS 2025 02 |  | zákl. přenesená |  | 0 | 0 | 0 | 0 | 0 | 4 | K | 2 |  |  |  | ROZPOCET | 0 | 0 | 0 | 0 | 0 | 4 | 0 | 4 | -514274269
| Online PSC |  | https://podminky.urs.cz/item/CS_URS_2025_02/HZS2211 | [14 empty] | Online PSC | 2
| VV |  | Napojení na stávající rozvod - 3 kusy | [14 empty] | VV | 2 | 1 | True | 0 | ROZPOCET
| VV |  | 6,0*3,0 |  | 18 | [12 empty] | VV | 2 | 2 | True | 1 | ROZPOCET
| D | D3 | A.1.4.11.1.02: Signalizace medicinálních plynů |  |  |  | 0 |  |  |  |  | 0 |  | 0 |  | 0 | 1 | D | 1 |  |  |  | ROZPOCET | [6 empty] | 0
15 | K | A.1.4.11.1.02_001 | Montáž skupinového uzávěru pro 3 plyny, instalace pod omítku | ks | 2 |  | 0 | vlastní |  | zákl. přenesená |  | 0 | 0 | 0 | 0 | 0 | 4 | K | 2 |  |  |  | ROZPOCET | 0 | 0 | 0 | 0 | 0 | 4 | 0 | 4 | 44
16 | M | A.1.4.11.1.02_002 | Skupinový uzávěr pro 3 plyny, instalace pod omítku, musí splňovat ČSN EN ISO 7396-1 ed.2 | ks | 2 |  | 0 | vlastní |  | zákl. přenesená |  | 0 | 0 | 0 | 0 | 0 | 8 | M | 2 |  |  |  | ROZPOCET | 0 | 0 | 0 | 0 | 0 | 4 | 0 | 4 | -1116353811
17 | K | A.1.4.11.1.02_003 | Montáž panelu klinické signalizace | ks | 2 |  | 0 | vlastní |  | zákl. přenesená |  | 0 | 0 | 0 | 0 | 0 | 4 | K | 2 |  |  |  | ROZPOCET | 0 | 0 | 0 | 0 | 0 | 4 | 0 | 4 | 46
18 | M | A.1.4.11.1.02_004 | Panel klinické signalizace musí splňovat ČSN EN ISO 7396-1 ed.2 | ks | 2 |  | 0 | vlastní |  | zákl. přenesená |  | 0 | 0 | 0 | 0 | 0 | 8 | M | 2 |  |  |  | ROZPOCET | 0 | 0 | 0 | 0 | 0 | 4 | 0 | 4 | 440667893
19 | K | A.1.4.11.1.02_005 | Montáž propojovacího kabelu CYKY 8x1 | m | 90 |  | 0 | vlastní |  | zákl. přenesená |  | 0 | 0 | 0 | 0 | 0 | 4 | K | 2 |  |  |  | ROZPOCET | 0 | 0 | 0 | 0 | 0 | 4 | 0 | 4 | -2010808570
20 | M | A.1.4.11.1.02_006 | Propojovací kabel klinické signalizace CYKY 8x1 | m | 94.5 |  | 0 | vlastní |  | zákl. přenesená |  | 0 | 0 | 0 | 0 | 0 | 8 | M | 2 |  |  |  | ROZPOCET | 0 | 0 | 0 | 0 | 0 | 4 | 0 | 4 | -416651870
| VV |  | 90*1,05 'Přepočtené koeficientem množství |  | 94.5 | [12 empty] | VV | 2 | 2 | False | 1 | ROZPOCET
| D | D4 | A.1.4.11.1.03: Ukončovací prvky medicinálních plynů |  |  |  | 0 |  |  |  |  | 0 |  | 0 |  | 0 | 1 | D | 1 |  |  |  | ROZPOCET | [6 empty] | 0
21 | K | A.1.4.11.1.03_001 | Montáž terminální jednotky | ks | 16 |  | 0 | vlastní |  | zákl. přenesená |  | 0 | 0 | 0 | 0 | 0 | 4 | K | 2 |  |  |  | ROZPOCET | 0 | 0 | 0 | 0 | 0 | 4 | 0 | 4 | 50
22 | M | A.1.4.11.1.03_002 | Terminální jednotka pro kyslík | ks | 7 |  | 0 | vlastní |  | zákl. přenesená |  | 0 | 0 | 0 | 0 | 0 | 8 | M | 2 |  |  |  | ROZPOCET | 0 | 0 | 0 | 0 | 0 | 4 | 0 | 4 | -1366039306
23 | M | A.1.4.11.1.03_003 | Terminální jednotka pro stlačený vzduch | ks | 2 |  | 0 | vlastní |  | zákl. přenesená |  | 0 | 0 | 0 | 0 | 0 | 8 | M | 2 |  |  |  | ROZPOCET | 0 | 0 | 0 | 0 | 0 | 4 | 0 | 4 | -1600764663
24 | M | A.1.4.11.1.03_004 | Terminální jednotka pro vakuum | ks | 7 |  | 0 | vlastní |  | zákl. přenesená |  | 0 | 0 | 0 | 0 | 0 | 8 | M | 2 |  |  |  | ROZPOCET | 0 | 0 | 0 | 0 | 0 | 4 | 0 | 4 | 1046086008
25 | K | A.1.4.11.1.03_005 | Montáž stropního stativu | ks | 1 |  | 0 | vlastní |  | zákl. přenesená |  | 0 | 0 | 0 | 0 | 0 | 4 | K | 2 |  |  |  | ROZPOCET | 0 | 0 | 0 | 0 | 0 | 4 | 0 | 4 | 56
26 | M | A.1.4.11.1.03_006 | Stropní stativ 1000+1000 - viz. specifikace 104 | ks | 1 |  | 0 | vlastní |  | zákl. přenesená |  | 0 | 0 | 0 | 0 | 0 | 8 | M | 2 |  |  |  | ROZPOCET | 0 | 0 | 0 | 0 | 0 | 4 | 0 | 4 | -264965909
| D | D5 | A.1.4.11.1.04: Ostatní |  |  |  | 0 |  |  |  |  | 0 |  | 0 |  | 0 | 1 | D | 1 |  |  |  | ROZPOCET | [6 empty] | 0
27 | K | HZS2212 | Hodinové zúčtovací sazby profesí PSV provádění stavebních instalací instalatér odborný | hod | 35 |  | 0 | CS ÚRS 2025 02 |  | zákl. přenesená |  | 0 | 0 | 0 | 0 | 0 | 512 | K | 2 |  |  |  | ROZPOCET | 0 | 0 | 0 | 0 | 0 | 4 | 0 | 512 | 124542746
| Online PSC |  | https://podminky.urs.cz/item/CS_URS_2025_02/HZS2212 | [14 empty] | Online PSC | 2
| VV |  | Uvedení do provozu, provozní zkoušky | [14 empty] | VV | 2 | 1 | True | 0 | ROZPOCET
| VV |  | 25,0 |  | 25 | [12 empty] | VV | 2 | 2 | True | 0 | ROZPOCET
| VV |  | Zaškolení obsluhy | [14 empty] | VV | 2 | 1 | True | 0 | ROZPOCET
| VV |  | 10,0 |  | 10 | [12 empty] | VV | 2 | 2 | True | 0 | ROZPOCET
| VV |  | Součet |  | 35 | [12 empty] | VV | 2 | 4 | True | 1 | ROZPOCET
| D | 998 | Přesun hmot |  |  |  | 0 |  |  |  |  | 0 |  | 0 |  | 0 | 1 | D | 1 |  |  |  | ROZPOCET | [6 empty] | 0
28 | K | 998723101 | Přesun hmot pro vnitřní plynovod stanovený z hmotnosti přesunovaného materiálu vodorovná dopravní vzdálenost do 50 m základní v objektech výšky do 6 m | t | 0.361 |  | 0 | CS ÚRS 2025 02 |  | zákl. přenesená |  | 0 | 0 | 0 | 0 | 0 | 16 | K | 2 |  |  |  | ROZPOCET | 0 | 0 | 0 | 0 | 0 | 4 | 0 | 16 | 774991233
| Online PSC |  | https://podminky.urs.cz/item/CS_URS_2025_02/998723101 | [14 empty] | Online PSC | 2

## D1.01.1.6.04 - Potrubní p...
{4cdeaa11-ad49-4d10-8a1d-43e50457a649}
2
| KRYCÍ LIST SOUPISU PRACÍ | [7 empty] | v --- níže se nacházejí doplnkové a pomocné údaje k sestavám --- v | [8 empty] | True
Stavba:
Rozšíření a modernizace urgentního příjmu KKN
Objekt:
D1.01 - Objekt G1
Soupis:
D1.01.1 - Objekt G1_urgentní příjem
Úroveň 4:
D1.01.1.6.04 - Potrubní pošta
| KSO: |  |  |  |  | CC-CZ:
| Místo: |  | Karlovy Vary |  |  | Datum: | 26. 11. 2025
| Zadavatel: |  |  |  |  | IČ:
|  | Karlovarský kraj |  |  |  | DIČ:
| Účastník: |  |  |  |  | IČ: | Vyplň údaj
|  | Vyplň údaj |  |  |  | DIČ: | Vyplň údaj
| Projektant: |  |  |  |  | IČ:
|  | Penta Projekt s.r.o., Mrštíkova 12, Jihlava |  |  |  | DIČ:
| Zpracovatel: |  |  |  |  | IČ:
DIČ:
Poznámka:
Soupis prací je sestaven s využitím Cenové soustavy ÚRS. Položky, které pochází z této cenové soustavy, jsou ve sloupci "Cenová soustava" označeny popisem "CS ÚRS" a úrovní příslušného kalendářního pololetí. Veškeré další informace vymezující popis a podmínky použití těchto položek z Cenové soustavy, které nejsou uvedeny přímo v soupisu prací, jsou neomezeně dálkově k dispozici na https://podminky.urs.cz. Položky soupisu prací, které mají ve sloupci "Cenová soustava" uvedeno "vlastní", nepocházejí z cenové soustavy ÚRS.
| Cena bez DPH | [5 empty] | 0
|  |  | Základ daně |  |  | Sazba daně | Výše daně
| DPH | základní | 0 |  |  | 21% | 0
|  | snížená | 0 |  |  | 12% | 0
| DPH | zákl. přenesená | 0 |  |  | 21% | 0
|  | sníž. přenesená | 0 |  |  | 12% | 0
|  | nulová | 0 |  |  | 0% | 0
| Cena s DPH |  |  | v | CZK |  | 0
REKAPITULACE ČLENĚNÍ SOUPISU PRACÍ
Stavba:
Rozšíření a modernizace urgentního příjmu KKN
Objekt:
D1.01 - Objekt G1
Soupis:
D1.01.1 - Objekt G1_urgentní příjem
Úroveň 4:
D1.01.1.6.04 - Potrubní pošta
Místo: |  |  | Karlovy Vary |  |  | Datum: | 26. 11. 2025
Zadavatel: |  |  | Karlovarský kraj |  |  | Projektant: | Penta Projekt s.r.o., Mrštíkova 12, Jihlava
Účastník: |  |  | Vyplň údaj |  |  | Zpracovatel:
Kód dílu - Popis | [6 empty] | Cena celkem [CZK]
Náklady stavby celkem | [6 empty] | 0 | [11 empty] | -1
| A.1.4.12.01 - Potrubní pošta | [5 empty] | 0
| A.1.4.12.1.01 - DPS_01_D3 Objekt G1 - 1. PP | [5 empty] | 0
| HZS - Hodinové zúčtovací sazby | [5 empty] | 0
SOUPIS PRACÍ
Stavba:
Rozšíření a modernizace urgentního příjmu KKN
Objekt:
D1.01 - Objekt G1
Soupis:
D1.01.1 - Objekt G1_urgentní příjem
Úroveň 4:
D1.01.1.6.04 - Potrubní pošta
Místo: |  |  | Karlovy Vary |  |  | Datum: | 26. 11. 2025
Zadavatel: |  |  | Karlovarský kraj |  |  | Projektant: | Penta Projekt s.r.o., Mrštíkova 12, Jihlava
Účastník: |  |  | Vyplň údaj |  |  | Zpracovatel:
PČ | Typ | Kód | Popis | MJ | Množství | J.cena [CZK] | Cena celkem [CZK] | Cenová soustava |  | DPH | J. Nh [h] | Nh celkem [h] | J. hmotnost [t] | Hmotnost celkem [t] | J. suť [t] | Suť Celkem [t]
Náklady soupisu celkem | [6 empty] | 0 |  |  |  |  | 0 |  | 0 |  | 0 |  | D | -1 | [10 empty] | 0
| D | A.1.4.12.01 | Potrubní pošta |  |  |  | 0 |  |  |  |  | 0 |  | 0 |  | 0 | 1 | D | 0 |  |  |  | ROZPOCET | [6 empty] | 0
| D | A.1.4.12.1.01 | DPS_01_D3 Objekt G1 - 1. PP |  |  |  | 0 |  |  |  |  | 0 |  | 0 |  | 0 | 1 | D | 1 |  |  |  | ROZPOCET | [6 empty] | 0
1 | K | A.1.4.12.1.01_001 | Průchodná stanice se zabezpečeným příjmem | ks | 1 |  | 0 | vlastní |  | zákl. přenesená |  | 0 | 0 | 0 | 0 | 0 | 4 | K | 2 |  |  |  | ROZPOCET | 0 | 0 | 0 | 0 | 0 | 4 | 0 | 4 | 2
| P |  | Poznámka k položce: PG02.01 | [14 empty] | P | 2
2 | K | A.1.4.12.1.01_002 | Systémový kabel | m | 5 |  | 0 | vlastní |  | zákl. přenesená |  | 0 | 0 | 0 | 0 | 0 | 4 | K | 2 |  |  |  | ROZPOCET | 0 | 0 | 0 | 0 | 0 | 4 | 0 | 4 | 4
3 | K | A.1.4.12.1.01_003 | Potrubí PVC, DN 110 mm, světle šedé | m | 7 |  | 0 | vlastní |  | zákl. přenesená |  | 0 | 0 | 0 | 0 | 0 | 4 | K | 2 |  |  |  | ROZPOCET | 0 | 0 | 0 | 0 | 0 | 4 | 0 | 4 | 6
| P |  | Poznámka k položce: PG01.01 | [14 empty] | P | 2
4 | K | A.1.4.12.1.01_004 | Potrubní oblouk PVC, DN 110 mm, světle šedý, R 650 mm | ks | 3 |  | 0 | vlastní |  | zákl. přenesená |  | 0 | 0 | 0 | 0 | 0 | 4 | K | 2 |  |  |  | ROZPOCET | 0 | 0 | 0 | 0 | 0 | 4 | 0 | 4 | 8
| P |  | Poznámka k položce: PG01.02 | [14 empty] | P | 2
5 | K | A.1.4.12.1.01_005 | Přepravní pouzdro pro běžné zásilky | ks | 5 |  | 0 | vlastní |  | zákl. přenesená |  | 0 | 0 | 0 | 0 | 0 | 4 | K | 2 |  |  |  | ROZPOCET | 0 | 0 | 0 | 0 | 0 | 4 | 0 | 4 | 10
6 | K | A.1.4.12.1.01_006 | Potrubní certifikované požární ucpávky | ks | 1 |  | 0 | vlastní |  | zákl. přenesená |  | 0 | 0 | 0 | 0 | 0 | 4 | K | 2 |  |  |  | ROZPOCET | 0 | 0 | 0 | 0 | 0 | 4 | 0 | 4 | 12
| D | HZS | Hodinové zúčtovací sazby |  |  |  | 0 |  |  |  |  | 0 |  | 0 |  | 0 | 4 | D | 0 |  |  |  | ROZPOCET | [6 empty] | 0
7 | K | HZS4232 | Hodinové zúčtovací sazby ostatních profesí revizní a kontrolní činnost technik odborný | hod | 18 |  | 0 | CS ÚRS 2025 02 |  | zákl. přenesená |  | 0 | 0 | 0 | 0 | 0 | 512 | K | 1 |  |  |  | ROZPOCET | 0 | 0 | 0 | 0 | 0 | 4 | 0 | 512 | -1574520763
| Online PSC |  | https://podminky.urs.cz/item/CS_URS_2025_02/HZS4232 | [14 empty] | Online PSC | 1
| VV |  | Naprogramování systému, projekt, zprovoznění | [14 empty] | VV | 1 | 1 | True | 0 | ROZPOCET
| VV |  | 18,0 |  | 18 | [12 empty] | VV | 1 | 2 | True | 1 | ROZPOCET

## D1.01.2.1 - Architektonic...
[18 empty] | {1ade7223-49ee-4b54-beb8-7ccf6c2c229f} | [5 empty] | G1_DZ01_01 | Podkladní konstrukce pod zákl.deskou 2PP, 3PP, prohlubeň výtahu |  | 615,7 | 3
[18 empty] | 2 | [5 empty] | G1_DZ01_11 | Podkladní konstrukce pod zákl.deskou 2PP, 3PP, prohlubeň výtahu |  | 596,9 | 3
| KRYCÍ LIST SOUPISU PRACÍ | [7 empty] | v --- níže se nacházejí doplnkové a pomocné údaje k sestavám --- v | [8 empty] | True | [5 empty] | G1_FS01_01 | KZS - hlavní fasáda |  | 889,6 | 3
[24 empty] | G1_FS01_01_ost | KZS - hlavní fasáda - ostění |  | 100,86 | 3
| Stavba: | [22 empty] | G1_FS01_02 | KZS - rámy 4NP |  | 2,2 | 3
|  | Rozšíření a modernizace urgentního příjmu KKN | [21 empty] | G1_FS01_03 | KZS - sloupy 4NP |  | 160,7 | 3
| Objekt: | [22 empty] | G1_FS01_04 | KZS - soklová část |  | 3,1 | 3
|  | D1.01 - Objekt G1 | [21 empty] | G1_FS01_05 | KZS - soklová část |  | 1,7 | 3
| Soupis: | [22 empty] | G1_FS01_06 | KZS - fasáda na objektu B |  | 4,1 | 3
|  | D1.01.2 - Objekt G1_ostatní provozy | [21 empty] | G1_FS01_07 | KZS - fasáda na objektu B |  | 2,6 | 3
| Úroveň 3: | [22 empty] | G1_FS01_11 | Podzemní stěny - dočasně odkryté do výstavby obj_ G2 |  | 103,3 | 3
|  | D1.01.2.1 - Architektonicko-stavební řešení | [21 empty] | G1_FS01_61 | KZS - podhled ve venkovním prostředí |  | 62 | 3
[24 empty] | G1_FS01_62 | KZS - podhled ve venkovním prostředí |  | 0,9 | 3
| KSO: |  |  |  |  | CC-CZ: | [17 empty] | G1_FS01_63 | KZS - zateplení rámů ve 4NP |  | 29,4 | 3
| Místo: |  | Karlovy Vary |  |  | Datum: | 26. 11. 2025 | [16 empty] | G1_FS01_64 | KZS - zateplení rámů ve 4NP - na svěšené konstrukci |  | 4 | 3
[24 empty] | G1_FS02_11 | Provětrávaná fasáda - keramický obklad |  | 179,9 | 3
| Zadavatel: |  |  |  |  | IČ: | [17 empty] | G1_FS02_15 | Provětrávaná fasáda - keramický obklad - na výtazích |  | 13,5 | 3
|  | Karlovarský kraj |  |  |  | DIČ: | [17 empty] | G1_FS02_16 | Provětrávaná fasáda - keramický obklad - soklová část |  | 21,5 | 3
[24 empty] | G1_FS02_19 | Provětrávaná fasáda - keramický obklad -doplnění stáv_fasády - soklová část |  | 1,1 | 3
| Účastník: |  |  |  |  | IČ: | Vyplň údaj | [16 empty] | G1_FS02_20 | Provětrávaná fasáda - keramický obklad - soklová část |  | 2,5 | 3
|  | Vyplň údaj |  |  |  | DIČ: | Vyplň údaj | [16 empty] | G1_FS02_21 | Provětrávaná fasáda - obklad trapézovým plechem ve 4NP |  | 188,6 | 3
[24 empty] | G1_FS02_22 | Provětrávaná fasáda - obklad trapézovým plechem ve 4NP |  | 73,3 | 3
| Projektant: |  |  |  |  | IČ: | [17 empty] | G1_FS02_23 | Provětrávaná fasáda - obklad trapézovým plechem ve 4NP - soklová část |  | 32,4 | 3
|  | Penta Projekt s.r.o., Mrštíkova 12, Jihlava |  |  |  | DIČ: | [17 empty] | G1_FS02_31 | Provětrávaná fasáda - obklad skleněnými copility - podkonstrukce |  | 9,6 | 3
[24 empty] | G1_FS02_41 | Provětrávaná fasáda - hliníkové kompozitní panely - doplnění stávající |  | 0,2 | 3
| Zpracovatel: |  |  |  |  | IČ: | [17 empty] | G1_FS02_51 | Provětrávaná fasáda - vláknocementové desky - doplnění stáv_fasády - obj_ B |  | 1,3 | 3
[6 empty] | DIČ: | [17 empty] | G1_FS02_52 | Provětrávaná fasáda - vláknocementové desky - soklová část - doplnění stáv_fasády - obj_ B |  | 1,2 | 3
[24 empty] | G1_FS02_91 | Provětrávaná fasáda - obklad skleněnými copility |  | 23,7 | 3
| Poznámka: | [22 empty] | G1_FS03_01 | Akustická zástěna na střeše |  | 72,1 | 3
|  | Soupis prací je sestaven s využitím Cenové soustavy ÚRS. Položky, které pochází z této cenové soustavy, jsou ve sloupci "Cenová soustava" označeny popisem "CS ÚRS" a úrovní příslušného kalendářního pololetí. Veškeré další informace vymezující popis a podmínky použití těchto položek z Cenové soustavy, které nejsou uvedeny přímo v soupisu prací, jsou neomezeně dálkově k dispozici na https://podminky.urs.cz. Položky soupisu prací, které mají ve sloupci "Cenová soustava" uvedeno "vlastní", nepocházejí z cenové soustavy ÚRS. | [21 empty] | G1_FS03_92 | Provětrávaná fasáda - obklad ventilačními žaluziemi |  | 37,1 | 3
[24 empty] | G1_FS03_93 | Provětrávaná fasáda - obklad ventilačními žaluziemi - soklová část |  | 6,4 | 3
[24 empty] | G1_FS04_01 | Sendvičový panel - střešní nástavby pro TZB |  | 55,9 | 3
| Cena bez DPH | [5 empty] | 0 | [16 empty] | G1_IA02_01 | Akustický rastrový obklad stěn |  | 440,8 | 3
[24 empty] | G1_IA02_21 | Akustický rastrový obklad stropu |  | 110,59 | 3
|  |  | Základ daně |  |  | Sazba daně | Výše daně | [16 empty] | G1_IH01_01 | Hydroizolace mezi stávající a novou ŽB konstrukcí - nasávací kanál VZT PBŘ |  | 2,4 | 3
| DPH | základní | 0 |  |  | 21% | 0 | [16 empty] | G1_IT01_01 | Tepelná izolace vložená mezi 2 stěny tl 270 mm |  | 2,8 | 3
|  | snížená | 0 |  |  | 12% | 0 | [16 empty] | G1_IT01_02 | Tepelná izolace vložená mezi 2 stěny tl 300 mm |  | 3,5 | 3
| DPH | zákl. přenesená | 0 |  |  | 21% | 0 | [16 empty] | G1_IT02_01 | Podzemní stěny - nasávací kanál VZT, ostění atp. |  | 7,6 | 3
|  | sníž. přenesená | 0 |  |  | 12% | 0 | [16 empty] | G1_IT02_02 | Zateplení základových pasů |  | 1 | 3
|  | nulová | 0 |  |  | 0% | 0 | [16 empty] | G1_IT02_03 | Podzemní stěny - od hloubky 1m pod terénem |  | 428,6 | 3
[24 empty] | G1_IT02_04 | Podzemní stěny - do hloubky 1m pod terén |  | 39,6 | 3
| Cena s DPH |  |  | v | CZK |  | 0 | [16 empty] | G1_MB03_01 | Malba s nejvyššími nároky na hygienu a odolnost |  | 729,16 | 3
[24 empty] | G1_MB03_02 | Malba s vysokými nároky na odolnost a středními nároky na hygienu |  | 873,01 | 3
[24 empty] | G1_MB03_03 | Malba se středními nároky na hygienu a odolnost |  | 752,87 | 3
[24 empty] | G1_MB03_11 | Nátěr na stěny s tištěnou grafikou |  | 157,21 | 3
[24 empty] | G1_MB03_21 | Nátěr na ŽB konstrukce |  | 824,71 | 3
[24 empty] | G1_OD01_01 | Keramický obklad do mokrého provozu - obklad 01 |  | 402,78 | 3
REKAPITULACE ČLENĚNÍ SOUPISU PRACÍ | [23 empty] | G1_OD01_02 | Keramický obklad do mokrého provozu - obklad 03 |  | 18,05 | 3
[24 empty] | G1_OD01_11 | Keramický obklad do suchého provozu - obklad 01 |  | 96,47 | 3
Stavba: | [23 empty] | G1_OD01_13 | Keramický obklad do suchého provozu - obklad 04 |  | 22,5 | 3
|  | Rozšíření a modernizace urgentního příjmu KKN | [21 empty] | G1_ODXX | Obklady bez specifikace |  | 188,39 | 3
Objekt: | [23 empty] | G1_OM02_01 | Omítka na zdivo a železobeton pod nátěry |  | 4105,6 | 3
|  | D1.01 - Objekt G1 | [21 empty] | G1_OM02_02 | Omítka na zdivo a železobeton pod keramické obklady |  | 1105,92 | 3
Soupis: | [23 empty] | G1_OM05_01 | Omítka na zdivo a železobeton v místech aplikace digitálního tisku na stěny |  | 148,69 | 3
|  | D1.01.2 - Objekt G1_ostatní provozy | [21 empty] | G1_OM08_01 | Modelační interiérový tmel |  | 70,79 | 3
Úroveň 3: | [23 empty] | G1_PD02_01 | Podlaha chodba - vinyl |  | 13,68 | 3
|  | D1.01.2.1 - Architektonicko-stavební řešení | [21 empty] | G1_PD02_02 | Podlaha šatny - vinyl |  | 4,71 | 3
[24 empty] | G1_PD02_10 | Podlaha chodby - vinyl |  | 515,4 | 3
Místo: |  |  | Karlovy Vary |  |  | Datum: | 26. 11. 2025 | [16 empty] | G1_PD02_11 | Podlaha šatny, sklady, pracovny, DMZ, protokoly, recepce, pracoviště - vinyl |  | 146,07 | 3
[24 empty] | G1_PD02_12 | Podlaha ambulance, zákrokový sál, sádrovna, vyšetřovna, přípravny - vinyl elektrostaticky vodivý |  | 280,31 | 3
Zadavatel: |  |  | Karlovarský kraj |  |  | Projektant: | Penta Projekt s.r.o., Mrštíkova 12, Jihlava | [16 empty] | G1_PD02_14 | Podlaha rozvodny slaboproudu G1_3_038 - vinyl antistatický |  | 3,84 | 3
Účastník: |  |  | Vyplň údaj |  |  | Zpracovatel: | [17 empty] | G1_PD02_15 | Podlaha chodby - kontrastní vinyl 1NP |  | 144,03 | 3
[24 empty] | G1_PD02_16 | Podlaha chodby - rampa koridor A_4_601 |  | 16,64 | 3
Kód dílu - Popis | [6 empty] | Cena celkem [CZK] | [16 empty] | G1_PD02_20 | Podlaha chodby, sklady - vinyl |  | 57,72 | 3
[24 empty] | G1_PD02_22 | Podlaha přípravna pacienta, zákrokové sály - vinyl elektrostaticky vodivý |  | 146,29 | 3
Náklady stavby celkem | [6 empty] | 0 | [11 empty] | -1 |  |  |  |  | G1_PD02_40 | Podlaha chodba 02_PP G1_02_013 - vinyl |  | 19,48 | 3
| HSV - Práce a dodávky HSV | [5 empty] | 0 | [16 empty] | G1_PD02_41 | Podlaha chodba 4NP - vinyl |  | 12,47 | 3
| 1 - Zemní práce | [5 empty] | 0 | [16 empty] | G1_PD02_45 | Podlaha 4NP - vinyl |  | 39,8 | 3
| 3 - Svislé a kompletní konstrukce | [5 empty] | 0 | [16 empty] | G1_PD02_46 | Podlaha 4NP - vinyl |  | 23,27 | 3
| 4 - Vodorovné konstrukce | [5 empty] | 0 | [16 empty] | G1_PD02_47 | Podlaha rampa 4NP -požadavek R10 - vinyl |  | 24,89 | 3
| 5 - Komunikace pozemní | [5 empty] | 0 | [16 empty] | G1_PD02_50 | Podlaha WC, úklidové místnosti - keramická dlažba |  | 13,45 | 3
| 6 - Úpravy povrchů, podlahy a osazování výplní | [5 empty] | 0 | [16 empty] | G1_PD02_51 | Podlaha WC, úklidové místnosti - keramická dlažba |  | 83,11 | 3
| 9 - Ostatní konstrukce a práce, bourání | [5 empty] | 0 | [16 empty] | G1_PD02_52 | Podlaha sprchy, hyg_buňky - keramická dlažba |  | 9,1 | 3
| 94 - Lešení a stavební výtahy | [5 empty] | 0 | [16 empty] | G1_PD02_56 | Podlaha 02_PP - keramická dlažba |  | 12,94 | 3
| 95 - Dokončovací konstrukce a práce pozemních staveb | [5 empty] | 0 | [16 empty] | G1_PD02_57 | Podlaha 02_PP - keramická dlažba |  | 226,68 | 3
| 96 - Bourání konstrukcí | [5 empty] | 0 | [16 empty] | G1_PD02_70 | Podlaha chodby, skladu, archivu, technické místnosti - podlaží 2PP |  | 37,13 | 3
| 97 - Prorážení otvorů a ostatní bourací práce | [5 empty] | 0 | [16 empty] | G1_PD02_71 | Podlaha chodby, skladu, archivu, technické místnosti - podlaží 2PP |  | 7,09 | 3
| 98 - Demolice a sanace | [5 empty] | 0 | [16 empty] | G1_PD02_72 | Podlaha chodby, skladu, archivu, technické místnosti 2xsíť - podlaží 2PP |  | 18,72 | 3
| 99 - Přesun hmot a manipulace se sutí | [5 empty] | 0 | [16 empty] | G1_PD02_73 | Podlaha technické místnosti STROJOVNY VZT - podlaží 4NP |  | 242,6 | 3
| 997 - Přesun sutě | [5 empty] | 0 | [16 empty] | G1_PD02_74 | Podlaha chodby, skladu, archivu, technické místnosti - podlaží 02_PP |  | 158,96 | 3
| 998 - Přesun hmot | [5 empty] | 0 | [16 empty] | G1_PD02_75 | Podlaha chodby, skladu, archivu, technické místnosti 2xkari síť - podlaží 02_PP |  | 36,18 | 3
| PSV - Práce a dodávky PSV | [5 empty] | 0 | [16 empty] | G1_PD02_81 | Podlaha - zádveří vstupu - čistící zóna |  | 6,5 | 3
| 711 - Izolace proti vodě, vlhkosti a plynům | [5 empty] | 0 | [16 empty] | G1_PD04_01 | Podlaha chodba - vinyl |  | 576,79 | 3
| 712 - Povlakové krytiny | [5 empty] | 0 | [16 empty] | G1_PD04_04 | Podlaha chodba - RAMPY - vinyl |  | 136,45 | 3
| 713 - Izolace tepelné | [5 empty] | 0 | [16 empty] | G1_PD04_13 | Podlaha chodba 02_PP - keramická dlažba |  | 14,95 | 3
| 714 - Akustická a protiotřesová opatření | [5 empty] | 0 | [16 empty] | G1_PD04_70 | Dojezd výtahu |  | 16,9 | 3
| 725 - Zdravotechnika - zařizovací předměty | [5 empty] | 0 | [16 empty] | G1_PD04_71 | Instalační šachty |  | 34,12 | 3
| 762 - Konstrukce tesařské | [5 empty] | 0 | [16 empty] | G1_PH01_21 | Podhled sádrokartonový - hladký, s požární odolností zdola EI 45 a zhora EI 60 |  | 9,56 | 3
| 763 - Konstrukce suché výstavby | [5 empty] | 0 | [16 empty] | G1_PH03_02 | Podhled akustický minerální 1200x600 mm |  | 79,74 | 3
| 764 - Konstrukce klempířské | [5 empty] | 0 | [16 empty] | G1_PH03_03 | Podhled akustický minerální 300x600 mm - hygienické zázemí |  | 81,71 | 3
| 766 - Konstrukce truhlářské | [5 empty] | 0 | [16 empty] | G1_PH03_04 | Podhled akustický minerální 600x600 mm |  | 22,65 | 3
| 767 - Konstrukce zámečnické | [5 empty] | 0 | [16 empty] | G1_PH03_05 | Podhled akustický minerální 1200x600 mm |  | 45,13 | 3
| 771 - Podlahy z dlaždic | [5 empty] | 0 | [16 empty] | G1_PH03_06 | Podhled akustický minerální 1800x600 mm - chodby, haly, návazné prostory |  | 1290,03 | 3
| 776 - Podlahy povlakové | [5 empty] | 0 | [16 empty] | G1_PH03_11 | Volně zavěšená akustická tělesa |  | 184,86 | 3
| 777 - Podlahy lité | [5 empty] | 0 | [16 empty] | G1_PH03_21 | Podhled hygienický minerální 600x600 - zázemí |  | 214,27 | 3
| 781 - Dokončovací práce - obklady | [5 empty] | 0 | [16 empty] | G1_PH03_22 | Podhled hygienický minerální 600x600 - ambulance |  | 4,55 | 3
| 783 - Dokončovací práce - nátěry | [5 empty] | 0 | [16 empty] | G1_PH03_23 | Podhled hygienický minerální 1200x600 - ambulance |  | 480,11 | 3
| 784 - Dokončovací práce - malby a tapety | [5 empty] | 0 | [16 empty] | G1_PH03_91 | Úpravy stávajících rastrových podhledů |  | 40,8 | 3
| 786 - Dokončovací práce - čalounické úpravy | [5 empty] | 0 | [16 empty] | G1_ST01_01 | Střecha hlavní, nepochozí, 280 mm TI - G1, spád 3,5 % |  | 211,4 | 3
| 787 - Dokončovací práce - zasklívání | [5 empty] | 0 | [16 empty] | PA06 | úhelník ocelový rovnostranný 50x50x5mm | kg | 341,495 | 3
| OST - Ostatní | [5 empty] | 0 | [16 empty] | PA06_IPE100 | ocel profilová IPE 100 | kg | 148,716 | 3
[24 empty] | PA06_IPE120 | ocel profilová IPE 120 | kg | 88,578 | 3
[24 empty] | PA06_N | Nátěr překladů | m2 | 84,71 | 3
[24 empty] | SL03_01_100 | profil ocelový svařovaný jakost S235 průřez obdelníkový 180x60 | kg | 1925,651 | 3
[24 empty] | TM03_01_250 | profil ocelový svařovaný jakost S235 průřez obdelníkový 120x60 |  | 308,07 | 3
[24 empty] | TM03_02_50 | profil ocelový svařovaný jakost S235 průřez obdelníkový 120x60 | kg | 414,948 | 3
[24 empty] | Vykopy_G1_P | Pažené výkopy | m3 | 5882,53 | 3
SOUPIS PRACÍ | [23 empty] | Vykopy_G1_S | Svahované výkopy | m3 | 521,16 | 3
[24 empty] | Zasypy_G1_Z | Zásypy | m3 | 312,39 | 3
Stavba: | [23 empty] | G1_ST01_02 | Střecha hlavní, nepochozí, 240 mm TI - G1, spád 3,1 % |  | 324,7 | 3
|  | Rozšíření a modernizace urgentního příjmu KKN | [21 empty] | G1_ST01_03 | Střecha na spojovacím krčku do obj_ B |  | 29,3 | 3
Objekt: | [23 empty] | G1_ST01_11 | Střecha - heliport - doplnění stávající |  | 3,1 | 3
|  | D1.01 - Objekt G1 | [21 empty] | G1_ST01_12 | Střecha hlavní - doplnění stávající |  | 83,6 | 3
Soupis: | [23 empty] | G1_ST01_21 | Zateplení stropu podzemních chodeb pod komunikací 2PP |  | 25,7 | 3
|  | D1.01.2 - Objekt G1_ostatní provozy | [21 empty] | G1_ST01_22 | Zateplení stropu nasávacího kanálu pod komunikací |  | 11,7 | 3
Úroveň 3: | [23 empty] | G1_ST01_23 | Zateplení stropu podzemního koridoru ve 3PP a v obj_ A |  | 60 | 3
|  | D1.01.2.1 - Architektonicko-stavební řešení | [21 empty] | G1_ST01_41 | Zateplení atiky shora - doplnění stávající |  | 14,7 | 3
[24 empty] | G1_ST01_42 | Zateplení atiky shora |  | 98,8 | 3
Místo: |  |  | Karlovy Vary |  |  | Datum: | 26. 11. 2025 | [16 empty] | G1_ST01_43 | Zateplení rámů shora |  | 35,2 | 3
[24 empty] | G1_ST01_51 | Zateplení atiky zboku - doplnění stávající |  | 1,5 | 3
Zadavatel: |  |  | Karlovarský kraj |  |  | Projektant: | Penta Projekt s.r.o., Mrštíkova 12, Jihlava | [16 empty] | G1_ST01_52 | Zateplení atiky zboku |  | 137,5 | 3
Účastník: |  |  | Vyplň údaj |  |  | Zpracovatel: | [17 empty] | G1_ST01_53 | Zateplení stěny z boku v návaznosti na střechu ve 4NP |  | 32,8 | 3
[24 empty] | G1_ST01_55 | Zateplení lemování prostupů na střeše |  | 12,8 | 3
PČ | Typ | Kód | Popis | MJ | Množství | J.cena [CZK] | Cena celkem [CZK] | Cenová soustava |  | DPH | J. Nh [h] | Nh celkem [h] | J. hmotnost [t] | Hmotnost celkem [t] | J. suť [t] | Suť Celkem [t] | [7 empty] | G1_ST01_61 | Střešní nástavby pro TZB |  | 14,8 | 3
Náklady soupisu celkem | [6 empty] | 0 |  |  |  |  | 0 |  | 3964.3139 |  | 963.7725 |  | D | -1 |  |  |  |  | G1_ST01_81 | Chodník z betonových dlaždic na střeše |  | 374,7 | 3 | [6 empty] | 0
| D | HSV | Práce a dodávky HSV |  |  |  | 0 |  |  |  |  | 0 |  | 3781.7972 |  | 956.3665 | 1 | D | 0 |  |  |  | ROZPOCET | G1_ST01_91 | Skladba svislého střešního souvrství na objektu B |  | 0,9 | 3 | [6 empty] | 0
| D | 1 | Zemní práce |  |  |  | 0 |  |  |  |  | 0 |  | 968.2066 |  | 0 | 1 | D | 1 |  |  |  | ROZPOCET | G1_ST01_92 | Úprava střešní asfaltové hydroizolace na obj_ B v návaznosti na nový spojovací koridor |  | 4,7 | 3 | [6 empty] | 0
1 | K | 115101201 | Čerpání vody na dopravní výšku do 10 m s uvažovaným průměrným přítokem do 500 l/min | hod | 10 |  | 0 | CS ÚRS 2025 02 |  | zákl. přenesená |  | 0 | 3e-05 | 0.0003 | 0 | 0 | 4 | K | 2 |  |  |  | ROZPOCET | G1_ST01_93 | Úprava skladby stávající střešní terasy v návaznosti na nový spojovací koridor |  | 2,3 | 3 | 0 | 0 | 0 | 0 | 0 | 4 | 0 | 4 | 1205253236
| Online PSC |  | https://podminky.urs.cz/item/CS_URS_2025_02/115101201 | [14 empty] | Online PSC | 2
2 | K | 131251104 | Hloubení nezapažených jam a zářezů strojně s urovnáním dna do předepsaného profilu a spádu v hornině třídy těžitelnosti I skupiny 3 přes 100 do 500 m3 | m3 | 188.66 |  | 0 | CS ÚRS 2025 02 |  | zákl. přenesená |  | 0 | 0 | 0 | 0 | 0 | 4 | K | 2 |  |  |  | ROZPOCET | [5 empty] | 0 | 0 | 0 | 0 | 0 | 4 | 0 | 4 | 634039640
| Online PSC |  | https://podminky.urs.cz/item/CS_URS_2025_02/131251104 | [14 empty] | Online PSC | 2
| VV |  | Výpočet výměr je zpracován pomocí CAD produktů pro projektování. | [14 empty] | VV | 2 | 1 | True | 0 | ROZPOCET
| VV |  | KKN_DPS_01_D1-1 | [14 empty] | VV | 2 | 1 | True | 0 | ROZPOCET
| VV |  | Rozdělení hornin | [14 empty] | VV | 2 | 1 | True | 0 | ROZPOCET
| VV |  | Třída III - 36,2 % | [14 empty] | VV | 2 | 1 | True | 0 | ROZPOCET
| VV |  | Třída IV - 62,7 % | [14 empty] | VV | 2 | 1 | True | 0 | ROZPOCET
| VV |  | Třída V - 0,3 % | [14 empty] | VV | 2 | 1 | True | 0 | ROZPOCET
| VV |  | Třída VII - 0,8 % | [14 empty] | VV | 2 | 1 | True | 0 | ROZPOCET
| VV |  | Vykopy_G1_S*0,362 |  | 188.66 | [12 empty] | VV | 2 | 2 | True | 0 | ROZPOCET
| VV |  | Součet |  | 188.66 | [12 empty] | VV | 2 | 4 | True | 1 | ROZPOCET
3 | K | 131251206 | Hloubení zapažených jam a zářezů strojně s urovnáním dna do předepsaného profilu a spádu v hornině třídy těžitelnosti I skupiny 3 přes 1 000 do 5 000 m3 | m3 | 2129.476 |  | 0 | CS ÚRS 2025 02 |  | zákl. přenesená |  | 0 | 0 | 0 | 0 | 0 | 4 | K | 2 |  |  |  | ROZPOCET | [5 empty] | 0 | 0 | 0 | 0 | 0 | 4 | 0 | 4 | 2002867456
| Online PSC |  | https://podminky.urs.cz/item/CS_URS_2025_02/131251206 | [14 empty] | Online PSC | 2
| VV |  | Výpočet výměr je zpracován pomocí CAD produktů pro projektování. | [14 empty] | VV | 2 | 1 | True | 0 | ROZPOCET
| VV |  | KKN_DPS_01_D1-1 | [14 empty] | VV | 2 | 1 | True | 0 | ROZPOCET
| VV |  | Rozdělení hornin | [14 empty] | VV | 2 | 1 | True | 0 | ROZPOCET
| VV |  | Třída III - 36,2 % | [14 empty] | VV | 2 | 1 | True | 0 | ROZPOCET
| VV |  | Třída IV - 62,7 % | [14 empty] | VV | 2 | 1 | True | 0 | ROZPOCET
| VV |  | Třída V - 0,3 % | [14 empty] | VV | 2 | 1 | True | 0 | ROZPOCET
| VV |  | Třída VII - 0,8 % | [14 empty] | VV | 2 | 1 | True | 0 | ROZPOCET
| VV |  | Vykopy_G1_P*0,362 |  | 2129.476 | [12 empty] | VV | 2 | 2 | True | 0 | ROZPOCET
| VV |  | Součet |  | 2129.476 | [12 empty] | VV | 2 | 4 | True | 1 | ROZPOCET
4 | K | 131313701 | Hloubení nezapažených jam ručně s urovnáním dna do předepsaného profilu a spádu v hornině třídy těžitelnosti II skupiny 4 soudržných | m3 | 65.353 |  | 0 | CS ÚRS 2025 02 |  | zákl. přenesená |  | 0 | 0 | 0 | 0 | 0 | 4 | K | 2 |  |  |  | ROZPOCET | [5 empty] | 0 | 0 | 0 | 0 | 0 | 4 | 0 | 4 | 1120948421
| Online PSC |  | https://podminky.urs.cz/item/CS_URS_2025_02/131313701 | [14 empty] | Online PSC | 2
| VV |  | Výpočet výměr je zpracován pomocí CAD produktů pro projektování. | [14 empty] | VV | 2 | 1 | True | 0 | ROZPOCET
| VV |  | KKN_DPS_01_D1-1 | [14 empty] | VV | 2 | 1 | True | 0 | ROZPOCET
| VV |  | Rozdělení hornin | [14 empty] | VV | 2 | 1 | True | 0 | ROZPOCET
| VV |  | Třída III - 36,2 % | [14 empty] | VV | 2 | 1 | True | 0 | ROZPOCET
| VV |  | Třída IV - 62,7 % | [14 empty] | VV | 2 | 1 | True | 0 | ROZPOCET
| VV |  | Třída V - 0,3 % | [14 empty] | VV | 2 | 1 | True | 0 | ROZPOCET
| VV |  | Třída VII - 0,8 % | [14 empty] | VV | 2 | 1 | True | 0 | ROZPOCET
| VV |  | Strojní výkop 80% + 20% ruční dočištění | [14 empty] | VV | 2 | 1 | True | 0 | ROZPOCET
| VV |  | Vykopy_G1_S*0,627*0,2 |  | 65.353 | [12 empty] | VV | 2 | 2 | True | 0 | ROZPOCET
| VV |  | Součet |  | 65.353 | [12 empty] | VV | 2 | 4 | True | 1 | ROZPOCET
5 | K | 131313711 | Hloubení zapažených jam ručně s urovnáním dna do předepsaného profilu a spádu v hornině třídy těžitelnosti II skupiny 4 soudržných | m3 | 737.669 |  | 0 | CS ÚRS 2025 02 |  | zákl. přenesená |  | 0 | 0 | 0 | 0 | 0 | 4 | K | 2 |  |  |  | ROZPOCET | [5 empty] | 0 | 0 | 0 | 0 | 0 | 4 | 0 | 4 | -553023583
| Online PSC |  | https://podminky.urs.cz/item/CS_URS_2025_02/131313711 | [14 empty] | Online PSC | 2
| VV |  | Výpočet výměr je zpracován pomocí CAD produktů pro projektování. | [14 empty] | VV | 2 | 1 | True | 0 | ROZPOCET
| VV |  | KKN_DPS_01_D1-1 | [14 empty] | VV | 2 | 1 | True | 0 | ROZPOCET
| VV |  | Rozdělení hornin | [14 empty] | VV | 2 | 1 | True | 0 | ROZPOCET
| VV |  | Třída III - 36,2 % | [14 empty] | VV | 2 | 1 | True | 0 | ROZPOCET
| VV |  | Třída IV - 62,7 % | [14 empty] | VV | 2 | 1 | True | 0 | ROZPOCET
| VV |  | Třída V - 0,3 % | [14 empty] | VV | 2 | 1 | True | 0 | ROZPOCET
| VV |  | Třída VII - 0,8 % | [14 empty] | VV | 2 | 1 | True | 0 | ROZPOCET
| VV |  | Strojní výkop 80% + 20% ruční dočištění | [14 empty] | VV | 2 | 1 | True | 0 | ROZPOCET
| VV |  | Vykopy_G1_P*0,627*0,2 |  | 737.669 | [12 empty] | VV | 2 | 2 | True | 0 | ROZPOCET
| VV |  | Součet |  | 737.669 | [12 empty] | VV | 2 | 4 | True | 1 | ROZPOCET
6 | K | 131351104 | Hloubení nezapažených jam a zářezů strojně s urovnáním dna do předepsaného profilu a spádu v hornině třídy těžitelnosti II skupiny 4 přes 100 do 500 m3 | m3 | 261.414 |  | 0 | CS ÚRS 2025 02 |  | zákl. přenesená |  | 0 | 0 | 0 | 0 | 0 | 4 | K | 2 |  |  |  | ROZPOCET | [5 empty] | 0 | 0 | 0 | 0 | 0 | 4 | 0 | 4 | 370773090
| Online PSC |  | https://podminky.urs.cz/item/CS_URS_2025_02/131351104 | [14 empty] | Online PSC | 2
| VV |  | Výpočet výměr je zpracován pomocí CAD produktů pro projektování. | [14 empty] | VV | 2 | 1 | True | 0 | ROZPOCET
| VV |  | KKN_DPS_01_D1-1 | [14 empty] | VV | 2 | 1 | True | 0 | ROZPOCET
| VV |  | Rozdělení hornin | [14 empty] | VV | 2 | 1 | True | 0 | ROZPOCET
| VV |  | Třída III - 36,2 % | [14 empty] | VV | 2 | 1 | True | 0 | ROZPOCET
| VV |  | Třída IV - 62,7 % | [14 empty] | VV | 2 | 1 | True | 0 | ROZPOCET
| VV |  | Třída V - 0,3 % | [14 empty] | VV | 2 | 1 | True | 0 | ROZPOCET
| VV |  | Třída VII - 0,8 % | [14 empty] | VV | 2 | 1 | True | 0 | ROZPOCET
| VV |  | Strojní výkop 80% + 20% ruční dočištění | [14 empty] | VV | 2 | 1 | True | 0 | ROZPOCET
| VV |  | Vykopy_G1_S*0,627*0,8 |  | 261.414 | [12 empty] | VV | 2 | 2 | True | 0 | ROZPOCET
| VV |  | Součet |  | 261.414 | [12 empty] | VV | 2 | 4 | True | 1 | ROZPOCET
7 | K | 131351206 | Hloubení zapažených jam a zářezů strojně s urovnáním dna do předepsaného profilu a spádu v hornině třídy těžitelnosti II skupiny 4 přes 1 000 do 5 000 m3 | m3 | 2950.677 |  | 0 | CS ÚRS 2025 02 |  | zákl. přenesená |  | 0 | 0 | 0 | 0 | 0 | 4 | K | 2 |  |  |  | ROZPOCET | [5 empty] | 0 | 0 | 0 | 0 | 0 | 4 | 0 | 4 | -1097327133
| Online PSC |  | https://podminky.urs.cz/item/CS_URS_2025_02/131351206 | [14 empty] | Online PSC | 2
| VV |  | Výpočet výměr je zpracován pomocí CAD produktů pro projektování. | [14 empty] | VV | 2 | 1 | True | 0 | ROZPOCET
| VV |  | KKN_DPS_01_D1-1 | [14 empty] | VV | 2 | 1 | True | 0 | ROZPOCET
| VV |  | Rozdělení hornin | [14 empty] | VV | 2 | 1 | True | 0 | ROZPOCET
| VV |  | Třída III - 36,2 % | [14 empty] | VV | 2 | 1 | True | 0 | ROZPOCET
| VV |  | Třída IV - 62,7 % | [14 empty] | VV | 2 | 1 | True | 0 | ROZPOCET
| VV |  | Třída V - 0,3 % | [14 empty] | VV | 2 | 1 | True | 0 | ROZPOCET
| VV |  | Třída VII - 0,8 % | [14 empty] | VV | 2 | 1 | True | 0 | ROZPOCET
| VV |  | Strojní výkop 80% + 20% ruční dočištění | [14 empty] | VV | 2 | 1 | True | 0 | ROZPOCET
| VV |  | Vykopy_G1_P*0,627*0,8 |  | 2950.677 | [12 empty] | VV | 2 | 2 | True | 0 | ROZPOCET
| VV |  | Součet |  | 2950.677 | [12 empty] | VV | 2 | 4 | True | 1 | ROZPOCET
8 | K | 131451100 | Hloubení nezapažených jam a zářezů strojně s urovnáním dna do předepsaného profilu a spádu v hornině třídy těžitelnosti II skupiny 5 do 20 m3 | m3 | 1.563 |  | 0 | CS ÚRS 2025 02 |  | zákl. přenesená |  | 0 | 0 | 0 | 0 | 0 | 4 | K | 2 |  |  |  | ROZPOCET | [5 empty] | 0 | 0 | 0 | 0 | 0 | 4 | 0 | 4 | -883720517
| Online PSC |  | https://podminky.urs.cz/item/CS_URS_2025_02/131451100 | [14 empty] | Online PSC | 2
| VV |  | Výpočet výměr je zpracován pomocí CAD produktů pro projektování. | [14 empty] | VV | 2 | 1 | True | 0 | ROZPOCET
| VV |  | KKN_DPS_01_D1-1 | [14 empty] | VV | 2 | 1 | True | 0 | ROZPOCET
| VV |  | Rozdělení hornin | [14 empty] | VV | 2 | 1 | True | 0 | ROZPOCET
| VV |  | Třída III - 36,2 % | [14 empty] | VV | 2 | 1 | True | 0 | ROZPOCET
| VV |  | Třída IV - 62,7 % | [14 empty] | VV | 2 | 1 | True | 0 | ROZPOCET
| VV |  | Třída V - 0,3 % | [14 empty] | VV | 2 | 1 | True | 0 | ROZPOCET
| VV |  | Třída VII - 0,8 % | [14 empty] | VV | 2 | 1 | True | 0 | ROZPOCET
| VV |  | Vykopy_G1_S*0,003 |  | 1.563 | [12 empty] | VV | 2 | 2 | True | 0 | ROZPOCET
| VV |  | Součet |  | 1.563 | [12 empty] | VV | 2 | 4 | True | 1 | ROZPOCET
9 | K | 131451201 | Hloubení zapažených jam a zářezů strojně s urovnáním dna do předepsaného profilu a spádu v hornině třídy těžitelnosti II skupiny 5 do 20 m3 | m3 | 17.648 |  | 0 | CS ÚRS 2025 02 |  | zákl. přenesená |  | 0 | 0 | 0 | 0 | 0 | 4 | K | 2 |  |  |  | ROZPOCET | [5 empty] | 0 | 0 | 0 | 0 | 0 | 4 | 0 | 4 | 1547506505
| Online PSC |  | https://podminky.urs.cz/item/CS_URS_2025_02/131451201 | [14 empty] | Online PSC | 2
| VV |  | Výpočet výměr je zpracován pomocí CAD produktů pro projektování. | [14 empty] | VV | 2 | 1 | True | 0 | ROZPOCET
| VV |  | KKN_DPS_01_D1-1 | [14 empty] | VV | 2 | 1 | True | 0 | ROZPOCET
| VV |  | Rozdělení hornin | [14 empty] | VV | 2 | 1 | True | 0 | ROZPOCET
| VV |  | Třída III - 36,2 % | [14 empty] | VV | 2 | 1 | True | 0 | ROZPOCET
| VV |  | Třída IV - 62,7 % | [14 empty] | VV | 2 | 1 | True | 0 | ROZPOCET
| VV |  | Třída V - 0,3 % | [14 empty] | VV | 2 | 1 | True | 0 | ROZPOCET
| VV |  | Třída VII - 0,8 % | [14 empty] | VV | 2 | 1 | True | 0 | ROZPOCET
| VV |  | Vykopy_G1_P*0,003 |  | 17.648 | [12 empty] | VV | 2 | 2 | True | 0 | ROZPOCET
| VV |  | Součet |  | 17.648 | [12 empty] | VV | 2 | 4 | True | 1 | ROZPOCET
10 | K | 131651213 | Hloubení jam a zářezů provedené skalní frézou v hornině třídy těžitelnosti III skupiny 7 přes 50 do 100 m3 | m3 | 51.23 |  | 0 | CS ÚRS 2025 02 |  | zákl. přenesená |  | 0 | 0.00024 | 0.012295 | 0 | 0 | 4 | K | 2 |  |  |  | ROZPOCET | [5 empty] | 0 | 0 | 0 | 0 | 0 | 4 | 0 | 4 | 457126907
| Online PSC |  | https://podminky.urs.cz/item/CS_URS_2025_02/131651213 | [14 empty] | Online PSC | 2
| VV |  | Výpočet výměr je zpracován pomocí CAD produktů pro projektování. | [14 empty] | VV | 2 | 1 | True | 0 | ROZPOCET
| VV |  | KKN_DPS_01_D1-1 | [14 empty] | VV | 2 | 1 | True | 0 | ROZPOCET
| VV |  | Rozdělení hornin | [14 empty] | VV | 2 | 1 | True | 0 | ROZPOCET
| VV |  | Třída III - 36,2 % | [14 empty] | VV | 2 | 1 | True | 0 | ROZPOCET
| VV |  | Třída IV - 62,7 % | [14 empty] | VV | 2 | 1 | True | 0 | ROZPOCET
| VV |  | Třída V - 0,3 % | [14 empty] | VV | 2 | 1 | True | 0 | ROZPOCET
| VV |  | Třída VII - 0,8 % | [14 empty] | VV | 2 | 1 | True | 0 | ROZPOCET
| VV |  | (Vykopy_G1_P+Vykopy_G1_S)*0,008 |  | 51.23 | [12 empty] | VV | 2 | 2 | True | 0 | ROZPOCET
| VV |  | Součet |  | 51.23 | [12 empty] | VV | 2 | 4 | True | 1 | ROZPOCET
11 | K | 162751117 | Vodorovné přemístění výkopku nebo sypaniny po suchu na obvyklém dopravním prostředku, bez naložení výkopku, avšak se složením bez rozhrnutí z horniny třídy těžitelnosti I skupiny 1 až 3 na vzdálenost přes 9 000 do 10 000 m | m3 | 2318.136 |  | 0 | CS ÚRS 2025 02 |  | zákl. přenesená |  | 0 | 0 | 0 | 0 | 0 | 4 | K | 2 |  |  |  | ROZPOCET | [5 empty] | 0 | 0 | 0 | 0 | 0 | 4 | 0 | 4 | 2127745432
| Online PSC |  | https://podminky.urs.cz/item/CS_URS_2025_02/162751117 | [14 empty] | Online PSC | 2
| VV |  | Výpočet výměr je zpracován pomocí CAD produktů pro projektování. | [14 empty] | VV | 2 | 1 | True | 0 | ROZPOCET
| VV |  | KKN_DPS_01_D1-1 | [14 empty] | VV | 2 | 1 | True | 0 | ROZPOCET
| VV |  | Rozdělení hornin | [14 empty] | VV | 2 | 1 | True | 0 | ROZPOCET
| VV |  | Třída III - 36,2 % | [14 empty] | VV | 2 | 1 | True | 0 | ROZPOCET
| VV |  | Třída IV - 62,7 % | [14 empty] | VV | 2 | 1 | True | 0 | ROZPOCET
| VV |  | Třída V - 0,3 % | [14 empty] | VV | 2 | 1 | True | 0 | ROZPOCET
| VV |  | Třída VII - 0,8 % | [14 empty] | VV | 2 | 1 | True | 0 | ROZPOCET
| VV |  | (Vykopy_G1_P+Vykopy_G1_S)*0,362 |  | 2318.136 | [12 empty] | VV | 2 | 2 | True | 0 | ROZPOCET
| VV |  | Součet |  | 2318.136 | [12 empty] | VV | 2 | 4 | True | 1 | ROZPOCET
12 | K | 162751119 | Vodorovné přemístění výkopku nebo sypaniny po suchu na obvyklém dopravním prostředku, bez naložení výkopku, avšak se složením bez rozhrnutí z horniny třídy těžitelnosti I skupiny 1 až 3 na vzdálenost Příplatek k ceně za každých dalších i započatých 1 000 m | m3 | 11590.68 |  | 0 | CS ÚRS 2025 02 |  | zákl. přenesená |  | 0 | 0 | 0 | 0 | 0 | 4 | K | 2 |  |  |  | ROZPOCET | [5 empty] | 0 | 0 | 0 | 0 | 0 | 4 | 0 | 4 | 425766603
| Online PSC |  | https://podminky.urs.cz/item/CS_URS_2025_02/162751119 | [14 empty] | Online PSC | 2
| VV |  | 2318,136*5 'Přepočtené koeficientem množství |  | 11590.68 | [12 empty] | VV | 2 | 2 | False | 1 | ROZPOCET
13 | K | 162751137 | Vodorovné přemístění výkopku nebo sypaniny po suchu na obvyklém dopravním prostředku, bez naložení výkopku, avšak se složením bez rozhrnutí z horniny třídy těžitelnosti II skupiny 4 a 5 na vzdálenost přes 9 000 do 10 000 m | m3 | 4034.325 |  | 0 | CS ÚRS 2025 02 |  | zákl. přenesená |  | 0 | 0 | 0 | 0 | 0 | 4 | K | 2 |  |  |  | ROZPOCET | [5 empty] | 0 | 0 | 0 | 0 | 0 | 4 | 0 | 4 | -1343376483
| Online PSC |  | https://podminky.urs.cz/item/CS_URS_2025_02/162751137 | [14 empty] | Online PSC | 2
| VV |  | Výpočet výměr je zpracován pomocí CAD produktů pro projektování. | [14 empty] | VV | 2 | 1 | True | 0 | ROZPOCET
| VV |  | KKN_DPS_01_D1-1 | [14 empty] | VV | 2 | 1 | True | 0 | ROZPOCET
| VV |  | Rozdělení hornin | [14 empty] | VV | 2 | 1 | True | 0 | ROZPOCET
| VV |  | Třída III - 36,2 % | [14 empty] | VV | 2 | 1 | True | 0 | ROZPOCET
| VV |  | Třída IV - 62,7 % | [14 empty] | VV | 2 | 1 | True | 0 | ROZPOCET
| VV |  | Třída V - 0,3 % | [14 empty] | VV | 2 | 1 | True | 0 | ROZPOCET
| VV |  | Třída VII - 0,8 % | [14 empty] | VV | 2 | 1 | True | 0 | ROZPOCET
| VV |  | (Vykopy_G1_P+Vykopy_G1_S)*(0,627+0,003) |  | 4034.325 | [12 empty] | VV | 2 | 2 | True | 0 | ROZPOCET
| VV |  | Součet |  | 4034.325 | [12 empty] | VV | 2 | 4 | True | 1 | ROZPOCET
14 | K | 162751139 | Vodorovné přemístění výkopku nebo sypaniny po suchu na obvyklém dopravním prostředku, bez naložení výkopku, avšak se složením bez rozhrnutí z horniny třídy těžitelnosti II skupiny 4 a 5 na vzdálenost Příplatek k ceně za každých dalších i započatých 1 000 m | m3 | 20171.625 |  | 0 | CS ÚRS 2025 02 |  | zákl. přenesená |  | 0 | 0 | 0 | 0 | 0 | 4 | K | 2 |  |  |  | ROZPOCET | [5 empty] | 0 | 0 | 0 | 0 | 0 | 4 | 0 | 4 | -355744351
| Online PSC |  | https://podminky.urs.cz/item/CS_URS_2025_02/162751139 | [14 empty] | Online PSC | 2
| VV |  | 4034,325*5 'Přepočtené koeficientem množství |  | 20171.625 | [12 empty] | VV | 2 | 2 | False | 1 | ROZPOCET
15 | K | 162751157 | Vodorovné přemístění výkopku nebo sypaniny po suchu na obvyklém dopravním prostředku, bez naložení výkopku, avšak se složením bez rozhrnutí z horniny třídy těžitelnosti III skupiny 6 a 7 na vzdálenost přes 9 000 do 10 000 m | m3 | 51.23 |  | 0 | CS ÚRS 2025 02 |  | zákl. přenesená |  | 0 | 0 | 0 | 0 | 0 | 4 | K | 2 |  |  |  | ROZPOCET | [5 empty] | 0 | 0 | 0 | 0 | 0 | 4 | 0 | 4 | 2088591387
| Online PSC |  | https://podminky.urs.cz/item/CS_URS_2025_02/162751157 | [14 empty] | Online PSC | 2
| VV |  | Výpočet výměr je zpracován pomocí CAD produktů pro projektování. | [14 empty] | VV | 2 | 1 | True | 0 | ROZPOCET
| VV |  | KKN_DPS_01_D1-1 | [14 empty] | VV | 2 | 1 | True | 0 | ROZPOCET
| VV |  | Rozdělení hornin | [14 empty] | VV | 2 | 1 | True | 0 | ROZPOCET
| VV |  | Třída III - 36,2 % | [14 empty] | VV | 2 | 1 | True | 0 | ROZPOCET
| VV |  | Třída IV - 62,7 % | [14 empty] | VV | 2 | 1 | True | 0 | ROZPOCET
| VV |  | Třída V - 0,3 % | [14 empty] | VV | 2 | 1 | True | 0 | ROZPOCET
| VV |  | Třída VII - 0,8 % | [14 empty] | VV | 2 | 1 | True | 0 | ROZPOCET
| VV |  | (Vykopy_G1_P+Vykopy_G1_S)*0,008 |  | 51.23 | [12 empty] | VV | 2 | 2 | True | 0 | ROZPOCET
| VV |  | Součet |  | 51.23 | [12 empty] | VV | 2 | 4 | True | 1 | ROZPOCET
16 | K | 162751159 | Vodorovné přemístění výkopku nebo sypaniny po suchu na obvyklém dopravním prostředku, bez naložení výkopku, avšak se složením bez rozhrnutí z horniny třídy těžitelnosti III skupiny 6 a 7 na vzdálenost Příplatek k ceně za každých dalších i započatých 1 000 m | m3 | 256.15 |  | 0 | CS ÚRS 2025 02 |  | zákl. přenesená |  | 0 | 0 | 0 | 0 | 0 | 4 | K | 2 |  |  |  | ROZPOCET | [5 empty] | 0 | 0 | 0 | 0 | 0 | 4 | 0 | 4 | -360226922
| Online PSC |  | https://podminky.urs.cz/item/CS_URS_2025_02/162751159 | [14 empty] | Online PSC | 2
| VV |  | 51,23*5 'Přepočtené koeficientem množství |  | 256.15 | [12 empty] | VV | 2 | 2 | False | 1 | ROZPOCET
17 | K | 171151112 | Uložení sypanin do násypů strojně s rozprostřením sypaniny ve vrstvách a s hrubým urovnáním zhutněných z hornin nesoudržných kamenitých | m3 | 238.76 |  | 0 | CS ÚRS 2025 02 |  | zákl. přenesená |  | 0 | 0 | 0 | 0 | 0 | 4 | K | 2 |  |  |  | ROZPOCET | [5 empty] | 0 | 0 | 0 | 0 | 0 | 4 | 0 | 4 | 1128960242
| Online PSC |  | https://podminky.urs.cz/item/CS_URS_2025_02/171151112 | [14 empty] | Online PSC | 2
| VV |  | Výpočet výměr je zpracován pomocí CAD produktů pro projektování. | [14 empty] | VV | 2 | 1 | True | 0 | ROZPOCET
| VV |  | KKN_DPS_01_D1-1 | [14 empty] | VV | 2 | 1 | True | 0 | ROZPOCET
| VV |  | tl. 400 mm | [14 empty] | VV | 2 | 1 | True | 0 | ROZPOCET
| VV |  | G1_DZ01_11*0,4 |  | 238.76 | [12 empty] | VV | 2 | 2 | True | 0 | ROZPOCET
| VV |  | Součet |  | 238.76 | [12 empty] | VV | 2 | 4 | True | 1 | ROZPOCET
18 | M | 58344197 | štěrkodrť frakce 0/63 | t | 405.892 |  | 0 | CS ÚRS 2025 02 |  | zákl. přenesená |  | 0 | 1 | 405.892 | 0 | 0 | 8 | M | 2 |  |  |  | ROZPOCET | [5 empty] | 0 | 0 | 0 | 0 | 0 | 4 | 0 | 4 | 1669379184
| P |  | Poznámka k položce: včetně dopravy materiálu | [14 empty] | P | 2
| VV |  | Výpočet výměr je zpracován pomocí CAD produktů pro projektování. | [14 empty] | VV | 2 | 1 | True | 0 | ROZPOCET
| VV |  | KKN_DPS_01_D1-1 | [14 empty] | VV | 2 | 1 | True | 0 | ROZPOCET
| VV |  | 1,7 t/m3 | [14 empty] | VV | 2 | 1 | True | 0 | ROZPOCET
| VV |  | G1_DZ01_11*0,4*1,7 |  | 405.892 | [12 empty] | VV | 2 | 2 | True | 0 | ROZPOCET
| VV |  | Součet |  | 405.892 | [12 empty] | VV | 2 | 4 | True | 1 | ROZPOCET
19 | K | 171201231 | Poplatek za uložení stavebního odpadu na recyklační skládce (skládkovné) zeminy a kamení zatříděného do Katalogu odpadů pod kódem 17 05 04 | t | 11526.642 |  | 0 | CS ÚRS 2025 02 |  | zákl. přenesená |  | 0 | 0 | 0 | 0 | 0 | 4 | K | 2 |  |  |  | ROZPOCET | [5 empty] | 0 | 0 | 0 | 0 | 0 | 4 | 0 | 4 | -881538226
| Online PSC |  | https://podminky.urs.cz/item/CS_URS_2025_02/171201231 | [14 empty] | Online PSC | 2
| VV |  | uloženo na recyklační skládku | [14 empty] | VV | 2 | 1 | True | 0 | ROZPOCET
| VV |  | Výpočet výměr je zpracován pomocí CAD produktů pro projektování. | [14 empty] | VV | 2 | 1 | True | 0 | ROZPOCET
| VV |  | KKN_DPS_01_D1-1 | [14 empty] | VV | 2 | 1 | True | 0 | ROZPOCET
| VV |  | Vykopy_G1_P+Vykopy_G1_S |  | 6403.69 | [12 empty] | VV | 2 | 2 | True | 1 | ROZPOCET
| VV |  | 6403,69*1,8 'Přepočtené koeficientem množství |  | 11526.642 | [12 empty] | VV | 2 | 2 | False | 1 | ROZPOCET
20 | K | 174151101 | Zásyp sypaninou z jakékoliv horniny strojně s uložením výkopku ve vrstvách se zhutněním jam, šachet, rýh nebo kolem objektů v těchto vykopávkách | m3 | 312.39 |  | 0 | CS ÚRS 2025 02 |  | zákl. přenesená |  | 0 | 0 | 0 | 0 | 0 | 4 | K | 2 |  |  |  | ROZPOCET | [5 empty] | 0 | 0 | 0 | 0 | 0 | 4 | 0 | 4 | -2039443075
| Online PSC |  | https://podminky.urs.cz/item/CS_URS_2025_02/174151101 | [14 empty] | Online PSC | 2
| VV |  | Výpočet výměr je zpracován pomocí CAD produktů pro projektování. | [14 empty] | VV | 2 | 1 | True | 0 | ROZPOCET
| VV |  | KKN_DPS_01_D1-1 | [14 empty] | VV | 2 | 1 | True | 0 | ROZPOCET
| VV |  | Zasypy_G1_Z |  | 312.39 | [12 empty] | VV | 2 | 2 | True | 0 | ROZPOCET
| VV |  | Součet |  | 312.39 | [12 empty] | VV | 2 | 4 | True | 1 | ROZPOCET
21 | M | 10364100 | zemina pro terénní úpravy - tříděná | t | 562.302 |  | 0 | CS ÚRS 2025 02 |  | zákl. přenesená |  | 0 | 1 | 562.302 | 0 | 0 | 8 | M | 2 |  |  |  | ROZPOCET | [5 empty] | 0 | 0 | 0 | 0 | 0 | 4 | 0 | 4 | -111414840
| P |  | Poznámka k položce: včetně dopravy materiálu | [14 empty] | P | 2
| VV |  | 312,39*1,8 'Přepočtené koeficientem množství |  | 562.302 | [12 empty] | VV | 2 | 2 | False | 1 | ROZPOCET
| D | 3 | Svislé a kompletní konstrukce |  |  |  | 0 |  |  |  |  | 0 |  | 356.3261 |  | 0 | 1 | D | 1 |  |  |  | ROZPOCET | [11 empty] | 0
22 | K | 311235141 | Zdivo jednovrstvé z cihel děrovaných broušených na celoplošnou tenkovrstvou maltu, pevnost cihel přes P10 do P15, tl. zdiva 240 mm | m2 | 5.7 |  | 0 | CS ÚRS 2025 02 |  | zákl. přenesená |  | 0 | 0.23626 | 1.3467 | 0 | 0 | 4 | K | 2 |  |  |  | ROZPOCET | [5 empty] | 0 | 0 | 0 | 0 | 0 | 4 | 0 | 4 | 1722801105
| Online PSC |  | https://podminky.urs.cz/item/CS_URS_2025_02/311235141 | [14 empty] | Online PSC | 2
| VV |  | Výpočet výměr je zpracován pomocí CAD produktů pro projektování. | [14 empty] | VV | 2 | 1 | True | 0 | ROZPOCET
| VV |  | KKN_DPS_01_D1-1 | [14 empty] | VV | 2 | 1 | True | 0 | ROZPOCET
| VV |  | "SN05.41 - 4NP" 2,7 |  | 2.7 | [12 empty] | VV | 2 | 2 | True | 0 | ROZPOCET
| VV |  | "SN05.41 - 4NP" 0,7 |  | 0.7 | [12 empty] | VV | 2 | 2 | True | 0 | ROZPOCET
| VV |  | "SN05.41 - 4NP" 2,3 |  | 2.3 | [12 empty] | VV | 2 | 2 | True | 0 | ROZPOCET
| VV |  | Součet |  | 5.7 | [12 empty] | VV | 2 | 4 | True | 1 | ROZPOCET
23 | K | 311235161 | Zdivo jednovrstvé z cihel děrovaných broušených na celoplošnou tenkovrstvou maltu, pevnost cihel přes P10 do P15, tl. zdiva 300 mm | m2 | 57.2 |  | 0 | CS ÚRS 2025 02 |  | zákl. přenesená |  | 0 | 0.26878 | 15.3742 | 0 | 0 | 4 | K | 2 |  |  |  | ROZPOCET | [5 empty] | 0 | 0 | 0 | 0 | 0 | 4 | 0 | 4 | -800347981
| Online PSC |  | https://podminky.urs.cz/item/CS_URS_2025_02/311235161 | [14 empty] | Online PSC | 2
| VV |  | Výpočet výměr je zpracován pomocí CAD produktů pro projektování. | [14 empty] | VV | 2 | 1 | True | 0 | ROZPOCET
| VV |  | KKN_DPS_01_D1-1 | [14 empty] | VV | 2 | 1 | True | 0 | ROZPOCET
| VV |  | "SN05.52 - 4NP" 0,4 |  | 0.4 | [12 empty] | VV | 2 | 2 | True | 0 | ROZPOCET
| VV |  | "SN05.52 - 4NP" 0,5 |  | 0.5 | [12 empty] | VV | 2 | 2 | True | 0 | ROZPOCET
| VV |  | "SN05.52 - 2NP" 24,4 |  | 24.4 | [12 empty] | VV | 2 | 2 | True | 0 | ROZPOCET
| VV |  | "SN05.52 - 2NP" 8,2 |  | 8.2 | [12 empty] | VV | 2 | 2 | True | 0 | ROZPOCET
| VV |  | "SN05.52 - 3NP" 12,2 |  | 12.2 | [12 empty] | VV | 2 | 2 | True | 0 | ROZPOCET
| VV |  | "SN05.53 - 4NP" 1,9 |  | 1.9 | [12 empty] | VV | 2 | 2 | True | 0 | ROZPOCET
| VV |  | "SN05.53 - 4NP" 2,5 |  | 2.5 | [12 empty] | VV | 2 | 2 | True | 0 | ROZPOCET
| VV |  | "SN05.53 - 4NP" 7,1 |  | 7.1 | [12 empty] | VV | 2 | 2 | True | 0 | ROZPOCET
| VV |  | Součet |  | 57.2 | [12 empty] | VV | 2 | 4 | True | 1 | ROZPOCET
24 | K | 311236101 | Zdivo jednovrstvé zvukově izolační z cihel děrovaných spojených na pero a drážku na maltu cementovou M10, pevnost cihel do P15, tl. zdiva 190 mm | m2 | 741.1 |  | 0 | CS ÚRS 2025 02 |  | zákl. přenesená |  | 0 | 0.21491 | 159.2698 | 0 | 0 | 4 | K | 2 |  |  |  | ROZPOCET | [5 empty] | 0 | 0 | 0 | 0 | 0 | 4 | 0 | 4 | -2073887390
| Online PSC |  | https://podminky.urs.cz/item/CS_URS_2025_02/311236101 | [14 empty] | Online PSC | 2
| VV |  | Výpočet výměr je zpracován pomocí CAD produktů pro projektování. | [14 empty] | VV | 2 | 1 | True | 0 | ROZPOCET
| VV |  | KKN_DPS_01_D1-1 | [14 empty] | VV | 2 | 1 | True | 0 | ROZPOCET
| VV |  | "SN05.32 - 02_PP" 40,5 |  | 40.5 | [12 empty] | VV | 2 | 2 | True | 0 | ROZPOCET
| VV |  | "SN05.32 - 02_PP" 2,2 |  | 2.2 | [12 empty] | VV | 2 | 2 | True | 0 | ROZPOCET
| VV |  | "SN05.33 - 02_PP" 46,3 |  | 46.3 | [12 empty] | VV | 2 | 2 | True | 0 | ROZPOCET
| VV |  | "SN05.33 - 02_PP" 19,6 |  | 19.6 | [12 empty] | VV | 2 | 2 | True | 0 | ROZPOCET
| VV |  | "SN05.33 - 02_PP" 40,2 |  | 40.2 | [12 empty] | VV | 2 | 2 | True | 0 | ROZPOCET
| VV |  | "SN05.33 - 02_PP" 17,4 |  | 17.4 | [12 empty] | VV | 2 | 2 | True | 0 | ROZPOCET
| VV |  | "SN05.33 - 02_PP" 17,4 |  | 17.4 | [12 empty] | VV | 2 | 2 | True | 0 | ROZPOCET
| VV |  | "SN05.33 - 02_PP" 10,1 |  | 10.1 | [12 empty] | VV | 2 | 2 | True | 0 | ROZPOCET
| VV |  | "SN05.33 - 02_PP" 2,1 |  | 2.1 | [12 empty] | VV | 2 | 2 | True | 0 | ROZPOCET
| VV |  | "SN05.33 - 02_PP" 1,1 |  | 1.1 | [12 empty] | VV | 2 | 2 | True | 0 | ROZPOCET
| VV |  | "SN05.33 - 02_PP" 4,1 |  | 4.1 | [12 empty] | VV | 2 | 2 | True | 0 | ROZPOCET
| VV |  | "SN05.33 - 1NP" 31,1 |  | 31.1 | [12 empty] | VV | 2 | 2 | True | 0 | ROZPOCET
| VV |  | "SN05.33 - 1NP" 15,7 |  | 15.7 | [12 empty] | VV | 2 | 2 | True | 0 | ROZPOCET
| VV |  | "SN05.33 - 1NP" 16,6 |  | 16.6 | [12 empty] | VV | 2 | 2 | True | 0 | ROZPOCET
| VV |  | "SN05.33 - 1NP" 17,6 |  | 17.6 | [12 empty] | VV | 2 | 2 | True | 0 | ROZPOCET
| VV |  | "SN05.33 - 1NP" 13 |  | 13 | [12 empty] | VV | 2 | 2 | True | 0 | ROZPOCET
| VV |  | "SN05.33 - 1NP" 17,9 |  | 17.9 | [12 empty] | VV | 2 | 2 | True | 0 | ROZPOCET
| VV |  | "SN05.33 - 1NP" 19 |  | 19 | [12 empty] | VV | 2 | 2 | True | 0 | ROZPOCET
| VV |  | "SN05.32 - 2NP" 8,1 |  | 8.1 | [12 empty] | VV | 2 | 2 | True | 0 | ROZPOCET
| VV |  | "SN05.33 - 2NP" 33,1 |  | 33.1 | [12 empty] | VV | 2 | 2 | True | 0 | ROZPOCET
| VV |  | "SN05.33 - 2NP" 34,7 |  | 34.7 | [12 empty] | VV | 2 | 2 | True | 0 | ROZPOCET
| VV |  | "SN05.33 - 2NP" 28,6 |  | 28.6 | [12 empty] | VV | 2 | 2 | True | 0 | ROZPOCET
| VV |  | "SN05.33 - 2NP" 19,4 |  | 19.4 | [12 empty] | VV | 2 | 2 | True | 0 | ROZPOCET
| VV |  | "SN05.33 - 2NP" 7,6 |  | 7.6 | [12 empty] | VV | 2 | 2 | True | 0 | ROZPOCET
| VV |  | "SN05.33 - 2NP" 29,4 |  | 29.4 | [12 empty] | VV | 2 | 2 | True | 0 | ROZPOCET
| VV |  | "SN05.33 - 2NP" 21,5 |  | 21.5 | [12 empty] | VV | 2 | 2 | True | 0 | ROZPOCET
| VV |  | "SN05.33 - 2NP" 28,5 |  | 28.5 | [12 empty] | VV | 2 | 2 | True | 0 | ROZPOCET
| VV |  | "SN05.33 - 2NP" 34,5 |  | 34.5 | [12 empty] | VV | 2 | 2 | True | 0 | ROZPOCET
| VV |  | "SN05.33 - 2NP" 10,5 |  | 10.5 | [12 empty] | VV | 2 | 2 | True | 0 | ROZPOCET
| VV |  | "SN05.33 - 2NP" 22,2 |  | 22.2 | [12 empty] | VV | 2 | 2 | True | 0 | ROZPOCET
| VV |  | "SN05.33 - 2NP" 21,3 |  | 21.3 | [12 empty] | VV | 2 | 2 | True | 0 | ROZPOCET
| VV |  | "SN05.33 - 2NP" 2,4 |  | 2.4 | [12 empty] | VV | 2 | 2 | True | 0 | ROZPOCET
| VV |  | "SN05.33 - 3NP" 12 |  | 12 | [12 empty] | VV | 2 | 2 | True | 0 | ROZPOCET
| VV |  | "SN05.33 - 3NP" 22,3 |  | 22.3 | [12 empty] | VV | 2 | 2 | True | 0 | ROZPOCET
| VV |  | "SN05.33 - 3NP" 17,7 |  | 17.7 | [12 empty] | VV | 2 | 2 | True | 0 | ROZPOCET
| VV |  | "SN05.33 - 3NP" 22,2 |  | 22.2 | [12 empty] | VV | 2 | 2 | True | 0 | ROZPOCET
| VV |  | "SN05.33 - 3NP" 11,4 |  | 11.4 | [12 empty] | VV | 2 | 2 | True | 0 | ROZPOCET
| VV |  | "SN05.33 - 3NP" 17,2 |  | 17.2 | [12 empty] | VV | 2 | 2 | True | 0 | ROZPOCET
| VV |  | "SN05.33 - 3NP" 4,6 |  | 4.6 | [12 empty] | VV | 2 | 2 | True | 0 | ROZPOCET
| VV |  | Součet |  | 741.1 | [12 empty] | VV | 2 | 4 | True | 1 | ROZPOCET
25 | K | 311238933 | Založení zdiva z broušených cihel na zakládací maltu, tlouštky zdiva přes 175 do 200 mm | m | 216.93 |  | 0 | CS ÚRS 2025 02 |  | zákl. přenesená |  | 0 | 0.0124 | 2.6899 | 0 | 0 | 4 | K | 2 |  |  |  | ROZPOCET | [5 empty] | 0 | 0 | 0 | 0 | 0 | 4 | 0 | 4 | -445406623
| Online PSC |  | https://podminky.urs.cz/item/CS_URS_2025_02/311238933 | [14 empty] | Online PSC | 2
| VV |  | Výpočet výměr je zpracován pomocí CAD produktů pro projektování. | [14 empty] | VV | 2 | 1 | True | 0 | ROZPOCET
| VV |  | KKN_DPS_01_D1-1 | [14 empty] | VV | 2 | 1 | True | 0 | ROZPOCET
| VV |  | tl. 190 mm | [14 empty] | VV | 2 | 1 | True | 0 | ROZPOCET
| VV |  | "SN05.32 - 02_PP" 13,69 |  | 13.69 | [12 empty] | VV | 2 | 2 | True | 0 | ROZPOCET
| VV |  | "SN05.33 - 02_PP" 13,23 |  | 13.23 | [12 empty] | VV | 2 | 2 | True | 0 | ROZPOCET
| VV |  | "SN05.33 - 02_PP" 6,93 |  | 6.93 | [12 empty] | VV | 2 | 2 | True | 0 | ROZPOCET
| VV |  | "SN05.33 - 02_PP" 13,63 |  | 13.63 | [12 empty] | VV | 2 | 2 | True | 0 | ROZPOCET
| VV |  | "SN05.33 - 02_PP" 5,23 |  | 5.23 | [12 empty] | VV | 2 | 2 | True | 0 | ROZPOCET
| VV |  | "SN05.33 - 02_PP" 5,23 |  | 5.23 | [12 empty] | VV | 2 | 2 | True | 0 | ROZPOCET
| VV |  | "SN05.33 - 02_PP" 3,63 |  | 3.63 | [12 empty] | VV | 2 | 2 | True | 0 | ROZPOCET
| VV |  | "SN05.33 - 1NP" 9,39 |  | 9.39 | [12 empty] | VV | 2 | 2 | True | 0 | ROZPOCET
| VV |  | "SN05.33 - 1NP" 4,51 |  | 4.51 | [12 empty] | VV | 2 | 2 | True | 0 | ROZPOCET
| VV |  | "SN05.33 - 1NP" 4,56 |  | 4.56 | [12 empty] | VV | 2 | 2 | True | 0 | ROZPOCET
| VV |  | "SN05.33 - 1NP" 4,6 |  | 4.6 | [12 empty] | VV | 2 | 2 | True | 0 | ROZPOCET
| VV |  | "SN05.33 - 1NP" 3,26 |  | 3.26 | [12 empty] | VV | 2 | 2 | True | 0 | ROZPOCET
| VV |  | "SN05.33 - 2NP" 8,51 |  | 8.51 | [12 empty] | VV | 2 | 2 | True | 0 | ROZPOCET
| VV |  | "SN05.33 - 2NP" 10,46 |  | 10.46 | [12 empty] | VV | 2 | 2 | True | 0 | ROZPOCET
| VV |  | "SN05.33 - 2NP" 7,38 |  | 7.38 | [12 empty] | VV | 2 | 2 | True | 0 | ROZPOCET
| VV |  | "SN05.33 - 2NP" 5,14 |  | 5.14 | [12 empty] | VV | 2 | 2 | True | 0 | ROZPOCET
| VV |  | "SN05.33 - 2NP" 2,05 |  | 2.05 | [12 empty] | VV | 2 | 2 | True | 0 | ROZPOCET
| VV |  | "SN05.33 - 2NP" 7,28 |  | 7.28 | [12 empty] | VV | 2 | 2 | True | 0 | ROZPOCET
| VV |  | "SN05.33 - 2NP" 6,31 |  | 6.31 | [12 empty] | VV | 2 | 2 | True | 0 | ROZPOCET
| VV |  | "SN05.33 - 2NP" 7,28 |  | 7.28 | [12 empty] | VV | 2 | 2 | True | 0 | ROZPOCET
| VV |  | "SN05.33 - 2NP" 10,6 |  | 10.6 | [12 empty] | VV | 2 | 2 | True | 0 | ROZPOCET
| VV |  | "SN05.33 - 2NP" 3,41 |  | 3.41 | [12 empty] | VV | 2 | 2 | True | 0 | ROZPOCET
| VV |  | "SN05.33 - 2NP" 6,34 |  | 6.34 | [12 empty] | VV | 2 | 2 | True | 0 | ROZPOCET
| VV |  | "SN05.33 - 3NP" 3,59 |  | 3.59 | [12 empty] | VV | 2 | 2 | True | 0 | ROZPOCET
| VV |  | "SN05.33 - 3NP" 5,83 |  | 5.83 | [12 empty] | VV | 2 | 2 | True | 0 | ROZPOCET
| VV |  | "SN05.33 - 3NP" 4,6 |  | 4.6 | [12 empty] | VV | 2 | 2 | True | 0 | ROZPOCET
| VV |  | "SN05.33 - 3NP" 5,8 |  | 5.8 | [12 empty] | VV | 2 | 2 | True | 0 | ROZPOCET
| VV |  | "SN05.32 - 2NP" 2,27 |  | 2.27 | [12 empty] | VV | 2 | 2 | True | 0 | ROZPOCET
| VV |  | "SN05.33 - 1NP" 4,68 |  | 4.68 | [12 empty] | VV | 2 | 2 | True | 0 | ROZPOCET
| VV |  | "SN05.33 - 1NP" 4,89 |  | 4.89 | [12 empty] | VV | 2 | 2 | True | 0 | ROZPOCET
| VV |  | "SN05.33 - 3NP" 3,71 |  | 3.71 | [12 empty] | VV | 2 | 2 | True | 0 | ROZPOCET
| VV |  | "SN05.33 - 3NP" 5,04 |  | 5.04 | [12 empty] | VV | 2 | 2 | True | 0 | ROZPOCET
| VV |  | "SN05.33 - 3NP" 1,2 |  | 1.2 | [12 empty] | VV | 2 | 2 | True | 0 | ROZPOCET
| VV |  | "SN05.32 - 02_PP" 1,74 |  | 1.74 | [12 empty] | VV | 2 | 2 | True | 0 | ROZPOCET
| VV |  | "SN05.33 - 02_PP" 1,65 |  | 1.65 | [12 empty] | VV | 2 | 2 | True | 0 | ROZPOCET
| VV |  | "SN05.33 - 2NP" 6,34 |  | 6.34 | [12 empty] | VV | 2 | 2 | True | 0 | ROZPOCET
| VV |  | "SN05.33 - 2NP" 0,62 |  | 0.62 | [12 empty] | VV | 2 | 2 | True | 0 | ROZPOCET
| VV |  | "SN05.33 - 02_PP" 0,65 |  | 0.65 | [12 empty] | VV | 2 | 2 | True | 0 | ROZPOCET
| VV |  | "SN05.33 - 02_PP" 1,67 |  | 1.67 | [12 empty] | VV | 2 | 2 | True | 0 | ROZPOCET
| VV |  | Součet |  | 216.93 | [12 empty] | VV | 2 | 4 | True | 1 | ROZPOCET
26 | K | 311238935 | Založení zdiva z broušených cihel na zakládací maltu, tlouštky zdiva přes 200 do 250 mm | m | 4.64 |  | 0 | CS ÚRS 2025 02 |  | zákl. přenesená |  | 0 | 0.01552 | 0.072013 | 0 | 0 | 4 | K | 2 |  |  |  | ROZPOCET | [5 empty] | 0 | 0 | 0 | 0 | 0 | 4 | 0 | 4 | 1455751357
| Online PSC |  | https://podminky.urs.cz/item/CS_URS_2025_02/311238935 | [14 empty] | Online PSC | 2
| VV |  | Výpočet výměr je zpracován pomocí CAD produktů pro projektování. | [14 empty] | VV | 2 | 1 | True | 0 | ROZPOCET
| VV |  | KKN_DPS_01_D1-1 | [14 empty] | VV | 2 | 1 | True | 0 | ROZPOCET
| VV |  | tl. 240 mm | [14 empty] | VV | 2 | 1 | True | 0 | ROZPOCET
| VV |  | "SN05.41 - 4NP" 2,14 |  | 2.14 | [12 empty] | VV | 2 | 2 | True | 0 | ROZPOCET
| VV |  | "SN05.41 - 4NP" 0,51 |  | 0.51 | [12 empty] | VV | 2 | 2 | True | 0 | ROZPOCET
| VV |  | "SN05.41 - 4NP" 1,99 |  | 1.99 | [12 empty] | VV | 2 | 2 | True | 0 | ROZPOCET
| VV |  | Součet |  | 4.64 | [12 empty] | VV | 2 | 4 | True | 1 | ROZPOCET
27 | K | 311238937 | Založení zdiva z broušených cihel na zakládací maltu, tlouštky zdiva přes 250 do 300 mm | m | 25.95 |  | 0 | CS ÚRS 2025 02 |  | zákl. přenesená |  | 0 | 0.01856 | 0.48163 | 0 | 0 | 4 | K | 2 |  |  |  | ROZPOCET | [5 empty] | 0 | 0 | 0 | 0 | 0 | 4 | 0 | 4 | 660770443
| Online PSC |  | https://podminky.urs.cz/item/CS_URS_2025_02/311238937 | [14 empty] | Online PSC | 2
| VV |  | Výpočet výměr je zpracován pomocí CAD produktů pro projektování. | [14 empty] | VV | 2 | 1 | True | 0 | ROZPOCET
| VV |  | KKN_DPS_01_D1-1 | [14 empty] | VV | 2 | 1 | True | 0 | ROZPOCET
| VV |  | tl. 300 mm | [14 empty] | VV | 2 | 1 | True | 0 | ROZPOCET
| VV |  | "SN05.52 - 3NP" 5,55 |  | 5.55 | [12 empty] | VV | 2 | 2 | True | 0 | ROZPOCET
| VV |  | "SN05.52 - 2NP" 11,65 |  | 11.65 | [12 empty] | VV | 2 | 2 | True | 0 | ROZPOCET
| VV |  | "SN05.53 - 4NP" 0,59 |  | 0.59 | [12 empty] | VV | 2 | 2 | True | 0 | ROZPOCET
| VV |  | "SN05.53 - 4NP" 0,52 |  | 0.52 | [12 empty] | VV | 2 | 2 | True | 0 | ROZPOCET
| VV |  | "SN05.52 - 2NP" 2,18 |  | 2.18 | [12 empty] | VV | 2 | 2 | True | 0 | ROZPOCET
| VV |  | "SN05.53 - 4NP" 5,46 |  | 5.46 | [12 empty] | VV | 2 | 2 | True | 0 | ROZPOCET
| VV |  | Součet |  | 25.95 | [12 empty] | VV | 2 | 4 | True | 1 | ROZPOCET
28 | K | 317168011 | Překlady keramické ploché osazené do maltového lože, výšky překladu 71 mm šířky 115 mm, délky 1000 mm | kus | 13 |  | 0 | CS ÚRS 2025 02 |  | zákl. přenesená |  | 0 | 0.01794 | 0.23322 | 0 | 0 | 4 | K | 2 |  |  |  | ROZPOCET | [5 empty] | 0 | 0 | 0 | 0 | 0 | 4 | 0 | 4 | 512735246
| Online PSC |  | https://podminky.urs.cz/item/CS_URS_2025_02/317168011 | [14 empty] | Online PSC | 2
| VV |  | Výpočet výměr je zpracován pomocí CAD produktů pro projektování. | [14 empty] | VV | 2 | 1 | True | 0 | ROZPOCET
| VV |  | KKN_DPS_01_D1-1 | [14 empty] | VV | 2 | 1 | True | 0 | ROZPOCET
| VV |  | "PA03.21 - 1NP" 6 |  | 6 | [12 empty] | VV | 2 | 2 | True | 0 | ROZPOCET
| VV |  | "PA03.21 - 2NP" 4 |  | 4 | [12 empty] | VV | 2 | 2 | True | 0 | ROZPOCET
| VV |  | "PA03.21 - 3NP" 3 |  | 3 | [12 empty] | VV | 2 | 2 | True | 0 | ROZPOCET
| VV |  | Součet |  | 13 | [12 empty] | VV | 2 | 4 | True | 1 | ROZPOCET
29 | K | 317168012 | Překlady keramické ploché osazené do maltového lože, výšky překladu 71 mm šířky 115 mm, délky 1250 mm | kus | 3 |  | 0 | CS ÚRS 2025 02 |  | zákl. přenesená |  | 0 | 0.02278 | 0.06834 | 0 | 0 | 4 | K | 2 |  |  |  | ROZPOCET | [5 empty] | 0 | 0 | 0 | 0 | 0 | 4 | 0 | 4 | -2109024088
| Online PSC |  | https://podminky.urs.cz/item/CS_URS_2025_02/317168012 | [14 empty] | Online PSC | 2
| VV |  | Výpočet výměr je zpracován pomocí CAD produktů pro projektování. | [14 empty] | VV | 2 | 1 | True | 0 | ROZPOCET
| VV |  | KKN_DPS_01_D1-1 | [14 empty] | VV | 2 | 1 | True | 0 | ROZPOCET
| VV |  | "PA03.22 - 1NP" 2 |  | 2 | [12 empty] | VV | 2 | 2 | True | 0 | ROZPOCET
| VV |  | "PA03.22 - 4NP" 1 |  | 1 | [12 empty] | VV | 2 | 2 | True | 0 | ROZPOCET
| VV |  | Součet |  | 3 | [12 empty] | VV | 2 | 4 | True | 1 | ROZPOCET
30 | K | 317168021 | Překlady keramické ploché osazené do maltového lože, výšky překladu 71 mm šířky 145 mm, délky 1000 mm | kus | 23 |  | 0 | CS ÚRS 2025 02 |  | zákl. přenesená |  | 0 | 0.02126 | 0.48898 | 0 | 0 | 4 | K | 2 |  |  |  | ROZPOCET | [5 empty] | 0 | 0 | 0 | 0 | 0 | 4 | 0 | 4 | 296901130
| Online PSC |  | https://podminky.urs.cz/item/CS_URS_2025_02/317168021 | [14 empty] | Online PSC | 2
| VV |  | Výpočet výměr je zpracován pomocí CAD produktů pro projektování. | [14 empty] | VV | 2 | 1 | True | 0 | ROZPOCET
| VV |  | KKN_DPS_01_D1-1 | [14 empty] | VV | 2 | 1 | True | 0 | ROZPOCET
| VV |  | "PA03.24 - 02_PP" 1 |  | 1 | [12 empty] | VV | 2 | 2 | True | 0 | ROZPOCET
| VV |  | "PA03.24 - 1NP" 6 |  | 6 | [12 empty] | VV | 2 | 2 | True | 0 | ROZPOCET
| VV |  | "PA03.24 - 2NP" 6 |  | 6 | [12 empty] | VV | 2 | 2 | True | 0 | ROZPOCET
| VV |  | "PA03.24 - 3NP" 10 |  | 10 | [12 empty] | VV | 2 | 2 | True | 0 | ROZPOCET
| VV |  | Součet |  | 23 | [12 empty] | VV | 2 | 4 | True | 1 | ROZPOCET
31 | K | 317168022 | Překlady keramické ploché osazené do maltového lože, výšky překladu 71 mm šířky 145 mm, délky 1250 mm | kus | 31 |  | 0 | CS ÚRS 2025 02 |  | zákl. přenesená |  | 0 | 0.02693 | 0.83483 | 0 | 0 | 4 | K | 2 |  |  |  | ROZPOCET | [5 empty] | 0 | 0 | 0 | 0 | 0 | 4 | 0 | 4 | -544740862
| Online PSC |  | https://podminky.urs.cz/item/CS_URS_2025_02/317168022 | [14 empty] | Online PSC | 2
| VV |  | Výpočet výměr je zpracován pomocí CAD produktů pro projektování. | [14 empty] | VV | 2 | 1 | True | 0 | ROZPOCET
| VV |  | KKN_DPS_01_D1-1 | [14 empty] | VV | 2 | 1 | True | 0 | ROZPOCET
| VV |  | "PA03.25 - 02_PP" 1 |  | 1 | [12 empty] | VV | 2 | 2 | True | 0 | ROZPOCET
| VV |  | "PA03.25 - 1NP" 5 |  | 5 | [12 empty] | VV | 2 | 2 | True | 0 | ROZPOCET
| VV |  | "PA03.25 - 2NP" 11 |  | 11 | [12 empty] | VV | 2 | 2 | True | 0 | ROZPOCET
| VV |  | "PA03.25 - 3NP" 14 |  | 14 | [12 empty] | VV | 2 | 2 | True | 0 | ROZPOCET
| VV |  | Součet |  | 31 | [12 empty] | VV | 2 | 4 | True | 1 | ROZPOCET
32 | K | 317168023 | Překlady keramické ploché osazené do maltového lože, výšky překladu 71 mm šířky 145 mm, délky 1500 mm | kus | 4 |  | 0 | CS ÚRS 2025 02 |  | zákl. přenesená |  | 0 | 0.03195 | 0.1278 | 0 | 0 | 4 | K | 2 |  |  |  | ROZPOCET | [5 empty] | 0 | 0 | 0 | 0 | 0 | 4 | 0 | 4 | 419714785
| Online PSC |  | https://podminky.urs.cz/item/CS_URS_2025_02/317168023 | [14 empty] | Online PSC | 2
| VV |  | Výpočet výměr je zpracován pomocí CAD produktů pro projektování. | [14 empty] | VV | 2 | 1 | True | 0 | ROZPOCET
| VV |  | KKN_DPS_01_D1-1 | [14 empty] | VV | 2 | 1 | True | 0 | ROZPOCET
| VV |  | "PA03.26 - 1NP" 1 |  | 1 | [12 empty] | VV | 2 | 2 | True | 0 | ROZPOCET
| VV |  | "PA03.26 - 3NP" 3 |  | 3 | [12 empty] | VV | 2 | 2 | True | 0 | ROZPOCET
| VV |  | Součet |  | 4 | [12 empty] | VV | 2 | 4 | True | 1 | ROZPOCET
33 | K | 317168024 | Překlady keramické ploché osazené do maltového lože, výšky překladu 71 mm šířky 145 mm, délky 1750 mm | kus | 3 |  | 0 | CS ÚRS 2025 02 |  | zákl. přenesená |  | 0 | 0.03698 | 0.11094 | 0 | 0 | 4 | K | 2 |  |  |  | ROZPOCET | [5 empty] | 0 | 0 | 0 | 0 | 0 | 4 | 0 | 4 | -1804224915
| Online PSC |  | https://podminky.urs.cz/item/CS_URS_2025_02/317168024 | [14 empty] | Online PSC | 2
| VV |  | Výpočet výměr je zpracován pomocí CAD produktů pro projektování. | [14 empty] | VV | 2 | 1 | True | 0 | ROZPOCET
| VV |  | KKN_DPS_01_D1-1 | [14 empty] | VV | 2 | 1 | True | 0 | ROZPOCET
| VV |  | "PA03.27 - 3NP" 3 |  | 3 | [12 empty] | VV | 2 | 2 | True | 0 | ROZPOCET
| VV |  | Součet |  | 3 | [12 empty] | VV | 2 | 4 | True | 1 | ROZPOCET
34 | K | 317168051 | Překlady keramické vysoké osazené do maltového lože, šířky překladu 70 mm výšky 238 mm, délky 1000 mm | kus | 12 |  | 0 | CS ÚRS 2025 02 |  | zákl. přenesená |  | 0 | 0.03655 | 0.4386 | 0 | 0 | 4 | K | 2 |  |  |  | ROZPOCET | [5 empty] | 0 | 0 | 0 | 0 | 0 | 4 | 0 | 4 | 496290586
| Online PSC |  | https://podminky.urs.cz/item/CS_URS_2025_02/317168051 | [14 empty] | Online PSC | 2
| VV |  | Výpočet výměr je zpracován pomocí CAD produktů pro projektování. | [14 empty] | VV | 2 | 1 | True | 0 | ROZPOCET
| VV |  | KKN_DPS_01_D1-1 | [14 empty] | VV | 2 | 1 | True | 0 | ROZPOCET
| VV |  | "PA03.01 - 02_PP" 4 |  | 4 | [12 empty] | VV | 2 | 2 | True | 0 | ROZPOCET
| VV |  | "PA03.01 - 2NP" 4 |  | 4 | [12 empty] | VV | 2 | 2 | True | 0 | ROZPOCET
| VV |  | "PA03.01 - 3NP" 4 |  | 4 | [12 empty] | VV | 2 | 2 | True | 0 | ROZPOCET
| VV |  | Součet |  | 12 | [12 empty] | VV | 2 | 4 | True | 1 | ROZPOCET
35 | K | 317168052 | Překlady keramické vysoké osazené do maltového lože, šířky překladu 70 mm výšky 238 mm, délky 1250 mm | kus | 26 |  | 0 | CS ÚRS 2025 02 |  | zákl. přenesená |  | 0 | 0.04555 | 1.1843 | 0 | 0 | 4 | K | 2 |  |  |  | ROZPOCET | [5 empty] | 0 | 0 | 0 | 0 | 0 | 4 | 0 | 4 | -1178634454
| Online PSC |  | https://podminky.urs.cz/item/CS_URS_2025_02/317168052 | [14 empty] | Online PSC | 2
| VV |  | Výpočet výměr je zpracován pomocí CAD produktů pro projektování. | [14 empty] | VV | 2 | 1 | True | 0 | ROZPOCET
| VV |  | KKN_DPS_01_D1-1 | [14 empty] | VV | 2 | 1 | True | 0 | ROZPOCET
| VV |  | "PA03.02 - 02_PP" 6 |  | 6 | [12 empty] | VV | 2 | 2 | True | 0 | ROZPOCET
| VV |  | "PA03.02 - 1NP" 8 |  | 8 | [12 empty] | VV | 2 | 2 | True | 0 | ROZPOCET
| VV |  | "PA03.02 - 2NP" 6 |  | 6 | [12 empty] | VV | 2 | 2 | True | 0 | ROZPOCET
| VV |  | "PA03.02 - 3NP" 6 |  | 6 | [12 empty] | VV | 2 | 2 | True | 0 | ROZPOCET
| VV |  | Součet |  | 26 | [12 empty] | VV | 2 | 4 | True | 1 | ROZPOCET
36 | K | 317168054 | Překlady keramické vysoké osazené do maltového lože, šířky překladu 70 mm výšky 238 mm, délky 1750 mm | kus | 14 |  | 0 | CS ÚRS 2025 02 |  | zákl. přenesená |  | 0 | 0.06355 | 0.8897 | 0 | 0 | 4 | K | 2 |  |  |  | ROZPOCET | [5 empty] | 0 | 0 | 0 | 0 | 0 | 4 | 0 | 4 | -1244557021
| Online PSC |  | https://podminky.urs.cz/item/CS_URS_2025_02/317168054 | [14 empty] | Online PSC | 2
| VV |  | Výpočet výměr je zpracován pomocí CAD produktů pro projektování. | [14 empty] | VV | 2 | 1 | True | 0 | ROZPOCET
| VV |  | KKN_DPS_01_D1-1 | [14 empty] | VV | 2 | 1 | True | 0 | ROZPOCET
| VV |  | "PA03.03 - 02_PP" 2 |  | 2 | [12 empty] | VV | 2 | 2 | True | 0 | ROZPOCET
| VV |  | "PA03.03 - 2NP" 12 |  | 12 | [12 empty] | VV | 2 | 2 | True | 0 | ROZPOCET
| VV |  | Součet |  | 14 | [12 empty] | VV | 2 | 4 | True | 1 | ROZPOCET
37 | K | 317168055 | Překlady keramické vysoké osazené do maltového lože, šířky překladu 70 mm výšky 238 mm, délky 2000 mm | kus | 4 |  | 0 | CS ÚRS 2025 02 |  | zákl. přenesená |  | 0 | 0.07285 | 0.2914 | 0 | 0 | 4 | K | 2 |  |  |  | ROZPOCET | [5 empty] | 0 | 0 | 0 | 0 | 0 | 4 | 0 | 4 | -1485125299
| Online PSC |  | https://podminky.urs.cz/item/CS_URS_2025_02/317168055 | [14 empty] | Online PSC | 2
| VV |  | Výpočet výměr je zpracován pomocí CAD produktů pro projektování. | [14 empty] | VV | 2 | 1 | True | 0 | ROZPOCET
| VV |  | KKN_DPS_01_D1-1 | [14 empty] | VV | 2 | 1 | True | 0 | ROZPOCET
| VV |  | "PA03.08 - 2NP" 4 |  | 4 | [12 empty] | VV | 2 | 2 | True | 0 | ROZPOCET
| VV |  | Součet |  | 4 | [12 empty] | VV | 2 | 4 | True | 1 | ROZPOCET
38 | K | 317168056 | Překlady keramické vysoké osazené do maltového lože, šířky překladu 70 mm výšky 238 mm, délky 2250 mm | kus | 4 |  | 0 | CS ÚRS 2025 02 |  | zákl. přenesená |  | 0 | 0.08185 | 0.3274 | 0 | 0 | 4 | K | 2 |  |  |  | ROZPOCET | [5 empty] | 0 | 0 | 0 | 0 | 0 | 4 | 0 | 4 | -239369609
| Online PSC |  | https://podminky.urs.cz/item/CS_URS_2025_02/317168056 | [14 empty] | Online PSC | 2
| VV |  | Výpočet výměr je zpracován pomocí CAD produktů pro projektování. | [14 empty] | VV | 2 | 1 | True | 0 | ROZPOCET
| VV |  | KKN_DPS_01_D1-1 | [14 empty] | VV | 2 | 1 | True | 0 | ROZPOCET
| VV |  | "PA03.05 - 02_PP" 4 |  | 4 | [12 empty] | VV | 2 | 2 | True | 0 | ROZPOCET
| VV |  | Součet |  | 4 | [12 empty] | VV | 2 | 4 | True | 1 | ROZPOCET
39 | K | 317168059 | Překlady keramické vysoké osazené do maltového lože, šířky překladu 70 mm výšky 238 mm, délky 3000 mm | kus | 4 |  | 0 | CS ÚRS 2025 02 |  | zákl. přenesená |  | 0 | 0.10905 | 0.4362 | 0 | 0 | 4 | K | 2 |  |  |  | ROZPOCET | [5 empty] | 0 | 0 | 0 | 0 | 0 | 4 | 0 | 4 | 521896516
| Online PSC |  | https://podminky.urs.cz/item/CS_URS_2025_02/317168059 | [14 empty] | Online PSC | 2
| VV |  | Výpočet výměr je zpracován pomocí CAD produktů pro projektování. | [14 empty] | VV | 2 | 1 | True | 0 | ROZPOCET
| VV |  | KKN_DPS_01_D1-1 | [14 empty] | VV | 2 | 1 | True | 0 | ROZPOCET
| VV |  | "PA03.09 - 1NP" 2 |  | 2 | [12 empty] | VV | 2 | 2 | True | 0 | ROZPOCET
| VV |  | "PA03.09 - 2NP" 2 |  | 2 | [12 empty] | VV | 2 | 2 | True | 0 | ROZPOCET
| VV |  | Součet |  | 4 | [12 empty] | VV | 2 | 4 | True | 1 | ROZPOCET
40 | K | 317941121 | Osazování ocelových válcovaných nosníků na zdivu I nebo IE nebo U nebo UE nebo L, výšky do 120 mm | t | 0.579 |  | 0 | CS ÚRS 2025 02 |  | zákl. přenesená |  | 0 | 0.01954 | 0.011314 | 0 | 0 | 4 | K | 2 |  |  |  | ROZPOCET | [5 empty] | 0 | 0 | 0 | 0 | 0 | 4 | 0 | 4 | -1565246761
| Online PSC |  | https://podminky.urs.cz/item/CS_URS_2025_02/317941121 | [14 empty] | Online PSC | 2
41 | M | 13010420 | úhelník ocelový rovnostranný jakost S235JR (11 375) 50x50x5mm | t | 0.392 |  | 0 | CS ÚRS 2025 02 |  | zákl. přenesená |  | 0 | 1 | 0.392 | 0 | 0 | 8 | M | 2 |  |  |  | ROZPOCET | [5 empty] | 0 | 0 | 0 | 0 | 0 | 4 | 0 | 4 | -1499931264
| VV |  | Výpočet výměr je zpracován pomocí CAD produktů pro projektování. | [14 empty] | VV | 2 | 1 | True | 0 | ROZPOCET
| VV |  | KKN_DPS_01_D1-1 | [14 empty] | VV | 2 | 1 | True | 0 | ROZPOCET
| VV |  | PA06/1000 |  | 0.341 | [12 empty] | VV | 2 | 2 | True | 0 | ROZPOCET
| VV |  | Součet |  | 0.341 | [12 empty] | VV | 2 | 4 | True | 1 | ROZPOCET
| VV |  | 0,341*1,15 'Přepočtené koeficientem množství |  | 0.392 | [12 empty] | VV | 2 | 2 | False | 1 | ROZPOCET
42 | M | 13010714 | ocel profilová jakost S235JR (11 375) průřez I (IPN) 120 | t | 0.102 |  | 0 | CS ÚRS 2025 02 |  | zákl. přenesená |  | 0 | 1 | 0.102 | 0 | 0 | 8 | M | 2 |  |  |  | ROZPOCET | [5 empty] | 0 | 0 | 0 | 0 | 0 | 4 | 0 | 4 | 2093974010
| VV |  | Výpočet výměr je zpracován pomocí CAD produktů pro projektování. | [14 empty] | VV | 2 | 1 | True | 0 | ROZPOCET
| VV |  | KKN_DPS_01_D1-1 | [14 empty] | VV | 2 | 1 | True | 0 | ROZPOCET
| VV |  | PA06_IPE120/1000 |  | 0.089 | [12 empty] | VV | 2 | 2 | True | 0 | ROZPOCET
| VV |  | Součet |  | 0.089 | [12 empty] | VV | 2 | 4 | True | 1 | ROZPOCET
| VV |  | 0,089*1,15 'Přepočtené koeficientem množství |  | 0.102 | [12 empty] | VV | 2 | 2 | False | 1 | ROZPOCET
43 | M | 13010742 | ocel profilová jakost S235JR (11 375) průřez IPE 100 | t | 0.171 |  | 0 | CS ÚRS 2025 02 |  | zákl. přenesená |  | 0 | 1 | 0.171 | 0 | 0 | 8 | M | 2 |  |  |  | ROZPOCET | [5 empty] | 0 | 0 | 0 | 0 | 0 | 4 | 0 | 4 | 373551745
| VV |  | Výpočet výměr je zpracován pomocí CAD produktů pro projektování. | [14 empty] | VV | 2 | 1 | True | 0 | ROZPOCET
| VV |  | KKN_DPS_01_D1-1 | [14 empty] | VV | 2 | 1 | True | 0 | ROZPOCET
| VV |  | PA06_IPE100/1000 |  | 0.149 | [12 empty] | VV | 2 | 2 | True | 0 | ROZPOCET
| VV |  | Součet |  | 0.149 | [12 empty] | VV | 2 | 4 | True | 1 | ROZPOCET
| VV |  | 0,149*1,15 'Přepočtené koeficientem množství |  | 0.171 | [12 empty] | VV | 2 | 2 | False | 1 | ROZPOCET
44 | K | 317941123 | Osazování ocelových válcovaných nosníků na zdivu I nebo IE nebo U nebo UE nebo L, výšky přes 120 do 220 mm | t | 1.227 |  | 0 | CS ÚRS 2025 02 |  | zákl. přenesená |  | 0 | 0.01709 | 0.020969 | 0 | 0 | 4 | K | 2 |  |  |  | ROZPOCET | [5 empty] | 0 | 0 | 0 | 0 | 0 | 4 | 0 | 4 | -1857882323
| Online PSC |  | https://podminky.urs.cz/item/CS_URS_2025_02/317941123 | [14 empty] | Online PSC | 2
45 | M | 13010716 | ocel profilová jakost S235JR (11 375) průřez I (IPN) 140 | t | 0.048 |  | 0 | CS ÚRS 2025 02 |  | zákl. přenesená |  | 0 | 1 | 0.048 | 0 | 0 | 8 | M | 2 |  |  |  | ROZPOCET | [5 empty] | 0 | 0 | 0 | 0 | 0 | 4 | 0 | 4 | -1000182109
| VV |  | Výpočet výměr je zpracován pomocí CAD produktů pro projektování. | [14 empty] | VV | 2 | 1 | True | 0 | ROZPOCET
| VV |  | KKN_DPS_01_D1-1 | [14 empty] | VV | 2 | 1 | True | 0 | ROZPOCET
| VV |  | "PA06.22 - 4NP" 18,72 |  | 18.72 | [12 empty] | VV | 2 | 2 | True | 0 | ROZPOCET
| VV |  | "PA06.24 - 4NP" 23,04 |  | 23.04 | [12 empty] | VV | 2 | 2 | True | 0 | ROZPOCET
| VV |  | Mezisoučet |  | 41.76 | [12 empty] | VV | 2 | 3 | True | 0 | ROZPOCET
| VV |  | 41,76/1000 |  | 0.042 | [12 empty] | VV | 2 | 2 | True | 1 | ROZPOCET
| VV |  | 0,042*1,15 'Přepočtené koeficientem množství |  | 0.048 | [12 empty] | VV | 2 | 2 | False | 1 | ROZPOCET
46 | M | 13010750 | ocel profilová jakost S235JR (11 375) průřez IPE 180 | t | 0.06 |  | 0 | CS ÚRS 2025 02 |  | zákl. přenesená |  | 0 | 1 | 0.06 | 0 | 0 | 8 | M | 2 |  |  |  | ROZPOCET | [5 empty] | 0 | 0 | 0 | 0 | 0 | 4 | 0 | 4 | 77121636
| VV |  | Výpočet výměr je zpracován pomocí CAD produktů pro projektování. | [14 empty] | VV | 2 | 1 | True | 0 | ROZPOCET
| VV |  | KKN_DPS_01_D1-1 | [14 empty] | VV | 2 | 1 | True | 0 | ROZPOCET
| VV |  | "PA06.05 - 3NP" 52,264 |  | 52.264 | [12 empty] | VV | 2 | 2 | True | 0 | ROZPOCET
| VV |  | Mezisoučet |  | 52.264 | [12 empty] | VV | 2 | 3 | True | 0 | ROZPOCET
| VV |  | 52,264/1000 |  | 0.052 | [12 empty] | VV | 2 | 2 | True | 1 | ROZPOCET
| VV |  | 0,052*1,15 'Přepočtené koeficientem množství |  | 0.06 | [12 empty] | VV | 2 | 2 | False | 1 | ROZPOCET
47 | M | 13010820 | ocel profilová jakost S235JR (11 375) průřez U (UPN) 140 | t | 0.164 |  | 0 | CS ÚRS 2025 02 |  | zákl. přenesená |  | 0 | 1 | 0.164 | 0 | 0 | 8 | M | 2 |  |  |  | ROZPOCET | [5 empty] | 0 | 0 | 0 | 0 | 0 | 4 | 0 | 4 | -78909665
| VV |  | Výpočet výměr je zpracován pomocí CAD produktů pro projektování. | [14 empty] | VV | 2 | 1 | True | 0 | ROZPOCET
| VV |  | KKN_DPS_01_D1-1 | [14 empty] | VV | 2 | 1 | True | 0 | ROZPOCET
| VV |  | "PA06.13 - 1NP" 81,28 |  | 81.28 | [12 empty] | VV | 2 | 2 | True | 0 | ROZPOCET
| VV |  | "PA06.19 - 3NP" 61,28 |  | 61.28 | [12 empty] | VV | 2 | 2 | True | 0 | ROZPOCET
| VV |  | Mezisoučet |  | 142.56 | [12 empty] | VV | 2 | 3 | True | 0 | ROZPOCET
| VV |  | 142,56/1000 |  | 0.143 | [12 empty] | VV | 2 | 2 | True | 1 | ROZPOCET
| VV |  | 0,143*1,15 'Přepočtené koeficientem množství |  | 0.164 | [12 empty] | VV | 2 | 2 | False | 1 | ROZPOCET
48 | M | 13010822 | ocel profilová jakost S235JR (11 375) průřez U (UPN) 160 | t | 1.139 |  | 0 | CS ÚRS 2025 02 |  | zákl. přenesená |  | 0 | 1 | 1.139 | 0 | 0 | 8 | M | 2 |  |  |  | ROZPOCET | [5 empty] | 0 | 0 | 0 | 0 | 0 | 4 | 0 | 4 | -1824759129
| VV |  | Výpočet výměr je zpracován pomocí CAD produktů pro projektování. | [14 empty] | VV | 2 | 1 | True | 0 | ROZPOCET
| VV |  | KKN_DPS_01_D1-1 | [14 empty] | VV | 2 | 1 | True | 0 | ROZPOCET
| VV |  | "PA06.10 - 3NP" 112,8 |  | 112.8 | [12 empty] | VV | 2 | 2 | True | 0 | ROZPOCET
| VV |  | "PA06.11 - 2NP" 141 |  | 141 | [12 empty] | VV | 2 | 2 | True | 0 | ROZPOCET
| VV |  | "PA06.12 - 1NP" 95,88 |  | 95.88 | [12 empty] | VV | 2 | 2 | True | 0 | ROZPOCET
| VV |  | "PA06.14 - 1NP" 210,56 |  | 210.56 | [12 empty] | VV | 2 | 2 | True | 0 | ROZPOCET
| VV |  | "PA06.15 - 1NP" 110,92 |  | 110.92 | [12 empty] | VV | 2 | 2 | True | 0 | ROZPOCET
| VV |  | "PA06.16 - 1NP" 142,88 |  | 142.88 | [12 empty] | VV | 2 | 2 | True | 0 | ROZPOCET
| VV |  | "PA06.18 - 02_PP" 109,04 |  | 109.04 | [12 empty] | VV | 2 | 2 | True | 0 | ROZPOCET
| VV |  | "PA06.23 - 1NP" 67,116 |  | 67.116 | [12 empty] | VV | 2 | 2 | True | 0 | ROZPOCET
| VV |  | Mezisoučet |  | 990.196 | [12 empty] | VV | 2 | 3 | True | 0 | ROZPOCET
| VV |  | 990,196/1000 |  | 0.99 | [12 empty] | VV | 2 | 2 | True | 1 | ROZPOCET
| VV |  | 0,99*1,15 'Přepočtené koeficientem množství |  | 1.139 | [12 empty] | VV | 2 | 2 | False | 1 | ROZPOCET
49 | K | 342151113 | Montáž opláštění stěn ocelové konstrukce ze sendvičových panelů šroubovaných, výšky budovy přes 12 do 24 m | m2 | 55.9 |  | 0 | CS ÚRS 2025 02 |  | zákl. přenesená |  | 0 | 0 | 0 | 0 | 0 | 4 | K | 2 |  |  |  | ROZPOCET | [5 empty] | 0 | 0 | 0 | 0 | 0 | 4 | 0 | 4 | 511719532
| Online PSC |  | https://podminky.urs.cz/item/CS_URS_2025_02/342151113 | [14 empty] | Online PSC | 2
| VV |  | Výpočet výměr je zpracován pomocí CAD produktů pro projektování. | [14 empty] | VV | 2 | 1 | True | 0 | ROZPOCET
| VV |  | KKN_DPS_01_D1-1 | [14 empty] | VV | 2 | 1 | True | 0 | ROZPOCET
| VV |  | G1_FS04_01 |  | 55.9 | [12 empty] | VV | 2 | 2 | True | 0 | ROZPOCET
| VV |  | Součet |  | 55.9 | [12 empty] | VV | 2 | 4 | True | 1 | ROZPOCET
50 | M | 55324765 | panel sendvičový stěnový vnější, izolace minerální vlna, skryté kotvení, U 0,21W/m2K, modulová/celková š 1000/1054mm tl 200mm | m2 | 61.49 |  | 0 | CS ÚRS 2025 02 |  | zákl. přenesená |  | 0 | 0.0323 | 1.9861 | 0 | 0 | 8 | M | 2 |  |  |  | ROZPOCET | [5 empty] | 0 | 0 | 0 | 0 | 0 | 4 | 0 | 4 | 1224581504
| VV |  | 55,9*1,1 'Přepočtené koeficientem množství |  | 61.49 | [12 empty] | VV | 2 | 2 | False | 1 | ROZPOCET
51 | K | 342244211 | Příčky jednoduché z cihel děrovaných broušených na tenkovrstvou maltu, pevnost cihel do P15, tl. příčky 115 mm | m2 | 347.2 |  | 0 | CS ÚRS 2025 02 |  | zákl. přenesená |  | 0 | 0.09448 | 32.8035 | 0 | 0 | 4 | K | 2 |  |  |  | ROZPOCET | [5 empty] | 0 | 0 | 0 | 0 | 0 | 4 | 0 | 4 | -1902409819
| Online PSC |  | https://podminky.urs.cz/item/CS_URS_2025_02/342244211 | [14 empty] | Online PSC | 2
| VV |  | Výpočet výměr je zpracován pomocí CAD produktů pro projektování. | [14 empty] | VV | 2 | 1 | True | 0 | ROZPOCET
| VV |  | KKN_DPS_01_D1-1 | [14 empty] | VV | 2 | 1 | True | 0 | ROZPOCET
| VV |  | "SN05.02 - 02_PP" 1 |  | 1 | [12 empty] | VV | 2 | 2 | True | 0 | ROZPOCET
| VV |  | "SN05.02 - 02_PP" 0,5 |  | 0.5 | [12 empty] | VV | 2 | 2 | True | 0 | ROZPOCET
| VV |  | "SN05.02 - 02_PP" 8,6 |  | 8.6 | [12 empty] | VV | 2 | 2 | True | 0 | ROZPOCET
| VV |  | "SN05.02 - 02_PP" 1,8 |  | 1.8 | [12 empty] | VV | 2 | 2 | True | 0 | ROZPOCET
| VV |  | "SN05.02 - 02_PP" 1,8 |  | 1.8 | [12 empty] | VV | 2 | 2 | True | 0 | ROZPOCET
| VV |  | "SN05.02 - 02_PP" 0,5 |  | 0.5 | [12 empty] | VV | 2 | 2 | True | 0 | ROZPOCET
| VV |  | "SN05.02 - 02_PP" 4,3 |  | 4.3 | [12 empty] | VV | 2 | 2 | True | 0 | ROZPOCET
| VV |  | "SN05.02 - 02_PP" 0,6 |  | 0.6 | [12 empty] | VV | 2 | 2 | True | 0 | ROZPOCET
| VV |  | "SN05.02 - 02_PP" 0,5 |  | 0.5 | [12 empty] | VV | 2 | 2 | True | 0 | ROZPOCET
| VV |  | "SN05.02 - 02_PP" 1 |  | 1 | [12 empty] | VV | 2 | 2 | True | 0 | ROZPOCET
| VV |  | "SN05.02 - 02_PP" 0,5 |  | 0.5 | [12 empty] | VV | 2 | 2 | True | 0 | ROZPOCET
| VV |  | "SN05.02 - 02_PP" 0,5 |  | 0.5 | [12 empty] | VV | 2 | 2 | True | 0 | ROZPOCET
| VV |  | "SN05.02 - 02_PP" 2,7 |  | 2.7 | [12 empty] | VV | 2 | 2 | True | 0 | ROZPOCET
| VV |  | "SN05.02 - 1NP" 7,5 |  | 7.5 | [12 empty] | VV | 2 | 2 | True | 0 | ROZPOCET
| VV |  | "SN05.02 - 1NP" 1,1 |  | 1.1 | [12 empty] | VV | 2 | 2 | True | 0 | ROZPOCET
| VV |  | "SN05.02 - 1NP" 1,3 |  | 1.3 | [12 empty] | VV | 2 | 2 | True | 0 | ROZPOCET
| VV |  | "SN05.02 - 1NP" 14 |  | 14 | [12 empty] | VV | 2 | 2 | True | 0 | ROZPOCET
| VV |  | "SN05.02 - 1NP" 0,9 |  | 0.9 | [12 empty] | VV | 2 | 2 | True | 0 | ROZPOCET
| VV |  | "SN05.02 - 1NP" 0,5 |  | 0.5 | [12 empty] | VV | 2 | 2 | True | 0 | ROZPOCET
| VV |  | "SN05.02 - 1NP" 1,1 |  | 1.1 | [12 empty] | VV | 2 | 2 | True | 0 | ROZPOCET
| VV |  | "SN05.02 - 1NP" 10,6 |  | 10.6 | [12 empty] | VV | 2 | 2 | True | 0 | ROZPOCET
| VV |  | "SN05.02 - 1NP" 5,4 |  | 5.4 | [12 empty] | VV | 2 | 2 | True | 0 | ROZPOCET
| VV |  | "SN05.02 - 1NP" 1,6 |  | 1.6 | [12 empty] | VV | 2 | 2 | True | 0 | ROZPOCET
| VV |  | "SN05.02 - 1NP" 4,9 |  | 4.9 | [12 empty] | VV | 2 | 2 | True | 0 | ROZPOCET
| VV |  | "SN05.02 - 1NP" 2,4 |  | 2.4 | [12 empty] | VV | 2 | 2 | True | 0 | ROZPOCET
| VV |  | "SN05.02 - 1NP" 0,7 |  | 0.7 | [12 empty] | VV | 2 | 2 | True | 0 | ROZPOCET
| VV |  | "SN05.02 - 1NP" 5,5 |  | 5.5 | [12 empty] | VV | 2 | 2 | True | 0 | ROZPOCET
| VV |  | "SN05.02 - 1NP" 1,6 |  | 1.6 | [12 empty] | VV | 2 | 2 | True | 0 | ROZPOCET
| VV |  | "SN05.03 - 1NP" 5,2 |  | 5.2 | [12 empty] | VV | 2 | 2 | True | 0 | ROZPOCET
| VV |  | "SN05.03 - 1NP" 4,9 |  | 4.9 | [12 empty] | VV | 2 | 2 | True | 0 | ROZPOCET
| VV |  | "SN05.03 - 1NP" 5,7 |  | 5.7 | [12 empty] | VV | 2 | 2 | True | 0 | ROZPOCET
| VV |  | "SN05.03 - 1NP" 3,9 |  | 3.9 | [12 empty] | VV | 2 | 2 | True | 0 | ROZPOCET
| VV |  | "SN05.03 - 1NP" 5,7 |  | 5.7 | [12 empty] | VV | 2 | 2 | True | 0 | ROZPOCET
| VV |  | "SN05.02 - 2NP" 8,7 |  | 8.7 | [12 empty] | VV | 2 | 2 | True | 0 | ROZPOCET
| VV |  | "SN05.02 - 2NP" 1,1 |  | 1.1 | [12 empty] | VV | 2 | 2 | True | 0 | ROZPOCET
| VV |  | "SN05.02 - 2NP" 5,4 |  | 5.4 | [12 empty] | VV | 2 | 2 | True | 0 | ROZPOCET
| VV |  | "SN05.02 - 2NP" 3,1 |  | 3.1 | [12 empty] | VV | 2 | 2 | True | 0 | ROZPOCET
| VV |  | "SN05.02 - 2NP" 69,7 |  | 69.7 | [12 empty] | VV | 2 | 2 | True | 0 | ROZPOCET
| VV |  | "SN05.02 - 2NP" 0,6 |  | 0.6 | [12 empty] | VV | 2 | 2 | True | 0 | ROZPOCET
| VV |  | "SN05.02 - 2NP" 3,1 |  | 3.1 | [12 empty] | VV | 2 | 2 | True | 0 | ROZPOCET
| VV |  | "SN05.02 - 2NP" 2,8 |  | 2.8 | [12 empty] | VV | 2 | 2 | True | 0 | ROZPOCET
| VV |  | "SN05.02 - 2NP" 0,8 |  | 0.8 | [12 empty] | VV | 2 | 2 | True | 0 | ROZPOCET
| VV |  | "SN05.02 - 2NP" 3,6 |  | 3.6 | [12 empty] | VV | 2 | 2 | True | 0 | ROZPOCET
| VV |  | "SN05.02 - 2NP" 1,3 |  | 1.3 | [12 empty] | VV | 2 | 2 | True | 0 | ROZPOCET
| VV |  | "SN05.02 - 2NP" 3,7 |  | 3.7 | [12 empty] | VV | 2 | 2 | True | 0 | ROZPOCET
| VV |  | "SN05.02 - 2NP" 1,3 |  | 1.3 | [12 empty] | VV | 2 | 2 | True | 0 | ROZPOCET
| VV |  | "SN05.02 - 2NP" 1,1 |  | 1.1 | [12 empty] | VV | 2 | 2 | True | 0 | ROZPOCET
| VV |  | "SN05.02 - 2NP" 0,9 |  | 0.9 | [12 empty] | VV | 2 | 2 | True | 0 | ROZPOCET
| VV |  | "SN05.03 - 2NP" 4,8 |  | 4.8 | [12 empty] | VV | 2 | 2 | True | 0 | ROZPOCET
| VV |  | "SN05.03 - 2NP" 6,5 |  | 6.5 | [12 empty] | VV | 2 | 2 | True | 0 | ROZPOCET
| VV |  | "SN05.03 - 2NP" 7,1 |  | 7.1 | [12 empty] | VV | 2 | 2 | True | 0 | ROZPOCET
| VV |  | "SN05.03 - 2NP" 5,4 |  | 5.4 | [12 empty] | VV | 2 | 2 | True | 0 | ROZPOCET
| VV |  | "SN05.03 - 2NP" 6,3 |  | 6.3 | [12 empty] | VV | 2 | 2 | True | 0 | ROZPOCET
| VV |  | "SN05.03 - 2NP" 7,3 |  | 7.3 | [12 empty] | VV | 2 | 2 | True | 0 | ROZPOCET
| VV |  | "SN05.03 - 2NP" 12,4 |  | 12.4 | [12 empty] | VV | 2 | 2 | True | 0 | ROZPOCET
| VV |  | "SN05.03 - 2NP" 6,3 |  | 6.3 | [12 empty] | VV | 2 | 2 | True | 0 | ROZPOCET
| VV |  | "SN05.02 - 3NP" 8,5 |  | 8.5 | [12 empty] | VV | 2 | 2 | True | 0 | ROZPOCET
| VV |  | "SN05.02 - 3NP" 1,1 |  | 1.1 | [12 empty] | VV | 2 | 2 | True | 0 | ROZPOCET
| VV |  | "SN05.02 - 3NP" 1,5 |  | 1.5 | [12 empty] | VV | 2 | 2 | True | 0 | ROZPOCET
| VV |  | "SN05.02 - 3NP" 3,2 |  | 3.2 | [12 empty] | VV | 2 | 2 | True | 0 | ROZPOCET
| VV |  | "SN05.02 - 3NP" 0,7 |  | 0.7 | [12 empty] | VV | 2 | 2 | True | 0 | ROZPOCET
| VV |  | "SN05.02 - 3NP" 3,1 |  | 3.1 | [12 empty] | VV | 2 | 2 | True | 0 | ROZPOCET
| VV |  | "SN05.02 - 3NP" 0,9 |  | 0.9 | [12 empty] | VV | 2 | 2 | True | 0 | ROZPOCET
| VV |  | "SN05.02 - 3NP" 1,7 |  | 1.7 | [12 empty] | VV | 2 | 2 | True | 0 | ROZPOCET
| VV |  | "SN05.02 - 3NP" 1,2 |  | 1.2 | [12 empty] | VV | 2 | 2 | True | 0 | ROZPOCET
| VV |  | "SN05.02 - 3NP" 1,2 |  | 1.2 | [12 empty] | VV | 2 | 2 | True | 0 | ROZPOCET
| VV |  | "SN05.02 - 3NP" 4,4 |  | 4.4 | [12 empty] | VV | 2 | 2 | True | 0 | ROZPOCET
| VV |  | "SN05.02 - 3NP" 1,2 |  | 1.2 | [12 empty] | VV | 2 | 2 | True | 0 | ROZPOCET
| VV |  | "SN05.02 - 3NP" 1,1 |  | 1.1 | [12 empty] | VV | 2 | 2 | True | 0 | ROZPOCET
| VV |  | "SN05.02 - 3NP" 1,1 |  | 1.1 | [12 empty] | VV | 2 | 2 | True | 0 | ROZPOCET
| VV |  | "SN05.02 - 3NP" 1 |  | 1 | [12 empty] | VV | 2 | 2 | True | 0 | ROZPOCET
| VV |  | "SN05.02 - 3NP" 1,6 |  | 1.6 | [12 empty] | VV | 2 | 2 | True | 0 | ROZPOCET
| VV |  | "SN05.03 - 3NP" 6,9 |  | 6.9 | [12 empty] | VV | 2 | 2 | True | 0 | ROZPOCET
| VV |  | "SN05.03 - 3NP" 1,9 |  | 1.9 | [12 empty] | VV | 2 | 2 | True | 0 | ROZPOCET
| VV |  | "SN05.03 - 3NP" 6,3 |  | 6.3 | [12 empty] | VV | 2 | 2 | True | 0 | ROZPOCET
| VV |  | "SN05.03 - 3NP" 6,6 |  | 6.6 | [12 empty] | VV | 2 | 2 | True | 0 | ROZPOCET
| VV |  | "SN05.03 - 3NP" 6,3 |  | 6.3 | [12 empty] | VV | 2 | 2 | True | 0 | ROZPOCET
| VV |  | "SN05.02 - 4NP" 2,6 |  | 2.6 | [12 empty] | VV | 2 | 2 | True | 0 | ROZPOCET
| VV |  | "SN05.02 - 4NP" 2,7 |  | 2.7 | [12 empty] | VV | 2 | 2 | True | 0 | ROZPOCET
| VV |  | "SN05.02 - 4NP" 1,1 |  | 1.1 | [12 empty] | VV | 2 | 2 | True | 0 | ROZPOCET
| VV |  | "SN05.02 - 4NP" 1,9 |  | 1.9 | [12 empty] | VV | 2 | 2 | True | 0 | ROZPOCET
| VV |  | "SN05.02 - 4NP" 1,1 |  | 1.1 | [12 empty] | VV | 2 | 2 | True | 0 | ROZPOCET
| VV |  | "SN05.03 - 4NP" 4,2 |  | 4.2 | [12 empty] | VV | 2 | 2 | True | 0 | ROZPOCET
| VV |  | Součet |  | 347.2 | [12 empty] | VV | 2 | 4 | True | 1 | ROZPOCET
52 | K | 342244221 | Příčky jednoduché z cihel děrovaných broušených na tenkovrstvou maltu, pevnost cihel do P15, tl. příčky 140 mm | m2 | 1011.3 |  | 0 | CS ÚRS 2025 02 |  | zákl. přenesená |  | 0 | 0.11396 | 115.2477 | 0 | 0 | 4 | K | 2 |  |  |  | ROZPOCET | [5 empty] | 0 | 0 | 0 | 0 | 0 | 4 | 0 | 4 | 716132087
| Online PSC |  | https://podminky.urs.cz/item/CS_URS_2025_02/342244221 | [14 empty] | Online PSC | 2
| VV |  | Výpočet výměr je zpracován pomocí CAD produktů pro projektování. | [14 empty] | VV | 2 | 1 | True | 0 | ROZPOCET
| VV |  | KKN_DPS_01_D1-1 | [14 empty] | VV | 2 | 1 | True | 0 | ROZPOCET
| VV |  | "SN05.11 - 02_PP" 15,2 |  | 15.2 | [12 empty] | VV | 2 | 2 | True | 0 | ROZPOCET
| VV |  | "SN05.12 - 02_PP" 0,7 |  | 0.7 | [12 empty] | VV | 2 | 2 | True | 0 | ROZPOCET
| VV |  | "SN05.12 - 02_PP" 2,8 |  | 2.8 | [12 empty] | VV | 2 | 2 | True | 0 | ROZPOCET
| VV |  | "SN05.13 - 02_PP" 3,7 |  | 3.7 | [12 empty] | VV | 2 | 2 | True | 0 | ROZPOCET
| VV |  | "SN05.13 - 02_PP" 0,5 |  | 0.5 | [12 empty] | VV | 2 | 2 | True | 0 | ROZPOCET
| VV |  | "SN05.13 - 02_PP" 1,1 |  | 1.1 | [12 empty] | VV | 2 | 2 | True | 0 | ROZPOCET
| VV |  | "SN05.13 - 02_PP" 1,3 |  | 1.3 | [12 empty] | VV | 2 | 2 | True | 0 | ROZPOCET
| VV |  | "SN05.12 - 1NP" 0,9 |  | 0.9 | [12 empty] | VV | 2 | 2 | True | 0 | ROZPOCET
| VV |  | "SN05.12 - 1NP" 7,4 |  | 7.4 | [12 empty] | VV | 2 | 2 | True | 0 | ROZPOCET
| VV |  | "SN05.12 - 1NP" 7,5 |  | 7.5 | [12 empty] | VV | 2 | 2 | True | 0 | ROZPOCET
| VV |  | "SN05.12 - 1NP" 1,3 |  | 1.3 | [12 empty] | VV | 2 | 2 | True | 0 | ROZPOCET
| VV |  | "SN05.12 - 1NP" 1,3 |  | 1.3 | [12 empty] | VV | 2 | 2 | True | 0 | ROZPOCET
| VV |  | "SN05.12 - 1NP" 8,5 |  | 8.5 | [12 empty] | VV | 2 | 2 | True | 0 | ROZPOCET
| VV |  | "SN05.12 - 1NP" 1,9 |  | 1.9 | [12 empty] | VV | 2 | 2 | True | 0 | ROZPOCET
| VV |  | "SN05.12 - 1NP" 9,2 |  | 9.2 | [12 empty] | VV | 2 | 2 | True | 0 | ROZPOCET
| VV |  | "SN05.12 - 1NP" 3,1 |  | 3.1 | [12 empty] | VV | 2 | 2 | True | 0 | ROZPOCET
| VV |  | "SN05.12 - 1NP" 5,8 |  | 5.8 | [12 empty] | VV | 2 | 2 | True | 0 | ROZPOCET
| VV |  | "SN05.12 - 1NP" 4,1 |  | 4.1 | [12 empty] | VV | 2 | 2 | True | 0 | ROZPOCET
| VV |  | "SN05.12 - 1NP" 1,7 |  | 1.7 | [12 empty] | VV | 2 | 2 | True | 0 | ROZPOCET
| VV |  | "SN05.13 - 1NP" 17,6 |  | 17.6 | [12 empty] | VV | 2 | 2 | True | 0 | ROZPOCET
| VV |  | "SN05.13 - 1NP" 2,3 |  | 2.3 | [12 empty] | VV | 2 | 2 | True | 0 | ROZPOCET
| VV |  | "SN05.13 - 1NP" 21,5 |  | 21.5 | [12 empty] | VV | 2 | 2 | True | 0 | ROZPOCET
| VV |  | "SN05.13 - 1NP" 12,7 |  | 12.7 | [12 empty] | VV | 2 | 2 | True | 0 | ROZPOCET
| VV |  | "SN05.13 - 1NP" 13,1 |  | 13.1 | [12 empty] | VV | 2 | 2 | True | 0 | ROZPOCET
| VV |  | "SN05.13 - 1NP" 6,6 |  | 6.6 | [12 empty] | VV | 2 | 2 | True | 0 | ROZPOCET
| VV |  | "SN05.13 - 1NP" 4,8 |  | 4.8 | [12 empty] | VV | 2 | 2 | True | 0 | ROZPOCET
| VV |  | "SN05.13 - 1NP" 13 |  | 13 | [12 empty] | VV | 2 | 2 | True | 0 | ROZPOCET
| VV |  | "SN05.13 - 1NP" 18,8 |  | 18.8 | [12 empty] | VV | 2 | 2 | True | 0 | ROZPOCET
| VV |  | "SN05.13 - 1NP" 22,1 |  | 22.1 | [12 empty] | VV | 2 | 2 | True | 0 | ROZPOCET
| VV |  | "SN05.13 - 1NP" 8,8 |  | 8.8 | [12 empty] | VV | 2 | 2 | True | 0 | ROZPOCET
| VV |  | "SN05.13 - 1NP" 11,3 |  | 11.3 | [12 empty] | VV | 2 | 2 | True | 0 | ROZPOCET
| VV |  | "SN05.13 - 1NP" 21,1 |  | 21.1 | [12 empty] | VV | 2 | 2 | True | 0 | ROZPOCET
| VV |  | "SN05.13 - 1NP" 6 |  | 6 | [12 empty] | VV | 2 | 2 | True | 0 | ROZPOCET
| VV |  | "SN05.13 - 1NP" 0,3 |  | 0.3 | [12 empty] | VV | 2 | 2 | True | 0 | ROZPOCET
| VV |  | "SN05.13 - 1NP" 6,8 |  | 6.8 | [12 empty] | VV | 2 | 2 | True | 0 | ROZPOCET
| VV |  | "SN05.13 - 1NP" 2,8 |  | 2.8 | [12 empty] | VV | 2 | 2 | True | 0 | ROZPOCET
| VV |  | "SN05.13 - 1NP" 32,4 |  | 32.4 | [12 empty] | VV | 2 | 2 | True | 0 | ROZPOCET
| VV |  | "SN05.13 - 1NP" 7,6 |  | 7.6 | [12 empty] | VV | 2 | 2 | True | 0 | ROZPOCET
| VV |  | "SN05.13 - 1NP" 3 |  | 3 | [12 empty] | VV | 2 | 2 | True | 0 | ROZPOCET
| VV |  | "SN05.13 - 1NP" 2 |  | 2 | [12 empty] | VV | 2 | 2 | True | 0 | ROZPOCET
| VV |  | "SN05.13 - 1NP" 7,5 |  | 7.5 | [12 empty] | VV | 2 | 2 | True | 0 | ROZPOCET
| VV |  | "SN05.12 - 2NP" 8,3 |  | 8.3 | [12 empty] | VV | 2 | 2 | True | 0 | ROZPOCET
| VV |  | "SN05.12 - 2NP" 0,8 |  | 0.8 | [12 empty] | VV | 2 | 2 | True | 0 | ROZPOCET
| VV |  | "SN05.13 - 2NP" 25,6 |  | 25.6 | [12 empty] | VV | 2 | 2 | True | 0 | ROZPOCET
| VV |  | "SN05.13 - 2NP" 12,5 |  | 12.5 | [12 empty] | VV | 2 | 2 | True | 0 | ROZPOCET
| VV |  | "SN05.13 - 2NP" 16,7 |  | 16.7 | [12 empty] | VV | 2 | 2 | True | 0 | ROZPOCET
| VV |  | "SN05.13 - 2NP" 17,6 |  | 17.6 | [12 empty] | VV | 2 | 2 | True | 0 | ROZPOCET
| VV |  | "SN05.13 - 2NP" 7,2 |  | 7.2 | [12 empty] | VV | 2 | 2 | True | 0 | ROZPOCET
| VV |  | "SN05.13 - 2NP" 16,6 |  | 16.6 | [12 empty] | VV | 2 | 2 | True | 0 | ROZPOCET
| VV |  | "SN05.13 - 2NP" 9 |  | 9 | [12 empty] | VV | 2 | 2 | True | 0 | ROZPOCET
| VV |  | "SN05.13 - 2NP" 8,8 |  | 8.8 | [12 empty] | VV | 2 | 2 | True | 0 | ROZPOCET
| VV |  | "SN05.13 - 2NP" 33,6 |  | 33.6 | [12 empty] | VV | 2 | 2 | True | 0 | ROZPOCET
| VV |  | "SN05.13 - 2NP" 15,8 |  | 15.8 | [12 empty] | VV | 2 | 2 | True | 0 | ROZPOCET
| VV |  | "SN05.13 - 2NP" 14,1 |  | 14.1 | [12 empty] | VV | 2 | 2 | True | 0 | ROZPOCET
| VV |  | "SN05.13 - 2NP" 15,5 |  | 15.5 | [12 empty] | VV | 2 | 2 | True | 0 | ROZPOCET
| VV |  | "SN05.13 - 2NP" 2,4 |  | 2.4 | [12 empty] | VV | 2 | 2 | True | 0 | ROZPOCET
| VV |  | "SN05.13 - 2NP" 7,9 |  | 7.9 | [12 empty] | VV | 2 | 2 | True | 0 | ROZPOCET
| VV |  | "SN05.13 - 2NP" 6 |  | 6 | [12 empty] | VV | 2 | 2 | True | 0 | ROZPOCET
| VV |  | "SN05.13 - 2NP" 2,5 |  | 2.5 | [12 empty] | VV | 2 | 2 | True | 0 | ROZPOCET
| VV |  | "SN05.12 - 3NP" 0,8 |  | 0.8 | [12 empty] | VV | 2 | 2 | True | 0 | ROZPOCET
| VV |  | "SN05.12 - 3NP" 2,3 |  | 2.3 | [12 empty] | VV | 2 | 2 | True | 0 | ROZPOCET
| VV |  | "SN05.12 - 3NP" 3,6 |  | 3.6 | [12 empty] | VV | 2 | 2 | True | 0 | ROZPOCET
| VV |  | "SN05.12 - 3NP" 8,5 |  | 8.5 | [12 empty] | VV | 2 | 2 | True | 0 | ROZPOCET
| VV |  | "SN05.12 - 3NP" 0,9 |  | 0.9 | [12 empty] | VV | 2 | 2 | True | 0 | ROZPOCET
| VV |  | "SN05.12 - 3NP" 1,6 |  | 1.6 | [12 empty] | VV | 2 | 2 | True | 0 | ROZPOCET
| VV |  | "SN05.12 - 3NP" 22,4 |  | 22.4 | [12 empty] | VV | 2 | 2 | True | 0 | ROZPOCET
| VV |  | "SN05.12 - 3NP" 15,7 |  | 15.7 | [12 empty] | VV | 2 | 2 | True | 0 | ROZPOCET
| VV |  | "SN05.12 - 3NP" 2,1 |  | 2.1 | [12 empty] | VV | 2 | 2 | True | 0 | ROZPOCET
| VV |  | "SN05.13 - 3NP" 44,3 |  | 44.3 | [12 empty] | VV | 2 | 2 | True | 0 | ROZPOCET
| VV |  | "SN05.13 - 3NP" 13 |  | 13 | [12 empty] | VV | 2 | 2 | True | 0 | ROZPOCET
| VV |  | "SN05.13 - 3NP" 11,6 |  | 11.6 | [12 empty] | VV | 2 | 2 | True | 0 | ROZPOCET
| VV |  | "SN05.13 - 3NP" 35,8 |  | 35.8 | [12 empty] | VV | 2 | 2 | True | 0 | ROZPOCET
| VV |  | "SN05.13 - 3NP" 32,4 |  | 32.4 | [12 empty] | VV | 2 | 2 | True | 0 | ROZPOCET
| VV |  | "SN05.13 - 3NP" 4 |  | 4 | [12 empty] | VV | 2 | 2 | True | 0 | ROZPOCET
| VV |  | "SN05.13 - 3NP" 14,6 |  | 14.6 | [12 empty] | VV | 2 | 2 | True | 0 | ROZPOCET
| VV |  | "SN05.13 - 3NP" 2,8 |  | 2.8 | [12 empty] | VV | 2 | 2 | True | 0 | ROZPOCET
| VV |  | "SN05.13 - 3NP" 46,9 |  | 46.9 | [12 empty] | VV | 2 | 2 | True | 0 | ROZPOCET
| VV |  | "SN05.13 - 3NP" 10,5 |  | 10.5 | [12 empty] | VV | 2 | 2 | True | 0 | ROZPOCET
| VV |  | "SN05.13 - 3NP" 9,2 |  | 9.2 | [12 empty] | VV | 2 | 2 | True | 0 | ROZPOCET
| VV |  | "SN05.13 - 3NP" 18,2 |  | 18.2 | [12 empty] | VV | 2 | 2 | True | 0 | ROZPOCET
| VV |  | "SN05.13 - 3NP" 14,7 |  | 14.7 | [12 empty] | VV | 2 | 2 | True | 0 | ROZPOCET
| VV |  | "SN05.13 - 3NP" 18,1 |  | 18.1 | [12 empty] | VV | 2 | 2 | True | 0 | ROZPOCET
| VV |  | "SN05.13 - 3NP" 8,5 |  | 8.5 | [12 empty] | VV | 2 | 2 | True | 0 | ROZPOCET
| VV |  | "SN05.13 - 3NP" 2,7 |  | 2.7 | [12 empty] | VV | 2 | 2 | True | 0 | ROZPOCET
| VV |  | "SN05.13 - 3NP" 1,1 |  | 1.1 | [12 empty] | VV | 2 | 2 | True | 0 | ROZPOCET
| VV |  | "SN05.13 - 3NP" 0,9 |  | 0.9 | [12 empty] | VV | 2 | 2 | True | 0 | ROZPOCET
| VV |  | "SN05.13 - 3NP" 2,7 |  | 2.7 | [12 empty] | VV | 2 | 2 | True | 0 | ROZPOCET
| VV |  | "SN05.13 - 3NP" 2,7 |  | 2.7 | [12 empty] | VV | 2 | 2 | True | 0 | ROZPOCET
| VV |  | "SN05.13 - 3NP" 1,1 |  | 1.1 | [12 empty] | VV | 2 | 2 | True | 0 | ROZPOCET
| VV |  | "SN05.13 - 3NP" 9,8 |  | 9.8 | [12 empty] | VV | 2 | 2 | True | 0 | ROZPOCET
| VV |  | "SN05.13 - 3NP" 14,2 |  | 14.2 | [12 empty] | VV | 2 | 2 | True | 0 | ROZPOCET
| VV |  | "SN05.13 - 3NP" 14,6 |  | 14.6 | [12 empty] | VV | 2 | 2 | True | 0 | ROZPOCET
| VV |  | "SN05.13 - 3NP" 7,9 |  | 7.9 | [12 empty] | VV | 2 | 2 | True | 0 | ROZPOCET
| VV |  | "SN05.13 - 3NP" 16,4 |  | 16.4 | [12 empty] | VV | 2 | 2 | True | 0 | ROZPOCET
| VV |  | "SN05.13 - 3NP" 13,7 |  | 13.7 | [12 empty] | VV | 2 | 2 | True | 0 | ROZPOCET
| VV |  | "SN05.13 - 3NP" 14,5 |  | 14.5 | [12 empty] | VV | 2 | 2 | True | 0 | ROZPOCET
| VV |  | "SN05.13 - 3NP" 1,2 |  | 1.2 | [12 empty] | VV | 2 | 2 | True | 0 | ROZPOCET
| VV |  | "SN05.13 - 4NP" 7,6 |  | 7.6 | [12 empty] | VV | 2 | 2 | True | 0 | ROZPOCET
| VV |  | "SN05.13 - 4NP" 9,8 |  | 9.8 | [12 empty] | VV | 2 | 2 | True | 0 | ROZPOCET
| VV |  | "SN05.13 - 4NP" 4,5 |  | 4.5 | [12 empty] | VV | 2 | 2 | True | 0 | ROZPOCET
| VV |  | "SN05.13 - 4NP" 2,4 |  | 2.4 | [12 empty] | VV | 2 | 2 | True | 0 | ROZPOCET
| VV |  | Součet |  | 1011.3 | [12 empty] | VV | 2 | 4 | True | 1 | ROZPOCET
53 | K | 342272225 | Příčky z pórobetonových tvárnic hladkých na tenké maltové lože objemová hmotnost do 500 kg/m3, tloušťka příčky 100 mm | m2 | 14.2 |  | 0 | CS ÚRS 2025 02 |  | zákl. přenesená |  | 0 | 0.06172 | 0.87642 | 0 | 0 | 4 | K | 2 |  |  |  | ROZPOCET | [5 empty] | 0 | 0 | 0 | 0 | 0 | 4 | 0 | 4 | 1401697173
| Online PSC |  | https://podminky.urs.cz/item/CS_URS_2025_02/342272225 | [14 empty] | Online PSC | 2
| VV |  | Výpočet výměr je zpracován pomocí CAD produktů pro projektování. | [14 empty] | VV | 2 | 1 | True | 0 | ROZPOCET
| VV |  | KKN_DPS_01_D1-1 | [14 empty] | VV | 2 | 1 | True | 0 | ROZPOCET
| VV |  | "SN06.12 - 2.NP" 9,5 |  | 9.5 | [12 empty] | VV | 2 | 2 | True | 0 | ROZPOCET
| VV |  | "SN06.12 - 3.NP" 4,7 |  | 4.7 | [12 empty] | VV | 2 | 2 | True | 0 | ROZPOCET
| VV |  | Součet |  | 14.2 | [12 empty] | VV | 2 | 4 | True | 1 | ROZPOCET
54 | K | 342272245 | Příčky z pórobetonových tvárnic hladkých na tenké maltové lože objemová hmotnost do 500 kg/m3, tloušťka příčky 150 mm | m2 | 89.7 |  | 0 | CS ÚRS 2025 02 |  | zákl. přenesená |  | 0 | 0.07921 | 7.1051 | 0 | 0 | 4 | K | 2 |  |  |  | ROZPOCET | [5 empty] | 0 | 0 | 0 | 0 | 0 | 4 | 0 | 4 | 54128669
| Online PSC |  | https://podminky.urs.cz/item/CS_URS_2025_02/342272245 | [14 empty] | Online PSC | 2
| VV |  | Výpočet výměr je zpracován pomocí CAD produktů pro projektování. | [14 empty] | VV | 2 | 1 | True | 0 | ROZPOCET
| VV |  | KKN_DPS_01_D1-1 | [14 empty] | VV | 2 | 1 | True | 0 | ROZPOCET
| VV |  | "SN06.32 - 1.NP" 10,6 |  | 10.6 | [12 empty] | VV | 2 | 2 | True | 0 | ROZPOCET
| VV |  | "SN06.32 - 2.NP" 22 |  | 22 | [12 empty] | VV | 2 | 2 | True | 0 | ROZPOCET
| VV |  | "SN06.32 - 2.NP" 8,3 |  | 8.3 | [12 empty] | VV | 2 | 2 | True | 0 | ROZPOCET
| VV |  | "SN06.32 - 2.NP" 8,2 |  | 8.2 | [12 empty] | VV | 2 | 2 | True | 0 | ROZPOCET
| VV |  | "SN06.32 - 1.NP" 7 |  | 7 | [12 empty] | VV | 2 | 2 | True | 0 | ROZPOCET
| VV |  | "SN06.32 - 1.NP" 3,7 |  | 3.7 | [12 empty] | VV | 2 | 2 | True | 0 | ROZPOCET
| VV |  | "SN06.32 - 1.NP" 3,7 |  | 3.7 | [12 empty] | VV | 2 | 2 | True | 0 | ROZPOCET
| VV |  | "SN06.32 - 3.NP" 5,5 |  | 5.5 | [12 empty] | VV | 2 | 2 | True | 0 | ROZPOCET
| VV |  | "SN06.32 - 2.NP" 7,3 |  | 7.3 | [12 empty] | VV | 2 | 2 | True | 0 | ROZPOCET
| VV |  | "SN06.32 - 2.NP" 9,8 |  | 9.8 | [12 empty] | VV | 2 | 2 | True | 0 | ROZPOCET
| VV |  | "SN06.32 - 4.NP" 3,6 |  | 3.6 | [12 empty] | VV | 2 | 2 | True | 0 | ROZPOCET
| VV |  | Součet |  | 89.7 | [12 empty] | VV | 2 | 4 | True | 1 | ROZPOCET
55 | K | 342291111 | Ukotvení příček polyuretanovou pěnou, tl. příčky do 100 mm | m | 63.47 |  | 0 | CS ÚRS 2025 02 |  | zákl. přenesená |  | 0 | 8e-05 | 0.0050776 | 0 | 0 | 4 | K | 2 |  |  |  | ROZPOCET | [5 empty] | 0 | 0 | 0 | 0 | 0 | 4 | 0 | 4 | -726364217
| Online PSC |  | https://podminky.urs.cz/item/CS_URS_2025_02/342291111 | [14 empty] | Online PSC | 2
| VV |  | Výpočet výměr je zpracován pomocí CAD produktů pro projektování. | [14 empty] | VV | 2 | 1 | True | 0 | ROZPOCET
| VV |  | KKN_DPS_01_D1-1 | [14 empty] | VV | 2 | 1 | True | 0 | ROZPOCET
| VV |  | Ukotvení ke stropu | [14 empty] | VV | 2 | 1 | True | 0 | ROZPOCET
| VV |  | "SN06.02 - 1NP" 2,57 |  | 2.57 | [12 empty] | VV | 2 | 2 | True | 0 | ROZPOCET
| VV |  | "SN06.12 - 2NP" 2,55 |  | 2.55 | [12 empty] | VV | 2 | 2 | True | 0 | ROZPOCET
| VV |  | "SN06.02 - 2NP" 3,31 |  | 3.31 | [12 empty] | VV | 2 | 2 | True | 0 | ROZPOCET
| VV |  | "SN06.12 - 3NP" 5,6 |  | 5.6 | [12 empty] | VV | 2 | 2 | True | 0 | ROZPOCET
| VV |  | "SN06.02 - 1NP" 5,93 |  | 5.93 | [12 empty] | VV | 2 | 2 | True | 0 | ROZPOCET
| VV |  | "SN06.02 - 1NP" 5,5 |  | 5.5 | [12 empty] | VV | 2 | 2 | True | 0 | ROZPOCET
| VV |  | "SN06.02 - 1NP" 4,4 |  | 4.4 | [12 empty] | VV | 2 | 2 | True | 0 | ROZPOCET
| VV |  | "SN06.02 - 1NP" 0,45 |  | 0.45 | [12 empty] | VV | 2 | 2 | True | 0 | ROZPOCET
| VV |  | "SN06.02 - 2NP" 3,23 |  | 3.23 | [12 empty] | VV | 2 | 2 | True | 0 | ROZPOCET
| VV |  | "SN06.02 - 2NP" 5,54 |  | 5.54 | [12 empty] | VV | 2 | 2 | True | 0 | ROZPOCET
| VV |  | "SN06.02 - 2NP" 3,13 |  | 3.13 | [12 empty] | VV | 2 | 2 | True | 0 | ROZPOCET
| VV |  | "SN06.02 - 2NP" 1,73 |  | 1.73 | [12 empty] | VV | 2 | 2 | True | 0 | ROZPOCET
| VV |  | "SN06.02 - 3NP" 3,47 |  | 3.47 | [12 empty] | VV | 2 | 2 | True | 0 | ROZPOCET
| VV |  | "SN06.02 - 3NP" 5,7 |  | 5.7 | [12 empty] | VV | 2 | 2 | True | 0 | ROZPOCET
| VV |  | "SN06.02 - 3NP" 5,64 |  | 5.64 | [12 empty] | VV | 2 | 2 | True | 0 | ROZPOCET
| VV |  | "SN06.02 - 2NP" 4,72 |  | 4.72 | [12 empty] | VV | 2 | 2 | True | 0 | ROZPOCET
| VV |  | Součet |  | 63.47 | [12 empty] | VV | 2 | 4 | True | 1 | ROZPOCET
56 | K | 342291112 | Ukotvení příček polyuretanovou pěnou, tl. příčky přes 100 mm | m | 688.73 |  | 0 | CS ÚRS 2025 02 |  | zákl. přenesená |  | 0 | 0.00012 | 0.082648 | 0 | 0 | 4 | K | 2 |  |  |  | ROZPOCET | [5 empty] | 0 | 0 | 0 | 0 | 0 | 4 | 0 | 4 | -1375290685
| Online PSC |  | https://podminky.urs.cz/item/CS_URS_2025_02/342291112 | [14 empty] | Online PSC | 2
| VV |  | Výpočet výměr je zpracován pomocí CAD produktů pro projektování. | [14 empty] | VV | 2 | 1 | True | 0 | ROZPOCET
| VV |  | KKN_DPS_01_D1-1 | [14 empty] | VV | 2 | 1 | True | 0 | ROZPOCET
| VV |  | Ukotvení ke stropu | [14 empty] | VV | 2 | 1 | True | 0 | ROZPOCET
| VV |  | "SN05.32 - 02_PP" 13,69 |  | 13.69 | [12 empty] | VV | 2 | 2 | True | 0 | ROZPOCET
| VV |  | "SN05.33 - 02_PP" 13,23 |  | 13.23 | [12 empty] | VV | 2 | 2 | True | 0 | ROZPOCET
| VV |  | "SN05.33 - 02_PP" 6,93 |  | 6.93 | [12 empty] | VV | 2 | 2 | True | 0 | ROZPOCET
| VV |  | "SN05.33 - 02_PP" 13,63 |  | 13.63 | [12 empty] | VV | 2 | 2 | True | 0 | ROZPOCET
| VV |  | "SN05.33 - 02_PP" 5,23 |  | 5.23 | [12 empty] | VV | 2 | 2 | True | 0 | ROZPOCET
| VV |  | "SN05.33 - 02_PP" 5,23 |  | 5.23 | [12 empty] | VV | 2 | 2 | True | 0 | ROZPOCET
| VV |  | "SN05.33 - 02_PP" 3,63 |  | 3.63 | [12 empty] | VV | 2 | 2 | True | 0 | ROZPOCET
| VV |  | "SN05.13 - 1NP" 4,46 |  | 4.46 | [12 empty] | VV | 2 | 2 | True | 0 | ROZPOCET
| VV |  | "SN05.13 - 1NP" 0,6 |  | 0.6 | [12 empty] | VV | 2 | 2 | True | 0 | ROZPOCET
| VV |  | "SN05.13 - 1NP" 5,56 |  | 5.56 | [12 empty] | VV | 2 | 2 | True | 0 | ROZPOCET
| VV |  | "SN05.13 - 1NP" 3,26 |  | 3.26 | [12 empty] | VV | 2 | 2 | True | 0 | ROZPOCET
| VV |  | "SN05.13 - 1NP" 3,3 |  | 3.3 | [12 empty] | VV | 2 | 2 | True | 0 | ROZPOCET
| VV |  | "SN05.13 - 1NP" 2,25 |  | 2.25 | [12 empty] | VV | 2 | 2 | True | 0 | ROZPOCET
| VV |  | "SN05.13 - 1NP" 1,09 |  | 1.09 | [12 empty] | VV | 2 | 2 | True | 0 | ROZPOCET
| VV |  | "SN05.33 - 1NP" 9,39 |  | 9.39 | [12 empty] | VV | 2 | 2 | True | 0 | ROZPOCET
| VV |  | "SN05.33 - 1NP" 4,51 |  | 4.51 | [12 empty] | VV | 2 | 2 | True | 0 | ROZPOCET
| VV |  | "SN05.33 - 1NP" 4,56 |  | 4.56 | [12 empty] | VV | 2 | 2 | True | 0 | ROZPOCET
| VV |  | "SN05.13 - 1NP" 3,3 |  | 3.3 | [12 empty] | VV | 2 | 2 | True | 0 | ROZPOCET
| VV |  | "SN05.13 - 1NP" 5,63 |  | 5.63 | [12 empty] | VV | 2 | 2 | True | 0 | ROZPOCET
| VV |  | "SN05.33 - 1NP" 4,6 |  | 4.6 | [12 empty] | VV | 2 | 2 | True | 0 | ROZPOCET
| VV |  | "SN05.33 - 1NP" 3,26 |  | 3.26 | [12 empty] | VV | 2 | 2 | True | 0 | ROZPOCET
| VV |  | "SN05.13 - 1NP" 8,02 |  | 8.02 | [12 empty] | VV | 2 | 2 | True | 0 | ROZPOCET
| VV |  | "SN05.13 - 2NP" 7,64 |  | 7.64 | [12 empty] | VV | 2 | 2 | True | 0 | ROZPOCET
| VV |  | "SN05.13 - 2NP" 3,35 |  | 3.35 | [12 empty] | VV | 2 | 2 | True | 0 | ROZPOCET
| VV |  | "SN05.33 - 2NP" 8,51 |  | 8.51 | [12 empty] | VV | 2 | 2 | True | 0 | ROZPOCET
| VV |  | "SN05.33 - 2NP" 10,46 |  | 10.46 | [12 empty] | VV | 2 | 2 | True | 0 | ROZPOCET
| VV |  | "SN05.13 - 2NP" 5,25 |  | 5.25 | [12 empty] | VV | 2 | 2 | True | 0 | ROZPOCET
| VV |  | "SN05.33 - 2NP" 7,38 |  | 7.38 | [12 empty] | VV | 2 | 2 | True | 0 | ROZPOCET
| VV |  | "SN05.13 - 2NP" 4,42 |  | 4.42 | [12 empty] | VV | 2 | 2 | True | 0 | ROZPOCET
| VV |  | "SN05.13 - 2NP" 2,39 |  | 2.39 | [12 empty] | VV | 2 | 2 | True | 0 | ROZPOCET
| VV |  | "SN05.33 - 2NP" 5,14 |  | 5.14 | [12 empty] | VV | 2 | 2 | True | 0 | ROZPOCET
| VV |  | "SN05.33 - 2NP" 2,05 |  | 2.05 | [12 empty] | VV | 2 | 2 | True | 0 | ROZPOCET
| VV |  | "SN05.13 - 2NP" 5,76 |  | 5.76 | [12 empty] | VV | 2 | 2 | True | 0 | ROZPOCET
| VV |  | "SN05.13 - 2NP" 2,29 |  | 2.29 | [12 empty] | VV | 2 | 2 | True | 0 | ROZPOCET
| VV |  | "SN05.13 - 2NP" 2,96 |  | 2.96 | [12 empty] | VV | 2 | 2 | True | 0 | ROZPOCET
| VV |  | "SN05.33 - 2NP" 7,28 |  | 7.28 | [12 empty] | VV | 2 | 2 | True | 0 | ROZPOCET
| VV |  | "SN05.33 - 2NP" 6,31 |  | 6.31 | [12 empty] | VV | 2 | 2 | True | 0 | ROZPOCET
| VV |  | "SN05.33 - 2NP" 7,28 |  | 7.28 | [12 empty] | VV | 2 | 2 | True | 0 | ROZPOCET
| VV |  | "SN05.33 - 2NP" 10,6 |  | 10.6 | [12 empty] | VV | 2 | 2 | True | 0 | ROZPOCET
| VV |  | "SN05.33 - 2NP" 3,41 |  | 3.41 | [12 empty] | VV | 2 | 2 | True | 0 | ROZPOCET
| VV |  | "SN05.33 - 2NP" 6,34 |  | 6.34 | [12 empty] | VV | 2 | 2 | True | 0 | ROZPOCET
| VV |  | "SN05.03 - 2NP" 1,8 |  | 1.8 | [12 empty] | VV | 2 | 2 | True | 0 | ROZPOCET
| VV |  | "SN05.03 - 2NP" 1,8 |  | 1.8 | [12 empty] | VV | 2 | 2 | True | 0 | ROZPOCET
| VV |  | "SN05.03 - 2NP" 2,05 |  | 2.05 | [12 empty] | VV | 2 | 2 | True | 0 | ROZPOCET
| VV |  | "SN05.03 - 2NP" 2,05 |  | 2.05 | [12 empty] | VV | 2 | 2 | True | 0 | ROZPOCET
| VV |  | "SN05.13 - 3NP" 12,65 |  | 12.65 | [12 empty] | VV | 2 | 2 | True | 0 | ROZPOCET
| VV |  | "SN05.33 - 3NP" 3,59 |  | 3.59 | [12 empty] | VV | 2 | 2 | True | 0 | ROZPOCET
| VV |  | "SN05.13 - 3NP" 3,52 |  | 3.52 | [12 empty] | VV | 2 | 2 | True | 0 | ROZPOCET
| VV |  | "SN05.52 - 3NP" 5,55 |  | 5.55 | [12 empty] | VV | 2 | 2 | True | 0 | ROZPOCET
| VV |  | "SN05.33 - 3NP" 5,83 |  | 5.83 | [12 empty] | VV | 2 | 2 | True | 0 | ROZPOCET
| VV |  | "SN05.33 - 3NP" 4,6 |  | 4.6 | [12 empty] | VV | 2 | 2 | True | 0 | ROZPOCET
| VV |  | "SN05.33 - 3NP" 5,8 |  | 5.8 | [12 empty] | VV | 2 | 2 | True | 0 | ROZPOCET
| VV |  | "SN05.13 - 3NP" 3,7 |  | 3.7 | [12 empty] | VV | 2 | 2 | True | 0 | ROZPOCET
| VV |  | "SN05.13 - 3NP" 10,89 |  | 10.89 | [12 empty] | VV | 2 | 2 | True | 0 | ROZPOCET
| VV |  | "SN05.13 - 3NP" 9,3 |  | 9.3 | [12 empty] | VV | 2 | 2 | True | 0 | ROZPOCET
| VV |  | "SN05.13 - 3NP" 1,05 |  | 1.05 | [12 empty] | VV | 2 | 2 | True | 0 | ROZPOCET
| VV |  | "SN05.13 - 3NP" 3,77 |  | 3.77 | [12 empty] | VV | 2 | 2 | True | 0 | ROZPOCET
| VV |  | "SN05.13 - 3NP" 1,59 |  | 1.59 | [12 empty] | VV | 2 | 2 | True | 0 | ROZPOCET
| VV |  | "SN05.13 - 3NP" 13,45 |  | 13.45 | [12 empty] | VV | 2 | 2 | True | 0 | ROZPOCET
| VV |  | "SN05.02 - 1NP" 2,19 |  | 2.19 | [12 empty] | VV | 2 | 2 | True | 0 | ROZPOCET
| VV |  | "SN05.02 - 1NP" 0,2 |  | 0.2 | [12 empty] | VV | 2 | 2 | True | 0 | ROZPOCET
| VV |  | "SN05.02 - 2NP" 2,24 |  | 2.24 | [12 empty] | VV | 2 | 2 | True | 0 | ROZPOCET
| VV |  | "SN05.02 - 2NP" 0,2 |  | 0.2 | [12 empty] | VV | 2 | 2 | True | 0 | ROZPOCET
| VV |  | "SN05.52 - 2NP" 11,65 |  | 11.65 | [12 empty] | VV | 2 | 2 | True | 0 | ROZPOCET
| VV |  | "SN05.02 - 3NP" 2,24 |  | 2.24 | [12 empty] | VV | 2 | 2 | True | 0 | ROZPOCET
| VV |  | "SN05.02 - 3NP" 0,2 |  | 0.2 | [12 empty] | VV | 2 | 2 | True | 0 | ROZPOCET
| VV |  | "SN05.13 - 3NP" 2,73 |  | 2.73 | [12 empty] | VV | 2 | 2 | True | 0 | ROZPOCET
| VV |  | "SN05.53 - 4NP" 0,59 |  | 0.59 | [12 empty] | VV | 2 | 2 | True | 0 | ROZPOCET
| VV |  | "SN05.53 - 4NP" 0,52 |  | 0.52 | [12 empty] | VV | 2 | 2 | True | 0 | ROZPOCET
| VV |  | "SN05.13 - 3NP" 2,48 |  | 2.48 | [12 empty] | VV | 2 | 2 | True | 0 | ROZPOCET
| VV |  | "SN05.13 - 2NP" 8,63 |  | 8.63 | [12 empty] | VV | 2 | 2 | True | 0 | ROZPOCET
| VV |  | "SN05.13 - 2NP" 5,31 |  | 5.31 | [12 empty] | VV | 2 | 2 | True | 0 | ROZPOCET
| VV |  | "SN05.02 - 2NP" 1,48 |  | 1.48 | [12 empty] | VV | 2 | 2 | True | 0 | ROZPOCET
| VV |  | "SN05.13 - 3NP" 4,79 |  | 4.79 | [12 empty] | VV | 2 | 2 | True | 0 | ROZPOCET
| VV |  | "SN05.12 - 2NP" 2,19 |  | 2.19 | [12 empty] | VV | 2 | 2 | True | 0 | ROZPOCET
| VV |  | "SN05.03 - 2NP" 2,64 |  | 2.64 | [12 empty] | VV | 2 | 2 | True | 0 | ROZPOCET
| VV |  | "SN05.13 - 2NP" 4,27 |  | 4.27 | [12 empty] | VV | 2 | 2 | True | 0 | ROZPOCET
| VV |  | "SN05.13 - 2NP" 4,06 |  | 4.06 | [12 empty] | VV | 2 | 2 | True | 0 | ROZPOCET
| VV |  | "SN05.32 - 2NP" 2,27 |  | 2.27 | [12 empty] | VV | 2 | 2 | True | 0 | ROZPOCET
| VV |  | "SN05.03 - 2NP" 1,92 |  | 1.92 | [12 empty] | VV | 2 | 2 | True | 0 | ROZPOCET
| VV |  | "SN05.52 - 2NP" 2,18 |  | 2.18 | [12 empty] | VV | 2 | 2 | True | 0 | ROZPOCET
| VV |  | "SN05.13 - 1NP" 2,27 |  | 2.27 | [12 empty] | VV | 2 | 2 | True | 0 | ROZPOCET
| VV |  | "SN05.13 - 1NP" 3 |  | 3 | [12 empty] | VV | 2 | 2 | True | 0 | ROZPOCET
| VV |  | "SN05.03 - 1NP" 1,53 |  | 1.53 | [12 empty] | VV | 2 | 2 | True | 0 | ROZPOCET
| VV |  | "SN05.03 - 1NP" 2,27 |  | 2.27 | [12 empty] | VV | 2 | 2 | True | 0 | ROZPOCET
| VV |  | "SN05.03 - 1NP" 2,03 |  | 2.03 | [12 empty] | VV | 2 | 2 | True | 0 | ROZPOCET
| VV |  | "SN05.03 - 1NP" 1,07 |  | 1.07 | [12 empty] | VV | 2 | 2 | True | 0 | ROZPOCET
| VV |  | "SN05.03 - 1NP" 2,03 |  | 2.03 | [12 empty] | VV | 2 | 2 | True | 0 | ROZPOCET
| VV |  | "SN05.13 - 1NP" 5,51 |  | 5.51 | [12 empty] | VV | 2 | 2 | True | 0 | ROZPOCET
| VV |  | "SN05.13 - 3NP" 3,85 |  | 3.85 | [12 empty] | VV | 2 | 2 | True | 0 | ROZPOCET
| VV |  | "SN05.13 - 3NP" 4,79 |  | 4.79 | [12 empty] | VV | 2 | 2 | True | 0 | ROZPOCET
| VV |  | "SN05.13 - 3NP" 2,07 |  | 2.07 | [12 empty] | VV | 2 | 2 | True | 0 | ROZPOCET
| VV |  | "SN05.02 - 1NP" 0,4 |  | 0.4 | [12 empty] | VV | 2 | 2 | True | 0 | ROZPOCET
| VV |  | "SN05.02 - 1NP" 3,65 |  | 3.65 | [12 empty] | VV | 2 | 2 | True | 0 | ROZPOCET
| VV |  | "SN05.02 - 1NP" 0,22 |  | 0.22 | [12 empty] | VV | 2 | 2 | True | 0 | ROZPOCET
| VV |  | "SN05.13 - 4NP" 10,78 |  | 10.78 | [12 empty] | VV | 2 | 2 | True | 0 | ROZPOCET
| VV |  | "SN05.02 - 4NP" 2,13 |  | 2.13 | [12 empty] | VV | 2 | 2 | True | 0 | ROZPOCET
| VV |  | "SN05.41 - 4NP" 2,14 |  | 2.14 | [12 empty] | VV | 2 | 2 | True | 0 | ROZPOCET
| VV |  | "SN05.02 - 4NP" 2,16 |  | 2.16 | [12 empty] | VV | 2 | 2 | True | 0 | ROZPOCET
| VV |  | "SN05.13 - 4NP" 10,06 |  | 10.06 | [12 empty] | VV | 2 | 2 | True | 0 | ROZPOCET
| VV |  | "SN05.41 - 4NP" 0,51 |  | 0.51 | [12 empty] | VV | 2 | 2 | True | 0 | ROZPOCET
| VV |  | "SN05.13 - 3NP" 0,84 |  | 0.84 | [12 empty] | VV | 2 | 2 | True | 0 | ROZPOCET
| VV |  | "SN05.13 - 3NP" 0,29 |  | 0.29 | [12 empty] | VV | 2 | 2 | True | 0 | ROZPOCET
| VV |  | "SN05.13 - 3NP" 0,26 |  | 0.26 | [12 empty] | VV | 2 | 2 | True | 0 | ROZPOCET
| VV |  | "SN05.13 - 3NP" 0,87 |  | 0.87 | [12 empty] | VV | 2 | 2 | True | 0 | ROZPOCET
| VV |  | "SN05.12 - 3NP" 0,29 |  | 0.29 | [12 empty] | VV | 2 | 2 | True | 0 | ROZPOCET
| VV |  | "SN05.13 - 3NP" 0,84 |  | 0.84 | [12 empty] | VV | 2 | 2 | True | 0 | ROZPOCET
| VV |  | "SN05.13 - 3NP" 0,29 |  | 0.29 | [12 empty] | VV | 2 | 2 | True | 0 | ROZPOCET
| VV |  | "SN05.13 - 2NP" 0,8 |  | 0.8 | [12 empty] | VV | 2 | 2 | True | 0 | ROZPOCET
| VV |  | "SN05.02 - 2NP" 0,98 |  | 0.98 | [12 empty] | VV | 2 | 2 | True | 0 | ROZPOCET
| VV |  | "SN05.12 - 1NP" 0,26 |  | 0.26 | [12 empty] | VV | 2 | 2 | True | 0 | ROZPOCET
| VV |  | "SN05.13 - 1NP" 1,71 |  | 1.71 | [12 empty] | VV | 2 | 2 | True | 0 | ROZPOCET
| VV |  | "SN05.13 - 1NP" 0,26 |  | 0.26 | [12 empty] | VV | 2 | 2 | True | 0 | ROZPOCET
| VV |  | "SN05.13 - 02_PP" 1,62 |  | 1.62 | [12 empty] | VV | 2 | 2 | True | 0 | ROZPOCET
| VV |  | "SN05.13 - 02_PP" 0,34 |  | 0.34 | [12 empty] | VV | 2 | 2 | True | 0 | ROZPOCET
| VV |  | "SN05.13 - 02_PP" 0,34 |  | 0.34 | [12 empty] | VV | 2 | 2 | True | 0 | ROZPOCET
| VV |  | "SN05.53 - 4NP" 5,46 |  | 5.46 | [12 empty] | VV | 2 | 2 | True | 0 | ROZPOCET
| VV |  | "SN05.13 - 4NP" 1,5 |  | 1.5 | [12 empty] | VV | 2 | 2 | True | 0 | ROZPOCET
| VV |  | "SN05.13 - 4NP" 0,48 |  | 0.48 | [12 empty] | VV | 2 | 2 | True | 0 | ROZPOCET
| VV |  | "SN05.33 - 1NP" 4,68 |  | 4.68 | [12 empty] | VV | 2 | 2 | True | 0 | ROZPOCET
| VV |  | "SN05.33 - 1NP" 4,89 |  | 4.89 | [12 empty] | VV | 2 | 2 | True | 0 | ROZPOCET
| VV |  | "SN05.13 - 2NP" 2,39 |  | 2.39 | [12 empty] | VV | 2 | 2 | True | 0 | ROZPOCET
| VV |  | "SN05.13 - 3NP" 2,85 |  | 2.85 | [12 empty] | VV | 2 | 2 | True | 0 | ROZPOCET
| VV |  | "SN05.33 - 3NP" 3,71 |  | 3.71 | [12 empty] | VV | 2 | 2 | True | 0 | ROZPOCET
| VV |  | "SN05.33 - 3NP" 5,04 |  | 5.04 | [12 empty] | VV | 2 | 2 | True | 0 | ROZPOCET
| VV |  | "SN05.33 - 3NP" 1,2 |  | 1.2 | [12 empty] | VV | 2 | 2 | True | 0 | ROZPOCET
| VV |  | "SN05.13 - 1NP" 2,36 |  | 2.36 | [12 empty] | VV | 2 | 2 | True | 0 | ROZPOCET
| VV |  | "SN05.13 - 02_PP" 1,66 |  | 1.66 | [12 empty] | VV | 2 | 2 | True | 0 | ROZPOCET
| VV |  | "SN05.13 - 3NP" 3,77 |  | 3.77 | [12 empty] | VV | 2 | 2 | True | 0 | ROZPOCET
| VV |  | "SN05.13 - 3NP" 3,77 |  | 3.77 | [12 empty] | VV | 2 | 2 | True | 0 | ROZPOCET
| VV |  | "SN05.02 - 3NP" 0,43 |  | 0.43 | [12 empty] | VV | 2 | 2 | True | 0 | ROZPOCET
| VV |  | "SN05.13 - 3NP" 2,48 |  | 2.48 | [12 empty] | VV | 2 | 2 | True | 0 | ROZPOCET
| VV |  | "SN05.12 - 3NP" 1,01 |  | 1.01 | [12 empty] | VV | 2 | 2 | True | 0 | ROZPOCET
| VV |  | "SN05.13 - 3NP" 4,79 |  | 4.79 | [12 empty] | VV | 2 | 2 | True | 0 | ROZPOCET
| VV |  | "SN05.12 - 3NP" 1,07 |  | 1.07 | [12 empty] | VV | 2 | 2 | True | 0 | ROZPOCET
| VV |  | "SN05.03 - 3NP" 1,75 |  | 1.75 | [12 empty] | VV | 2 | 2 | True | 0 | ROZPOCET
| VV |  | "SN05.03 - 3NP" 1,08 |  | 1.08 | [12 empty] | VV | 2 | 2 | True | 0 | ROZPOCET
| VV |  | "SN05.02 - 3NP" 0,95 |  | 0.95 | [12 empty] | VV | 2 | 2 | True | 0 | ROZPOCET
| VV |  | "SN05.02 - 3NP" 0,21 |  | 0.21 | [12 empty] | VV | 2 | 2 | True | 0 | ROZPOCET
| VV |  | "SN05.13 - 3NP" 4,09 |  | 4.09 | [12 empty] | VV | 2 | 2 | True | 0 | ROZPOCET
| VV |  | "SN05.12 - 3NP" 2,16 |  | 2.16 | [12 empty] | VV | 2 | 2 | True | 0 | ROZPOCET
| VV |  | "SN05.03 - 3NP" 1,75 |  | 1.75 | [12 empty] | VV | 2 | 2 | True | 0 | ROZPOCET
| VV |  | "SN05.03 - 3NP" 2,61 |  | 2.61 | [12 empty] | VV | 2 | 2 | True | 0 | ROZPOCET
| VV |  | "SN05.02 - 3NP" 0,94 |  | 0.94 | [12 empty] | VV | 2 | 2 | True | 0 | ROZPOCET
| VV |  | "SN05.03 - 3NP" 1,75 |  | 1.75 | [12 empty] | VV | 2 | 2 | True | 0 | ROZPOCET
| VV |  | "SN05.41 - 4NP" 1,99 |  | 1.99 | [12 empty] | VV | 2 | 2 | True | 0 | ROZPOCET
| VV |  | "SN05.02 - 3NP" 0,34 |  | 0.34 | [12 empty] | VV | 2 | 2 | True | 0 | ROZPOCET
| VV |  | "SN05.02 - 3NP" 0,51 |  | 0.51 | [12 empty] | VV | 2 | 2 | True | 0 | ROZPOCET
| VV |  | "SN05.02 - 3NP" 0,4 |  | 0.4 | [12 empty] | VV | 2 | 2 | True | 0 | ROZPOCET
| VV |  | "SN05.02 - 2NP" 18,25 |  | 18.25 | [12 empty] | VV | 2 | 2 | True | 0 | ROZPOCET
| VV |  | "SN05.02 - 02_PP" 0,28 |  | 0.28 | [12 empty] | VV | 2 | 2 | True | 0 | ROZPOCET
| VV |  | "SN05.12 - 3NP" 0,24 |  | 0.24 | [12 empty] | VV | 2 | 2 | True | 0 | ROZPOCET
| VV |  | "SN05.12 - 3NP" 0,51 |  | 0.51 | [12 empty] | VV | 2 | 2 | True | 0 | ROZPOCET
| VV |  | "SN05.12 - 3NP" 5,73 |  | 5.73 | [12 empty] | VV | 2 | 2 | True | 0 | ROZPOCET
| VV |  | "SN05.12 - 2NP" 0,19 |  | 0.19 | [12 empty] | VV | 2 | 2 | True | 0 | ROZPOCET
| VV |  | "SN05.13 - 1NP" 2,54 |  | 2.54 | [12 empty] | VV | 2 | 2 | True | 0 | ROZPOCET
| VV |  | "SN05.32 - 02_PP" 1,74 |  | 1.74 | [12 empty] | VV | 2 | 2 | True | 0 | ROZPOCET
| VV |  | "SN05.33 - 02_PP" 1,65 |  | 1.65 | [12 empty] | VV | 2 | 2 | True | 0 | ROZPOCET
| VV |  | "SN05.13 - 1NP" 10,02 |  | 10.02 | [12 empty] | VV | 2 | 2 | True | 0 | ROZPOCET
| VV |  | "SN05.11 - 02_PP" 5,99 |  | 5.99 | [12 empty] | VV | 2 | 2 | True | 0 | ROZPOCET
| VV |  | "SN05.02 - 3NP" 0,15 |  | 0.15 | [12 empty] | VV | 2 | 2 | True | 0 | ROZPOCET
| VV |  | "SN05.13 - 3NP" 5 |  | 5 | [12 empty] | VV | 2 | 2 | True | 0 | ROZPOCET
| VV |  | "SN05.13 - 3NP" 0,14 |  | 0.14 | [12 empty] | VV | 2 | 2 | True | 0 | ROZPOCET
| VV |  | "SN05.33 - 2NP" 6,34 |  | 6.34 | [12 empty] | VV | 2 | 2 | True | 0 | ROZPOCET
| VV |  | "SN05.33 - 2NP" 0,62 |  | 0.62 | [12 empty] | VV | 2 | 2 | True | 0 | ROZPOCET
| VV |  | "SN05.03 - 2NP" 4,28 |  | 4.28 | [12 empty] | VV | 2 | 2 | True | 0 | ROZPOCET
| VV |  | "SN05.13 - 2NP" 2,01 |  | 2.01 | [12 empty] | VV | 2 | 2 | True | 0 | ROZPOCET
| VV |  | "SN05.13 - 2NP" 0,72 |  | 0.72 | [12 empty] | VV | 2 | 2 | True | 0 | ROZPOCET
| VV |  | "SN05.03 - 2NP" 1,73 |  | 1.73 | [12 empty] | VV | 2 | 2 | True | 0 | ROZPOCET
| VV |  | "SN05.02 - 2NP" 0,31 |  | 0.31 | [12 empty] | VV | 2 | 2 | True | 0 | ROZPOCET
| VV |  | "SN05.03 - 4NP" 1,71 |  | 1.71 | [12 empty] | VV | 2 | 2 | True | 0 | ROZPOCET
| VV |  | "SN05.02 - 1NP" 0,33 |  | 0.33 | [12 empty] | VV | 2 | 2 | True | 0 | ROZPOCET
| VV |  | "SN05.02 - 1NP" 0,39 |  | 0.39 | [12 empty] | VV | 2 | 2 | True | 0 | ROZPOCET
| VV |  | "SN05.13 - 1NP" 1,94 |  | 1.94 | [12 empty] | VV | 2 | 2 | True | 0 | ROZPOCET
| VV |  | "SN05.13 - 1NP" 0,93 |  | 0.93 | [12 empty] | VV | 2 | 2 | True | 0 | ROZPOCET
| VV |  | "SN05.13 - 1NP" 0,45 |  | 0.45 | [12 empty] | VV | 2 | 2 | True | 0 | ROZPOCET
| VV |  | "SN05.12 - 1NP" 1,92 |  | 1.92 | [12 empty] | VV | 2 | 2 | True | 0 | ROZPOCET
| VV |  | "SN05.12 - 1NP" 1,93 |  | 1.93 | [12 empty] | VV | 2 | 2 | True | 0 | ROZPOCET
| VV |  | "SN05.13 - 1NP" 1,91 |  | 1.91 | [12 empty] | VV | 2 | 2 | True | 0 | ROZPOCET
| VV |  | "SN05.12 - 1NP" 0,26 |  | 0.26 | [12 empty] | VV | 2 | 2 | True | 0 | ROZPOCET
| VV |  | "SN05.12 - 1NP" 0,32 |  | 0.32 | [12 empty] | VV | 2 | 2 | True | 0 | ROZPOCET
| VV |  | "SN05.12 - 1NP" 2,2 |  | 2.2 | [12 empty] | VV | 2 | 2 | True | 0 | ROZPOCET
| VV |  | "SN05.12 - 1NP" 0,32 |  | 0.32 | [12 empty] | VV | 2 | 2 | True | 0 | ROZPOCET
| VV |  | "SN05.12 - 1NP" 2,45 |  | 2.45 | [12 empty] | VV | 2 | 2 | True | 0 | ROZPOCET
| VV |  | "SN05.12 - 1NP" 0,9 |  | 0.9 | [12 empty] | VV | 2 | 2 | True | 0 | ROZPOCET
| VV |  | "SN05.02 - 2NP" 0,98 |  | 0.98 | [12 empty] | VV | 2 | 2 | True | 0 | ROZPOCET
| VV |  | "SN05.02 - 1NP" 2,75 |  | 2.75 | [12 empty] | VV | 2 | 2 | True | 0 | ROZPOCET
| VV |  | "SN05.12 - 3NP" 3,94 |  | 3.94 | [12 empty] | VV | 2 | 2 | True | 0 | ROZPOCET
| VV |  | "SN05.12 - 3NP" 0,7 |  | 0.7 | [12 empty] | VV | 2 | 2 | True | 0 | ROZPOCET
| VV |  | "SN05.02 - 4NP" 0,36 |  | 0.36 | [12 empty] | VV | 2 | 2 | True | 0 | ROZPOCET
| VV |  | "SN05.02 - 4NP" 0,79 |  | 0.79 | [12 empty] | VV | 2 | 2 | True | 0 | ROZPOCET
| VV |  | "SN05.02 - 4NP" 0,36 |  | 0.36 | [12 empty] | VV | 2 | 2 | True | 0 | ROZPOCET
| VV |  | "SN05.02 - 02_PP" 0,34 |  | 0.34 | [12 empty] | VV | 2 | 2 | True | 0 | ROZPOCET
| VV |  | "SN05.02 - 02_PP" 2,54 |  | 2.54 | [12 empty] | VV | 2 | 2 | True | 0 | ROZPOCET
| VV |  | "SN05.02 - 02_PP" 0,62 |  | 0.62 | [12 empty] | VV | 2 | 2 | True | 0 | ROZPOCET
| VV |  | "SN05.02 - 02_PP" 0,62 |  | 0.62 | [12 empty] | VV | 2 | 2 | True | 0 | ROZPOCET
| VV |  | "SN05.02 - 02_PP" 0,29 |  | 0.29 | [12 empty] | VV | 2 | 2 | True | 0 | ROZPOCET
| VV |  | "SN05.02 - 02_PP" 1,27 |  | 1.27 | [12 empty] | VV | 2 | 2 | True | 0 | ROZPOCET
| VV |  | "SN05.02 - 02_PP" 0,23 |  | 0.23 | [12 empty] | VV | 2 | 2 | True | 0 | ROZPOCET
| VV |  | "SN05.02 - 02_PP" 0,33 |  | 0.33 | [12 empty] | VV | 2 | 2 | True | 0 | ROZPOCET
| VV |  | "SN05.02 - 02_PP" 0,33 |  | 0.33 | [12 empty] | VV | 2 | 2 | True | 0 | ROZPOCET
| VV |  | "SN05.02 - 02_PP" 0,34 |  | 0.34 | [12 empty] | VV | 2 | 2 | True | 0 | ROZPOCET
| VV |  | "SN05.02 - 02_PP" 0,34 |  | 0.34 | [12 empty] | VV | 2 | 2 | True | 0 | ROZPOCET
| VV |  | "SN05.02 - 02_PP" 0,63 |  | 0.63 | [12 empty] | VV | 2 | 2 | True | 0 | ROZPOCET
| VV |  | "SN05.02 - 1NP" 1,92 |  | 1.92 | [12 empty] | VV | 2 | 2 | True | 0 | ROZPOCET
| VV |  | "SN05.02 - 1NP" 0,41 |  | 0.41 | [12 empty] | VV | 2 | 2 | True | 0 | ROZPOCET
| VV |  | "SN05.02 - 1NP" 1,42 |  | 1.42 | [12 empty] | VV | 2 | 2 | True | 0 | ROZPOCET
| VV |  | "SN05.02 - 1NP" 0,66 |  | 0.66 | [12 empty] | VV | 2 | 2 | True | 0 | ROZPOCET
| VV |  | "SN05.02 - 1NP" 0,34 |  | 0.34 | [12 empty] | VV | 2 | 2 | True | 0 | ROZPOCET
| VV |  | "SN05.02 - 2NP" 0,67 |  | 0.67 | [12 empty] | VV | 2 | 2 | True | 0 | ROZPOCET
| VV |  | "SN05.02 - 2NP" 0,38 |  | 0.38 | [12 empty] | VV | 2 | 2 | True | 0 | ROZPOCET
| VV |  | "SN05.02 - 2NP" 1,02 |  | 1.02 | [12 empty] | VV | 2 | 2 | True | 0 | ROZPOCET
| VV |  | "SN05.02 - 2NP" 0,37 |  | 0.37 | [12 empty] | VV | 2 | 2 | True | 0 | ROZPOCET
| VV |  | "SN05.02 - 2NP" 1,06 |  | 1.06 | [12 empty] | VV | 2 | 2 | True | 0 | ROZPOCET
| VV |  | "SN05.02 - 2NP" 0,4 |  | 0.4 | [12 empty] | VV | 2 | 2 | True | 0 | ROZPOCET
| VV |  | "SN05.02 - 3NP" 1,35 |  | 1.35 | [12 empty] | VV | 2 | 2 | True | 0 | ROZPOCET
| VV |  | "SN05.02 - 3NP" 0,35 |  | 0.35 | [12 empty] | VV | 2 | 2 | True | 0 | ROZPOCET
| VV |  | "SN05.02 - 3NP" 0,44 |  | 0.44 | [12 empty] | VV | 2 | 2 | True | 0 | ROZPOCET
| VV |  | "SN05.02 - 1NP" 1,82 |  | 1.82 | [12 empty] | VV | 2 | 2 | True | 0 | ROZPOCET
| VV |  | "SN05.02 - 1NP" 0,41 |  | 0.41 | [12 empty] | VV | 2 | 2 | True | 0 | ROZPOCET
| VV |  | "SN05.02 - 3NP" 0,33 |  | 0.33 | [12 empty] | VV | 2 | 2 | True | 0 | ROZPOCET
| VV |  | "SN05.02 - 3NP" 0,4 |  | 0.4 | [12 empty] | VV | 2 | 2 | True | 0 | ROZPOCET
| VV |  | "SN05.02 - 3NP" 0,45 |  | 0.45 | [12 empty] | VV | 2 | 2 | True | 0 | ROZPOCET
| VV |  | "SN05.12 - 1NP" 1,35 |  | 1.35 | [12 empty] | VV | 2 | 2 | True | 0 | ROZPOCET
| VV |  | "SN05.12 - 1NP" 1,05 |  | 1.05 | [12 empty] | VV | 2 | 2 | True | 0 | ROZPOCET
| VV |  | "SN05.12 - 1NP" 0,59 |  | 0.59 | [12 empty] | VV | 2 | 2 | True | 0 | ROZPOCET
| VV |  | "SN05.02 - 2NP" 0,33 |  | 0.33 | [12 empty] | VV | 2 | 2 | True | 0 | ROZPOCET
| VV |  | "SN05.02 - 2NP" 0,27 |  | 0.27 | [12 empty] | VV | 2 | 2 | True | 0 | ROZPOCET
| VV |  | "SN05.12 - 02_PP" 0,23 |  | 0.23 | [12 empty] | VV | 2 | 2 | True | 0 | ROZPOCET
| VV |  | "SN05.12 - 02_PP" 0,97 |  | 0.97 | [12 empty] | VV | 2 | 2 | True | 0 | ROZPOCET
| VV |  | "SN05.33 - 02_PP" 0,65 |  | 0.65 | [12 empty] | VV | 2 | 2 | True | 0 | ROZPOCET
| VV |  | "SN05.33 - 02_PP" 1,67 |  | 1.67 | [12 empty] | VV | 2 | 2 | True | 0 | ROZPOCET
| VV |  | Mezisoučet |  | 664.15 | [12 empty] | VV | 2 | 3 | True | 0 | ROZPOCET
| VV |  | Pórobeton tl. 150 mm | [14 empty] | VV | 2 | 1 | True | 0 | ROZPOCET
| VV |  | "SN06.32 - 1NP" 2,62 |  | 2.62 | [12 empty] | VV | 2 | 2 | True | 0 | ROZPOCET
| VV |  | "SN06.32 - 2NP" 5,76 |  | 5.76 | [12 empty] | VV | 2 | 2 | True | 0 | ROZPOCET
| VV |  | "SN06.32 - 2NP" 2,29 |  | 2.29 | [12 empty] | VV | 2 | 2 | True | 0 | ROZPOCET
| VV |  | "SN06.32 - 2NP" 2,28 |  | 2.28 | [12 empty] | VV | 2 | 2 | True | 0 | ROZPOCET
| VV |  | "SN06.32 - 1NP" 2,27 |  | 2.27 | [12 empty] | VV | 2 | 2 | True | 0 | ROZPOCET
| VV |  | "SN06.32 - 1NP" 1,08 |  | 1.08 | [12 empty] | VV | 2 | 2 | True | 0 | ROZPOCET
| VV |  | "SN06.32 - 1NP" 1,09 |  | 1.09 | [12 empty] | VV | 2 | 2 | True | 0 | ROZPOCET
| VV |  | "SN06.32 - 3NP" 1,65 |  | 1.65 | [12 empty] | VV | 2 | 2 | True | 0 | ROZPOCET
| VV |  | "SN06.32 - 2NP" 2 |  | 2 | [12 empty] | VV | 2 | 2 | True | 0 | ROZPOCET
| VV |  | "SN06.32 - 2NP" 2,64 |  | 2.64 | [12 empty] | VV | 2 | 2 | True | 0 | ROZPOCET
| VV |  | "SN06.32 - 4NP" 0,9 |  | 0.9 | [12 empty] | VV | 2 | 2 | True | 0 | ROZPOCET
| VV |  | Mezisoučet |  | 24.58 | [12 empty] | VV | 2 | 3 | True | 0 | ROZPOCET
| VV |  | Součet |  | 688.73 | [12 empty] | VV | 2 | 4 | True | 1 | ROZPOCET
57 | K | 342291131 | Ukotvení příček plochými kotvami, do konstrukce betonové | m | 1940.74 |  | 0 | CS ÚRS 2025 02 |  | zákl. přenesená |  | 0 | 0.0002 | 0.38815 | 0 | 0 | 4 | K | 2 |  |  |  | ROZPOCET | [5 empty] | 0 | 0 | 0 | 0 | 0 | 4 | 0 | 4 | -1096203424
| Online PSC |  | https://podminky.urs.cz/item/CS_URS_2025_02/342291131 | [14 empty] | Online PSC | 2
| VV |  | Výpočet výměr je zpracován pomocí CAD produktů pro projektování. | [14 empty] | VV | 2 | 1 | True | 0 | ROZPOCET
| VV |  | KKN_DPS_01_D1-1 | [14 empty] | VV | 2 | 1 | True | 0 | ROZPOCET
| VV |  | "SN05.32 - 02_PP" 7,02 |  | 7.02 | [12 empty] | VV | 2 | 2 | True | 0 | ROZPOCET
| VV |  | "SN05.33 - 02_PP" 7,02 |  | 7.02 | [12 empty] | VV | 2 | 2 | True | 0 | ROZPOCET
| VV |  | "SN05.33 - 02_PP" 7,02 |  | 7.02 | [12 empty] | VV | 2 | 2 | True | 0 | ROZPOCET
| VV |  | "SN05.33 - 02_PP" 7,02 |  | 7.02 | [12 empty] | VV | 2 | 2 | True | 0 | ROZPOCET
| VV |  | "SN05.33 - 02_PP" 7,02 |  | 7.02 | [12 empty] | VV | 2 | 2 | True | 0 | ROZPOCET
| VV |  | "SN05.33 - 02_PP" 7,02 |  | 7.02 | [12 empty] | VV | 2 | 2 | True | 0 | ROZPOCET
| VV |  | "SN05.33 - 02_PP" 7,02 |  | 7.02 | [12 empty] | VV | 2 | 2 | True | 0 | ROZPOCET
| VV |  | "SN05.13 - 1NP" 7,96 |  | 7.96 | [12 empty] | VV | 2 | 2 | True | 0 | ROZPOCET
| VV |  | "SN05.13 - 1NP" 7,96 |  | 7.96 | [12 empty] | VV | 2 | 2 | True | 0 | ROZPOCET
| VV |  | "SN05.13 - 1NP" 7,96 |  | 7.96 | [12 empty] | VV | 2 | 2 | True | 0 | ROZPOCET
| VV |  | "SN05.13 - 1NP" 7,96 |  | 7.96 | [12 empty] | VV | 2 | 2 | True | 0 | ROZPOCET
| VV |  | "SN05.13 - 1NP" 7,96 |  | 7.96 | [12 empty] | VV | 2 | 2 | True | 0 | ROZPOCET
| VV |  | "SN05.13 - 1NP" 7,96 |  | 7.96 | [12 empty] | VV | 2 | 2 | True | 0 | ROZPOCET
| VV |  | "SN05.13 - 1NP" 7,96 |  | 7.96 | [12 empty] | VV | 2 | 2 | True | 0 | ROZPOCET
| VV |  | "SN05.33 - 1NP" 7,96 |  | 7.96 | [12 empty] | VV | 2 | 2 | True | 0 | ROZPOCET
| VV |  | "SN05.33 - 1NP" 7,96 |  | 7.96 | [12 empty] | VV | 2 | 2 | True | 0 | ROZPOCET
| VV |  | "SN05.33 - 1NP" 7,96 |  | 7.96 | [12 empty] | VV | 2 | 2 | True | 0 | ROZPOCET
| VV |  | "SN05.13 - 1NP" 7,96 |  | 7.96 | [12 empty] | VV | 2 | 2 | True | 0 | ROZPOCET
| VV |  | "SN05.13 - 1NP" 7,96 |  | 7.96 | [12 empty] | VV | 2 | 2 | True | 0 | ROZPOCET
| VV |  | "SN05.33 - 1NP" 7,96 |  | 7.96 | [12 empty] | VV | 2 | 2 | True | 0 | ROZPOCET
| VV |  | "SN05.33 - 1NP" 7,96 |  | 7.96 | [12 empty] | VV | 2 | 2 | True | 0 | ROZPOCET
| VV |  | "SN05.13 - 1NP" 7,96 |  | 7.96 | [12 empty] | VV | 2 | 2 | True | 0 | ROZPOCET
| VV |  | "SN05.13 - 2NP" 7,96 |  | 7.96 | [12 empty] | VV | 2 | 2 | True | 0 | ROZPOCET
| VV |  | "SN05.13 - 2NP" 7,96 |  | 7.96 | [12 empty] | VV | 2 | 2 | True | 0 | ROZPOCET
| VV |  | "SN05.33 - 2NP" 7,96 |  | 7.96 | [12 empty] | VV | 2 | 2 | True | 0 | ROZPOCET
| VV |  | "SN05.33 - 2NP" 7,96 |  | 7.96 | [12 empty] | VV | 2 | 2 | True | 0 | ROZPOCET
| VV |  | "SN05.13 - 2NP" 7,96 |  | 7.96 | [12 empty] | VV | 2 | 2 | True | 0 | ROZPOCET
| VV |  | "SN05.33 - 2NP" 7,96 |  | 7.96 | [12 empty] | VV | 2 | 2 | True | 0 | ROZPOCET
| VV |  | "SN05.13 - 2NP" 7,96 |  | 7.96 | [12 empty] | VV | 2 | 2 | True | 0 | ROZPOCET
| VV |  | "SN05.13 - 2NP" 7,96 |  | 7.96 | [12 empty] | VV | 2 | 2 | True | 0 | ROZPOCET
| VV |  | "SN05.33 - 2NP" 7,96 |  | 7.96 | [12 empty] | VV | 2 | 2 | True | 0 | ROZPOCET
| VV |  | "SN05.33 - 2NP" 7,96 |  | 7.96 | [12 empty] | VV | 2 | 2 | True | 0 | ROZPOCET
| VV |  | "SN05.13 - 2NP" 7,96 |  | 7.96 | [12 empty] | VV | 2 | 2 | True | 0 | ROZPOCET
| VV |  | "SN05.13 - 2NP" 7,96 |  | 7.96 | [12 empty] | VV | 2 | 2 | True | 0 | ROZPOCET
| VV |  | "SN05.13 - 2NP" 7,96 |  | 7.96 | [12 empty] | VV | 2 | 2 | True | 0 | ROZPOCET
| VV |  | "SN05.33 - 2NP" 7,96 |  | 7.96 | [12 empty] | VV | 2 | 2 | True | 0 | ROZPOCET
| VV |  | "SN05.33 - 2NP" 7,96 |  | 7.96 | [12 empty] | VV | 2 | 2 | True | 0 | ROZPOCET
| VV |  | "SN05.33 - 2NP" 7,96 |  | 7.96 | [12 empty] | VV | 2 | 2 | True | 0 | ROZPOCET
| VV |  | "SN05.33 - 2NP" 7,96 |  | 7.96 | [12 empty] | VV | 2 | 2 | True | 0 | ROZPOCET
| VV |  | "SN05.33 - 2NP" 7,96 |  | 7.96 | [12 empty] | VV | 2 | 2 | True | 0 | ROZPOCET
| VV |  | "SN05.33 - 2NP" 7,96 |  | 7.96 | [12 empty] | VV | 2 | 2 | True | 0 | ROZPOCET
| VV |  | "SN05.03 - 2NP" 7,96 |  | 7.96 | [12 empty] | VV | 2 | 2 | True | 0 | ROZPOCET
| VV |  | "SN05.03 - 2NP" 7,96 |  | 7.96 | [12 empty] | VV | 2 | 2 | True | 0 | ROZPOCET
| VV |  | "SN05.03 - 2NP" 7,96 |  | 7.96 | [12 empty] | VV | 2 | 2 | True | 0 | ROZPOCET
| VV |  | "SN05.03 - 2NP" 7,96 |  | 7.96 | [12 empty] | VV | 2 | 2 | True | 0 | ROZPOCET
| VV |  | "SN05.13 - 3NP" 7,96 |  | 7.96 | [12 empty] | VV | 2 | 2 | True | 0 | ROZPOCET
| VV |  | "SN05.33 - 3NP" 7,96 |  | 7.96 | [12 empty] | VV | 2 | 2 | True | 0 | ROZPOCET
| VV |  | "SN05.13 - 3NP" 7,96 |  | 7.96 | [12 empty] | VV | 2 | 2 | True | 0 | ROZPOCET
| VV |  | "SN05.52 - 3NP" 4,4 |  | 4.4 | [12 empty] | VV | 2 | 2 | True | 0 | ROZPOCET
| VV |  | "SN05.33 - 3NP" 7,96 |  | 7.96 | [12 empty] | VV | 2 | 2 | True | 0 | ROZPOCET
| VV |  | "SN05.33 - 3NP" 7,96 |  | 7.96 | [12 empty] | VV | 2 | 2 | True | 0 | ROZPOCET
| VV |  | "SN05.33 - 3NP" 7,96 |  | 7.96 | [12 empty] | VV | 2 | 2 | True | 0 | ROZPOCET
| VV |  | "SN05.13 - 3NP" 7,96 |  | 7.96 | [12 empty] | VV | 2 | 2 | True | 0 | ROZPOCET
| VV |  | "SN05.13 - 3NP" 7,96 |  | 7.96 | [12 empty] | VV | 2 | 2 | True | 0 | ROZPOCET
| VV |  | "SN05.13 - 3NP" 7,96 |  | 7.96 | [12 empty] | VV | 2 | 2 | True | 0 | ROZPOCET
| VV |  | "SN05.13 - 3NP" 7,96 |  | 7.96 | [12 empty] | VV | 2 | 2 | True | 0 | ROZPOCET
| VV |  | "SN05.13 - 3NP" 7,96 |  | 7.96 | [12 empty] | VV | 2 | 2 | True | 0 | ROZPOCET
| VV |  | "SN05.13 - 3NP" 8 |  | 8 | [12 empty] | VV | 2 | 2 | True | 0 | ROZPOCET
| VV |  | "SN05.13 - 3NP" 8 |  | 8 | [12 empty] | VV | 2 | 2 | True | 0 | ROZPOCET
| VV |  | "SN05.02 - 1NP" 8 |  | 8 | [12 empty] | VV | 2 | 2 | True | 0 | ROZPOCET
| VV |  | "SN05.02 - 1NP" 8 |  | 8 | [12 empty] | VV | 2 | 2 | True | 0 | ROZPOCET
| VV |  | "SN05.02 - 2NP" 8 |  | 8 | [12 empty] | VV | 2 | 2 | True | 0 | ROZPOCET
| VV |  | "SN05.02 - 2NP" 8 |  | 8 | [12 empty] | VV | 2 | 2 | True | 0 | ROZPOCET
| VV |  | "SN05.52 - 2NP" 4,4 |  | 4.4 | [12 empty] | VV | 2 | 2 | True | 0 | ROZPOCET
| VV |  | "SN05.02 - 3NP" 7,96 |  | 7.96 | [12 empty] | VV | 2 | 2 | True | 0 | ROZPOCET
| VV |  | "SN05.02 - 3NP" 7,96 |  | 7.96 | [12 empty] | VV | 2 | 2 | True | 0 | ROZPOCET
| VV |  | "SN05.13 - 3NP" 7,96 |  | 7.96 | [12 empty] | VV | 2 | 2 | True | 0 | ROZPOCET
| VV |  | "SN05.53 - 4NP" 8,76 |  | 8.76 | [12 empty] | VV | 2 | 2 | True | 0 | ROZPOCET
| VV |  | "SN05.53 - 4NP" 8,72 |  | 8.72 | [12 empty] | VV | 2 | 2 | True | 0 | ROZPOCET
| VV |  | "SN05.13 - 3NP" 7,96 |  | 7.96 | [12 empty] | VV | 2 | 2 | True | 0 | ROZPOCET
| VV |  | "SN05.13 - 2NP" 7,96 |  | 7.96 | [12 empty] | VV | 2 | 2 | True | 0 | ROZPOCET
| VV |  | "SN05.13 - 2NP" 7,96 |  | 7.96 | [12 empty] | VV | 2 | 2 | True | 0 | ROZPOCET
| VV |  | "SN05.02 - 2NP" 7,96 |  | 7.96 | [12 empty] | VV | 2 | 2 | True | 0 | ROZPOCET
| VV |  | "SN05.13 - 3NP" 7,96 |  | 7.96 | [12 empty] | VV | 2 | 2 | True | 0 | ROZPOCET
| VV |  | "SN05.12 - 2NP" 7,96 |  | 7.96 | [12 empty] | VV | 2 | 2 | True | 0 | ROZPOCET
| VV |  | "SN05.03 - 2NP" 7,96 |  | 7.96 | [12 empty] | VV | 2 | 2 | True | 0 | ROZPOCET
| VV |  | "SN05.13 - 2NP" 7,96 |  | 7.96 | [12 empty] | VV | 2 | 2 | True | 0 | ROZPOCET
| VV |  | "SN05.13 - 2NP" 7,96 |  | 7.96 | [12 empty] | VV | 2 | 2 | True | 0 | ROZPOCET
| VV |  | "SN05.32 - 2NP" 7,96 |  | 7.96 | [12 empty] | VV | 2 | 2 | True | 0 | ROZPOCET
| VV |  | "SN05.03 - 2NP" 7,96 |  | 7.96 | [12 empty] | VV | 2 | 2 | True | 0 | ROZPOCET
| VV |  | "SN05.52 - 2NP" 8 |  | 8 | [12 empty] | VV | 2 | 2 | True | 0 | ROZPOCET
| VV |  | "SN05.13 - 1NP" 7,96 |  | 7.96 | [12 empty] | VV | 2 | 2 | True | 0 | ROZPOCET
| VV |  | "SN05.13 - 1NP" 7,96 |  | 7.96 | [12 empty] | VV | 2 | 2 | True | 0 | ROZPOCET
| VV |  | "SN05.03 - 1NP" 7,96 |  | 7.96 | [12 empty] | VV | 2 | 2 | True | 0 | ROZPOCET
| VV |  | "SN05.03 - 1NP" 7,96 |  | 7.96 | [12 empty] | VV | 2 | 2 | True | 0 | ROZPOCET
| VV |  | "SN05.03 - 1NP" 7,96 |  | 7.96 | [12 empty] | VV | 2 | 2 | True | 0 | ROZPOCET
| VV |  | "SN05.03 - 1NP" 7,96 |  | 7.96 | [12 empty] | VV | 2 | 2 | True | 0 | ROZPOCET
| VV |  | "SN05.03 - 1NP" 7,96 |  | 7.96 | [12 empty] | VV | 2 | 2 | True | 0 | ROZPOCET
| VV |  | "SN05.13 - 1NP" 7,96 |  | 7.96 | [12 empty] | VV | 2 | 2 | True | 0 | ROZPOCET
| VV |  | "SN05.13 - 3NP" 7,96 |  | 7.96 | [12 empty] | VV | 2 | 2 | True | 0 | ROZPOCET
| VV |  | "SN05.13 - 3NP" 7,96 |  | 7.96 | [12 empty] | VV | 2 | 2 | True | 0 | ROZPOCET
| VV |  | "SN05.13 - 3NP" 8 |  | 8 | [12 empty] | VV | 2 | 2 | True | 0 | ROZPOCET
| VV |  | "SN05.02 - 1NP" 7,96 |  | 7.96 | [12 empty] | VV | 2 | 2 | True | 0 | ROZPOCET
| VV |  | "SN05.02 - 1NP" 7,96 |  | 7.96 | [12 empty] | VV | 2 | 2 | True | 0 | ROZPOCET
| VV |  | "SN05.02 - 1NP" 7,96 |  | 7.96 | [12 empty] | VV | 2 | 2 | True | 0 | ROZPOCET
| VV |  | "SN05.13 - 4NP" 2,42 |  | 2.42 | [12 empty] | VV | 2 | 2 | True | 0 | ROZPOCET
| VV |  | "SN05.02 - 4NP" 2,66 |  | 2.66 | [12 empty] | VV | 2 | 2 | True | 0 | ROZPOCET
| VV |  | "SN05.41 - 4NP" 2,66 |  | 2.66 | [12 empty] | VV | 2 | 2 | True | 0 | ROZPOCET
| VV |  | "SN05.02 - 4NP" 2,66 |  | 2.66 | [12 empty] | VV | 2 | 2 | True | 0 | ROZPOCET
| VV |  | "SN05.13 - 4NP" 2,36 |  | 2.36 | [12 empty] | VV | 2 | 2 | True | 0 | ROZPOCET
| VV |  | "SN05.41 - 4NP" 2,66 |  | 2.66 | [12 empty] | VV | 2 | 2 | True | 0 | ROZPOCET
| VV |  | "SN05.13 - 3NP" 7,96 |  | 7.96 | [12 empty] | VV | 2 | 2 | True | 0 | ROZPOCET
| VV |  | "SN05.13 - 3NP" 7,96 |  | 7.96 | [12 empty] | VV | 2 | 2 | True | 0 | ROZPOCET
| VV |  | "SN05.13 - 3NP" 7,96 |  | 7.96 | [12 empty] | VV | 2 | 2 | True | 0 | ROZPOCET
| VV |  | "SN05.13 - 3NP" 7,96 |  | 7.96 | [12 empty] | VV | 2 | 2 | True | 0 | ROZPOCET
| VV |  | "SN05.12 - 3NP" 5,5 |  | 5.5 | [12 empty] | VV | 2 | 2 | True | 0 | ROZPOCET
| VV |  | "SN05.13 - 3NP" 7,96 |  | 7.96 | [12 empty] | VV | 2 | 2 | True | 0 | ROZPOCET
| VV |  | "SN05.13 - 3NP" 7,96 |  | 7.96 | [12 empty] | VV | 2 | 2 | True | 0 | ROZPOCET
| VV |  | "SN05.13 - 2NP" 7,96 |  | 7.96 | [12 empty] | VV | 2 | 2 | True | 0 | ROZPOCET
| VV |  | "SN05.02 - 2NP" 7,96 |  | 7.96 | [12 empty] | VV | 2 | 2 | True | 0 | ROZPOCET
| VV |  | "SN05.12 - 1NP" 7,96 |  | 7.96 | [12 empty] | VV | 2 | 2 | True | 0 | ROZPOCET
| VV |  | "SN05.13 - 1NP" 7,96 |  | 7.96 | [12 empty] | VV | 2 | 2 | True | 0 | ROZPOCET
| VV |  | "SN05.13 - 1NP" 7,96 |  | 7.96 | [12 empty] | VV | 2 | 2 | True | 0 | ROZPOCET
| VV |  | "SN05.13 - 02_PP" 7,02 |  | 7.02 | [12 empty] | VV | 2 | 2 | True | 0 | ROZPOCET
| VV |  | "SN05.13 - 02_PP" 7,02 |  | 7.02 | [12 empty] | VV | 2 | 2 | True | 0 | ROZPOCET
| VV |  | "SN05.13 - 02_PP" 7,02 |  | 7.02 | [12 empty] | VV | 2 | 2 | True | 0 | ROZPOCET
| VV |  | "SN05.53 - 4NP" 2,66 |  | 2.66 | [12 empty] | VV | 2 | 2 | True | 0 | ROZPOCET
| VV |  | "SN05.13 - 4NP" 8,72 |  | 8.72 | [12 empty] | VV | 2 | 2 | True | 0 | ROZPOCET
| VV |  | "SN05.13 - 4NP" 8,72 |  | 8.72 | [12 empty] | VV | 2 | 2 | True | 0 | ROZPOCET
| VV |  | "SN05.33 - 1NP" 7,96 |  | 7.96 | [12 empty] | VV | 2 | 2 | True | 0 | ROZPOCET
| VV |  | "SN05.33 - 1NP" 7,96 |  | 7.96 | [12 empty] | VV | 2 | 2 | True | 0 | ROZPOCET
| VV |  | "SN05.13 - 2NP" 7,96 |  | 7.96 | [12 empty] | VV | 2 | 2 | True | 0 | ROZPOCET
| VV |  | "SN05.13 - 3NP" 7,96 |  | 7.96 | [12 empty] | VV | 2 | 2 | True | 0 | ROZPOCET
| VV |  | "SN05.33 - 3NP" 7,96 |  | 7.96 | [12 empty] | VV | 2 | 2 | True | 0 | ROZPOCET
| VV |  | "SN05.33 - 3NP" 7,96 |  | 7.96 | [12 empty] | VV | 2 | 2 | True | 0 | ROZPOCET
| VV |  | "SN05.33 - 3NP" 7,96 |  | 7.96 | [12 empty] | VV | 2 | 2 | True | 0 | ROZPOCET
| VV |  | "SN05.13 - 1NP" 7,96 |  | 7.96 | [12 empty] | VV | 2 | 2 | True | 0 | ROZPOCET
| VV |  | "SN05.13 - 02_PP" 3,9 |  | 3.9 | [12 empty] | VV | 2 | 2 | True | 0 | ROZPOCET
| VV |  | "SN05.13 - 3NP" 7,96 |  | 7.96 | [12 empty] | VV | 2 | 2 | True | 0 | ROZPOCET
| VV |  | "SN05.13 - 3NP" 7,96 |  | 7.96 | [12 empty] | VV | 2 | 2 | True | 0 | ROZPOCET
| VV |  | "SN05.02 - 3NP" 7,96 |  | 7.96 | [12 empty] | VV | 2 | 2 | True | 0 | ROZPOCET
| VV |  | "SN05.13 - 3NP" 7,96 |  | 7.96 | [12 empty] | VV | 2 | 2 | True | 0 | ROZPOCET
| VV |  | "SN05.12 - 3NP" 5,5 |  | 5.5 | [12 empty] | VV | 2 | 2 | True | 0 | ROZPOCET
| VV |  | "SN05.13 - 3NP" 7,96 |  | 7.96 | [12 empty] | VV | 2 | 2 | True | 0 | ROZPOCET
| VV |  | "SN05.12 - 3NP" 7,96 |  | 7.96 | [12 empty] | VV | 2 | 2 | True | 0 | ROZPOCET
| VV |  | "SN05.03 - 3NP" 7,96 |  | 7.96 | [12 empty] | VV | 2 | 2 | True | 0 | ROZPOCET
| VV |  | "SN05.03 - 3NP" 7,96 |  | 7.96 | [12 empty] | VV | 2 | 2 | True | 0 | ROZPOCET
| VV |  | "SN05.02 - 3NP" 7,96 |  | 7.96 | [12 empty] | VV | 2 | 2 | True | 0 | ROZPOCET
| VV |  | "SN05.02 - 3NP" 7,96 |  | 7.96 | [12 empty] | VV | 2 | 2 | True | 0 | ROZPOCET
| VV |  | "SN05.13 - 3NP" 7,96 |  | 7.96 | [12 empty] | VV | 2 | 2 | True | 0 | ROZPOCET
| VV |  | "SN05.12 - 3NP" 7,96 |  | 7.96 | [12 empty] | VV | 2 | 2 | True | 0 | ROZPOCET
| VV |  | "SN05.03 - 3NP" 7,96 |  | 7.96 | [12 empty] | VV | 2 | 2 | True | 0 | ROZPOCET
| VV |  | "SN05.03 - 3NP" 7,96 |  | 7.96 | [12 empty] | VV | 2 | 2 | True | 0 | ROZPOCET
| VV |  | "SN05.02 - 3NP" 7,96 |  | 7.96 | [12 empty] | VV | 2 | 2 | True | 0 | ROZPOCET
| VV |  | "SN05.03 - 3NP" 7,96 |  | 7.96 | [12 empty] | VV | 2 | 2 | True | 0 | ROZPOCET
| VV |  | "SN05.41 - 4NP" 2,66 |  | 2.66 | [12 empty] | VV | 2 | 2 | True | 0 | ROZPOCET
| VV |  | "SN05.02 - 3NP" 7,96 |  | 7.96 | [12 empty] | VV | 2 | 2 | True | 0 | ROZPOCET
| VV |  | "SN05.02 - 3NP" 7,96 |  | 7.96 | [12 empty] | VV | 2 | 2 | True | 0 | ROZPOCET
| VV |  | "SN05.02 - 3NP" 7,96 |  | 7.96 | [12 empty] | VV | 2 | 2 | True | 0 | ROZPOCET
| VV |  | "SN05.02 - 2NP" 7,96 |  | 7.96 | [12 empty] | VV | 2 | 2 | True | 0 | ROZPOCET
| VV |  | "SN05.02 - 02_PP" 7,02 |  | 7.02 | [12 empty] | VV | 2 | 2 | True | 0 | ROZPOCET
| VV |  | "SN05.12 - 3NP" 7,96 |  | 7.96 | [12 empty] | VV | 2 | 2 | True | 0 | ROZPOCET
| VV |  | "SN05.12 - 3NP" 7,96 |  | 7.96 | [12 empty] | VV | 2 | 2 | True | 0 | ROZPOCET
| VV |  | "SN05.12 - 3NP" 7,96 |  | 7.96 | [12 empty] | VV | 2 | 2 | True | 0 | ROZPOCET
| VV |  | "SN05.12 - 2NP" 7,96 |  | 7.96 | [12 empty] | VV | 2 | 2 | True | 0 | ROZPOCET
| VV |  | "SN05.13 - 1NP" 2,46 |  | 2.46 | [12 empty] | VV | 2 | 2 | True | 0 | ROZPOCET
| VV |  | "SN05.32 - 02_PP" 2,52 |  | 2.52 | [12 empty] | VV | 2 | 2 | True | 0 | ROZPOCET
| VV |  | "SN05.33 - 02_PP" 2,52 |  | 2.52 | [12 empty] | VV | 2 | 2 | True | 0 | ROZPOCET
| VV |  | "SN05.13 - 1NP" 7,96 |  | 7.96 | [12 empty] | VV | 2 | 2 | True | 0 | ROZPOCET
| VV |  | "SN05.11 - 02_PP" 7,02 |  | 7.02 | [12 empty] | VV | 2 | 2 | True | 0 | ROZPOCET
| VV |  | "SN05.02 - 3NP" 7,96 |  | 7.96 | [12 empty] | VV | 2 | 2 | True | 0 | ROZPOCET
| VV |  | "SN05.13 - 3NP" 7,96 |  | 7.96 | [12 empty] | VV | 2 | 2 | True | 0 | ROZPOCET
| VV |  | "SN05.13 - 3NP" 7,96 |  | 7.96 | [12 empty] | VV | 2 | 2 | True | 0 | ROZPOCET
| VV |  | "SN05.33 - 2NP" 7,96 |  | 7.96 | [12 empty] | VV | 2 | 2 | True | 0 | ROZPOCET
| VV |  | "SN05.33 - 2NP" 7,96 |  | 7.96 | [12 empty] | VV | 2 | 2 | True | 0 | ROZPOCET
| VV |  | "SN05.03 - 2NP" 7,96 |  | 7.96 | [12 empty] | VV | 2 | 2 | True | 0 | ROZPOCET
| VV |  | "SN05.13 - 2NP" 7,96 |  | 7.96 | [12 empty] | VV | 2 | 2 | True | 0 | ROZPOCET
| VV |  | "SN05.13 - 2NP" 7,96 |  | 7.96 | [12 empty] | VV | 2 | 2 | True | 0 | ROZPOCET
| VV |  | "SN05.03 - 2NP" 7,96 |  | 7.96 | [12 empty] | VV | 2 | 2 | True | 0 | ROZPOCET
| VV |  | "SN05.02 - 2NP" 7,96 |  | 7.96 | [12 empty] | VV | 2 | 2 | True | 0 | ROZPOCET
| VV |  | "SN05.03 - 4NP" 8,72 |  | 8.72 | [12 empty] | VV | 2 | 2 | True | 0 | ROZPOCET
| VV |  | "SN05.02 - 1NP" 8 |  | 8 | [12 empty] | VV | 2 | 2 | True | 0 | ROZPOCET
| VV |  | "SN05.02 - 1NP" 8 |  | 8 | [12 empty] | VV | 2 | 2 | True | 0 | ROZPOCET
| VV |  | "SN05.13 - 1NP" 7,96 |  | 7.96 | [12 empty] | VV | 2 | 2 | True | 0 | ROZPOCET
| VV |  | "SN05.13 - 1NP" 7,96 |  | 7.96 | [12 empty] | VV | 2 | 2 | True | 0 | ROZPOCET
| VV |  | "SN05.13 - 1NP" 7,96 |  | 7.96 | [12 empty] | VV | 2 | 2 | True | 0 | ROZPOCET
| VV |  | "SN05.12 - 1NP" 7,96 |  | 7.96 | [12 empty] | VV | 2 | 2 | True | 0 | ROZPOCET
| VV |  | "SN05.12 - 1NP" 7,96 |  | 7.96 | [12 empty] | VV | 2 | 2 | True | 0 | ROZPOCET
| VV |  | "SN05.13 - 1NP" 7,96 |  | 7.96 | [12 empty] | VV | 2 | 2 | True | 0 | ROZPOCET
| VV |  | "SN05.12 - 1NP" 8 |  | 8 | [12 empty] | VV | 2 | 2 | True | 0 | ROZPOCET
| VV |  | "SN05.12 - 1NP" 8 |  | 8 | [12 empty] | VV | 2 | 2 | True | 0 | ROZPOCET
| VV |  | "SN05.12 - 1NP" 8 |  | 8 | [12 empty] | VV | 2 | 2 | True | 0 | ROZPOCET
| VV |  | "SN05.12 - 1NP" 8 |  | 8 | [12 empty] | VV | 2 | 2 | True | 0 | ROZPOCET
| VV |  | "SN05.12 - 1NP" 8 |  | 8 | [12 empty] | VV | 2 | 2 | True | 0 | ROZPOCET
| VV |  | "SN05.12 - 1NP" 7,96 |  | 7.96 | [12 empty] | VV | 2 | 2 | True | 0 | ROZPOCET
| VV |  | "SN05.02 - 2NP" 7,96 |  | 7.96 | [12 empty] | VV | 2 | 2 | True | 0 | ROZPOCET
| VV |  | "SN05.02 - 1NP" 7,96 |  | 7.96 | [12 empty] | VV | 2 | 2 | True | 0 | ROZPOCET
| VV |  | "SN05.12 - 3NP" 8 |  | 8 | [12 empty] | VV | 2 | 2 | True | 0 | ROZPOCET
| VV |  | "SN05.12 - 3NP" 8 |  | 8 | [12 empty] | VV | 2 | 2 | True | 0 | ROZPOCET
| VV |  | "SN05.02 - 4NP" 7,96 |  | 7.96 | [12 empty] | VV | 2 | 2 | True | 0 | ROZPOCET
| VV |  | "SN05.02 - 4NP" 7,9 |  | 7.9 | [12 empty] | VV | 2 | 2 | True | 0 | ROZPOCET
| VV |  | "SN05.02 - 4NP" 7,96 |  | 7.96 | [12 empty] | VV | 2 | 2 | True | 0 | ROZPOCET
| VV |  | "SN05.02 - 02_PP" 7,02 |  | 7.02 | [12 empty] | VV | 2 | 2 | True | 0 | ROZPOCET
| VV |  | "SN05.02 - 02_PP" 7,02 |  | 7.02 | [12 empty] | VV | 2 | 2 | True | 0 | ROZPOCET
| VV |  | "SN05.02 - 02_PP" 6,82 |  | 6.82 | [12 empty] | VV | 2 | 2 | True | 0 | ROZPOCET
| VV |  | "SN05.02 - 02_PP" 6,82 |  | 6.82 | [12 empty] | VV | 2 | 2 | True | 0 | ROZPOCET
| VV |  | "SN05.02 - 02_PP" 7,02 |  | 7.02 | [12 empty] | VV | 2 | 2 | True | 0 | ROZPOCET
| VV |  | "SN05.02 - 02_PP" 6,62 |  | 6.62 | [12 empty] | VV | 2 | 2 | True | 0 | ROZPOCET
| VV |  | "SN05.02 - 02_PP" 7,02 |  | 7.02 | [12 empty] | VV | 2 | 2 | True | 0 | ROZPOCET
| VV |  | "SN05.02 - 02_PP" 7,02 |  | 7.02 | [12 empty] | VV | 2 | 2 | True | 0 | ROZPOCET
| VV |  | "SN05.02 - 02_PP" 7,02 |  | 7.02 | [12 empty] | VV | 2 | 2 | True | 0 | ROZPOCET
| VV |  | "SN05.02 - 02_PP" 7,02 |  | 7.02 | [12 empty] | VV | 2 | 2 | True | 0 | ROZPOCET
| VV |  | "SN05.02 - 02_PP" 7,02 |  | 7.02 | [12 empty] | VV | 2 | 2 | True | 0 | ROZPOCET
| VV |  | "SN05.02 - 02_PP" 7,02 |  | 7.02 | [12 empty] | VV | 2 | 2 | True | 0 | ROZPOCET
| VV |  | "SN05.02 - 1NP" 7,96 |  | 7.96 | [12 empty] | VV | 2 | 2 | True | 0 | ROZPOCET
| VV |  | "SN05.02 - 1NP" 8,02 |  | 8.02 | [12 empty] | VV | 2 | 2 | True | 0 | ROZPOCET
| VV |  | "SN05.02 - 1NP" 7,96 |  | 7.96 | [12 empty] | VV | 2 | 2 | True | 0 | ROZPOCET
| VV |  | "SN05.02 - 1NP" 7,96 |  | 7.96 | [12 empty] | VV | 2 | 2 | True | 0 | ROZPOCET
| VV |  | "SN05.02 - 1NP" 7,72 |  | 7.72 | [12 empty] | VV | 2 | 2 | True | 0 | ROZPOCET
| VV |  | "SN05.02 - 2NP" 7,56 |  | 7.56 | [12 empty] | VV | 2 | 2 | True | 0 | ROZPOCET
| VV |  | "SN05.02 - 2NP" 7,96 |  | 7.96 | [12 empty] | VV | 2 | 2 | True | 0 | ROZPOCET
| VV |  | "SN05.02 - 2NP" 7,96 |  | 7.96 | [12 empty] | VV | 2 | 2 | True | 0 | ROZPOCET
| VV |  | "SN05.02 - 2NP" 7,96 |  | 7.96 | [12 empty] | VV | 2 | 2 | True | 0 | ROZPOCET
| VV |  | "SN05.02 - 2NP" 7,32 |  | 7.32 | [12 empty] | VV | 2 | 2 | True | 0 | ROZPOCET
| VV |  | "SN05.02 - 2NP" 7,72 |  | 7.72 | [12 empty] | VV | 2 | 2 | True | 0 | ROZPOCET
| VV |  | "SN05.02 - 3NP" 7,56 |  | 7.56 | [12 empty] | VV | 2 | 2 | True | 0 | ROZPOCET
| VV |  | "SN05.02 - 3NP" 7,56 |  | 7.56 | [12 empty] | VV | 2 | 2 | True | 0 | ROZPOCET
| VV |  | "SN05.02 - 3NP" 7,96 |  | 7.96 | [12 empty] | VV | 2 | 2 | True | 0 | ROZPOCET
| VV |  | "SN05.02 - 1NP" 7,96 |  | 7.96 | [12 empty] | VV | 2 | 2 | True | 0 | ROZPOCET
| VV |  | "SN05.02 - 1NP" 8,02 |  | 8.02 | [12 empty] | VV | 2 | 2 | True | 0 | ROZPOCET
| VV |  | "SN05.02 - 3NP" 7,56 |  | 7.56 | [12 empty] | VV | 2 | 2 | True | 0 | ROZPOCET
| VV |  | "SN05.02 - 3NP" 7,76 |  | 7.76 | [12 empty] | VV | 2 | 2 | True | 0 | ROZPOCET
| VV |  | "SN05.02 - 3NP" 7,76 |  | 7.76 | [12 empty] | VV | 2 | 2 | True | 0 | ROZPOCET
| VV |  | "SN05.12 - 1NP" 7,96 |  | 7.96 | [12 empty] | VV | 2 | 2 | True | 0 | ROZPOCET
| VV |  | "SN05.12 - 1NP" 7,96 |  | 7.96 | [12 empty] | VV | 2 | 2 | True | 0 | ROZPOCET
| VV |  | "SN05.12 - 1NP" 7,96 |  | 7.96 | [12 empty] | VV | 2 | 2 | True | 0 | ROZPOCET
| VV |  | "SN05.02 - 2NP" 7,96 |  | 7.96 | [12 empty] | VV | 2 | 2 | True | 0 | ROZPOCET
| VV |  | "SN05.02 - 2NP" 7,96 |  | 7.96 | [12 empty] | VV | 2 | 2 | True | 0 | ROZPOCET
| VV |  | "SN05.12 - 02_PP" 7,02 |  | 7.02 | [12 empty] | VV | 2 | 2 | True | 0 | ROZPOCET
| VV |  | "SN05.12 - 02_PP" 7,02 |  | 7.02 | [12 empty] | VV | 2 | 2 | True | 0 | ROZPOCET
| VV |  | "SN05.33 - 02_PP" 5,3 |  | 5.3 | [12 empty] | VV | 2 | 2 | True | 0 | ROZPOCET
| VV |  | "SN05.33 - 02_PP" 5,5 |  | 5.5 | [12 empty] | VV | 2 | 2 | True | 0 | ROZPOCET
| VV |  | Mezisoučet |  | 1742.4 | [12 empty] | VV | 2 | 3 | True | 0 | ROZPOCET
| VV |  | Pórobeton | [14 empty] | VV | 2 | 1 | True | 0 | ROZPOCET
| VV |  | "SN06.02 - 1NP" 7,96 |  | 7.96 | [12 empty] | VV | 2 | 2 | True | 0 | ROZPOCET
| VV |  | "SN06.32 - 1NP" 7,96 |  | 7.96 | [12 empty] | VV | 2 | 2 | True | 0 | ROZPOCET
| VV |  | "SN06.32 - 2NP" 7,96 |  | 7.96 | [12 empty] | VV | 2 | 2 | True | 0 | ROZPOCET
| VV |  | "SN06.32 - 2NP" 7,96 |  | 7.96 | [12 empty] | VV | 2 | 2 | True | 0 | ROZPOCET
| VV |  | "SN06.12 - 2NP" 7,96 |  | 7.96 | [12 empty] | VV | 2 | 2 | True | 0 | ROZPOCET
| VV |  | "SN06.32 - 2NP" 7,96 |  | 7.96 | [12 empty] | VV | 2 | 2 | True | 0 | ROZPOCET
| VV |  | "SN06.32 - 1NP" 7,96 |  | 7.96 | [12 empty] | VV | 2 | 2 | True | 0 | ROZPOCET
| VV |  | "SN06.32 - 1NP" 7,96 |  | 7.96 | [12 empty] | VV | 2 | 2 | True | 0 | ROZPOCET
| VV |  | "SN06.32 - 1NP" 7,96 |  | 7.96 | [12 empty] | VV | 2 | 2 | True | 0 | ROZPOCET
| VV |  | "SN06.02 - 2NP" 7,96 |  | 7.96 | [12 empty] | VV | 2 | 2 | True | 0 | ROZPOCET
| VV |  | "SN06.12 - 3NP" 1,72 |  | 1.72 | [12 empty] | VV | 2 | 2 | True | 0 | ROZPOCET
| VV |  | "SN06.32 - 3NP" 7,96 |  | 7.96 | [12 empty] | VV | 2 | 2 | True | 0 | ROZPOCET
| VV |  | "SN06.02 - 1NP" 7,96 |  | 7.96 | [12 empty] | VV | 2 | 2 | True | 0 | ROZPOCET
| VV |  | "SN06.02 - 1NP" 7,96 |  | 7.96 | [12 empty] | VV | 2 | 2 | True | 0 | ROZPOCET
| VV |  | "SN06.02 - 1NP" 6,46 |  | 6.46 | [12 empty] | VV | 2 | 2 | True | 0 | ROZPOCET
| VV |  | "SN06.02 - 1NP" 7,96 |  | 7.96 | [12 empty] | VV | 2 | 2 | True | 0 | ROZPOCET
| VV |  | "SN06.02 - 2NP" 6,46 |  | 6.46 | [12 empty] | VV | 2 | 2 | True | 0 | ROZPOCET
| VV |  | "SN06.02 - 2NP" 6,46 |  | 6.46 | [12 empty] | VV | 2 | 2 | True | 0 | ROZPOCET
| VV |  | "SN06.02 - 2NP" 6,46 |  | 6.46 | [12 empty] | VV | 2 | 2 | True | 0 | ROZPOCET
| VV |  | "SN06.02 - 2NP" 6,46 |  | 6.46 | [12 empty] | VV | 2 | 2 | True | 0 | ROZPOCET
| VV |  | "SN06.02 - 3NP" 7,96 |  | 7.96 | [12 empty] | VV | 2 | 2 | True | 0 | ROZPOCET
| VV |  | "SN06.02 - 3NP" 7,96 |  | 7.96 | [12 empty] | VV | 2 | 2 | True | 0 | ROZPOCET
| VV |  | "SN06.02 - 3NP" 6,46 |  | 6.46 | [12 empty] | VV | 2 | 2 | True | 0 | ROZPOCET
| VV |  | "SN06.32 - 2NP" 7,96 |  | 7.96 | [12 empty] | VV | 2 | 2 | True | 0 | ROZPOCET
| VV |  | "SN06.32 - 2NP" 7,96 |  | 7.96 | [12 empty] | VV | 2 | 2 | True | 0 | ROZPOCET
| VV |  | "SN06.02 - 2NP" 6,46 |  | 6.46 | [12 empty] | VV | 2 | 2 | True | 0 | ROZPOCET
| VV |  | "SN06.32 - 4NP" 8,12 |  | 8.12 | [12 empty] | VV | 2 | 2 | True | 0 | ROZPOCET
| VV |  | Mezisoučet |  | 198.34 | [12 empty] | VV | 2 | 3 | True | 0 | ROZPOCET
| VV |  | Součet |  | 1940.74 | [12 empty] | VV | 2 | 4 | True | 1 | ROZPOCET
58 | K | 342291141 | Ukotvení příček expanzní maltou, tl. příčky do 100 mm | m | 63.47 |  | 0 | CS ÚRS 2025 02 |  | zákl. přenesená |  | 0 | 0.00204 | 0.12948 | 0 | 0 | 4 | K | 2 |  |  |  | ROZPOCET | [5 empty] | 0 | 0 | 0 | 0 | 0 | 4 | 0 | 4 | -1186043839
| Online PSC |  | https://podminky.urs.cz/item/CS_URS_2025_02/342291141 | [14 empty] | Online PSC | 2
| VV |  | Výpočet výměr je zpracován pomocí CAD produktů pro projektování. | [14 empty] | VV | 2 | 1 | True | 0 | ROZPOCET
| VV |  | KKN_DPS_01_D1-1 | [14 empty] | VV | 2 | 1 | True | 0 | ROZPOCET
| VV |  | Ukotvení k podlaze | [14 empty] | VV | 2 | 1 | True | 0 | ROZPOCET
| VV |  | "SN06.02 - 1NP" 2,57 |  | 2.57 | [12 empty] | VV | 2 | 2 | True | 0 | ROZPOCET
| VV |  | "SN06.12 - 2NP" 2,55 |  | 2.55 | [12 empty] | VV | 2 | 2 | True | 0 | ROZPOCET
| VV |  | "SN06.02 - 2NP" 3,31 |  | 3.31 | [12 empty] | VV | 2 | 2 | True | 0 | ROZPOCET
| VV |  | "SN06.12 - 3NP" 5,6 |  | 5.6 | [12 empty] | VV | 2 | 2 | True | 0 | ROZPOCET
| VV |  | "SN06.02 - 1NP" 5,93 |  | 5.93 | [12 empty] | VV | 2 | 2 | True | 0 | ROZPOCET
| VV |  | "SN06.02 - 1NP" 5,5 |  | 5.5 | [12 empty] | VV | 2 | 2 | True | 0 | ROZPOCET
| VV |  | "SN06.02 - 1NP" 4,4 |  | 4.4 | [12 empty] | VV | 2 | 2 | True | 0 | ROZPOCET
| VV |  | "SN06.02 - 1NP" 0,45 |  | 0.45 | [12 empty] | VV | 2 | 2 | True | 0 | ROZPOCET
| VV |  | "SN06.02 - 2NP" 3,23 |  | 3.23 | [12 empty] | VV | 2 | 2 | True | 0 | ROZPOCET
| VV |  | "SN06.02 - 2NP" 5,54 |  | 5.54 | [12 empty] | VV | 2 | 2 | True | 0 | ROZPOCET
| VV |  | "SN06.02 - 2NP" 3,13 |  | 3.13 | [12 empty] | VV | 2 | 2 | True | 0 | ROZPOCET
| VV |  | "SN06.02 - 2NP" 1,73 |  | 1.73 | [12 empty] | VV | 2 | 2 | True | 0 | ROZPOCET
| VV |  | "SN06.02 - 3NP" 3,47 |  | 3.47 | [12 empty] | VV | 2 | 2 | True | 0 | ROZPOCET
| VV |  | "SN06.02 - 3NP" 5,7 |  | 5.7 | [12 empty] | VV | 2 | 2 | True | 0 | ROZPOCET
| VV |  | "SN06.02 - 3NP" 5,64 |  | 5.64 | [12 empty] | VV | 2 | 2 | True | 0 | ROZPOCET
| VV |  | "SN06.02 - 2NP" 4,72 |  | 4.72 | [12 empty] | VV | 2 | 2 | True | 0 | ROZPOCET
| VV |  | Součet |  | 63.47 | [12 empty] | VV | 2 | 4 | True | 1 | ROZPOCET
59 | K | 342291143 | Ukotvení příček expanzní maltou, tl. příčky přes 100 mm | m | 441.21 |  | 0 | CS ÚRS 2025 02 |  | zákl. přenesená |  | 0 | 0.00306 | 1.3501 | 0 | 0 | 4 | K | 2 |  |  |  | ROZPOCET | [5 empty] | 0 | 0 | 0 | 0 | 0 | 4 | 0 | 4 | 726599097
| Online PSC |  | https://podminky.urs.cz/item/CS_URS_2025_02/342291143 | [14 empty] | Online PSC | 2
| VV |  | Výpočet výměr je zpracován pomocí CAD produktů pro projektování. | [14 empty] | VV | 2 | 1 | True | 0 | ROZPOCET
| VV |  | KKN_DPS_01_D1-1 | [14 empty] | VV | 2 | 1 | True | 0 | ROZPOCET
| VV |  | Připojení příček k podlaze | [14 empty] | VV | 2 | 1 | True | 0 | ROZPOCET
| VV |  | tl. 115 a 140 | [14 empty] | VV | 2 | 1 | True | 0 | ROZPOCET
| VV |  | "SN05.13 - 1NP" 4,46 |  | 4.46 | [12 empty] | VV | 2 | 2 | True | 0 | ROZPOCET
| VV |  | "SN05.13 - 1NP" 0,6 |  | 0.6 | [12 empty] | VV | 2 | 2 | True | 0 | ROZPOCET
| VV |  | "SN05.13 - 1NP" 5,56 |  | 5.56 | [12 empty] | VV | 2 | 2 | True | 0 | ROZPOCET
| VV |  | "SN05.13 - 1NP" 3,26 |  | 3.26 | [12 empty] | VV | 2 | 2 | True | 0 | ROZPOCET
| VV |  | "SN05.13 - 1NP" 3,3 |  | 3.3 | [12 empty] | VV | 2 | 2 | True | 0 | ROZPOCET
| VV |  | "SN05.13 - 1NP" 2,25 |  | 2.25 | [12 empty] | VV | 2 | 2 | True | 0 | ROZPOCET
| VV |  | "SN05.13 - 1NP" 1,09 |  | 1.09 | [12 empty] | VV | 2 | 2 | True | 0 | ROZPOCET
| VV |  | "SN05.13 - 1NP" 3,3 |  | 3.3 | [12 empty] | VV | 2 | 2 | True | 0 | ROZPOCET
| VV |  | "SN05.13 - 1NP" 5,63 |  | 5.63 | [12 empty] | VV | 2 | 2 | True | 0 | ROZPOCET
| VV |  | "SN05.13 - 1NP" 8,02 |  | 8.02 | [12 empty] | VV | 2 | 2 | True | 0 | ROZPOCET
| VV |  | "SN05.13 - 2NP" 7,64 |  | 7.64 | [12 empty] | VV | 2 | 2 | True | 0 | ROZPOCET
| VV |  | "SN05.13 - 2NP" 3,35 |  | 3.35 | [12 empty] | VV | 2 | 2 | True | 0 | ROZPOCET
| VV |  | "SN05.13 - 2NP" 5,25 |  | 5.25 | [12 empty] | VV | 2 | 2 | True | 0 | ROZPOCET
| VV |  | "SN05.13 - 2NP" 4,42 |  | 4.42 | [12 empty] | VV | 2 | 2 | True | 0 | ROZPOCET
| VV |  | "SN05.13 - 2NP" 2,39 |  | 2.39 | [12 empty] | VV | 2 | 2 | True | 0 | ROZPOCET
| VV |  | "SN05.13 - 2NP" 5,76 |  | 5.76 | [12 empty] | VV | 2 | 2 | True | 0 | ROZPOCET
| VV |  | "SN05.13 - 2NP" 2,29 |  | 2.29 | [12 empty] | VV | 2 | 2 | True | 0 | ROZPOCET
| VV |  | "SN05.13 - 2NP" 2,96 |  | 2.96 | [12 empty] | VV | 2 | 2 | True | 0 | ROZPOCET
| VV |  | "SN05.03 - 2NP" 1,8 |  | 1.8 | [12 empty] | VV | 2 | 2 | True | 0 | ROZPOCET
| VV |  | "SN05.03 - 2NP" 1,8 |  | 1.8 | [12 empty] | VV | 2 | 2 | True | 0 | ROZPOCET
| VV |  | "SN05.03 - 2NP" 2,05 |  | 2.05 | [12 empty] | VV | 2 | 2 | True | 0 | ROZPOCET
| VV |  | "SN05.03 - 2NP" 2,05 |  | 2.05 | [12 empty] | VV | 2 | 2 | True | 0 | ROZPOCET
| VV |  | "SN05.13 - 3NP" 12,65 |  | 12.65 | [12 empty] | VV | 2 | 2 | True | 0 | ROZPOCET
| VV |  | "SN05.13 - 3NP" 3,52 |  | 3.52 | [12 empty] | VV | 2 | 2 | True | 0 | ROZPOCET
| VV |  | "SN05.13 - 3NP" 3,7 |  | 3.7 | [12 empty] | VV | 2 | 2 | True | 0 | ROZPOCET
| VV |  | "SN05.13 - 3NP" 10,89 |  | 10.89 | [12 empty] | VV | 2 | 2 | True | 0 | ROZPOCET
| VV |  | "SN05.13 - 3NP" 9,3 |  | 9.3 | [12 empty] | VV | 2 | 2 | True | 0 | ROZPOCET
| VV |  | "SN05.13 - 3NP" 1,05 |  | 1.05 | [12 empty] | VV | 2 | 2 | True | 0 | ROZPOCET
| VV |  | "SN05.13 - 3NP" 3,77 |  | 3.77 | [12 empty] | VV | 2 | 2 | True | 0 | ROZPOCET
| VV |  | "SN05.13 - 3NP" 1,59 |  | 1.59 | [12 empty] | VV | 2 | 2 | True | 0 | ROZPOCET
| VV |  | "SN05.13 - 3NP" 13,45 |  | 13.45 | [12 empty] | VV | 2 | 2 | True | 0 | ROZPOCET
| VV |  | "SN05.02 - 1NP" 2,19 |  | 2.19 | [12 empty] | VV | 2 | 2 | True | 0 | ROZPOCET
| VV |  | "SN05.02 - 1NP" 0,2 |  | 0.2 | [12 empty] | VV | 2 | 2 | True | 0 | ROZPOCET
| VV |  | "SN05.02 - 2NP" 2,24 |  | 2.24 | [12 empty] | VV | 2 | 2 | True | 0 | ROZPOCET
| VV |  | "SN05.02 - 2NP" 0,2 |  | 0.2 | [12 empty] | VV | 2 | 2 | True | 0 | ROZPOCET
| VV |  | "SN05.02 - 3NP" 2,24 |  | 2.24 | [12 empty] | VV | 2 | 2 | True | 0 | ROZPOCET
| VV |  | "SN05.02 - 3NP" 0,2 |  | 0.2 | [12 empty] | VV | 2 | 2 | True | 0 | ROZPOCET
| VV |  | "SN05.13 - 3NP" 2,73 |  | 2.73 | [12 empty] | VV | 2 | 2 | True | 0 | ROZPOCET
| VV |  | "SN05.13 - 3NP" 2,48 |  | 2.48 | [12 empty] | VV | 2 | 2 | True | 0 | ROZPOCET
| VV |  | "SN05.13 - 2NP" 8,63 |  | 8.63 | [12 empty] | VV | 2 | 2 | True | 0 | ROZPOCET
| VV |  | "SN05.13 - 2NP" 5,31 |  | 5.31 | [12 empty] | VV | 2 | 2 | True | 0 | ROZPOCET
| VV |  | "SN05.02 - 2NP" 1,48 |  | 1.48 | [12 empty] | VV | 2 | 2 | True | 0 | ROZPOCET
| VV |  | "SN05.13 - 3NP" 4,79 |  | 4.79 | [12 empty] | VV | 2 | 2 | True | 0 | ROZPOCET
| VV |  | "SN05.12 - 2NP" 2,19 |  | 2.19 | [12 empty] | VV | 2 | 2 | True | 0 | ROZPOCET
| VV |  | "SN05.03 - 2NP" 2,64 |  | 2.64 | [12 empty] | VV | 2 | 2 | True | 0 | ROZPOCET
| VV |  | "SN05.13 - 2NP" 4,27 |  | 4.27 | [12 empty] | VV | 2 | 2 | True | 0 | ROZPOCET
| VV |  | "SN05.13 - 2NP" 4,06 |  | 4.06 | [12 empty] | VV | 2 | 2 | True | 0 | ROZPOCET
| VV |  | "SN05.03 - 2NP" 1,92 |  | 1.92 | [12 empty] | VV | 2 | 2 | True | 0 | ROZPOCET
| VV |  | "SN05.13 - 1NP" 2,27 |  | 2.27 | [12 empty] | VV | 2 | 2 | True | 0 | ROZPOCET
| VV |  | "SN05.13 - 1NP" 3 |  | 3 | [12 empty] | VV | 2 | 2 | True | 0 | ROZPOCET
| VV |  | "SN05.03 - 1NP" 1,53 |  | 1.53 | [12 empty] | VV | 2 | 2 | True | 0 | ROZPOCET
| VV |  | "SN05.03 - 1NP" 2,27 |  | 2.27 | [12 empty] | VV | 2 | 2 | True | 0 | ROZPOCET
| VV |  | "SN05.03 - 1NP" 2,03 |  | 2.03 | [12 empty] | VV | 2 | 2 | True | 0 | ROZPOCET
| VV |  | "SN05.03 - 1NP" 1,07 |  | 1.07 | [12 empty] | VV | 2 | 2 | True | 0 | ROZPOCET
| VV |  | "SN05.03 - 1NP" 2,03 |  | 2.03 | [12 empty] | VV | 2 | 2 | True | 0 | ROZPOCET
| VV |  | "SN05.13 - 1NP" 5,51 |  | 5.51 | [12 empty] | VV | 2 | 2 | True | 0 | ROZPOCET
| VV |  | "SN05.13 - 3NP" 3,85 |  | 3.85 | [12 empty] | VV | 2 | 2 | True | 0 | ROZPOCET
| VV |  | "SN05.13 - 3NP" 4,79 |  | 4.79 | [12 empty] | VV | 2 | 2 | True | 0 | ROZPOCET
| VV |  | "SN05.13 - 3NP" 2,07 |  | 2.07 | [12 empty] | VV | 2 | 2 | True | 0 | ROZPOCET
| VV |  | "SN05.02 - 1NP" 0,4 |  | 0.4 | [12 empty] | VV | 2 | 2 | True | 0 | ROZPOCET
| VV |  | "SN05.02 - 1NP" 3,65 |  | 3.65 | [12 empty] | VV | 2 | 2 | True | 0 | ROZPOCET
| VV |  | "SN05.02 - 1NP" 0,22 |  | 0.22 | [12 empty] | VV | 2 | 2 | True | 0 | ROZPOCET
| VV |  | "SN05.13 - 4NP" 10,78 |  | 10.78 | [12 empty] | VV | 2 | 2 | True | 0 | ROZPOCET
| VV |  | "SN05.02 - 4NP" 2,13 |  | 2.13 | [12 empty] | VV | 2 | 2 | True | 0 | ROZPOCET
| VV |  | "SN05.02 - 4NP" 2,16 |  | 2.16 | [12 empty] | VV | 2 | 2 | True | 0 | ROZPOCET
| VV |  | "SN05.13 - 4NP" 10,06 |  | 10.06 | [12 empty] | VV | 2 | 2 | True | 0 | ROZPOCET
| VV |  | "SN05.13 - 3NP" 0,84 |  | 0.84 | [12 empty] | VV | 2 | 2 | True | 0 | ROZPOCET
| VV |  | "SN05.13 - 3NP" 0,29 |  | 0.29 | [12 empty] | VV | 2 | 2 | True | 0 | ROZPOCET
| VV |  | "SN05.13 - 3NP" 0,26 |  | 0.26 | [12 empty] | VV | 2 | 2 | True | 0 | ROZPOCET
| VV |  | "SN05.13 - 3NP" 0,87 |  | 0.87 | [12 empty] | VV | 2 | 2 | True | 0 | ROZPOCET
| VV |  | "SN05.12 - 3NP" 0,29 |  | 0.29 | [12 empty] | VV | 2 | 2 | True | 0 | ROZPOCET
| VV |  | "SN05.13 - 3NP" 0,84 |  | 0.84 | [12 empty] | VV | 2 | 2 | True | 0 | ROZPOCET
| VV |  | "SN05.13 - 3NP" 0,29 |  | 0.29 | [12 empty] | VV | 2 | 2 | True | 0 | ROZPOCET
| VV |  | "SN05.13 - 2NP" 0,8 |  | 0.8 | [12 empty] | VV | 2 | 2 | True | 0 | ROZPOCET
| VV |  | "SN05.02 - 2NP" 0,98 |  | 0.98 | [12 empty] | VV | 2 | 2 | True | 0 | ROZPOCET
| VV |  | "SN05.12 - 1NP" 0,26 |  | 0.26 | [12 empty] | VV | 2 | 2 | True | 0 | ROZPOCET
| VV |  | "SN05.13 - 1NP" 1,71 |  | 1.71 | [12 empty] | VV | 2 | 2 | True | 0 | ROZPOCET
| VV |  | "SN05.13 - 1NP" 0,26 |  | 0.26 | [12 empty] | VV | 2 | 2 | True | 0 | ROZPOCET
| VV |  | "SN05.13 - 02_PP" 1,62 |  | 1.62 | [12 empty] | VV | 2 | 2 | True | 0 | ROZPOCET
| VV |  | "SN05.13 - 02_PP" 0,34 |  | 0.34 | [12 empty] | VV | 2 | 2 | True | 0 | ROZPOCET
| VV |  | "SN05.13 - 02_PP" 0,34 |  | 0.34 | [12 empty] | VV | 2 | 2 | True | 0 | ROZPOCET
| VV |  | "SN05.13 - 4NP" 1,5 |  | 1.5 | [12 empty] | VV | 2 | 2 | True | 0 | ROZPOCET
| VV |  | "SN05.13 - 4NP" 0,48 |  | 0.48 | [12 empty] | VV | 2 | 2 | True | 0 | ROZPOCET
| VV |  | "SN05.13 - 2NP" 2,39 |  | 2.39 | [12 empty] | VV | 2 | 2 | True | 0 | ROZPOCET
| VV |  | "SN05.13 - 3NP" 2,85 |  | 2.85 | [12 empty] | VV | 2 | 2 | True | 0 | ROZPOCET
| VV |  | "SN05.13 - 1NP" 2,36 |  | 2.36 | [12 empty] | VV | 2 | 2 | True | 0 | ROZPOCET
| VV |  | "SN05.13 - 02_PP" 1,66 |  | 1.66 | [12 empty] | VV | 2 | 2 | True | 0 | ROZPOCET
| VV |  | "SN05.13 - 3NP" 3,77 |  | 3.77 | [12 empty] | VV | 2 | 2 | True | 0 | ROZPOCET
| VV |  | "SN05.13 - 3NP" 3,77 |  | 3.77 | [12 empty] | VV | 2 | 2 | True | 0 | ROZPOCET
| VV |  | "SN05.02 - 3NP" 0,43 |  | 0.43 | [12 empty] | VV | 2 | 2 | True | 0 | ROZPOCET
| VV |  | "SN05.13 - 3NP" 2,48 |  | 2.48 | [12 empty] | VV | 2 | 2 | True | 0 | ROZPOCET
| VV |  | "SN05.12 - 3NP" 1,01 |  | 1.01 | [12 empty] | VV | 2 | 2 | True | 0 | ROZPOCET
| VV |  | "SN05.13 - 3NP" 4,79 |  | 4.79 | [12 empty] | VV | 2 | 2 | True | 0 | ROZPOCET
| VV |  | "SN05.12 - 3NP" 1,07 |  | 1.07 | [12 empty] | VV | 2 | 2 | True | 0 | ROZPOCET
| VV |  | "SN05.03 - 3NP" 1,75 |  | 1.75 | [12 empty] | VV | 2 | 2 | True | 0 | ROZPOCET
| VV |  | "SN05.03 - 3NP" 1,08 |  | 1.08 | [12 empty] | VV | 2 | 2 | True | 0 | ROZPOCET
| VV |  | "SN05.02 - 3NP" 0,95 |  | 0.95 | [12 empty] | VV | 2 | 2 | True | 0 | ROZPOCET
| VV |  | "SN05.02 - 3NP" 0,21 |  | 0.21 | [12 empty] | VV | 2 | 2 | True | 0 | ROZPOCET
| VV |  | "SN05.13 - 3NP" 4,09 |  | 4.09 | [12 empty] | VV | 2 | 2 | True | 0 | ROZPOCET
| VV |  | "SN05.12 - 3NP" 2,16 |  | 2.16 | [12 empty] | VV | 2 | 2 | True | 0 | ROZPOCET
| VV |  | "SN05.03 - 3NP" 1,75 |  | 1.75 | [12 empty] | VV | 2 | 2 | True | 0 | ROZPOCET
| VV |  | "SN05.03 - 3NP" 2,61 |  | 2.61 | [12 empty] | VV | 2 | 2 | True | 0 | ROZPOCET
| VV |  | "SN05.02 - 3NP" 0,94 |  | 0.94 | [12 empty] | VV | 2 | 2 | True | 0 | ROZPOCET
| VV |  | "SN05.03 - 3NP" 1,75 |  | 1.75 | [12 empty] | VV | 2 | 2 | True | 0 | ROZPOCET
| VV |  | "SN05.02 - 3NP" 0,34 |  | 0.34 | [12 empty] | VV | 2 | 2 | True | 0 | ROZPOCET
| VV |  | "SN05.02 - 3NP" 0,51 |  | 0.51 | [12 empty] | VV | 2 | 2 | True | 0 | ROZPOCET
| VV |  | "SN05.02 - 3NP" 0,4 |  | 0.4 | [12 empty] | VV | 2 | 2 | True | 0 | ROZPOCET
| VV |  | "SN05.02 - 2NP" 18,25 |  | 18.25 | [12 empty] | VV | 2 | 2 | True | 0 | ROZPOCET
| VV |  | "SN05.02 - 02_PP" 0,28 |  | 0.28 | [12 empty] | VV | 2 | 2 | True | 0 | ROZPOCET
| VV |  | "SN05.12 - 3NP" 0,24 |  | 0.24 | [12 empty] | VV | 2 | 2 | True | 0 | ROZPOCET
| VV |  | "SN05.12 - 3NP" 0,51 |  | 0.51 | [12 empty] | VV | 2 | 2 | True | 0 | ROZPOCET
| VV |  | "SN05.12 - 3NP" 5,73 |  | 5.73 | [12 empty] | VV | 2 | 2 | True | 0 | ROZPOCET
| VV |  | "SN05.12 - 2NP" 0,19 |  | 0.19 | [12 empty] | VV | 2 | 2 | True | 0 | ROZPOCET
| VV |  | "SN05.13 - 1NP" 2,54 |  | 2.54 | [12 empty] | VV | 2 | 2 | True | 0 | ROZPOCET
| VV |  | "SN05.13 - 1NP" 10,02 |  | 10.02 | [12 empty] | VV | 2 | 2 | True | 0 | ROZPOCET
| VV |  | "SN05.11 - 02_PP" 5,99 |  | 5.99 | [12 empty] | VV | 2 | 2 | True | 0 | ROZPOCET
| VV |  | "SN05.02 - 3NP" 0,15 |  | 0.15 | [12 empty] | VV | 2 | 2 | True | 0 | ROZPOCET
| VV |  | "SN05.13 - 3NP" 5 |  | 5 | [12 empty] | VV | 2 | 2 | True | 0 | ROZPOCET
| VV |  | "SN05.13 - 3NP" 0,14 |  | 0.14 | [12 empty] | VV | 2 | 2 | True | 0 | ROZPOCET
| VV |  | "SN05.03 - 2NP" 4,28 |  | 4.28 | [12 empty] | VV | 2 | 2 | True | 0 | ROZPOCET
| VV |  | "SN05.13 - 2NP" 2,01 |  | 2.01 | [12 empty] | VV | 2 | 2 | True | 0 | ROZPOCET
| VV |  | "SN05.13 - 2NP" 0,72 |  | 0.72 | [12 empty] | VV | 2 | 2 | True | 0 | ROZPOCET
| VV |  | "SN05.03 - 2NP" 1,73 |  | 1.73 | [12 empty] | VV | 2 | 2 | True | 0 | ROZPOCET
| VV |  | "SN05.02 - 2NP" 0,31 |  | 0.31 | [12 empty] | VV | 2 | 2 | True | 0 | ROZPOCET
| VV |  | "SN05.03 - 4NP" 1,71 |  | 1.71 | [12 empty] | VV | 2 | 2 | True | 0 | ROZPOCET
| VV |  | "SN05.02 - 1NP" 0,33 |  | 0.33 | [12 empty] | VV | 2 | 2 | True | 0 | ROZPOCET
| VV |  | "SN05.02 - 1NP" 0,39 |  | 0.39 | [12 empty] | VV | 2 | 2 | True | 0 | ROZPOCET
| VV |  | "SN05.13 - 1NP" 1,94 |  | 1.94 | [12 empty] | VV | 2 | 2 | True | 0 | ROZPOCET
| VV |  | "SN05.13 - 1NP" 0,93 |  | 0.93 | [12 empty] | VV | 2 | 2 | True | 0 | ROZPOCET
| VV |  | "SN05.13 - 1NP" 0,45 |  | 0.45 | [12 empty] | VV | 2 | 2 | True | 0 | ROZPOCET
| VV |  | "SN05.12 - 1NP" 1,92 |  | 1.92 | [12 empty] | VV | 2 | 2 | True | 0 | ROZPOCET
| VV |  | "SN05.12 - 1NP" 1,93 |  | 1.93 | [12 empty] | VV | 2 | 2 | True | 0 | ROZPOCET
| VV |  | "SN05.13 - 1NP" 1,91 |  | 1.91 | [12 empty] | VV | 2 | 2 | True | 0 | ROZPOCET
| VV |  | "SN05.12 - 1NP" 0,26 |  | 0.26 | [12 empty] | VV | 2 | 2 | True | 0 | ROZPOCET
| VV |  | "SN05.12 - 1NP" 0,32 |  | 0.32 | [12 empty] | VV | 2 | 2 | True | 0 | ROZPOCET
| VV |  | "SN05.12 - 1NP" 2,2 |  | 2.2 | [12 empty] | VV | 2 | 2 | True | 0 | ROZPOCET
| VV |  | "SN05.12 - 1NP" 0,32 |  | 0.32 | [12 empty] | VV | 2 | 2 | True | 0 | ROZPOCET
| VV |  | "SN05.12 - 1NP" 2,45 |  | 2.45 | [12 empty] | VV | 2 | 2 | True | 0 | ROZPOCET
| VV |  | "SN05.12 - 1NP" 0,9 |  | 0.9 | [12 empty] | VV | 2 | 2 | True | 0 | ROZPOCET
| VV |  | "SN05.02 - 2NP" 0,98 |  | 0.98 | [12 empty] | VV | 2 | 2 | True | 0 | ROZPOCET
| VV |  | "SN05.02 - 1NP" 2,75 |  | 2.75 | [12 empty] | VV | 2 | 2 | True | 0 | ROZPOCET
| VV |  | "SN05.12 - 3NP" 3,94 |  | 3.94 | [12 empty] | VV | 2 | 2 | True | 0 | ROZPOCET
| VV |  | "SN05.12 - 3NP" 0,7 |  | 0.7 | [12 empty] | VV | 2 | 2 | True | 0 | ROZPOCET
| VV |  | "SN05.02 - 4NP" 0,36 |  | 0.36 | [12 empty] | VV | 2 | 2 | True | 0 | ROZPOCET
| VV |  | "SN05.02 - 4NP" 0,79 |  | 0.79 | [12 empty] | VV | 2 | 2 | True | 0 | ROZPOCET
| VV |  | "SN05.02 - 4NP" 0,36 |  | 0.36 | [12 empty] | VV | 2 | 2 | True | 0 | ROZPOCET
| VV |  | "SN05.02 - 02_PP" 0,34 |  | 0.34 | [12 empty] | VV | 2 | 2 | True | 0 | ROZPOCET
| VV |  | "SN05.02 - 02_PP" 2,54 |  | 2.54 | [12 empty] | VV | 2 | 2 | True | 0 | ROZPOCET
| VV |  | "SN05.02 - 02_PP" 0,62 |  | 0.62 | [12 empty] | VV | 2 | 2 | True | 0 | ROZPOCET
| VV |  | "SN05.02 - 02_PP" 0,62 |  | 0.62 | [12 empty] | VV | 2 | 2 | True | 0 | ROZPOCET
| VV |  | "SN05.02 - 02_PP" 0,29 |  | 0.29 | [12 empty] | VV | 2 | 2 | True | 0 | ROZPOCET
| VV |  | "SN05.02 - 02_PP" 1,27 |  | 1.27 | [12 empty] | VV | 2 | 2 | True | 0 | ROZPOCET
| VV |  | "SN05.02 - 02_PP" 0,23 |  | 0.23 | [12 empty] | VV | 2 | 2 | True | 0 | ROZPOCET
| VV |  | "SN05.02 - 02_PP" 0,33 |  | 0.33 | [12 empty] | VV | 2 | 2 | True | 0 | ROZPOCET
| VV |  | "SN05.02 - 02_PP" 0,33 |  | 0.33 | [12 empty] | VV | 2 | 2 | True | 0 | ROZPOCET
| VV |  | "SN05.02 - 02_PP" 0,34 |  | 0.34 | [12 empty] | VV | 2 | 2 | True | 0 | ROZPOCET
| VV |  | "SN05.02 - 02_PP" 0,34 |  | 0.34 | [12 empty] | VV | 2 | 2 | True | 0 | ROZPOCET
| VV |  | "SN05.02 - 02_PP" 0,63 |  | 0.63 | [12 empty] | VV | 2 | 2 | True | 0 | ROZPOCET
| VV |  | "SN05.02 - 1NP" 1,92 |  | 1.92 | [12 empty] | VV | 2 | 2 | True | 0 | ROZPOCET
| VV |  | "SN05.02 - 1NP" 0,41 |  | 0.41 | [12 empty] | VV | 2 | 2 | True | 0 | ROZPOCET
| VV |  | "SN05.02 - 1NP" 1,42 |  | 1.42 | [12 empty] | VV | 2 | 2 | True | 0 | ROZPOCET
| VV |  | "SN05.02 - 1NP" 0,66 |  | 0.66 | [12 empty] | VV | 2 | 2 | True | 0 | ROZPOCET
| VV |  | "SN05.02 - 1NP" 0,34 |  | 0.34 | [12 empty] | VV | 2 | 2 | True | 0 | ROZPOCET
| VV |  | "SN05.02 - 2NP" 0,67 |  | 0.67 | [12 empty] | VV | 2 | 2 | True | 0 | ROZPOCET
| VV |  | "SN05.02 - 2NP" 0,38 |  | 0.38 | [12 empty] | VV | 2 | 2 | True | 0 | ROZPOCET
| VV |  | "SN05.02 - 2NP" 1,02 |  | 1.02 | [12 empty] | VV | 2 | 2 | True | 0 | ROZPOCET
| VV |  | "SN05.02 - 2NP" 0,37 |  | 0.37 | [12 empty] | VV | 2 | 2 | True | 0 | ROZPOCET
| VV |  | "SN05.02 - 2NP" 1,06 |  | 1.06 | [12 empty] | VV | 2 | 2 | True | 0 | ROZPOCET
| VV |  | "SN05.02 - 2NP" 0,4 |  | 0.4 | [12 empty] | VV | 2 | 2 | True | 0 | ROZPOCET
| VV |  | "SN05.02 - 3NP" 1,35 |  | 1.35 | [12 empty] | VV | 2 | 2 | True | 0 | ROZPOCET
| VV |  | "SN05.02 - 3NP" 0,35 |  | 0.35 | [12 empty] | VV | 2 | 2 | True | 0 | ROZPOCET
| VV |  | "SN05.02 - 3NP" 0,44 |  | 0.44 | [12 empty] | VV | 2 | 2 | True | 0 | ROZPOCET
| VV |  | "SN05.02 - 1NP" 1,82 |  | 1.82 | [12 empty] | VV | 2 | 2 | True | 0 | ROZPOCET
| VV |  | "SN05.02 - 1NP" 0,41 |  | 0.41 | [12 empty] | VV | 2 | 2 | True | 0 | ROZPOCET
| VV |  | "SN05.02 - 3NP" 0,33 |  | 0.33 | [12 empty] | VV | 2 | 2 | True | 0 | ROZPOCET
| VV |  | "SN05.02 - 3NP" 0,4 |  | 0.4 | [12 empty] | VV | 2 | 2 | True | 0 | ROZPOCET
| VV |  | "SN05.02 - 3NP" 0,45 |  | 0.45 | [12 empty] | VV | 2 | 2 | True | 0 | ROZPOCET
| VV |  | "SN05.12 - 1NP" 1,35 |  | 1.35 | [12 empty] | VV | 2 | 2 | True | 0 | ROZPOCET
| VV |  | "SN05.12 - 1NP" 1,05 |  | 1.05 | [12 empty] | VV | 2 | 2 | True | 0 | ROZPOCET
| VV |  | "SN05.12 - 1NP" 0,59 |  | 0.59 | [12 empty] | VV | 2 | 2 | True | 0 | ROZPOCET
| VV |  | "SN05.02 - 2NP" 0,33 |  | 0.33 | [12 empty] | VV | 2 | 2 | True | 0 | ROZPOCET
| VV |  | "SN05.02 - 2NP" 0,27 |  | 0.27 | [12 empty] | VV | 2 | 2 | True | 0 | ROZPOCET
| VV |  | "SN05.12 - 02_PP" 0,23 |  | 0.23 | [12 empty] | VV | 2 | 2 | True | 0 | ROZPOCET
| VV |  | "SN05.12 - 02_PP" 0,97 |  | 0.97 | [12 empty] | VV | 2 | 2 | True | 0 | ROZPOCET
| VV |  | Mezisoučet |  | 416.63 | [12 empty] | VV | 2 | 3 | True | 0 | ROZPOCET
| VV |  | Pórobeton tl. 150 mm | [14 empty] | VV | 2 | 1 | True | 0 | ROZPOCET
| VV |  | "SN06.32 - 1NP" 2,62 |  | 2.62 | [12 empty] | VV | 2 | 2 | True | 0 | ROZPOCET
| VV |  | "SN06.32 - 2NP" 5,76 |  | 5.76 | [12 empty] | VV | 2 | 2 | True | 0 | ROZPOCET
| VV |  | "SN06.32 - 2NP" 2,29 |  | 2.29 | [12 empty] | VV | 2 | 2 | True | 0 | ROZPOCET
| VV |  | "SN06.32 - 2NP" 2,28 |  | 2.28 | [12 empty] | VV | 2 | 2 | True | 0 | ROZPOCET
| VV |  | "SN06.32 - 1NP" 2,27 |  | 2.27 | [12 empty] | VV | 2 | 2 | True | 0 | ROZPOCET
| VV |  | "SN06.32 - 1NP" 1,08 |  | 1.08 | [12 empty] | VV | 2 | 2 | True | 0 | ROZPOCET
| VV |  | "SN06.32 - 1NP" 1,09 |  | 1.09 | [12 empty] | VV | 2 | 2 | True | 0 | ROZPOCET
| VV |  | "SN06.32 - 3NP" 1,65 |  | 1.65 | [12 empty] | VV | 2 | 2 | True | 0 | ROZPOCET
| VV |  | "SN06.32 - 2NP" 2 |  | 2 | [12 empty] | VV | 2 | 2 | True | 0 | ROZPOCET
| VV |  | "SN06.32 - 2NP" 2,64 |  | 2.64 | [12 empty] | VV | 2 | 2 | True | 0 | ROZPOCET
| VV |  | "SN06.32 - 4NP" 0,9 |  | 0.9 | [12 empty] | VV | 2 | 2 | True | 0 | ROZPOCET
| VV |  | Mezisoučet |  | 24.58 | [12 empty] | VV | 2 | 3 | True | 0 | ROZPOCET
| VV |  | Součet |  | 441.21 | [12 empty] | VV | 2 | 4 | True | 1 | ROZPOCET
60 | K | 346244381 | Plentování ocelových válcovaných nosníků jednostranné cihlami na maltu, výška stojiny do 200 mm | m2 | 12.24 |  | 0 | CS ÚRS 2025 02 |  | zákl. přenesená |  | 0 | 0.17818 | 2.1809 | 0 | 0 | 4 | K | 2 |  |  |  | ROZPOCET | [5 empty] | 0 | 0 | 0 | 0 | 0 | 4 | 0 | 4 | -371440067
| Online PSC |  | https://podminky.urs.cz/item/CS_URS_2025_02/346244381 | [14 empty] | Online PSC | 2
| VV |  | Výpočet výměr je zpracován pomocí CAD produktů pro projektování. | [14 empty] | VV | 2 | 1 | True | 0 | ROZPOCET
| VV |  | KKN_DPS_01_D1-1 | [14 empty] | VV | 2 | 1 | True | 0 | ROZPOCET
| VV |  | "PA06.01 - 02_PP" 0,4056 |  | 0.406 | [12 empty] | VV | 2 | 2 | True | 0 | ROZPOCET
| VV |  | "PA06.05 - 3NP" 0,3892 |  | 0.389 | [12 empty] | VV | 2 | 2 | True | 0 | ROZPOCET
| VV |  | "PA06.07 - 3NP" 0,276 |  | 0.276 | [12 empty] | VV | 2 | 2 | True | 0 | ROZPOCET
| VV |  | "PA06.10 - 3NP" 0,96 |  | 0.96 | [12 empty] | VV | 2 | 2 | True | 0 | ROZPOCET
| VV |  | "PA06.11 - 2NP" 1,2 |  | 1.2 | [12 empty] | VV | 2 | 2 | True | 0 | ROZPOCET
| VV |  | "PA06.12 - 1NP" 0,816 |  | 0.816 | [12 empty] | VV | 2 | 2 | True | 0 | ROZPOCET
| VV |  | "PA06.13 - 1NP" 0,7112 |  | 0.711 | [12 empty] | VV | 2 | 2 | True | 0 | ROZPOCET
| VV |  | "PA06.14 - 1NP" 0,896 |  | 0.896 | [12 empty] | VV | 2 | 2 | True | 0 | ROZPOCET
| VV |  | "PA06.15 - 1NP" 0,944 |  | 0.944 | [12 empty] | VV | 2 | 2 | True | 0 | ROZPOCET
| VV |  | "PA06.16 - 1NP" 1,216 |  | 1.216 | [12 empty] | VV | 2 | 2 | True | 0 | ROZPOCET
| VV |  | "PA06.18 - 02_PP" 0,928 |  | 0.928 | [12 empty] | VV | 2 | 2 | True | 0 | ROZPOCET
| VV |  | "PA06.19 - 3NP" 0,5362 |  | 0.536 | [12 empty] | VV | 2 | 2 | True | 0 | ROZPOCET
| VV |  | "PA06.20 - 2NP" 0,306 |  | 0.306 | [12 empty] | VV | 2 | 2 | True | 0 | ROZPOCET
| VV |  | "PA06.20 - 3NP" 0,306 |  | 0.306 | [12 empty] | VV | 2 | 2 | True | 0 | ROZPOCET
| VV |  | "PA06.20 - 4NP" 0,306 |  | 0.306 | [12 empty] | VV | 2 | 2 | True | 0 | ROZPOCET
| VV |  | "PA06.22 - 4NP" 0,156 |  | 0.156 | [12 empty] | VV | 2 | 2 | True | 0 | ROZPOCET
| VV |  | "PA06.23 - 1NP" 0,5712 |  | 0.571 | [12 empty] | VV | 2 | 2 | True | 0 | ROZPOCET
| VV |  | "PA06.24 - 4NP" 0,192 |  | 0.192 | [12 empty] | VV | 2 | 2 | True | 0 | ROZPOCET
| VV |  | "PA06.25 - 02_PP" 0,05 |  | 0.05 | [12 empty] | VV | 2 | 2 | True | 0 | ROZPOCET
| VV |  | "PA06.25 - 1NP" 0,05 |  | 0.05 | [12 empty] | VV | 2 | 2 | True | 0 | ROZPOCET
| VV |  | "PA06.25 - 3NP" 0,05 |  | 0.05 | [12 empty] | VV | 2 | 2 | True | 0 | ROZPOCET
| VV |  | "PA06.26 - 02_PP" 0,075 |  | 0.075 | [12 empty] | VV | 2 | 2 | True | 0 | ROZPOCET
| VV |  | "PA06.26 - 3NP" 0,075 |  | 0.075 | [12 empty] | VV | 2 | 2 | True | 0 | ROZPOCET
| VV |  | "PA06.27 - 02_PP" 0,05 |  | 0.05 | [12 empty] | VV | 2 | 2 | True | 0 | ROZPOCET
| VV |  | "PA06.27 - 1NP" 0,05 |  | 0.05 | [12 empty] | VV | 2 | 2 | True | 0 | ROZPOCET
| VV |  | "PA06.27 - 2NP" 0,05 |  | 0.05 | [12 empty] | VV | 2 | 2 | True | 0 | ROZPOCET
| VV |  | "PA06.27 - 3NP" 0,05 |  | 0.05 | [12 empty] | VV | 2 | 2 | True | 0 | ROZPOCET
| VV |  | "PA06.28 - 1NP" 0,075 |  | 0.075 | [12 empty] | VV | 2 | 2 | True | 0 | ROZPOCET
| VV |  | "PA06.28 - 2NP" 0,075 |  | 0.075 | [12 empty] | VV | 2 | 2 | True | 0 | ROZPOCET
| VV |  | "PA06.28 - 3NP" 0,075 |  | 0.075 | [12 empty] | VV | 2 | 2 | True | 0 | ROZPOCET
| VV |  | "PA06.29 - 1NP" 0,05 |  | 0.05 | [12 empty] | VV | 2 | 2 | True | 0 | ROZPOCET
| VV |  | "PA06.29 - 3NP" 0,05 |  | 0.05 | [12 empty] | VV | 2 | 2 | True | 0 | ROZPOCET
| VV |  | "PA06.30 - 1NP" 0,06 |  | 0.06 | [12 empty] | VV | 2 | 2 | True | 0 | ROZPOCET
| VV |  | "PA06.30 - 2NP" 0,06 |  | 0.06 | [12 empty] | VV | 2 | 2 | True | 0 | ROZPOCET
| VV |  | "PA06.31 - 1NP" 0,06 |  | 0.06 | [12 empty] | VV | 2 | 2 | True | 0 | ROZPOCET
| VV |  | "PA06.31 - 2NP" 0,06 |  | 0.06 | [12 empty] | VV | 2 | 2 | True | 0 | ROZPOCET
| VV |  | "PA06.32 - 1NP" 0,06 |  | 0.06 | [12 empty] | VV | 2 | 2 | True | 0 | ROZPOCET
| VV |  | Součet |  | 12.24 | [12 empty] | VV | 2 | 4 | True | 1 | ROZPOCET
61 | K | 346272216 | Přizdívky z pórobetonových tvárnic objemová hmotnost do 500 kg/m3, na tenké maltové lože, tloušťka přizdívky 50 mm | m2 | 158.8 |  | 0 | CS ÚRS 2025 02 |  | zákl. přenesená |  | 0 | 0.04567 | 7.2524 | 0 | 0 | 4 | K | 2 |  |  |  | ROZPOCET | [5 empty] | 0 | 0 | 0 | 0 | 0 | 4 | 0 | 4 | 207855643
| Online PSC |  | https://podminky.urs.cz/item/CS_URS_2025_02/346272216 | [14 empty] | Online PSC | 2
| VV |  | Výpočet výměr je zpracován pomocí CAD produktů pro projektování. | [14 empty] | VV | 2 | 1 | True | 0 | ROZPOCET
| VV |  | KKN_DPS_01_D1-1 | [14 empty] | VV | 2 | 1 | True | 0 | ROZPOCET
| VV |  | "SN06.02 - 1.NP" 9,4 |  | 9.4 | [12 empty] | VV | 2 | 2 | True | 0 | ROZPOCET
| VV |  | "SN06.02 - 2.NP" 12,7 |  | 12.7 | [12 empty] | VV | 2 | 2 | True | 0 | ROZPOCET
| VV |  | "SN06.02 - 1.NP" 22,8 |  | 22.8 | [12 empty] | VV | 2 | 2 | True | 0 | ROZPOCET
| VV |  | "SN06.02 - 1.NP" 21,6 |  | 21.6 | [12 empty] | VV | 2 | 2 | True | 0 | ROZPOCET
| VV |  | "SN06.02 - 1.NP" 6,9 |  | 6.9 | [12 empty] | VV | 2 | 2 | True | 0 | ROZPOCET
| VV |  | "SN06.02 - 1.NP" 1,7 |  | 1.7 | [12 empty] | VV | 2 | 2 | True | 0 | ROZPOCET
| VV |  | "SN06.02 - 2.NP" 4,4 |  | 4.4 | [12 empty] | VV | 2 | 2 | True | 0 | ROZPOCET
| VV |  | "SN06.02 - 2.NP" 11,3 |  | 11.3 | [12 empty] | VV | 2 | 2 | True | 0 | ROZPOCET
| VV |  | "SN06.02 - 2.NP" 3,1 |  | 3.1 | [12 empty] | VV | 2 | 2 | True | 0 | ROZPOCET
| VV |  | "SN06.02 - 2.NP" 2,6 |  | 2.6 | [12 empty] | VV | 2 | 2 | True | 0 | ROZPOCET
| VV |  | "SN06.02 - 3.NP" 13 |  | 13 | [12 empty] | VV | 2 | 2 | True | 0 | ROZPOCET
| VV |  | "SN06.02 - 3.NP" 22,2 |  | 22.2 | [12 empty] | VV | 2 | 2 | True | 0 | ROZPOCET
| VV |  | "SN06.02 - 3.NP" 15 |  | 15 | [12 empty] | VV | 2 | 2 | True | 0 | ROZPOCET
| VV |  | "SN06.02 - 2.NP" 12,1 |  | 12.1 | [12 empty] | VV | 2 | 2 | True | 0 | ROZPOCET
| VV |  | Součet |  | 158.8 | [12 empty] | VV | 2 | 4 | True | 1 | ROZPOCET
62 | K | 346481111 | Zaplentování rýh, potrubí, válcovaných nosníků, výklenků nebo nik jakéhokoliv tvaru, na maltu ve stěnách nebo před stěnami rabicovým pletivem | m2 | 18.363 |  | 0 | CS ÚRS 2025 02 |  | zákl. přenesená |  | 0 | 0.00785 | 0.14415 | 0 | 0 | 4 | K | 2 |  |  |  | ROZPOCET | [5 empty] | 0 | 0 | 0 | 0 | 0 | 4 | 0 | 4 | 1446419845
| Online PSC |  | https://podminky.urs.cz/item/CS_URS_2025_02/346481111 | [14 empty] | Online PSC | 2
| VV |  | Výpočet výměr je zpracován pomocí CAD produktů pro projektování. | [14 empty] | VV | 2 | 1 | True | 0 | ROZPOCET
| VV |  | KKN_DPS_01_D1-1 | [14 empty] | VV | 2 | 1 | True | 0 | ROZPOCET
| VV |  | "PA06.01 - 02_PP" 0,6084 |  | 0.608 | [12 empty] | VV | 2 | 2 | True | 0 | ROZPOCET
| VV |  | "PA06.05 - 3NP" 0,5838 |  | 0.584 | [12 empty] | VV | 2 | 2 | True | 0 | ROZPOCET
| VV |  | "PA06.07 - 3NP" 0,414 |  | 0.414 | [12 empty] | VV | 2 | 2 | True | 0 | ROZPOCET
| VV |  | "PA06.10 - 3NP" 1,44 |  | 1.44 | [12 empty] | VV | 2 | 2 | True | 0 | ROZPOCET
| VV |  | "PA06.11 - 2NP" 1,8 |  | 1.8 | [12 empty] | VV | 2 | 2 | True | 0 | ROZPOCET
| VV |  | "PA06.12 - 1NP" 1,224 |  | 1.224 | [12 empty] | VV | 2 | 2 | True | 0 | ROZPOCET
| VV |  | "PA06.13 - 1NP" 1,0668 |  | 1.067 | [12 empty] | VV | 2 | 2 | True | 0 | ROZPOCET
| VV |  | "PA06.14 - 1NP" 1,344 |  | 1.344 | [12 empty] | VV | 2 | 2 | True | 0 | ROZPOCET
| VV |  | "PA06.15 - 1NP" 1,416 |  | 1.416 | [12 empty] | VV | 2 | 2 | True | 0 | ROZPOCET
| VV |  | "PA06.16 - 1NP" 1,824 |  | 1.824 | [12 empty] | VV | 2 | 2 | True | 0 | ROZPOCET
| VV |  | "PA06.18 - 02_PP" 1,392 |  | 1.392 | [12 empty] | VV | 2 | 2 | True | 0 | ROZPOCET
| VV |  | "PA06.19 - 3NP" 0,8043 |  | 0.804 | [12 empty] | VV | 2 | 2 | True | 0 | ROZPOCET
| VV |  | "PA06.20 - 2NP" 0,459 |  | 0.459 | [12 empty] | VV | 2 | 2 | True | 0 | ROZPOCET
| VV |  | "PA06.20 - 3NP" 0,459 |  | 0.459 | [12 empty] | VV | 2 | 2 | True | 0 | ROZPOCET
| VV |  | "PA06.20 - 4NP" 0,459 |  | 0.459 | [12 empty] | VV | 2 | 2 | True | 0 | ROZPOCET
| VV |  | "PA06.22 - 4NP" 0,234 |  | 0.234 | [12 empty] | VV | 2 | 2 | True | 0 | ROZPOCET
| VV |  | "PA06.23 - 1NP" 0,8568 |  | 0.857 | [12 empty] | VV | 2 | 2 | True | 0 | ROZPOCET
| VV |  | "PA06.24 - 4NP" 0,288 |  | 0.288 | [12 empty] | VV | 2 | 2 | True | 0 | ROZPOCET
| VV |  | "PA06.25 - 02_PP" 0,075 |  | 0.075 | [12 empty] | VV | 2 | 2 | True | 0 | ROZPOCET
| VV |  | "PA06.25 - 1NP" 0,075 |  | 0.075 | [12 empty] | VV | 2 | 2 | True | 0 | ROZPOCET
| VV |  | "PA06.25 - 3NP" 0,075 |  | 0.075 | [12 empty] | VV | 2 | 2 | True | 0 | ROZPOCET
| VV |  | "PA06.26 - 02_PP" 0,1125 |  | 0.113 | [12 empty] | VV | 2 | 2 | True | 0 | ROZPOCET
| VV |  | "PA06.26 - 3NP" 0,1125 |  | 0.113 | [12 empty] | VV | 2 | 2 | True | 0 | ROZPOCET
| VV |  | "PA06.27 - 02_PP" 0,075 |  | 0.075 | [12 empty] | VV | 2 | 2 | True | 0 | ROZPOCET
| VV |  | "PA06.27 - 1NP" 0,075 |  | 0.075 | [12 empty] | VV | 2 | 2 | True | 0 | ROZPOCET
| VV |  | "PA06.27 - 2NP" 0,075 |  | 0.075 | [12 empty] | VV | 2 | 2 | True | 0 | ROZPOCET
| VV |  | "PA06.27 - 3NP" 0,075 |  | 0.075 | [12 empty] | VV | 2 | 2 | True | 0 | ROZPOCET
| VV |  | "PA06.28 - 1NP" 0,1125 |  | 0.113 | [12 empty] | VV | 2 | 2 | True | 0 | ROZPOCET
| VV |  | "PA06.28 - 2NP" 0,1125 |  | 0.113 | [12 empty] | VV | 2 | 2 | True | 0 | ROZPOCET
| VV |  | "PA06.28 - 3NP" 0,1125 |  | 0.113 | [12 empty] | VV | 2 | 2 | True | 0 | ROZPOCET
| VV |  | "PA06.29 - 1NP" 0,075 |  | 0.075 | [12 empty] | VV | 2 | 2 | True | 0 | ROZPOCET
| VV |  | "PA06.29 - 3NP" 0,075 |  | 0.075 | [12 empty] | VV | 2 | 2 | True | 0 | ROZPOCET
| VV |  | "PA06.30 - 1NP" 0,09 |  | 0.09 | [12 empty] | VV | 2 | 2 | True | 0 | ROZPOCET
| VV |  | "PA06.30 - 2NP" 0,09 |  | 0.09 | [12 empty] | VV | 2 | 2 | True | 0 | ROZPOCET
| VV |  | "PA06.31 - 1NP" 0,09 |  | 0.09 | [12 empty] | VV | 2 | 2 | True | 0 | ROZPOCET
| VV |  | "PA06.31 - 2NP" 0,09 |  | 0.09 | [12 empty] | VV | 2 | 2 | True | 0 | ROZPOCET
| VV |  | "PA06.32 - 1NP" 0,09 |  | 0.09 | [12 empty] | VV | 2 | 2 | True | 0 | ROZPOCET
| VV |  | Součet |  | 18.363 | [12 empty] | VV | 2 | 4 | True | 1 | ROZPOCET
| D | 4 | Vodorovné konstrukce |  |  |  | 0 |  |  |  |  | 0 |  | 0.49238 |  | 0 | 1 | D | 1 |  |  |  | ROZPOCET | [11 empty] | 0
63 | K | 444151113 | Montáž krytiny střech ocelových konstrukcí ze sendvičových panelů šroubovaných, výšky budovy přes 12 do 24 m | m2 | 14.8 |  | 0 | CS ÚRS 2025 02 |  | zákl. přenesená |  | 0 | 0 | 0 | 0 | 0 | 4 | K | 2 |  |  |  | ROZPOCET | [5 empty] | 0 | 0 | 0 | 0 | 0 | 4 | 0 | 4 | -236830595
| Online PSC |  | https://podminky.urs.cz/item/CS_URS_2025_02/444151113 | [14 empty] | Online PSC | 2
| VV |  | Výpočet výměr je zpracován pomocí CAD produktů pro projektování. | [14 empty] | VV | 2 | 1 | True | 0 | ROZPOCET
| VV |  | KKN_DPS_01_D1-1 | [14 empty] | VV | 2 | 1 | True | 0 | ROZPOCET
| VV |  | G1_ST01_61 |  | 14.8 | [12 empty] | VV | 2 | 2 | True | 0 | ROZPOCET
| VV |  | Součet |  | 14.8 | [12 empty] | VV | 2 | 4 | True | 1 | ROZPOCET
64 | M | 55324765 | panel sendvičový stěnový vnější, izolace minerální vlna, skryté kotvení, U 0,21W/m2K, modulová/celková š 1000/1054mm tl 200mm | m2 | 15.244 |  | 0 | CS ÚRS 2025 02 |  | zákl. přenesená |  | 0 | 0.0323 | 0.49238 | 0 | 0 | 8 | M | 2 |  |  |  | ROZPOCET | [5 empty] | 0 | 0 | 0 | 0 | 0 | 4 | 0 | 4 | 1237852381
| P |  | Poznámka k položce: U = 0,2 W/m2K, A2-s1, d0; výplň panelu z minerální vlny, povrch panelu z tenkého plechu z pozinkované oceli, z vnitřní strany opatřeno polyesterovým nástřikem, v exterieru polyuretanovým nástřikem v metalické barvě šedé, horizontální kladení s minimální šířkou spojů, skryté kotvení, systémové doplňky pro řešení rohů fasád a ostění otvorů | [14 empty] | P | 2
| VV |  | 14,8*1,03 'Přepočtené koeficientem množství |  | 15.244 | [12 empty] | VV | 2 | 2 | False | 1 | ROZPOCET
| D | 5 | Komunikace pozemní |  |  |  | 0 |  |  |  |  | 0 |  | 0 |  | 0 | 1 | D | 1 |  |  |  | ROZPOCET | [11 empty] | 0
65 | K | 564861011 | Podklad ze štěrkodrti ŠD s rozprostřením a zhutněním plochy jednotlivě do 100 m2, po zhutnění tl. 200 mm | m2 | 6.5 |  | 0 | CS ÚRS 2025 02 |  | zákl. přenesená |  | 0 | 0 | 0 | 0 | 0 | 4 | K | 2 |  |  |  | ROZPOCET | [5 empty] | 0 | 0 | 0 | 0 | 0 | 4 | 0 | 4 | -774505746
| Online PSC |  | https://podminky.urs.cz/item/CS_URS_2025_02/564861011 | [14 empty] | Online PSC | 2
| VV |  | Výpočet výměr je zpracován pomocí CAD produktů pro projektování. | [14 empty] | VV | 2 | 1 | True | 0 | ROZPOCET
| VV |  | KKN_DPS_01_D1-1 | [14 empty] | VV | 2 | 1 | True | 0 | ROZPOCET
| VV |  | G1_PD02_81 |  | 6.5 | [12 empty] | VV | 2 | 2 | True | 0 | ROZPOCET
| VV |  | Součet |  | 6.5 | [12 empty] | VV | 2 | 4 | True | 1 | ROZPOCET
| D | 6 | Úpravy povrchů, podlahy a osazování výplní |  |  |  | 0 |  |  |  |  | 0 |  | 2456.5811 |  | 0.13397 | 1 | D | 1 |  |  |  | ROZPOCET | [11 empty] | 0
66 | K | 611131321 | Podkladní a spojovací vrstva vnitřních omítaných ploch penetrace disperzní nanášená strojně stropů | m2 | 62.52 |  | 0 | CS ÚRS 2025 02 |  | zákl. přenesená |  | 0 | 0.00026 | 0.016255 | 0 | 0 | 4 | K | 2 |  |  |  | ROZPOCET | [5 empty] | 0 | 0 | 0 | 0 | 0 | 4 | 0 | 4 | -1912462050
| Online PSC |  | https://podminky.urs.cz/item/CS_URS_2025_02/611131321 | [14 empty] | Online PSC | 2
| VV |  | Výpočet výměr je zpracován pomocí CAD produktů pro projektování. | [14 empty] | VV | 2 | 1 | True | 0 | ROZPOCET
| VV |  | KKN_DPS_01_D1-1 | [14 empty] | VV | 2 | 1 | True | 0 | ROZPOCET
| VV |  | místnosti bez skladby | [14 empty] | VV | 2 | 1 | True | 0 | ROZPOCET
| VV |  | "č.m: G1.02.007" 28,66 |  | 28.66 | [12 empty] | VV | 2 | 2 | True | 0 | ROZPOCET
| VV |  | "č.m: G1.02.008" 15,67 |  | 15.67 | [12 empty] | VV | 2 | 2 | True | 0 | ROZPOCET
| VV |  | "č.m: G1.02.009" 18,19 |  | 18.19 | [12 empty] | VV | 2 | 2 | True | 0 | ROZPOCET
| VV |  | Součet |  | 62.52 | [12 empty] | VV | 2 | 4 | True | 1 | ROZPOCET
67 | K | 611321341 | Omítka vápenocementová vnitřních ploch nanášená strojně dvouvrstvá, tloušťky jádrové omítky do 10 mm a tloušťky štuku do 3 mm štuková vodorovných konstrukcí stropů rovných | m2 | 62.52 |  | 0 | CS ÚRS 2025 02 |  | zákl. přenesená |  | 0 | 0.01628 | 1.0178 | 0 | 0 | 4 | K | 2 |  |  |  | ROZPOCET | [5 empty] | 0 | 0 | 0 | 0 | 0 | 4 | 0 | 4 | -256573292
| Online PSC |  | https://podminky.urs.cz/item/CS_URS_2025_02/611321341 | [14 empty] | Online PSC | 2
68 | K | 612_XTS_001 | Minerální tmel s volnými uhlíkovými vlákny jako rozptýlenou výztuží. Materiál musí mít vysokou propustnost pro vodní páry a být vodoodpudivý. Prodyšnost pro vodní páry μ<=60, přídržnost >=0,25MPa, třída reakce na oheň A1 (EN 1350-1), modelováno zubovým hladítkem s pravoúhlými zuby -"hradbičkami" do svislých pruhů, hloubka vzoru 15mm, šířka zubu 30mm, šířka mezery mezi zuby 20 mm | m2 | 70.79 |  | 0 | vlastní |  | zákl. přenesená |  | 0 | 0 | 0 | 0 | 0 | 4 | K | 2 |  |  |  | ROZPOCET | [5 empty] | 0 | 0 | 0 | 0 | 0 | 4 | 0 | 4 | 209651949
| VV |  | Výpočet výměr je zpracován pomocí CAD produktů pro projektování. | [14 empty] | VV | 2 | 1 | True | 0 | ROZPOCET
| VV |  | KKN_DPS_01_D1-1 | [14 empty] | VV | 2 | 1 | True | 0 | ROZPOCET
| VV |  | G1_OM08_01 |  | 70.79 | [12 empty] | VV | 2 | 2 | True | 0 | ROZPOCET
| VV |  | Součet |  | 70.79 | [12 empty] | VV | 2 | 4 | True | 1 | ROZPOCET
69 | K | 612135011 | Vyrovnání nerovností podkladu vnitřních omítaných ploch tmelem, tl. do 2 mm stěn | m2 | 973.4 |  | 0 | CS ÚRS 2025 02 |  | zákl. přenesená |  | 0 | 0.0025 | 2.4335 | 0 | 0 | 4 | K | 2 |  |  |  | ROZPOCET | [5 empty] | 0 | 0 | 0 | 0 | 0 | 4 | 0 | 4 | 2047392692
| Online PSC |  | https://podminky.urs.cz/item/CS_URS_2025_02/612135011 | [14 empty] | Online PSC | 2
| VV |  | Výpočet výměr je zpracován pomocí CAD produktů pro projektování. | [14 empty] | VV | 2 | 1 | True | 0 | ROZPOCET
| VV |  | KKN_DPS_01_D1-1 | [14 empty] | VV | 2 | 1 | True | 0 | ROZPOCET
| VV |  | G1_MB03_21 |  | 824.71 | [12 empty] | VV | 2 | 2 | True | 0 | ROZPOCET
| VV |  | G1_OM05_01 |  | 148.69 | [12 empty] | VV | 2 | 2 | True | 0 | ROZPOCET
| VV |  | Součet |  | 973.4 | [12 empty] | VV | 2 | 4 | True | 1 | ROZPOCET
70 | K | 612131321 | Podkladní a spojovací vrstva vnitřních omítaných ploch penetrace disperzní nanášená strojně stěn | m2 | 5431 |  | 0 | CS ÚRS 2025 02 |  | zákl. přenesená |  | 0 | 0.00026 | 1.4121 | 0 | 0 | 4 | K | 2 |  |  |  | ROZPOCET | [5 empty] | 0 | 0 | 0 | 0 | 0 | 4 | 0 | 4 | -824943386
| Online PSC |  | https://podminky.urs.cz/item/CS_URS_2025_02/612131321 | [14 empty] | Online PSC | 2
| VV |  | Výpočet výměr je zpracován pomocí CAD produktů pro projektování. | [14 empty] | VV | 2 | 1 | True | 0 | ROZPOCET
| VV |  | KKN_DPS_01_D1-1 | [14 empty] | VV | 2 | 1 | True | 0 | ROZPOCET
| VV |  | G1_OM02_01 |  | 4105.6 | [12 empty] | VV | 2 | 2 | True | 0 | ROZPOCET
| VV |  | G1_OM02_02 |  | 1105.92 | [12 empty] | VV | 2 | 2 | True | 0 | ROZPOCET
| VV |  | G1_OM05_01 |  | 148.69 | [12 empty] | VV | 2 | 2 | True | 0 | ROZPOCET
| VV |  | G1_OM08_01 |  | 70.79 | [12 empty] | VV | 2 | 2 | True | 0 | ROZPOCET
| VV |  | Součet |  | 5431 | [12 empty] | VV | 2 | 4 | True | 1 | ROZPOCET
71 | K | 612315401 | Oprava vápenné omítky vnitřních ploch hrubé, tl. do 20 mm stěn, v rozsahu opravované plochy do 10% | m2 | 5431 |  | 0 | CS ÚRS 2025 02 |  | zákl. přenesená |  | 0 | 0.0052 | 28.2412 | 0 | 0 | 4 | K | 2 |  |  |  | ROZPOCET | [5 empty] | 0 | 0 | 0 | 0 | 0 | 4 | 0 | 4 | 1192001058
| Online PSC |  | https://podminky.urs.cz/item/CS_URS_2025_02/612315401 | [14 empty] | Online PSC | 2
| P |  | Poznámka k položce: zapravení drážek po nově prováděných rozvodech | [14 empty] | P | 2
| VV |  | Výpočet výměr je zpracován pomocí CAD produktů pro projektování. | [14 empty] | VV | 2 | 1 | True | 0 | ROZPOCET
| VV |  | KKN_DPS_01_D1-1 | [14 empty] | VV | 2 | 1 | True | 0 | ROZPOCET
| VV |  | G1_OM02_01 |  | 4105.6 | [12 empty] | VV | 2 | 2 | True | 0 | ROZPOCET
| VV |  | G1_OM02_02 |  | 1105.92 | [12 empty] | VV | 2 | 2 | True | 0 | ROZPOCET
| VV |  | G1_OM05_01 |  | 148.69 | [12 empty] | VV | 2 | 2 | True | 0 | ROZPOCET
| VV |  | G1_OM08_01 |  | 70.79 | [12 empty] | VV | 2 | 2 | True | 0 | ROZPOCET
| VV |  | Součet |  | 5431 | [12 empty] | VV | 2 | 4 | True | 1 | ROZPOCET
72 | K | 612321121 | Omítka vápenocementová vnitřních ploch nanášená ručně jednovrstvá, tloušťky do 10 mm hladká svislých konstrukcí stěn | m2 | 70.79 |  | 0 | CS ÚRS 2025 02 |  | zákl. přenesená |  | 0 | 0.0154 | 1.0902 | 0 | 0 | 4 | K | 2 |  |  |  | ROZPOCET | [5 empty] | 0 | 0 | 0 | 0 | 0 | 4 | 0 | 4 | 571967097
| Online PSC |  | https://podminky.urs.cz/item/CS_URS_2025_02/612321121 | [14 empty] | Online PSC | 2
| VV |  | Výpočet výměr je zpracován pomocí CAD produktů pro projektování. | [14 empty] | VV | 2 | 1 | True | 0 | ROZPOCET
| VV |  | KKN_DPS_01_D1-1 | [14 empty] | VV | 2 | 1 | True | 0 | ROZPOCET
| VV |  | G1_OM08_01 |  | 70.79 | [12 empty] | VV | 2 | 2 | True | 0 | ROZPOCET
| VV |  | Součet |  | 70.79 | [12 empty] | VV | 2 | 4 | True | 1 | ROZPOCET
73 | K | 612321191 | Omítka vápenocementová vnitřních ploch nanášená ručně Příplatek k cenám za každých dalších i započatých 5 mm tloušťky omítky přes 10 mm stěn | m2 | 70.79 |  | 0 | CS ÚRS 2025 02 |  | zákl. přenesená |  | 0 | 0.0079 | 0.55924 | 0 | 0 | 4 | K | 2 |  |  |  | ROZPOCET | [5 empty] | 0 | 0 | 0 | 0 | 0 | 4 | 0 | 4 | -1655922331
| Online PSC |  | https://podminky.urs.cz/item/CS_URS_2025_02/612321191 | [14 empty] | Online PSC | 2
| VV |  | Celková tl. 15 mm | [14 empty] | VV | 2 | 1 | True | 0 | ROZPOCET
| VV |  | G1_OM08_01*1 |  | 70.79 | [12 empty] | VV | 2 | 2 | True | 0 | ROZPOCET
| VV |  | Součet |  | 70.79 | [12 empty] | VV | 2 | 4 | True | 1 | ROZPOCET
74 | K | 612321321 | Omítka vápenocementová vnitřních ploch nanášená strojně jednovrstvá, tloušťky do 10 mm hladká svislých konstrukcí stěn | m2 | 1105.92 |  | 0 | CS ÚRS 2025 02 |  | zákl. přenesená |  | 0 | 0.0136 | 15.0405 | 0 | 0 | 4 | K | 2 |  |  |  | ROZPOCET | [5 empty] | 0 | 0 | 0 | 0 | 0 | 4 | 0 | 4 | 142213570
| Online PSC |  | https://podminky.urs.cz/item/CS_URS_2025_02/612321321 | [14 empty] | Online PSC | 2
| VV |  | Výpočet výměr je zpracován pomocí CAD produktů pro projektování. | [14 empty] | VV | 2 | 1 | True | 0 | ROZPOCET
| VV |  | KKN_DPS_01_D1-1 | [14 empty] | VV | 2 | 1 | True | 0 | ROZPOCET
| VV |  | G1_OM02_02 |  | 1105.92 | [12 empty] | VV | 2 | 2 | True | 0 | ROZPOCET
| VV |  | Součet |  | 1105.92 | [12 empty] | VV | 2 | 4 | True | 1 | ROZPOCET
75 | K | 612321341 | Omítka vápenocementová vnitřních ploch nanášená strojně dvouvrstvá, tloušťky jádrové omítky do 10 mm a tloušťky štuku do 3 mm štuková svislých konstrukcí stěn | m2 | 4105.6 |  | 0 | CS ÚRS 2025 02 |  | zákl. přenesená |  | 0 | 0.01628 | 66.8392 | 0 | 0 | 4 | K | 2 |  |  |  | ROZPOCET | [5 empty] | 0 | 0 | 0 | 0 | 0 | 4 | 0 | 4 | -191477254
| Online PSC |  | https://podminky.urs.cz/item/CS_URS_2025_02/612321341 | [14 empty] | Online PSC | 2
| VV |  | Výpočet výměr je zpracován pomocí CAD produktů pro projektování. | [14 empty] | VV | 2 | 1 | True | 0 | ROZPOCET
| VV |  | KKN_DPS_01_D1-1 | [14 empty] | VV | 2 | 1 | True | 0 | ROZPOCET
| VV |  | G1_OM02_01 |  | 4105.6 | [12 empty] | VV | 2 | 2 | True | 0 | ROZPOCET
| VV |  | Součet |  | 4105.6 | [12 empty] | VV | 2 | 4 | True | 1 | ROZPOCET
76 | K | 612321391 | Omítka vápenocementová vnitřních ploch nanášená strojně Příplatek k cenám za každých dalších i započatých 5 mm tloušťky omítky přes 10 mm stěn | m2 | 5211.52 |  | 0 | CS ÚRS 2025 02 |  | zákl. přenesená |  | 0 | 0.0068 | 35.4383 | 0 | 0 | 4 | K | 2 |  |  |  | ROZPOCET | [5 empty] | 0 | 0 | 0 | 0 | 0 | 4 | 0 | 4 | 94179349
| Online PSC |  | https://podminky.urs.cz/item/CS_URS_2025_02/612321391 | [14 empty] | Online PSC | 2
| VV |  | Celková tl. VPC 15 mm | [14 empty] | VV | 2 | 1 | True | 0 | ROZPOCET
| VV |  | G1_OM02_01*1 |  | 4105.6 | [12 empty] | VV | 2 | 2 | True | 0 | ROZPOCET
| VV |  | G1_OM02_02*1 |  | 1105.92 | [12 empty] | VV | 2 | 2 | True | 0 | ROZPOCET
| VV |  | Součet |  | 5211.52 | [12 empty] | VV | 2 | 4 | True | 1 | ROZPOCET
77 | K | 612341321 | Omítka sádrová nebo vápenosádrová vnitřních ploch nanášená strojně jednovrstvá, tloušťky do 10 mm hladká svislých konstrukcí stěn | m2 | 148.69 |  | 0 | CS ÚRS 2025 02 |  | zákl. přenesená |  | 0 | 0.01103 | 1.6401 | 0 | 0 | 4 | K | 2 |  |  |  | ROZPOCET | [5 empty] | 0 | 0 | 0 | 0 | 0 | 4 | 0 | 4 | -2042013361
| Online PSC |  | https://podminky.urs.cz/item/CS_URS_2025_02/612341321 | [14 empty] | Online PSC | 2
| VV |  | Výpočet výměr je zpracován pomocí CAD produktů pro projektování. | [14 empty] | VV | 2 | 1 | True | 0 | ROZPOCET
| VV |  | KKN_DPS_01_D1-1 | [14 empty] | VV | 2 | 1 | True | 0 | ROZPOCET
| VV |  | G1_OM05_01 |  | 148.69 | [12 empty] | VV | 2 | 2 | True | 0 | ROZPOCET
| VV |  | Součet |  | 148.69 | [12 empty] | VV | 2 | 4 | True | 1 | ROZPOCET
78 | K | 612341391 | Omítka sádrová nebo vápenosádrová vnitřních ploch nanášená strojně Příplatek k cenám za každých dalších i započatých 5 mm tloušťky omítky přes 10 mm stěn | m2 | 148.69 |  | 0 | CS ÚRS 2025 02 |  | zákl. přenesená |  | 0 | 0.00552 | 0.82077 | 0 | 0 | 4 | K | 2 |  |  |  | ROZPOCET | [5 empty] | 0 | 0 | 0 | 0 | 0 | 4 | 0 | 4 | 521995136
| Online PSC |  | https://podminky.urs.cz/item/CS_URS_2025_02/612341391 | [14 empty] | Online PSC | 2
| VV |  | Celková tl. 15 mm | [14 empty] | VV | 2 | 1 | True | 0 | ROZPOCET
| VV |  | G1_OM05_01*1 |  | 148.69 | [12 empty] | VV | 2 | 2 | True | 0 | ROZPOCET
| VV |  | Součet |  | 148.69 | [12 empty] | VV | 2 | 4 | True | 1 | ROZPOCET
79 | K | 619991001 | Zakrytí vnitřních ploch před znečištěním PE fólií včetně pozdějšího odkrytí podlah | m2 | 2232.88 |  | 0 | CS ÚRS 2025 02 |  | zákl. přenesená |  | 0 | 4e-05 | 0.089315 | 6e-05 | 0.13397 | 4 | K | 2 |  |  |  | ROZPOCET | [5 empty] | 0 | 0 | 0 | 0 | 0 | 4 | 0 | 4 | -24407172
| Online PSC |  | https://podminky.urs.cz/item/CS_URS_2025_02/619991001 | [14 empty] | Online PSC | 2
| VV |  | Výpočet výměr je zpracován pomocí CAD produktů pro projektování. | [14 empty] | VV | 2 | 1 | True | 0 | ROZPOCET
| VV |  | KKN_DPS_01_D1-1 | [14 empty] | VV | 2 | 1 | True | 0 | ROZPOCET
| VV |  | "Podlaží: 3.PP" 83,93 |  | 83.93 | [12 empty] | VV | 2 | 2 | True | 0 | ROZPOCET
| VV |  | "Podlaží: 2.PP" 465,37 |  | 465.37 | [12 empty] | VV | 2 | 2 | True | 0 | ROZPOCET
| VV |  | "Podlaží: 1.NP" 480,64 |  | 480.64 | [12 empty] | VV | 2 | 2 | True | 0 | ROZPOCET
| VV |  | "Podlaží: 2.NP" 472,04 |  | 472.04 | [12 empty] | VV | 2 | 2 | True | 0 | ROZPOCET
| VV |  | "Podlaží: 3.NP" 465,03 |  | 465.03 | [12 empty] | VV | 2 | 2 | True | 0 | ROZPOCET
| VV |  | "Podlaží: 4.NP" 265,87 |  | 265.87 | [12 empty] | VV | 2 | 2 | True | 0 | ROZPOCET
| VV |  | Součet |  | 2232.88 | [12 empty] | VV | 2 | 4 | True | 1 | ROZPOCET
80 | K | 621273001 | Montáž zavěšené odvětrávané fasády na hliníkové nosné konstrukci z fasádních desek na jednosměrné nosné konstrukci opláštění připevněné mechanickým viditelným spojem (nýty) podhledů bez tepelné izolace | m2 | 4 |  | 0 | CS ÚRS 2025 02 |  | zákl. přenesená |  | 0 | 0.00383 | 0.01532 | 0 | 0 | 4 | K | 2 |  |  |  | ROZPOCET | [5 empty] | 0 | 0 | 0 | 0 | 0 | 4 | 0 | 4 | -291485342
| Online PSC |  | https://podminky.urs.cz/item/CS_URS_2025_02/621273001 | [14 empty] | Online PSC | 2
| VV |  | Výpočet výměr je zpracován pomocí CAD produktů pro projektování. | [14 empty] | VV | 2 | 1 | True | 0 | ROZPOCET
| VV |  | KKN_DPS_01_D1-1 | [14 empty] | VV | 2 | 1 | True | 0 | ROZPOCET
| VV |  | G1_FS01_64 |  | 4 | [12 empty] | VV | 2 | 2 | True | 0 | ROZPOCET
| VV |  | Součet |  | 4 | [12 empty] | VV | 2 | 4 | True | 1 | ROZPOCET
81 | M | 59152107 | deska cementovláknitá fasádní plochá tl 12mm | m2 | 5 |  | 0 | CS ÚRS 2025 02 |  | zákl. přenesená |  | 0 | 0.0199 | 0.0995 | 0 | 0 | 8 | M | 2 |  |  |  | ROZPOCET | [5 empty] | 0 | 0 | 0 | 0 | 0 | 4 | 0 | 4 | 1711225317
| VV |  | 4*1,25 'Přepočtené koeficientem množství |  | 5 | [12 empty] | VV | 2 | 2 | False | 1 | ROZPOCET
82 | K | 622111111 | Vyspravení povrchu neomítaných vnějších ploch betonových nebo železobetonových konstrukcí s rozetřením vysprávky do ztracena maltou cementovou celoplošně stěn | m2 | 27.5 |  | 0 | CS ÚRS 2025 02 |  | zákl. přenesená |  | 0 | 0.0063 | 0.17325 | 0 | 0 | 4 | K | 2 |  |  |  | ROZPOCET | [5 empty] | 0 | 0 | 0 | 0 | 0 | 4 | 0 | 4 | -2016211623
| Online PSC |  | https://podminky.urs.cz/item/CS_URS_2025_02/622111111 | [14 empty] | Online PSC | 2
| VV |  | Výpočet výměr je zpracován pomocí CAD produktů pro projektování. | [14 empty] | VV | 2 | 1 | True | 0 | ROZPOCET
| VV |  | KKN_DPS_01_D1-1 | [14 empty] | VV | 2 | 1 | True | 0 | ROZPOCET
| VV |  | G1_FS02_16 |  | 21.5 | [12 empty] | VV | 2 | 2 | True | 0 | ROZPOCET
| VV |  | G1_FS02_19 |  | 1.1 | [12 empty] | VV | 2 | 2 | True | 0 | ROZPOCET
| VV |  | G1_FS02_20 |  | 2.5 | [12 empty] | VV | 2 | 2 | True | 0 | ROZPOCET
| VV |  | G1_IH01_01 |  | 2.4 | [12 empty] | VV | 2 | 2 | True | 0 | ROZPOCET
| VV |  | Součet |  | 27.5 | [12 empty] | VV | 2 | 4 | True | 1 | ROZPOCET
83 | K | 622211021 | Montáž kontaktního zateplení lepením a mechanickým kotvením z polystyrenových desek (dodávka ve specifikaci) na vnější stěny, na podklad betonový nebo z lehčeného betonu, z tvárnic keramických nebo vápenopískových, tloušťky desek přes 80 do 120 mm | m2 | 1.7 |  | 0 | CS ÚRS 2025 02 |  | zákl. přenesená |  | 0 | 0.00852 | 0.014484 | 0 | 0 | 4 | K | 2 |  |  |  | ROZPOCET | [5 empty] | 0 | 0 | 0 | 0 | 0 | 4 | 0 | 4 | 581803048
| Online PSC |  | https://podminky.urs.cz/item/CS_URS_2025_02/622211021 | [14 empty] | Online PSC | 2
| VV |  | Výpočet výměr je zpracován pomocí CAD produktů pro projektování. | [14 empty] | VV | 2 | 1 | True | 0 | ROZPOCET
| VV |  | KKN_DPS_01_D1-1 | [14 empty] | VV | 2 | 1 | True | 0 | ROZPOCET
| VV |  | G1_FS01_05 |  | 1.7 | [12 empty] | VV | 2 | 2 | True | 0 | ROZPOCET
| VV |  | Součet |  | 1.7 | [12 empty] | VV | 2 | 4 | True | 1 | ROZPOCET
84 | M | 28376422 | deska XPS hrana polodrážková a hladký povrch 300kPA λ=0,035 tl 100mm | m2 | 1.785 |  | 0 | CS ÚRS 2025 02 |  | zákl. přenesená |  | 0 | 0.003 | 0.005355 | 0 | 0 | 8 | M | 2 |  |  |  | ROZPOCET | [5 empty] | 0 | 0 | 0 | 0 | 0 | 4 | 0 | 4 | 312653972
| VV |  | 1,7*1,05 'Přepočtené koeficientem množství |  | 1.785 | [12 empty] | VV | 2 | 2 | False | 1 | ROZPOCET
85 | K | 622211051 | Montáž kontaktního zateplení lepením a mechanickým kotvením z polystyrenových desek (dodávka ve specifikaci) na vnější stěny, na podklad betonový nebo z lehčeného betonu, z tvárnic keramických nebo vápenopískových, tloušťky desek přes 200 do 240 mm | m2 | 106.4 |  | 0 | CS ÚRS 2025 02 |  | zákl. přenesená |  | 0 | 0.00876 | 0.93206 | 0 | 0 | 4 | K | 2 |  |  |  | ROZPOCET | [5 empty] | 0 | 0 | 0 | 0 | 0 | 4 | 0 | 4 | -105267105
| Online PSC |  | https://podminky.urs.cz/item/CS_URS_2025_02/622211051 | [14 empty] | Online PSC | 2
| VV |  | Výpočet výměr je zpracován pomocí CAD produktů pro projektování. | [14 empty] | VV | 2 | 1 | True | 0 | ROZPOCET
| VV |  | KKN_DPS_01_D1-1 | [14 empty] | VV | 2 | 1 | True | 0 | ROZPOCET
| VV |  | G1_FS01_04 |  | 3.1 | [12 empty] | VV | 2 | 2 | True | 0 | ROZPOCET
| VV |  | G1_FS01_11 |  | 103.3 | [12 empty] | VV | 2 | 2 | True | 0 | ROZPOCET
| VV |  | Součet |  | 106.4 | [12 empty] | VV | 2 | 4 | True | 1 | ROZPOCET
86 | M | 28376385 | deska XPS hrana rovná polo či pero drážka a hladký povrch | m3 | 24.578 |  | 0 | CS ÚRS 2025 02 |  | zákl. přenesená |  | 0 | 0.03 | 0.73734 | 0 | 0 | 8 | M | 2 |  |  |  | ROZPOCET | [5 empty] | 0 | 0 | 0 | 0 | 0 | 4 | 0 | 4 | -490850813
| VV |  | Výpočet výměr je zpracován pomocí CAD produktů pro projektování. | [14 empty] | VV | 2 | 1 | True | 0 | ROZPOCET
| VV |  | KKN_DPS_01_D1-1 | [14 empty] | VV | 2 | 1 | True | 0 | ROZPOCET
| VV |  | tl. 220 mm | [14 empty] | VV | 2 | 1 | True | 0 | ROZPOCET
| VV |  | G1_FS01_04*0,22 |  | 0.682 | [12 empty] | VV | 2 | 2 | True | 0 | ROZPOCET
| VV |  | G1_FS01_11*0,22 |  | 22.726 | [12 empty] | VV | 2 | 2 | True | 0 | ROZPOCET
| VV |  | Součet |  | 23.408 | [12 empty] | VV | 2 | 4 | True | 1 | ROZPOCET
| VV |  | 23,408*1,05 'Přepočtené koeficientem množství |  | 24.578 | [12 empty] | VV | 2 | 2 | False | 1 | ROZPOCET
87 | K | 622221011 | Montáž kontaktního zateplení lepením a mechanickým kotvením z desek minerální vlny s podélnou orientací vláken nebo kombinovaných (dodávka ve specifikaci) na vnější stěny, na podklad betonový nebo z lehčeného betonu, z tvárnic keramických nebo vápenopískových, tloušťky desek přes 40 do 80 mm | m2 | 4.1 |  | 0 | CS ÚRS 2025 02 |  | zákl. přenesená |  | 0 | 0.01135 | 0.046535 | 0 | 0 | 4 | K | 2 |  |  |  | ROZPOCET | [5 empty] | 0 | 0 | 0 | 0 | 0 | 4 | 0 | 4 | -424009530
| Online PSC |  | https://podminky.urs.cz/item/CS_URS_2025_02/622221011 | [14 empty] | Online PSC | 2
| VV |  | Výpočet výměr je zpracován pomocí CAD produktů pro projektování. | [14 empty] | VV | 2 | 1 | True | 0 | ROZPOCET
| VV |  | KKN_DPS_01_D1-1 | [14 empty] | VV | 2 | 1 | True | 0 | ROZPOCET
| VV |  | G1_FS01_06 |  | 4.1 | [12 empty] | VV | 2 | 2 | True | 0 | ROZPOCET
| VV |  | Součet |  | 4.1 | [12 empty] | VV | 2 | 4 | True | 1 | ROZPOCET
88 | M | 63142024 | deska tepelně izolační minerální kontaktních fasád podélné vlákno λ=0,035-0,036 tl 80mm | m2 | 4.305 |  | 0 | CS ÚRS 2025 02 |  | zákl. přenesená |  | 0 | 0.0096 | 0.041328 | 0 | 0 | 8 | M | 2 |  |  |  | ROZPOCET | [5 empty] | 0 | 0 | 0 | 0 | 0 | 4 | 0 | 4 | 861330750
| VV |  | 4,1*1,05 'Přepočtené koeficientem množství |  | 4.305 | [12 empty] | VV | 2 | 2 | False | 1 | ROZPOCET
89 | K | 622221021 | Montáž kontaktního zateplení lepením a mechanickým kotvením z desek minerální vlny s podélnou orientací vláken nebo kombinovaných (dodávka ve specifikaci) na vnější stěny, na podklad betonový nebo z lehčeného betonu, z tvárnic keramických nebo vápenopískových, tloušťky desek přes 80 do 120 mm | m2 | 160.7 |  | 0 | CS ÚRS 2025 02 |  | zákl. přenesená |  | 0 | 0.01152 | 1.8513 | 0 | 0 | 4 | K | 2 |  |  |  | ROZPOCET | [5 empty] | 0 | 0 | 0 | 0 | 0 | 4 | 0 | 4 | -1382557748
| Online PSC |  | https://podminky.urs.cz/item/CS_URS_2025_02/622221021 | [14 empty] | Online PSC | 2
| VV |  | Výpočet výměr je zpracován pomocí CAD produktů pro projektování. | [14 empty] | VV | 2 | 1 | True | 0 | ROZPOCET
| VV |  | KKN_DPS_01_D1-1 | [14 empty] | VV | 2 | 1 | True | 0 | ROZPOCET
| VV |  | G1_FS01_03 |  | 160.7 | [12 empty] | VV | 2 | 2 | True | 0 | ROZPOCET
| VV |  | Součet |  | 160.7 | [12 empty] | VV | 2 | 4 | True | 1 | ROZPOCET
90 | K | 621221021 | Montáž kontaktního zateplení lepením a mechanickým kotvením z desek minerální vlny s podélnou orientací vláken nebo kombinovaných (dodávka ve specifikaci) na vnější podhledy, na podklad betonový nebo z lehčeného betonu nebo keramický, tloušťky desek přes 80 do 120 mm | m2 | 34.3 |  | 0 | CS ÚRS 2025 02 |  | zákl. přenesená |  | 0 | 0.0116 | 0.39788 | 0 | 0 | 4 | K | 2 |  |  |  | ROZPOCET | [5 empty] | 0 | 0 | 0 | 0 | 0 | 4 | 0 | 4 | 606617456
| Online PSC |  | https://podminky.urs.cz/item/CS_URS_2025_02/621221021 | [14 empty] | Online PSC | 2
| VV |  | Výpočet výměr je zpracován pomocí CAD produktů pro projektování. | [14 empty] | VV | 2 | 1 | True | 0 | ROZPOCET
| VV |  | KKN_DPS_01_D1-1 | [14 empty] | VV | 2 | 1 | True | 0 | ROZPOCET
| VV |  | G1_FS01_62 |  | 0.9 | [12 empty] | VV | 2 | 2 | True | 0 | ROZPOCET
| VV |  | G1_FS01_63 |  | 29.4 | [12 empty] | VV | 2 | 2 | True | 0 | ROZPOCET
| VV |  | G1_FS01_64 |  | 4 | [12 empty] | VV | 2 | 2 | True | 0 | ROZPOCET
| VV |  | Součet |  | 34.3 | [12 empty] | VV | 2 | 4 | True | 1 | ROZPOCET
91 | M | 63142025 | deska tepelně izolační minerální kontaktních fasád podélné vlákno λ=0,035-0,036 tl 100mm | m2 | 33.4 |  | 0 | CS ÚRS 2025 02 |  | zákl. přenesená |  | 0 | 0.0155 | 0.5177 | 0 | 0 | 8 | M | 2 |  |  |  | ROZPOCET | [5 empty] | 0 | 0 | 0 | 0 | 0 | 4 | 0 | 4 | -773919569
| VV |  | Výpočet výměr je zpracován pomocí CAD produktů pro projektování. | [14 empty] | VV | 2 | 1 | True | 0 | ROZPOCET
| VV |  | KKN_DPS_01_D1-1 | [14 empty] | VV | 2 | 1 | True | 0 | ROZPOCET
| VV |  | G1_FS01_63 |  | 29.4 | [12 empty] | VV | 2 | 2 | True | 0 | ROZPOCET
| VV |  | G1_FS01_64 |  | 4 | [12 empty] | VV | 2 | 2 | True | 0 | ROZPOCET
| VV |  | Součet |  | 33.4 | [12 empty] | VV | 2 | 4 | True | 1 | ROZPOCET
92 | M | 63142026 | deska tepelně izolační minerální kontaktních fasád podélné vlákno λ=0,035-0,036 tl 120mm | m2 | 169.68 |  | 0 | CS ÚRS 2025 02 |  | zákl. přenesená |  | 0 | 0.019 | 3.2239 | 0 | 0 | 8 | M | 2 |  |  |  | ROZPOCET | [5 empty] | 0 | 0 | 0 | 0 | 0 | 4 | 0 | 4 | 1487113079
| VV |  | Výpočet výměr je zpracován pomocí CAD produktů pro projektování. | [14 empty] | VV | 2 | 1 | True | 0 | ROZPOCET
| VV |  | KKN_DPS_01_D1-1 | [14 empty] | VV | 2 | 1 | True | 0 | ROZPOCET
| VV |  | G1_FS01_03 |  | 160.7 | [12 empty] | VV | 2 | 2 | True | 0 | ROZPOCET
| VV |  | G1_FS01_62 |  | 0.9 | [12 empty] | VV | 2 | 2 | True | 0 | ROZPOCET
| VV |  | Součet |  | 161.6 | [12 empty] | VV | 2 | 4 | True | 1 | ROZPOCET
| VV |  | 161,6*1,05 'Přepočtené koeficientem množství |  | 169.68 | [12 empty] | VV | 2 | 2 | False | 1 | ROZPOCET
93 | K | 622221041 | Montáž kontaktního zateplení lepením a mechanickým kotvením z desek minerální vlny s podélnou orientací vláken nebo kombinovaných (dodávka ve specifikaci) na vnější stěny, na podklad betonový nebo z lehčeného betonu, z tvárnic keramických nebo vápenopískových, tloušťky desek přes 160 do 200 mm | m2 | 2.2 |  | 0 | CS ÚRS 2025 02 |  | zákl. přenesená |  | 0 | 0.01168 | 0.025696 | 0 | 0 | 4 | K | 2 |  |  |  | ROZPOCET | [5 empty] | 0 | 0 | 0 | 0 | 0 | 4 | 0 | 4 | 980262937
| Online PSC |  | https://podminky.urs.cz/item/CS_URS_2025_02/622221041 | [14 empty] | Online PSC | 2
| VV |  | Výpočet výměr je zpracován pomocí CAD produktů pro projektování. | [14 empty] | VV | 2 | 1 | True | 0 | ROZPOCET
| VV |  | KKN_DPS_01_D1-1 | [14 empty] | VV | 2 | 1 | True | 0 | ROZPOCET
| VV |  | G1_FS01_02 |  | 2.2 | [12 empty] | VV | 2 | 2 | True | 0 | ROZPOCET
| VV |  | Součet |  | 2.2 | [12 empty] | VV | 2 | 4 | True | 1 | ROZPOCET
94 | K | 621221041 | Montáž kontaktního zateplení lepením a mechanickým kotvením z desek minerální vlny s podélnou orientací vláken nebo kombinovaných (dodávka ve specifikaci) na vnější podhledy, na podklad betonový nebo z lehčeného betonu nebo keramický, tloušťky desek přes 160 do 200 mm | m2 | 62 |  | 0 | CS ÚRS 2025 02 |  | zákl. přenesená |  | 0 | 0.0118 | 0.7316 | 0 | 0 | 4 | K | 2 |  |  |  | ROZPOCET | [5 empty] | 0 | 0 | 0 | 0 | 0 | 4 | 0 | 4 | 1747317342
| Online PSC |  | https://podminky.urs.cz/item/CS_URS_2025_02/621221041 | [14 empty] | Online PSC | 2
| VV |  | Výpočet výměr je zpracován pomocí CAD produktů pro projektování. | [14 empty] | VV | 2 | 1 | True | 0 | ROZPOCET
| VV |  | KKN_DPS_01_D1-1 | [14 empty] | VV | 2 | 1 | True | 0 | ROZPOCET
| VV |  | G1_FS01_61 |  | 62 | [12 empty] | VV | 2 | 2 | True | 0 | ROZPOCET
| VV |  | Součet |  | 62 | [12 empty] | VV | 2 | 4 | True | 1 | ROZPOCET
95 | M | 63142031 | deska tepelně izolační minerální kontaktních fasád podélné vlákno λ=0,035-0,036 tl 200mm | m2 | 67.41 |  | 0 | CS ÚRS 2025 02 |  | zákl. přenesená |  | 0 | 0.031 | 2.0897 | 0 | 0 | 8 | M | 2 |  |  |  | ROZPOCET | [5 empty] | 0 | 0 | 0 | 0 | 0 | 4 | 0 | 4 | 1900655611
| VV |  | Výpočet výměr je zpracován pomocí CAD produktů pro projektování. | [14 empty] | VV | 2 | 1 | True | 0 | ROZPOCET
| VV |  | KKN_DPS_01_D1-1 | [14 empty] | VV | 2 | 1 | True | 0 | ROZPOCET
| VV |  | G1_FS01_02 |  | 2.2 | [12 empty] | VV | 2 | 2 | True | 0 | ROZPOCET
| VV |  | G1_FS01_61 |  | 62 | [12 empty] | VV | 2 | 2 | True | 0 | ROZPOCET
| VV |  | Součet |  | 64.2 | [12 empty] | VV | 2 | 4 | True | 1 | ROZPOCET
| VV |  | 64,2*1,05 'Přepočtené koeficientem množství |  | 67.41 | [12 empty] | VV | 2 | 2 | False | 1 | ROZPOCET
96 | K | 622221051 | Montáž kontaktního zateplení lepením a mechanickým kotvením z desek minerální vlny s podélnou orientací vláken nebo kombinovaných (dodávka ve specifikaci) na vnější stěny, na podklad betonový nebo z lehčeného betonu, z tvárnic keramických nebo vápenopískových, tloušťky desek přes 200 do 240 mm | m2 | 892.2 |  | 0 | CS ÚRS 2025 02 |  | zákl. přenesená |  | 0 | 0.01176 | 10.4923 | 0 | 0 | 4 | K | 2 |  |  |  | ROZPOCET | [5 empty] | 0 | 0 | 0 | 0 | 0 | 4 | 0 | 4 | 235210799
| Online PSC |  | https://podminky.urs.cz/item/CS_URS_2025_02/622221051 | [14 empty] | Online PSC | 2
| VV |  | Výpočet výměr je zpracován pomocí CAD produktů pro projektování. | [14 empty] | VV | 2 | 1 | True | 0 | ROZPOCET
| VV |  | KKN_DPS_01_D1-1 | [14 empty] | VV | 2 | 1 | True | 0 | ROZPOCET
| VV |  | G1_FS01_01 |  | 889.6 | [12 empty] | VV | 2 | 2 | True | 0 | ROZPOCET
| VV |  | G1_FS01_07 |  | 2.6 | [12 empty] | VV | 2 | 2 | True | 0 | ROZPOCET
| VV |  | Součet |  | 892.2 | [12 empty] | VV | 2 | 4 | True | 1 | ROZPOCET
97 | M | 63142033 | deska tepelně izolační minerální kontaktních fasád podélné vlákno λ=0,035-0,036 tl 240mm | m2 | 936.81 |  | 0 | CS ÚRS 2025 02 |  | zákl. přenesená |  | 0 | 0.037 | 34.662 | 0 | 0 | 8 | M | 2 |  |  |  | ROZPOCET | [5 empty] | 0 | 0 | 0 | 0 | 0 | 4 | 0 | 4 | 1736609062
| VV |  | 892,2*1,05 'Přepočtené koeficientem množství |  | 936.81 | [12 empty] | VV | 2 | 2 | False | 1 | ROZPOCET
98 | K | 622273001 | Montáž zavěšené odvětrávané fasády na hliníkové nosné konstrukci z fasádních desek na jednosměrné nosné konstrukci opláštění připevněné mechanickým viditelným spojem (nýty) stěn bez tepelné izolace | m2 | 144.2 |  | 0 | CS ÚRS 2025 02 |  | zákl. přenesená |  | 0 | 0.00273 | 0.39367 | 0 | 0 | 4 | K | 2 |  |  |  | ROZPOCET | [5 empty] | 0 | 0 | 0 | 0 | 0 | 4 | 0 | 4 | -2124117694
| Online PSC |  | https://podminky.urs.cz/item/CS_URS_2025_02/622273001 | [14 empty] | Online PSC | 2
| VV |  | Výpočet výměr je zpracován pomocí CAD produktů pro projektování. | [14 empty] | VV | 2 | 1 | True | 0 | ROZPOCET
| VV |  | KKN_DPS_01_D1-1 | [14 empty] | VV | 2 | 1 | True | 0 | ROZPOCET
| VV |  | G1_FS03_01*2 |  | 144.2 | [12 empty] | VV | 2 | 2 | True | 0 | ROZPOCET
| VV |  | Součet |  | 144.2 | [12 empty] | VV | 2 | 4 | True | 1 | ROZPOCET
99 | K | 622273021 | Montáž zavěšené odvětrávané fasády na hliníkové nosné konstrukci z fasádních desek na jednosměrné nosné konstrukci opláštění připevněné mechanickým viditelným spojem (nýty) stěn s vložením tepelné izolace, tloušťky 80 mm | m2 | 9.8 |  | 0 | CS ÚRS 2025 02 |  | zákl. přenesená |  | 0 | 0.00703 | 0.068894 | 0 | 0 | 4 | K | 2 |  |  |  | ROZPOCET | [5 empty] | 0 | 0 | 0 | 0 | 0 | 4 | 0 | 4 | 2073644493
| Online PSC |  | https://podminky.urs.cz/item/CS_URS_2025_02/622273021 | [14 empty] | Online PSC | 2
| VV |  | Výpočet výměr je zpracován pomocí CAD produktů pro projektování. | [14 empty] | VV | 2 | 1 | True | 0 | ROZPOCET
| VV |  | KKN_DPS_01_D1-1 | [14 empty] | VV | 2 | 1 | True | 0 | ROZPOCET
| VV |  | G1_FS02_31 |  | 9.6 | [12 empty] | VV | 2 | 2 | True | 0 | ROZPOCET
| VV |  | G1_FS02_41 |  | 0.2 | [12 empty] | VV | 2 | 2 | True | 0 | ROZPOCET
| VV |  | Součet |  | 9.8 | [12 empty] | VV | 2 | 4 | True | 1 | ROZPOCET
100 | K | 622273021.ZS | Montáž zavěšené odvětrávané fasády na hliníkové nosné konstrukci z fasádních desek na jednosměrné nosné konstrukci opláštění připevněné mechanickým viditelným spojem (nýty) stěn s vložením tepelné izolace XPS, tloušťky 80 mm | m2 | 2.5 |  | 0 | vlastní |  | zákl. přenesená |  | 0 | 0.00698 | 0.01745 | 0 | 0 | 4 | K | 2 |  |  |  | ROZPOCET | [5 empty] | 0 | 0 | 0 | 0 | 0 | 4 | 0 | 4 | 1325383689
| VV |  | Výpočet výměr je zpracován pomocí CAD produktů pro projektování. | [14 empty] | VV | 2 | 1 | True | 0 | ROZPOCET
| VV |  | KKN_DPS_01_D1-1 | [14 empty] | VV | 2 | 1 | True | 0 | ROZPOCET
| VV |  | G1_FS02_20 |  | 2.5 | [12 empty] | VV | 2 | 2 | True | 0 | ROZPOCET
| VV |  | Součet |  | 2.5 | [12 empty] | VV | 2 | 4 | True | 1 | ROZPOCET
101 | K | 622273031 | Montáž zavěšené odvětrávané fasády na hliníkové nosné konstrukci z fasádních desek na jednosměrné nosné konstrukci opláštění připevněné mechanickým viditelným spojem (nýty) stěn s vložením tepelné izolace, tloušťky 100 mm | m2 | 13.5 |  | 0 | CS ÚRS 2025 02 |  | zákl. přenesená |  | 0 | 0.00809 | 0.10922 | 0 | 0 | 4 | K | 2 |  |  |  | ROZPOCET | [5 empty] | 0 | 0 | 0 | 0 | 0 | 4 | 0 | 4 | -1243670349
| Online PSC |  | https://podminky.urs.cz/item/CS_URS_2025_02/622273031 | [14 empty] | Online PSC | 2
| VV |  | Výpočet výměr je zpracován pomocí CAD produktů pro projektování. | [14 empty] | VV | 2 | 1 | True | 0 | ROZPOCET
| VV |  | KKN_DPS_01_D1-1 | [14 empty] | VV | 2 | 1 | True | 0 | ROZPOCET
| VV |  | G1_FS02_15 |  | 13.5 | [12 empty] | VV | 2 | 2 | True | 0 | ROZPOCET
| VV |  | Součet |  | 13.5 | [12 empty] | VV | 2 | 4 | True | 1 | ROZPOCET
102 | K | 622273041.ZS | Montáž zavěšené odvětrávané fasády na hliníkové nosné konstrukci z fasádních desek na jednosměrné nosné konstrukci opláštění připevněné mechanickým viditelným spojem (nýty) stěn s vložením tepelné izolace XPS, tloušťky 120 mm | m2 | 1.1 |  | 0 | vlastní |  | zákl. přenesená |  | 0 | 0.00911 | 0.010021 | 0 | 0 | 4 | K | 2 |  |  |  | ROZPOCET | [5 empty] | 0 | 0 | 0 | 0 | 0 | 4 | 0 | 4 | 2021181497
| VV |  | Výpočet výměr je zpracován pomocí CAD produktů pro projektování. | [14 empty] | VV | 2 | 1 | True | 0 | ROZPOCET
| VV |  | KKN_DPS_01_D1-1 | [14 empty] | VV | 2 | 1 | True | 0 | ROZPOCET
| VV |  | G1_FS02_19 |  | 1.1 | [12 empty] | VV | 2 | 2 | True | 0 | ROZPOCET
| VV |  | Součet |  | 1.1 | [12 empty] | VV | 2 | 4 | True | 1 | ROZPOCET
103 | K | 622273041.ZS1 | Montáž zavěšené odvětrávané fasády na hliníkové nosné konstrukci z fasádních desek na jednosměrné nosné konstrukci opláštění připevněné mechanickým viditelným spojem (nýty) stěn s vložením tepelné izolace EPS, tloušťky 120 mm | m2 | 33.6 |  | 0 | vlastní |  | zákl. přenesená |  | 0 | 0.00911 | 0.3061 | 0 | 0 | 4 | K | 2 |  |  |  | ROZPOCET | [5 empty] | 0 | 0 | 0 | 0 | 0 | 4 | 0 | 4 | 1676122872
| VV |  | Výpočet výměr je zpracován pomocí CAD produktů pro projektování. | [14 empty] | VV | 2 | 1 | True | 0 | ROZPOCET
| VV |  | KKN_DPS_01_D1-1 | [14 empty] | VV | 2 | 1 | True | 0 | ROZPOCET
| VV |  | G1_FS02_23 |  | 32.4 | [12 empty] | VV | 2 | 2 | True | 0 | ROZPOCET
| VV |  | G1_FS02_52 |  | 1.2 | [12 empty] | VV | 2 | 2 | True | 0 | ROZPOCET
| VV |  | Součet |  | 33.6 | [12 empty] | VV | 2 | 4 | True | 1 | ROZPOCET
104 | K | 622273051 | Montáž zavěšené odvětrávané fasády na hliníkové nosné konstrukci z fasádních desek na jednosměrné nosné konstrukci opláštění připevněné mechanickým viditelným spojem (nýty) stěn s vložením tepelné izolace, tloušťky 140 mm | m2 | 1.3 |  | 0 | CS ÚRS 2025 02 |  | zákl. přenesená |  | 0 | 0.01025 | 0.013325 | 0 | 0 | 4 | K | 2 |  |  |  | ROZPOCET | [5 empty] | 0 | 0 | 0 | 0 | 0 | 4 | 0 | 4 | -548213505
| Online PSC |  | https://podminky.urs.cz/item/CS_URS_2025_02/622273051 | [14 empty] | Online PSC | 2
| VV |  | Výpočet výměr je zpracován pomocí CAD produktů pro projektování. | [14 empty] | VV | 2 | 1 | True | 0 | ROZPOCET
| VV |  | KKN_DPS_01_D1-1 | [14 empty] | VV | 2 | 1 | True | 0 | ROZPOCET
| VV |  | G1_FS02_51 |  | 1.3 | [12 empty] | VV | 2 | 2 | True | 0 | ROZPOCET
| VV |  | Součet |  | 1.3 | [12 empty] | VV | 2 | 4 | True | 1 | ROZPOCET
105 | K | 622273081.ZS1 | Montáž zavěšené odvětrávané fasády na hliníkové nosné konstrukci z fasádních desek na jednosměrné nosné konstrukci opláštění připevněné mechanickým viditelným spojem (nýty) stěn s vložením tepelné izolace XPS, tloušťky 220 mm | m2 | 21.5 |  | 0 | vlastní |  | zákl. přenesená |  | 0 | 0.01344 | 0.28896 | 0 | 0 | 4 | K | 2 |  |  |  | ROZPOCET | [5 empty] | 0 | 0 | 0 | 0 | 0 | 4 | 0 | 4 | -2000098072
| VV |  | Výpočet výměr je zpracován pomocí CAD produktů pro projektování. | [14 empty] | VV | 2 | 1 | True | 0 | ROZPOCET
| VV |  | KKN_DPS_01_D1-1 | [14 empty] | VV | 2 | 1 | True | 0 | ROZPOCET
| VV |  | G1_FS02_16 |  | 21.5 | [12 empty] | VV | 2 | 2 | True | 0 | ROZPOCET
| VV |  | Součet |  | 21.5 | [12 empty] | VV | 2 | 4 | True | 1 | ROZPOCET
106 | K | 622273081.ZS | Montáž zavěšené odvětrávané fasády na hliníkové nosné konstrukci z fasádních desek na jednosměrné nosné konstrukci opláštění připevněné mechanickým viditelným spojem (nýty) stěn s vložením tepelné izolace, tloušťky 240 mm | m2 | 441.8 |  | 0 | vlastní |  | zákl. přenesená |  | 0 | 0.01344 | 5.9378 | 0 | 0 | 4 | K | 2 |  |  |  | ROZPOCET | [5 empty] | 0 | 0 | 0 | 0 | 0 | 4 | 0 | 4 | 166609135
| VV |  | Výpočet výměr je zpracován pomocí CAD produktů pro projektování. | [14 empty] | VV | 2 | 1 | True | 0 | ROZPOCET
| VV |  | KKN_DPS_01_D1-1 | [14 empty] | VV | 2 | 1 | True | 0 | ROZPOCET
| VV |  | G1_FS02_11 |  | 179.9 | [12 empty] | VV | 2 | 2 | True | 0 | ROZPOCET
| VV |  | G1_FS02_21 |  | 188.6 | [12 empty] | VV | 2 | 2 | True | 0 | ROZPOCET
| VV |  | G1_FS02_22 |  | 73.3 | [12 empty] | VV | 2 | 2 | True | 0 | ROZPOCET
| VV |  | Součet |  | 441.8 | [12 empty] | VV | 2 | 4 | True | 1 | ROZPOCET
107 | M | 59155104 | deska cementovláknitá fasádní probarvená tl 8mm | m2 | 3.125 |  | 0 | CS ÚRS 2025 02 |  | zákl. přenesená |  | 0 | 0.0146 | 0.045625 | 0 | 0 | 8 | M | 2 |  |  |  | ROZPOCET | [5 empty] | 0 | 0 | 0 | 0 | 0 | 4 | 0 | 4 | 94439211
| VV |  | Výpočet výměr je zpracován pomocí CAD produktů pro projektování. | [14 empty] | VV | 2 | 1 | True | 0 | ROZPOCET
| VV |  | KKN_DPS_01_D1-1 | [14 empty] | VV | 2 | 1 | True | 0 | ROZPOCET
| VV |  | G1_FS02_51 |  | 1.3 | [12 empty] | VV | 2 | 2 | True | 0 | ROZPOCET
| VV |  | G1_FS02_52 |  | 1.2 | [12 empty] | VV | 2 | 2 | True | 0 | ROZPOCET
| VV |  | Součet |  | 2.5 | [12 empty] | VV | 2 | 4 | True | 1 | ROZPOCET
| VV |  | 2,5*1,25 'Přepočtené koeficientem množství |  | 3.125 | [12 empty] | VV | 2 | 2 | False | 1 | ROZPOCET
108 | M | 55324001 | panel kompozitní s minerálním jádrem Al, požární klasifikace b-s d0 4x1575x3099mm bílý | m2 | 0.2 |  | 0 | CS ÚRS 2025 02 |  | zákl. přenesená |  | 0 | 0.0076 | 0.00152 | 0 | 0 | 8 | M | 2 |  |  |  | ROZPOCET | [5 empty] | 0 | 0 | 0 | 0 | 0 | 4 | 0 | 4 | -1871602816
| VV |  | Výpočet výměr je zpracován pomocí CAD produktů pro projektování. | [14 empty] | VV | 2 | 1 | True | 0 | ROZPOCET
| VV |  | KKN_DPS_01_D1-1 | [14 empty] | VV | 2 | 1 | True | 0 | ROZPOCET
| VV |  | G1_FS02_41 |  | 0.2 | [12 empty] | VV | 2 | 2 | True | 0 | ROZPOCET
| VV |  | Součet |  | 0.2 | [12 empty] | VV | 2 | 4 | True | 1 | ROZPOCET
109 | M | 622_XTS_001 | keramický velkoformátový obklad o rozměru kazet 600x300 mm | m2 | 281.152 |  | 0 | vlastní |  | zákl. přenesená |  | 0 | 0 | 0 | 0 | 0 | 8 | M | 2 |  |  |  | ROZPOCET | [5 empty] | 0 | 0 | 0 | 0 | 0 | 4 | 0 | 4 | -486856068
| VV |  | Výpočet výměr je zpracován pomocí CAD produktů pro projektování. | [14 empty] | VV | 2 | 1 | True | 0 | ROZPOCET
| VV |  | KKN_DPS_01_D1-1 | [14 empty] | VV | 2 | 1 | True | 0 | ROZPOCET
| VV |  | G1_FS02_11 |  | 179.9 | [12 empty] | VV | 2 | 2 | True | 0 | ROZPOCET
| VV |  | Ostění | [14 empty] | VV | 2 | 1 | True | 0 | ROZPOCET
| VV |  | "G1 - JZ" 1,21 |  | 1.21 | [12 empty] | VV | 2 | 2 | True | 0 | ROZPOCET
| VV |  | "G1 - JZ" 2,43 |  | 2.43 | [12 empty] | VV | 2 | 2 | True | 0 | ROZPOCET
| VV |  | "G1 - JZ" 7,74 |  | 7.74 | [12 empty] | VV | 2 | 2 | True | 0 | ROZPOCET
| VV |  | "G1 - JZ" 0,82 |  | 0.82 | [12 empty] | VV | 2 | 2 | True | 0 | ROZPOCET
| VV |  | "G1 - JZ" 0,05 |  | 0.05 | [12 empty] | VV | 2 | 2 | True | 0 | ROZPOCET
| VV |  | "G1 - SV" 2,39 |  | 2.39 | [12 empty] | VV | 2 | 2 | True | 0 | ROZPOCET
| VV |  | "G1 - SZ" 11,34 |  | 11.34 | [12 empty] | VV | 2 | 2 | True | 0 | ROZPOCET
| VV |  | Mezisoučet |  | 205.88 | [12 empty] | VV | 2 | 3 | True | 0 | ROZPOCET
| VV |  | G1_FS02_15 |  | 13.5 | [12 empty] | VV | 2 | 2 | True | 0 | ROZPOCET
| VV |  | G1_FS02_16 |  | 21.5 | [12 empty] | VV | 2 | 2 | True | 0 | ROZPOCET
| VV |  | G1_FS02_19 |  | 1.1 | [12 empty] | VV | 2 | 2 | True | 0 | ROZPOCET
| VV |  | G1_FS02_20 |  | 2.5 | [12 empty] | VV | 2 | 2 | True | 0 | ROZPOCET
| VV |  | Součet |  | 244.48 | [12 empty] | VV | 2 | 4 | True | 1 | ROZPOCET
| VV |  | 244,48*1,15 'Přepočtené koeficientem množství |  | 281.152 | [12 empty] | VV | 2 | 2 | False | 1 | ROZPOCET
110 | M | 622_XTS_002 | profilovaný plech s vlnou výšky 45 mm, vlny kladeny vodorovně, žárově zinkovaný | m2 | 384.72 |  | 0 | vlastní |  | zákl. přenesená |  | 0 | 0 | 0 | 0 | 0 | 8 | M | 2 |  |  |  | ROZPOCET | [5 empty] | 0 | 0 | 0 | 0 | 0 | 4 | 0 | 4 | 2116510545
| VV |  | Výpočet výměr je zpracován pomocí CAD produktů pro projektování. | [14 empty] | VV | 2 | 1 | True | 0 | ROZPOCET
| VV |  | KKN_DPS_01_D1-1 | [14 empty] | VV | 2 | 1 | True | 0 | ROZPOCET
| VV |  | G1_FS02_21 |  | 188.6 | [12 empty] | VV | 2 | 2 | True | 0 | ROZPOCET
| VV |  | G1_FS02_22 |  | 73.3 | [12 empty] | VV | 2 | 2 | True | 0 | ROZPOCET
| VV |  | G1_FS02_23 |  | 32.4 | [12 empty] | VV | 2 | 2 | True | 0 | ROZPOCET
| VV |  | G1_FS03_01 |  | 72.1 | [12 empty] | VV | 2 | 2 | True | 0 | ROZPOCET
| VV |  | Součet |  | 366.4 | [12 empty] | VV | 2 | 4 | True | 1 | ROZPOCET
| VV |  | 366,4*1,05 'Přepočtené koeficientem množství |  | 384.72 | [12 empty] | VV | 2 | 2 | False | 1 | ROZPOCET
111 | M | 55324760 | panel sendvičový stěnový vnější, izolace minerální vlna, skryté kotvení, U 0,43W/m2K, modulová/celková š 1000/1054mm tl 100mm | m2 | 72.1 |  | 0 | CS ÚRS 2025 02 |  | zákl. přenesená |  | 0 | 0.021 | 1.5141 | 0 | 0 | 8 | M | 2 |  |  |  | ROZPOCET | [5 empty] | 0 | 0 | 0 | 0 | 0 | 4 | 0 | 4 | -251829147
| VV |  | Výpočet výměr je zpracován pomocí CAD produktů pro projektování. | [14 empty] | VV | 2 | 1 | True | 0 | ROZPOCET
| VV |  | KKN_DPS_01_D1-1 | [14 empty] | VV | 2 | 1 | True | 0 | ROZPOCET
| VV |  | G1_FS03_01 |  | 72.1 | [12 empty] | VV | 2 | 2 | True | 0 | ROZPOCET
| VV |  | Součet |  | 72.1 | [12 empty] | VV | 2 | 4 | True | 1 | ROZPOCET
112 | K | 622531045 | Omítka tenkovrstvá silikonová vnějších ploch probarvená bez penetrace rýhovaná, tloušťky 1,5 mm stěn | m2 | 1364.46 |  | 0 | CS ÚRS 2025 02 |  | zákl. přenesená |  | 0 | 0.00242 | 3.302 | 0 | 0 | 4 | K | 2 |  |  |  | ROZPOCET | [5 empty] | 0 | 0 | 0 | 0 | 0 | 4 | 0 | 4 | 655380091
| Online PSC |  | https://podminky.urs.cz/item/CS_URS_2025_02/622531045 | [14 empty] | Online PSC | 2
| VV |  | Výpočet výměr je zpracován pomocí CAD produktů pro projektování. | [14 empty] | VV | 2 | 1 | True | 0 | ROZPOCET
| VV |  | KKN_DPS_01_D1-1 | [14 empty] | VV | 2 | 1 | True | 0 | ROZPOCET
| VV |  | G1_FS01_01 |  | 889.6 | [12 empty] | VV | 2 | 2 | True | 0 | ROZPOCET
| VV |  | G1_FS01_01_ost |  | 100.86 | [12 empty] | VV | 2 | 2 | True | 0 | ROZPOCET
| VV |  | G1_FS01_02 |  | 2.2 | [12 empty] | VV | 2 | 2 | True | 0 | ROZPOCET
| VV |  | G1_FS01_03 |  | 160.7 | [12 empty] | VV | 2 | 2 | True | 0 | ROZPOCET
| VV |  | G1_FS01_04 |  | 3.1 | [12 empty] | VV | 2 | 2 | True | 0 | ROZPOCET
| VV |  | G1_FS01_05 |  | 1.7 | [12 empty] | VV | 2 | 2 | True | 0 | ROZPOCET
| VV |  | G1_FS01_06 |  | 4.1 | [12 empty] | VV | 2 | 2 | True | 0 | ROZPOCET
| VV |  | G1_FS01_07 |  | 2.6 | [12 empty] | VV | 2 | 2 | True | 0 | ROZPOCET
| VV |  | G1_FS01_11 |  | 103.3 | [12 empty] | VV | 2 | 2 | True | 0 | ROZPOCET
| VV |  | G1_FS01_61 |  | 62 | [12 empty] | VV | 2 | 2 | True | 0 | ROZPOCET
| VV |  | G1_FS01_62 |  | 0.9 | [12 empty] | VV | 2 | 2 | True | 0 | ROZPOCET
| VV |  | G1_FS01_63 |  | 29.4 | [12 empty] | VV | 2 | 2 | True | 0 | ROZPOCET
| VV |  | G1_FS01_64 |  | 4 | [12 empty] | VV | 2 | 2 | True | 0 | ROZPOCET
| VV |  | Součet |  | 1364.46 | [12 empty] | VV | 2 | 4 | True | 1 | ROZPOCET
113 | K | 622151031 | Penetrační nátěr vnějších pastovitých tenkovrstvých omítek silikonový stěn | m2 | 1364.46 |  | 0 | CS ÚRS 2025 02 |  | zákl. přenesená |  | 0 | 0.00014 | 0.19102 | 0 | 0 | 4 | K | 2 |  |  |  | ROZPOCET | [5 empty] | 0 | 0 | 0 | 0 | 0 | 4 | 0 | 4 | 1110620258
| Online PSC |  | https://podminky.urs.cz/item/CS_URS_2025_02/622151031 | [14 empty] | Online PSC | 2
114 | K | 631311115 | Mazanina z betonu prostého bez zvýšených nároků na prostředí tl. přes 50 do 80 mm tř. C 20/25 | m3 | 3.853 |  | 0 | CS ÚRS 2025 02 |  | zákl. přenesená |  | 0 | 2.5019 | 9.6397 | 0 | 0 | 4 | K | 2 |  |  |  | ROZPOCET | [5 empty] | 0 | 0 | 0 | 0 | 0 | 4 | 0 | 4 | -1113072773
| Online PSC |  | https://podminky.urs.cz/item/CS_URS_2025_02/631311115 | [14 empty] | Online PSC | 2
| VV |  | Výpočet výměr je zpracován pomocí CAD produktů pro projektování. | [14 empty] | VV | 2 | 1 | True | 0 | ROZPOCET
| VV |  | KKN_DPS_01_D1-1 | [14 empty] | VV | 2 | 1 | True | 0 | ROZPOCET
| VV |  | tl. 80 mm | [14 empty] | VV | 2 | 1 | True | 0 | ROZPOCET
| VV |  | G1_PD02_46*0,08 |  | 1.862 | [12 empty] | VV | 2 | 2 | True | 0 | ROZPOCET
| VV |  | G1_PD02_47*0,08 |  | 1.991 | [12 empty] | VV | 2 | 2 | True | 0 | ROZPOCET
| VV |  | Součet |  | 3.853 | [12 empty] | VV | 2 | 4 | True | 1 | ROZPOCET
115 | K | 631311117 | Mazanina z betonu prostého bez zvýšených nároků na prostředí tl. přes 50 do 80 mm tř. C 30/37 | m3 | 30.785 |  | 0 | CS ÚRS 2025 02 |  | zákl. přenesená |  | 0 | 2.5019 | 77.0201 | 0 | 0 | 4 | K | 2 |  |  |  | ROZPOCET | [5 empty] | 0 | 0 | 0 | 0 | 0 | 4 | 0 | 4 | -662646212
| Online PSC |  | https://podminky.urs.cz/item/CS_URS_2025_02/631311117 | [14 empty] | Online PSC | 2
| VV |  | Výpočet výměr je zpracován pomocí CAD produktů pro projektování. | [14 empty] | VV | 2 | 1 | True | 0 | ROZPOCET
| VV |  | KKN_DPS_01_D1-1 | [14 empty] | VV | 2 | 1 | True | 0 | ROZPOCET
| VV |  | tl. 50 mm | [14 empty] | VV | 2 | 1 | True | 0 | ROZPOCET
| VV |  | G1_DZ01_01*0,05 |  | 30.785 | [12 empty] | VV | 2 | 2 | True | 0 | ROZPOCET
| VV |  | Součet |  | 30.785 | [12 empty] | VV | 2 | 4 | True | 1 | ROZPOCET
116 | K | 631319011 | Příplatek k cenám mazanin za úpravu povrchu mazaniny přehlazením, mazanina tl. přes 50 do 80 mm | m3 | 34.638 |  | 0 | CS ÚRS 2025 02 |  | zákl. přenesená |  | 0 | 0 | 0 | 0 | 0 | 4 | K | 2 |  |  |  | ROZPOCET | [5 empty] | 0 | 0 | 0 | 0 | 0 | 4 | 0 | 4 | 1457209153
| Online PSC |  | https://podminky.urs.cz/item/CS_URS_2025_02/631319011 | [14 empty] | Online PSC | 2
117 | K | 631311126 | Mazanina z betonu prostého bez zvýšených nároků na prostředí tl. přes 80 do 120 mm tř. C 25/30 | m3 | 615.7 |  | 0 | CS ÚRS 2025 02 |  | zákl. přenesená |  | 0 | 2.5019 | 1540.4014 | 0 | 0 | 4 | K | 2 |  |  |  | ROZPOCET | [5 empty] | 0 | 0 | 0 | 0 | 0 | 4 | 0 | 4 | 1711702536
| Online PSC |  | https://podminky.urs.cz/item/CS_URS_2025_02/631311126 | [14 empty] | Online PSC | 2
| VV |  | Výpočet výměr je zpracován pomocí CAD produktů pro projektování. | [14 empty] | VV | 2 | 1 | True | 0 | ROZPOCET
| VV |  | KKN_DPS_01_D1-1 | [14 empty] | VV | 2 | 1 | True | 0 | ROZPOCET
| VV |  | G1_DZ01_01 |  | 615.7 | [12 empty] | VV | 2 | 2 | True | 0 | ROZPOCET
| VV |  | Součet |  | 615.7 | [12 empty] | VV | 2 | 4 | True | 1 | ROZPOCET
118 | K | 631311125 | Mazanina z betonu prostého bez zvýšených nároků na prostředí tl. přes 80 do 120 mm tř. C 20/25 | m3 | 55.477 |  | 0 | CS ÚRS 2025 02 |  | zákl. přenesená |  | 0 | 2.5019 | 138.7962 | 0 | 0 | 4 | K | 2 |  |  |  | ROZPOCET | [5 empty] | 0 | 0 | 0 | 0 | 0 | 4 | 0 | 4 | 986269124
| Online PSC |  | https://podminky.urs.cz/item/CS_URS_2025_02/631311125 | [14 empty] | Online PSC | 2
| VV |  | Výpočet výměr je zpracován pomocí CAD produktů pro projektování. | [14 empty] | VV | 2 | 1 | True | 0 | ROZPOCET
| VV |  | KKN_DPS_01_D1-1 | [14 empty] | VV | 2 | 1 | True | 0 | ROZPOCET
| VV |  | tl. 105 mm | [14 empty] | VV | 2 | 1 | True | 0 | ROZPOCET
| VV |  | G1_PD02_40*0,105 |  | 2.045 | [12 empty] | VV | 2 | 2 | True | 0 | ROZPOCET
| VV |  | G1_PD02_41*0,105 |  | 1.309 | [12 empty] | VV | 2 | 2 | True | 0 | ROZPOCET
| VV |  | G1_PD02_45*0,105 |  | 4.179 | [12 empty] | VV | 2 | 2 | True | 0 | ROZPOCET
| VV |  | tl. 117 mm | [14 empty] | VV | 2 | 1 | True | 0 | ROZPOCET
| VV |  | G1_PD02_57*0,117 |  | 26.522 | [12 empty] | VV | 2 | 2 | True | 0 | ROZPOCET
| VV |  | tl. 85 mm | [14 empty] | VV | 2 | 1 | True | 0 | ROZPOCET
| VV |  | G1_PD02_70*0,085 |  | 3.156 | [12 empty] | VV | 2 | 2 | True | 0 | ROZPOCET
| VV |  | tl. 110 mm | [14 empty] | VV | 2 | 1 | True | 0 | ROZPOCET
| VV |  | G1_PD02_71*0,11 |  | 0.78 | [12 empty] | VV | 2 | 2 | True | 0 | ROZPOCET
| VV |  | G1_PD02_74*0,11 |  | 17.486 | [12 empty] | VV | 2 | 2 | True | 0 | ROZPOCET
| VV |  | Součet |  | 55.477 | [12 empty] | VV | 2 | 4 | True | 1 | ROZPOCET
119 | K | 631341156 | Mazanina z lehkého keramického betonu ze suchých směsí tl. přes 80 do 120 mm tř. LAC 4 | m3 | 0.624 |  | 0 | CS ÚRS 2025 02 |  | zákl. přenesená |  | 0 | 0.86 | 0.53664 | 0 | 0 | 4 | K | 2 |  |  |  | ROZPOCET | [5 empty] | 0 | 0 | 0 | 0 | 0 | 4 | 0 | 4 | 2131026393
| Online PSC |  | https://podminky.urs.cz/item/CS_URS_2025_02/631341156 | [14 empty] | Online PSC | 2
| VV |  | Výpočet výměr je zpracován pomocí CAD produktů pro projektování. | [14 empty] | VV | 2 | 1 | True | 0 | ROZPOCET
| VV |  | KKN_DPS_01_D1-1 | [14 empty] | VV | 2 | 1 | True | 0 | ROZPOCET
| VV |  | tl. 0-100 mm | [14 empty] | VV | 2 | 1 | True | 0 | ROZPOCET
| VV |  | G1_PD02_41*0,05 |  | 0.624 | [12 empty] | VV | 2 | 2 | True | 0 | ROZPOCET
| VV |  | Součet |  | 0.624 | [12 empty] | VV | 2 | 4 | True | 1 | ROZPOCET
120 | K | 631342124 | Mazanina z betonu lehkého tepelně-izolačního polystyrénového tl. přes 80 do 120 mm, objemové hmotnosti 900 kg/m3 | m3 | 0.202 |  | 0 | CS ÚRS 2025 02 |  | zákl. přenesená |  | 0 | 0.927 | 0.18725 | 0 | 0 | 4 | K | 2 |  |  |  | ROZPOCET | [5 empty] | 0 | 0 | 0 | 0 | 0 | 4 | 0 | 4 | -2118926238
| Online PSC |  | https://podminky.urs.cz/item/CS_URS_2025_02/631342124 | [14 empty] | Online PSC | 2
| P |  | Poznámka k položce: 1000 kg/m3 | [14 empty] | P | 2
| VV |  | Výpočet výměr je zpracován pomocí CAD produktů pro projektování. | [14 empty] | VV | 2 | 1 | True | 0 | ROZPOCET
| VV |  | KKN_DPS_01_D1-1 | [14 empty] | VV | 2 | 1 | True | 0 | ROZPOCET
| VV |  | tl. 30 - 100 mm | [14 empty] | VV | 2 | 1 | True | 0 | ROZPOCET
| VV |  | G1_ST01_11*(0,03+0,1)/2 |  | 0.202 | [12 empty] | VV | 2 | 2 | True | 0 | ROZPOCET
| VV |  | Součet |  | 0.202 | [12 empty] | VV | 2 | 4 | True | 1 | ROZPOCET
121 | K | 631319012 | Příplatek k cenám mazanin za úpravu povrchu mazaniny přehlazením, mazanina tl. přes 80 do 120 mm | m3 | 672.003 |  | 0 | CS ÚRS 2025 02 |  | zákl. přenesená |  | 0 | 0 | 0 | 0 | 0 | 4 | K | 2 |  |  |  | ROZPOCET | [5 empty] | 0 | 0 | 0 | 0 | 0 | 4 | 0 | 4 | 76817725
| Online PSC |  | https://podminky.urs.cz/item/CS_URS_2025_02/631319012 | [14 empty] | Online PSC | 2
122 | K | 631311135 | Mazanina z betonu prostého bez zvýšených nároků na prostředí tl. přes 120 do 240 mm tř. C 20/25 | m3 | 58.079 |  | 0 | CS ÚRS 2025 02 |  | zákl. přenesená |  | 0 | 2.5019 | 145.3061 | 0 | 0 | 4 | K | 2 |  |  |  | ROZPOCET | [5 empty] | 0 | 0 | 0 | 0 | 0 | 4 | 0 | 4 | -1763214190
| Online PSC |  | https://podminky.urs.cz/item/CS_URS_2025_02/631311135 | [14 empty] | Online PSC | 2
| VV |  | Výpočet výměr je zpracován pomocí CAD produktů pro projektování. | [14 empty] | VV | 2 | 1 | True | 0 | ROZPOCET
| VV |  | KKN_DPS_01_D1-1 | [14 empty] | VV | 2 | 1 | True | 0 | ROZPOCET
| VV |  | tl. 130 mm | [14 empty] | VV | 2 | 1 | True | 0 | ROZPOCET
| VV |  | G1_PD02_72*0,13 |  | 2.434 | [12 empty] | VV | 2 | 2 | True | 0 | ROZPOCET
| VV |  | tl. 207 mm | [14 empty] | VV | 2 | 1 | True | 0 | ROZPOCET
| VV |  | G1_PD02_73*0,207 |  | 50.218 | [12 empty] | VV | 2 | 2 | True | 0 | ROZPOCET
| VV |  | tl. 150 mm | [14 empty] | VV | 2 | 1 | True | 0 | ROZPOCET
| VV |  | G1_PD02_75*0,15 |  | 5.427 | [12 empty] | VV | 2 | 2 | True | 0 | ROZPOCET
| VV |  | Součet |  | 58.079 | [12 empty] | VV | 2 | 4 | True | 1 | ROZPOCET
123 | K | 631311136 | Mazanina z betonu prostého bez zvýšených nároků na prostředí tl. přes 120 do 240 mm tř. C 25/30 | m3 | 0.465 |  | 0 | CS ÚRS 2025 02 |  | zákl. přenesená |  | 0 | 2.5019 | 1.1634 | 0 | 0 | 4 | K | 2 |  |  |  | ROZPOCET | [5 empty] | 0 | 0 | 0 | 0 | 0 | 4 | 0 | 4 | 924269441
| Online PSC |  | https://podminky.urs.cz/item/CS_URS_2025_02/631311136 | [14 empty] | Online PSC | 2
| VV |  | Výpočet výměr je zpracován pomocí CAD produktů pro projektování. | [14 empty] | VV | 2 | 1 | True | 0 | ROZPOCET
| VV |  | KKN_DPS_01_D1-1 | [14 empty] | VV | 2 | 1 | True | 0 | ROZPOCET
| VV |  | tl. 150 mm | [14 empty] | VV | 2 | 1 | True | 0 | ROZPOCET
| VV |  | G1_ST01_11*0,15 |  | 0.465 | [12 empty] | VV | 2 | 2 | True | 0 | ROZPOCET
| VV |  | Součet |  | 0.465 | [12 empty] | VV | 2 | 4 | True | 1 | ROZPOCET
124 | K | 631311236 | Mazanina z betonu prostého se zvýšenými nároky na prostředí tl. přes 120 do 240 mm tř. C 35/45 | m3 | 6.78 |  | 0 | CS ÚRS 2025 02 |  | zákl. přenesená |  | 0 | 2.5019 | 16.9627 | 0 | 0 | 4 | K | 2 |  |  |  | ROZPOCET | [5 empty] | 0 | 0 | 0 | 0 | 0 | 4 | 0 | 4 | 1291443370
| Online PSC |  | https://podminky.urs.cz/item/CS_URS_2025_02/631311236 | [14 empty] | Online PSC | 2
| VV |  | Výpočet výměr je zpracován pomocí CAD produktů pro projektování. | [14 empty] | VV | 2 | 1 | True | 0 | ROZPOCET
| VV |  | KKN_DPS_01_D1-1 | [14 empty] | VV | 2 | 1 | True | 0 | ROZPOCET
| VV |  | tl. 180 mm | [14 empty] | VV | 2 | 1 | True | 0 | ROZPOCET
| VV |  | G1_PD02_81*0,18 |  | 1.17 | [12 empty] | VV | 2 | 2 | True | 0 | ROZPOCET
| VV |  | tl. 150 mm | [14 empty] | VV | 2 | 1 | True | 0 | ROZPOCET
| VV |  | G1_ST01_21*0,15 |  | 3.855 | [12 empty] | VV | 2 | 2 | True | 0 | ROZPOCET
| VV |  | G1_ST01_22*0,15 |  | 1.755 | [12 empty] | VV | 2 | 2 | True | 0 | ROZPOCET
| VV |  | Součet |  | 6.78 | [12 empty] | VV | 2 | 4 | True | 1 | ROZPOCET
125 | K | 631341166 | Mazanina z lehkého keramického betonu ze suchých směsí tl. přes 120 do 240 mm tř. LAC 4 | m3 | 20.641 |  | 0 | CS ÚRS 2025 02 |  | zákl. přenesená |  | 0 | 0.86 | 17.7513 | 0 | 0 | 4 | K | 2 |  |  |  | ROZPOCET | [5 empty] | 0 | 0 | 0 | 0 | 0 | 4 | 0 | 4 | -106852006
| Online PSC |  | https://podminky.urs.cz/item/CS_URS_2025_02/631341166 | [14 empty] | Online PSC | 2
| VV |  | Výpočet výměr je zpracován pomocí CAD produktů pro projektování. | [14 empty] | VV | 2 | 1 | True | 0 | ROZPOCET
| VV |  | KKN_DPS_01_D1-1 | [14 empty] | VV | 2 | 1 | True | 0 | ROZPOCET
| VV |  | tl. 125-275 mm | [14 empty] | VV | 2 | 1 | True | 0 | ROZPOCET
| VV |  | G1_PD02_45*(0,125+0,275)/2 |  | 7.96 | [12 empty] | VV | 2 | 2 | True | 0 | ROZPOCET
| VV |  | tl. 300 mm | [14 empty] | VV | 2 | 1 | True | 0 | ROZPOCET
| VV |  | G1_PD02_46*0,3 |  | 6.981 | [12 empty] | VV | 2 | 2 | True | 0 | ROZPOCET
| VV |  | tl. 0-458 mm | [14 empty] | VV | 2 | 1 | True | 0 | ROZPOCET
| VV |  | G1_PD02_47*0,458/2 |  | 5.7 | [12 empty] | VV | 2 | 2 | True | 0 | ROZPOCET
| VV |  | Součet |  | 20.641 | [12 empty] | VV | 2 | 4 | True | 1 | ROZPOCET
126 | K | 631319013 | Příplatek k cenám mazanin za úpravu povrchu mazaniny přehlazením, mazanina tl. přes 120 do 240 mm | m3 | 85.965 |  | 0 | CS ÚRS 2025 02 |  | zákl. přenesená |  | 0 | 0 | 0 | 0 | 0 | 4 | K | 2 |  |  |  | ROZPOCET | [5 empty] | 0 | 0 | 0 | 0 | 0 | 4 | 0 | 4 | -1631038291
| Online PSC |  | https://podminky.urs.cz/item/CS_URS_2025_02/631319013 | [14 empty] | Online PSC | 2
127 | K | 631362021 | Výztuž mazanin ze svařovaných sítí z drátů typu KARI | t | 6.932 |  | 0 | CS ÚRS 2025 02 |  | zákl. přenesená |  | 0 | 1.0628 | 7.3671 | 0 | 0 | 4 | K | 2 |  |  |  | ROZPOCET | [5 empty] | 0 | 0 | 0 | 0 | 0 | 4 | 0 | 4 | 439529653
| Online PSC |  | https://podminky.urs.cz/item/CS_URS_2025_02/631362021 | [14 empty] | Online PSC | 2
| VV |  | Výpočet výměr je zpracován pomocí CAD produktů pro projektování. | [14 empty] | VV | 2 | 1 | True | 0 | ROZPOCET
| VV |  | KKN_DPS_01_D1-1 | [14 empty] | VV | 2 | 1 | True | 0 | ROZPOCET
| VV |  | 6/100/100 - 4,44 kg/m2 + 10% na překrytí | [14 empty] | VV | 2 | 1 | True | 0 | ROZPOCET
| VV |  | G1_PD02_40*4,44*1,1/1000 |  | 0.095 | [12 empty] | VV | 2 | 2 | True | 0 | ROZPOCET
| VV |  | G1_PD02_41*4,44*1,1/1000 |  | 0.061 | [12 empty] | VV | 2 | 2 | True | 0 | ROZPOCET
| VV |  | G1_PD02_45*4,44*1,1/1000 |  | 0.194 | [12 empty] | VV | 2 | 2 | True | 0 | ROZPOCET
| VV |  | G1_PD02_46*4,44*1,1/1000 |  | 0.114 | [12 empty] | VV | 2 | 2 | True | 0 | ROZPOCET
| VV |  | G1_PD02_47*4,44*1,1/1000 |  | 0.122 | [12 empty] | VV | 2 | 2 | True | 0 | ROZPOCET
| VV |  | G1_PD02_57*4,44*1,1/1000 |  | 1.107 | [12 empty] | VV | 2 | 2 | True | 0 | ROZPOCET
| VV |  | G1_PD02_70*4,44*1,1/1000 |  | 0.181 | [12 empty] | VV | 2 | 2 | True | 0 | ROZPOCET
| VV |  | G1_PD02_71*4,44*1,1/1000 |  | 0.035 | [12 empty] | VV | 2 | 2 | True | 0 | ROZPOCET
| VV |  | G1_PD02_74*4,44*1,1/1000 |  | 0.776 | [12 empty] | VV | 2 | 2 | True | 0 | ROZPOCET
| VV |  | G1_PD02_81*4,44*1,1/1000 |  | 0.032 | [12 empty] | VV | 2 | 2 | True | 0 | ROZPOCET
| VV |  | Mezisoučet |  | 2.717 | [12 empty] | VV | 2 | 3 | True | 0 | ROZPOCET
| VV |  | 2x6/100/100 - 2x4,44 kg/m2 + 10% na překrytí | [14 empty] | VV | 2 | 1 | True | 0 | ROZPOCET
| VV |  | G1_PD02_72*4,44*2*1,1/1000 |  | 0.183 | [12 empty] | VV | 2 | 2 | True | 0 | ROZPOCET
| VV |  | G1_PD02_73*4,44*2*1,1/1000 |  | 2.37 | [12 empty] | VV | 2 | 2 | True | 0 | ROZPOCET
| VV |  | G1_PD02_75*4,44*2*1,1/1000 |  | 0.353 | [12 empty] | VV | 2 | 2 | True | 0 | ROZPOCET
| VV |  | Mezisoučet |  | 2.906 | [12 empty] | VV | 2 | 3 | True | 0 | ROZPOCET
| VV |  | Kari 150/150/4 - 1,35 kg/m2 + 10 % přesahy | [14 empty] | VV | 2 | 1 | True | 0 | ROZPOCET
| VV |  | G1_DZ01_01*1,35*1,1/1000 |  | 0.914 | [12 empty] | VV | 2 | 2 | True | 0 | ROZPOCET
| VV |  | Mezisoučet |  | 0.914 | [12 empty] | VV | 2 | 3 | True | 0 | ROZPOCET
| VV |  | Kari 2x6/100/100 - 2x4,44 kg/m2 + 10% na překrytí | [14 empty] | VV | 2 | 1 | True | 0 | ROZPOCET
| VV |  | G1_ST01_11*4,44*2*1,1/1000 |  | 0.03 | [12 empty] | VV | 2 | 2 | True | 0 | ROZPOCET
| VV |  | G1_ST01_21*4,44*2*1,1/1000 |  | 0.251 | [12 empty] | VV | 2 | 2 | True | 0 | ROZPOCET
| VV |  | G1_ST01_22*4,44*2*1,1/1000 |  | 0.114 | [12 empty] | VV | 2 | 2 | True | 0 | ROZPOCET
| VV |  | Mezisoučet |  | 0.395 | [12 empty] | VV | 2 | 3 | True | 0 | ROZPOCET
| VV |  | Součet |  | 6.932 | [12 empty] | VV | 2 | 4 | True | 1 | ROZPOCET
128 | K | 632450122 | Potěr cementový vyrovnávací ze suchých směsí v pásu o průměrné (střední) tl. přes 20 do 30 mm | m2 | 3.1 |  | 0 | CS ÚRS 2025 02 |  | zákl. přenesená |  | 0 | 0.063 | 0.1953 | 0 | 0 | 4 | K | 2 |  |  |  | ROZPOCET | [5 empty] | 0 | 0 | 0 | 0 | 0 | 4 | 0 | 4 | 1765948658
| Online PSC |  | https://podminky.urs.cz/item/CS_URS_2025_02/632450122 | [14 empty] | Online PSC | 2
| VV |  | Výpočet výměr je zpracován pomocí CAD produktů pro projektování. | [14 empty] | VV | 2 | 1 | True | 0 | ROZPOCET
| VV |  | KKN_DPS_01_D1-1 | [14 empty] | VV | 2 | 1 | True | 0 | ROZPOCET
| VV |  | G1_ST01_11 |  | 3.1 | [12 empty] | VV | 2 | 2 | True | 0 | ROZPOCET
| VV |  | Součet |  | 3.1 | [12 empty] | VV | 2 | 4 | True | 1 | ROZPOCET
129 | K | 632451214 | Potěr cementový samonivelační litý tř. C 20, tl. přes 45 do 50 mm | m2 | 1411.8 |  | 0 | CS ÚRS 2025 02 |  | zákl. přenesená |  | 0 | 0.11 | 155.298 | 0 | 0 | 4 | K | 2 |  |  |  | ROZPOCET | [5 empty] | 0 | 0 | 0 | 0 | 0 | 4 | 0 | 4 | -1158130438
| Online PSC |  | https://podminky.urs.cz/item/CS_URS_2025_02/632451214 | [14 empty] | Online PSC | 2
| VV |  | Výpočet výměr je zpracován pomocí CAD produktů pro projektování. | [14 empty] | VV | 2 | 1 | True | 0 | ROZPOCET
| VV |  | KKN_DPS_01_D1-1 | [14 empty] | VV | 2 | 1 | True | 0 | ROZPOCET
| VV |  | G1_PD02_01 |  | 13.68 | [12 empty] | VV | 2 | 2 | True | 0 | ROZPOCET
| VV |  | G1_PD02_02 |  | 4.71 | [12 empty] | VV | 2 | 2 | True | 0 | ROZPOCET
| VV |  | G1_PD02_10 |  | 515.4 | [12 empty] | VV | 2 | 2 | True | 0 | ROZPOCET
| VV |  | G1_PD02_11 |  | 146.07 | [12 empty] | VV | 2 | 2 | True | 0 | ROZPOCET
| VV |  | G1_PD02_12 |  | 280.31 | [12 empty] | VV | 2 | 2 | True | 0 | ROZPOCET
| VV |  | G1_PD02_14 |  | 3.84 | [12 empty] | VV | 2 | 2 | True | 0 | ROZPOCET
| VV |  | G1_PD02_15 |  | 144.03 | [12 empty] | VV | 2 | 2 | True | 0 | ROZPOCET
| VV |  | G1_PD02_16 |  | 16.64 | [12 empty] | VV | 2 | 2 | True | 0 | ROZPOCET
| VV |  | G1_PD02_20 |  | 57.72 | [12 empty] | VV | 2 | 2 | True | 0 | ROZPOCET
| VV |  | G1_PD02_22 |  | 146.29 | [12 empty] | VV | 2 | 2 | True | 0 | ROZPOCET
| VV |  | G1_PD02_51 |  | 83.11 | [12 empty] | VV | 2 | 2 | True | 0 | ROZPOCET
| VV |  | Součet |  | 1411.8 | [12 empty] | VV | 2 | 4 | True | 1 | ROZPOCET
130 | K | 632451291 | Potěr cementový samonivelační litý Příplatek k cenám za každých dalších i započatých 5 mm tloušťky přes 50 mm tř. C 20 | m2 | 5916.94 |  | 0 | CS ÚRS 2025 02 |  | zákl. přenesená |  | 0 | 0.011 | 65.0863 | 0 | 0 | 4 | K | 2 |  |  |  | ROZPOCET | [5 empty] | 0 | 0 | 0 | 0 | 0 | 4 | 0 | 4 | 1958849276
| Online PSC |  | https://podminky.urs.cz/item/CS_URS_2025_02/632451291 | [14 empty] | Online PSC | 2
| VV |  | G1_PD02_01*1 |  | 13.68 | [12 empty] | VV | 2 | 2 | True | 0 | ROZPOCET
| VV |  | G1_PD02_02*1 |  | 4.71 | [12 empty] | VV | 2 | 2 | True | 0 | ROZPOCET
| VV |  | G1_PD02_10*4 |  | 2061.6 | [12 empty] | VV | 2 | 2 | True | 0 | ROZPOCET
| VV |  | G1_PD02_11*4 |  | 584.28 | [12 empty] | VV | 2 | 2 | True | 0 | ROZPOCET
| VV |  | G1_PD02_12*4 |  | 1121.24 | [12 empty] | VV | 2 | 2 | True | 0 | ROZPOCET
| VV |  | G1_PD02_14*4 |  | 15.36 | [12 empty] | VV | 2 | 2 | True | 0 | ROZPOCET
| VV |  | G1_PD02_15*4 |  | 576.12 | [12 empty] | VV | 2 | 2 | True | 0 | ROZPOCET
| VV |  | G1_PD02_16*4 |  | 66.56 | [12 empty] | VV | 2 | 2 | True | 0 | ROZPOCET
| VV |  | G1_PD02_20*6 |  | 346.32 | [12 empty] | VV | 2 | 2 | True | 0 | ROZPOCET
| VV |  | G1_PD02_22*6 |  | 877.74 | [12 empty] | VV | 2 | 2 | True | 0 | ROZPOCET
| VV |  | G1_PD02_51*3 |  | 249.33 | [12 empty] | VV | 2 | 2 | True | 0 | ROZPOCET
| VV |  | Součet |  | 5916.94 | [12 empty] | VV | 2 | 4 | True | 1 | ROZPOCET
131 | K | 632451254 | Potěr cementový samonivelační litý tř. C 30, tl. přes 45 do 50 mm | m2 | 35.49 |  | 0 | CS ÚRS 2025 02 |  | zákl. přenesená |  | 0 | 0.11 | 3.9039 | 0 | 0 | 4 | K | 2 |  |  |  | ROZPOCET | [5 empty] | 0 | 0 | 0 | 0 | 0 | 4 | 0 | 4 | -2043850685
| Online PSC |  | https://podminky.urs.cz/item/CS_URS_2025_02/632451254 | [14 empty] | Online PSC | 2
| VV |  | Výpočet výměr je zpracován pomocí CAD produktů pro projektování. | [14 empty] | VV | 2 | 1 | True | 0 | ROZPOCET
| VV |  | KKN_DPS_01_D1-1 | [14 empty] | VV | 2 | 1 | True | 0 | ROZPOCET
| VV |  | G1_PD02_50 |  | 13.45 | [12 empty] | VV | 2 | 2 | True | 0 | ROZPOCET
| VV |  | G1_PD02_52 |  | 9.1 | [12 empty] | VV | 2 | 2 | True | 0 | ROZPOCET
| VV |  | G1_PD02_56 |  | 12.94 | [12 empty] | VV | 2 | 2 | True | 0 | ROZPOCET
| VV |  | Součet |  | 35.49 | [12 empty] | VV | 2 | 4 | True | 1 | ROZPOCET
132 | K | 632451293 | Potěr cementový samonivelační litý Příplatek k cenám za každých dalších i započatých 5 mm tloušťky přes 50 mm tř. C 30 | m2 | 34.98 |  | 0 | CS ÚRS 2025 02 |  | zákl. přenesená |  | 0 | 0.011 | 0.38478 | 0 | 0 | 4 | K | 2 |  |  |  | ROZPOCET | [5 empty] | 0 | 0 | 0 | 0 | 0 | 4 | 0 | 4 | 1147763377
| Online PSC |  | https://podminky.urs.cz/item/CS_URS_2025_02/632451293 | [14 empty] | Online PSC | 2
| VV |  | G1_PD02_52*1 |  | 9.1 | [12 empty] | VV | 2 | 2 | True | 0 | ROZPOCET
| VV |  | G1_PD02_56*2 |  | 25.88 | [12 empty] | VV | 2 | 2 | True | 0 | ROZPOCET
| VV |  | Součet |  | 34.98 | [12 empty] | VV | 2 | 4 | True | 1 | ROZPOCET
133 | K | 632481213 | Separační vrstva k oddělení podlahových vrstev z polyetylénové fólie | m2 | 2297.66 |  | 0 | CS ÚRS 2025 02 |  | zákl. přenesená |  | 0 | 0.00013 | 0.2987 | 0 | 0 | 4 | K | 2 |  |  |  | ROZPOCET | [5 empty] | 0 | 0 | 0 | 0 | 0 | 4 | 0 | 4 | -410333584
| Online PSC |  | https://podminky.urs.cz/item/CS_URS_2025_02/632481213 | [14 empty] | Online PSC | 2
| VV |  | Výpočet výměr je zpracován pomocí CAD produktů pro projektování. | [14 empty] | VV | 2 | 1 | True | 0 | ROZPOCET
| VV |  | KKN_DPS_01_D1-1 | [14 empty] | VV | 2 | 1 | True | 0 | ROZPOCET
| VV |  | G1_PD02_01 |  | 13.68 | [12 empty] | VV | 2 | 2 | True | 0 | ROZPOCET
| VV |  | G1_PD02_02 |  | 4.71 | [12 empty] | VV | 2 | 2 | True | 0 | ROZPOCET
| VV |  | G1_PD02_10 |  | 515.4 | [12 empty] | VV | 2 | 2 | True | 0 | ROZPOCET
| VV |  | G1_PD02_11 |  | 146.07 | [12 empty] | VV | 2 | 2 | True | 0 | ROZPOCET
| VV |  | G1_PD02_12 |  | 280.31 | [12 empty] | VV | 2 | 2 | True | 0 | ROZPOCET
| VV |  | G1_PD02_14 |  | 3.84 | [12 empty] | VV | 2 | 2 | True | 0 | ROZPOCET
| VV |  | G1_PD02_15 |  | 144.03 | [12 empty] | VV | 2 | 2 | True | 0 | ROZPOCET
| VV |  | G1_PD02_16 |  | 16.64 | [12 empty] | VV | 2 | 2 | True | 0 | ROZPOCET
| VV |  | G1_PD02_20 |  | 57.72 | [12 empty] | VV | 2 | 2 | True | 0 | ROZPOCET
| VV |  | G1_PD02_22 |  | 146.29 | [12 empty] | VV | 2 | 2 | True | 0 | ROZPOCET
| VV |  | G1_PD02_40 |  | 19.48 | [12 empty] | VV | 2 | 2 | True | 0 | ROZPOCET
| VV |  | G1_PD02_41 |  | 12.47 | [12 empty] | VV | 2 | 2 | True | 0 | ROZPOCET
| VV |  | G1_PD02_45 |  | 39.8 | [12 empty] | VV | 2 | 2 | True | 0 | ROZPOCET
| VV |  | G1_PD02_46 |  | 23.27 | [12 empty] | VV | 2 | 2 | True | 0 | ROZPOCET
| VV |  | G1_PD02_47 |  | 24.89 | [12 empty] | VV | 2 | 2 | True | 0 | ROZPOCET
| VV |  | G1_PD02_50 |  | 13.45 | [12 empty] | VV | 2 | 2 | True | 0 | ROZPOCET
| VV |  | G1_PD02_51 |  | 83.11 | [12 empty] | VV | 2 | 2 | True | 0 | ROZPOCET
| VV |  | G1_PD02_52 |  | 9.1 | [12 empty] | VV | 2 | 2 | True | 0 | ROZPOCET
| VV |  | G1_PD02_56 |  | 12.94 | [12 empty] | VV | 2 | 2 | True | 0 | ROZPOCET
| VV |  | G1_PD02_57 |  | 226.68 | [12 empty] | VV | 2 | 2 | True | 0 | ROZPOCET
| VV |  | G1_PD02_70 |  | 37.13 | [12 empty] | VV | 2 | 2 | True | 0 | ROZPOCET
| VV |  | G1_PD02_71 |  | 7.09 | [12 empty] | VV | 2 | 2 | True | 0 | ROZPOCET
| VV |  | G1_PD02_72 |  | 18.72 | [12 empty] | VV | 2 | 2 | True | 0 | ROZPOCET
| VV |  | G1_PD02_73 |  | 242.6 | [12 empty] | VV | 2 | 2 | True | 0 | ROZPOCET
| VV |  | G1_PD02_74 |  | 158.96 | [12 empty] | VV | 2 | 2 | True | 0 | ROZPOCET
| VV |  | G1_PD02_75 |  | 36.18 | [12 empty] | VV | 2 | 2 | True | 0 | ROZPOCET
| VV |  | G1_ST01_11 |  | 3.1 | [12 empty] | VV | 2 | 2 | True | 0 | ROZPOCET
| VV |  | Součet |  | 2297.66 | [12 empty] | VV | 2 | 4 | True | 1 | ROZPOCET
134 | K | 632481215 | Separační vrstva k oddělení podlahových vrstev z geotextilie | m2 | 28.8 |  | 0 | CS ÚRS 2025 02 |  | zákl. přenesená |  | 0 | 0.00033 | 0.009504 | 0 | 0 | 4 | K | 2 |  |  |  | ROZPOCET | [5 empty] | 0 | 0 | 0 | 0 | 0 | 4 | 0 | 4 | 989938490
| Online PSC |  | https://podminky.urs.cz/item/CS_URS_2025_02/632481215 | [14 empty] | Online PSC | 2
| VV |  | Výpočet výměr je zpracován pomocí CAD produktů pro projektování. | [14 empty] | VV | 2 | 1 | True | 0 | ROZPOCET
| VV |  | KKN_DPS_01_D1-1 | [14 empty] | VV | 2 | 1 | True | 0 | ROZPOCET
| VV |  | G1_ST01_11 |  | 3.1 | [12 empty] | VV | 2 | 2 | True | 0 | ROZPOCET
| VV |  | G1_ST01_21 |  | 25.7 | [12 empty] | VV | 2 | 2 | True | 0 | ROZPOCET
| VV |  | Součet |  | 28.8 | [12 empty] | VV | 2 | 4 | True | 1 | ROZPOCET
135 | K | 634112113 | Obvodová dilatace mezi stěnou a mazaninou nebo potěrem podlahovým páskem z pěnového PE tl. do 10 mm, výšky 80 mm | m | 1239.14 |  | 0 | CS ÚRS 2025 02 |  | zákl. přenesená |  | 0 | 2e-05 | 0.024783 | 0 | 0 | 4 | K | 2 |  |  |  | ROZPOCET | [5 empty] | 0 | 0 | 0 | 0 | 0 | 4 | 0 | 4 | 596215302
| Online PSC |  | https://podminky.urs.cz/item/CS_URS_2025_02/634112113 | [14 empty] | Online PSC | 2
| VV |  | Výpočet výměr je zpracován pomocí CAD produktů pro projektování. | [14 empty] | VV | 2 | 1 | True | 0 | ROZPOCET
| VV |  | KKN_DPS_01_D1-1 | [14 empty] | VV | 2 | 1 | True | 0 | ROZPOCET
| VV |  | G1.PD02.01: Podlaha chodba - vinyl | [14 empty] | VV | 2 | 1 | True | 0 | ROZPOCET
| VV |  | "Č.m: G1.1.001" 3,1 |  | 3.1 | [12 empty] | VV | 2 | 2 | True | 0 | ROZPOCET
| VV |  | "Č.m: G1.3.001" 15,58 |  | 15.58 | [12 empty] | VV | 2 | 2 | True | 0 | ROZPOCET
| VV |  | "Č.m: G1.3.024" 3,72 |  | 3.72 | [12 empty] | VV | 2 | 2 | True | 0 | ROZPOCET
| VV |  | Mezisoučet |  | 22.4 | [12 empty] | VV | 2 | 3 | True | 0 | ROZPOCET
| VV |  | G1_PD02_02: Podlaha šatny - vinyl | [14 empty] | VV | 2 | 1 | True | 0 | ROZPOCET
| VV |  | "Č.m: G1.3.020" 9,55 |  | 9.55 | [12 empty] | VV | 2 | 2 | True | 0 | ROZPOCET
| VV |  | Mezisoučet |  | 9.55 | [12 empty] | VV | 2 | 3 | True | 0 | ROZPOCET
| VV |  | G1_PD02_10: Podlaha chodby - vinyl | [14 empty] | VV | 2 | 1 | True | 0 | ROZPOCET
| VV |  | "Č.m: G1.1.001" 21,71 |  | 21.71 | [12 empty] | VV | 2 | 2 | True | 0 | ROZPOCET
| VV |  | "Č.m: G1.1.010" 14,53 |  | 14.53 | [12 empty] | VV | 2 | 2 | True | 0 | ROZPOCET
| VV |  | "Č.m: G1.1.012" 16,44 |  | 16.44 | [12 empty] | VV | 2 | 2 | True | 0 | ROZPOCET
| VV |  | "Č.m: G1.1.019" 14,77 |  | 14.77 | [12 empty] | VV | 2 | 2 | True | 0 | ROZPOCET
| VV |  | "Č.m: G1.1.018a" 23,42 |  | 23.42 | [12 empty] | VV | 2 | 2 | True | 0 | ROZPOCET
| VV |  | "Č.m: G1.1.022" 41,54 |  | 41.54 | [12 empty] | VV | 2 | 2 | True | 0 | ROZPOCET
| VV |  | "Č.m: G1.1.018b" 32,03 |  | 32.03 | [12 empty] | VV | 2 | 2 | True | 0 | ROZPOCET
| VV |  | "Č.m: G1.1.022b" 7,37 |  | 7.37 | [12 empty] | VV | 2 | 2 | True | 0 | ROZPOCET
| VV |  | "Č.m: G1.2.001" 22,13 |  | 22.13 | [12 empty] | VV | 2 | 2 | True | 0 | ROZPOCET
| VV |  | "Č.m: G1.2.009" 12,85 |  | 12.85 | [12 empty] | VV | 2 | 2 | True | 0 | ROZPOCET
| VV |  | "Č.m: G1.2.010" 14,14 |  | 14.14 | [12 empty] | VV | 2 | 2 | True | 0 | ROZPOCET
| VV |  | "Č.m: G1.2.012" 35,2 |  | 35.2 | [12 empty] | VV | 2 | 2 | True | 0 | ROZPOCET
| VV |  | "Č.m: G1.2.014" 19,76 |  | 19.76 | [12 empty] | VV | 2 | 2 | True | 0 | ROZPOCET
| VV |  | "Č.m: G1.2.015" 78,21 |  | 78.21 | [12 empty] | VV | 2 | 2 | True | 0 | ROZPOCET
| VV |  | "Č.m: G1.3.001" 21,66 |  | 21.66 | [12 empty] | VV | 2 | 2 | True | 0 | ROZPOCET
| VV |  | "Č.m: G1.3.014" 9,22 |  | 9.22 | [12 empty] | VV | 2 | 2 | True | 0 | ROZPOCET
| VV |  | "Č.m: G1.3.014" 8,29 |  | 8.29 | [12 empty] | VV | 2 | 2 | True | 0 | ROZPOCET
| VV |  | "Č.m: G1.3.019" 9,21 |  | 9.21 | [12 empty] | VV | 2 | 2 | True | 0 | ROZPOCET
| VV |  | "Č.m: G1.3.024" 8,45 |  | 8.45 | [12 empty] | VV | 2 | 2 | True | 0 | ROZPOCET
| VV |  | "Č.m: G1.3.033" 47,45 |  | 47.45 | [12 empty] | VV | 2 | 2 | True | 0 | ROZPOCET
| VV |  | "Č.m: G1.3.034" 18,06 |  | 18.06 | [12 empty] | VV | 2 | 2 | True | 0 | ROZPOCET
| VV |  | "Č.m: G1.3.037" 16,59 |  | 16.59 | [12 empty] | VV | 2 | 2 | True | 0 | ROZPOCET
| VV |  | Mezisoučet |  | 493.03 | [12 empty] | VV | 2 | 3 | True | 0 | ROZPOCET
| VV |  | G1_PD02_11: Podlaha šatny, sklady, pracovny, DMZ, protokoly, recepce, pracoviště - vinyl | [14 empty] | VV | 2 | 1 | True | 0 | ROZPOCET
| VV |  | "Č.m: G1.1.007" 17,42 |  | 17.42 | [12 empty] | VV | 2 | 2 | True | 0 | ROZPOCET
| VV |  | "Č.m: G1.1.009" 14,35 |  | 14.35 | [12 empty] | VV | 2 | 2 | True | 0 | ROZPOCET
| VV |  | "Č.m: G1.1.020" 23,95 |  | 23.95 | [12 empty] | VV | 2 | 2 | True | 0 | ROZPOCET
| VV |  | "Č.m: G1.1.021" 15,36 |  | 15.36 | [12 empty] | VV | 2 | 2 | True | 0 | ROZPOCET
| VV |  | "Č.m: G1.3.004" 19,42 |  | 19.42 | [12 empty] | VV | 2 | 2 | True | 0 | ROZPOCET
| VV |  | "Č.m: G1.3.005" 12,85 |  | 12.85 | [12 empty] | VV | 2 | 2 | True | 0 | ROZPOCET
| VV |  | "Č.m: G1.3.020" 12,71 |  | 12.71 | [12 empty] | VV | 2 | 2 | True | 0 | ROZPOCET
| VV |  | "Č.m: G1.3.035" 18,13 |  | 18.13 | [12 empty] | VV | 2 | 2 | True | 0 | ROZPOCET
| VV |  | "Č.m: G1.3.036" 18,4 |  | 18.4 | [12 empty] | VV | 2 | 2 | True | 0 | ROZPOCET
| VV |  | Mezisoučet |  | 152.59 | [12 empty] | VV | 2 | 3 | True | 0 | ROZPOCET
| VV |  | G1_PD02_12: Podlaha ambulance, zákrokový sál, sádrovna, vyšetřovna, přípravny - vinyl elektrostaticky vodivý | [14 empty] | VV | 2 | 1 | True | 0 | ROZPOCET
| VV |  | "Č.m: G1.1.006" 40,42 |  | 40.42 | [12 empty] | VV | 2 | 2 | True | 0 | ROZPOCET
| VV |  | "Č.m: G1.1.008" 14,82 |  | 14.82 | [12 empty] | VV | 2 | 2 | True | 0 | ROZPOCET
| VV |  | "Č.m: G1.2.016" 23,7 |  | 23.7 | [12 empty] | VV | 2 | 2 | True | 0 | ROZPOCET
| VV |  | "Č.m: G1.2.018" 25,09 |  | 25.09 | [12 empty] | VV | 2 | 2 | True | 0 | ROZPOCET
| VV |  | "Č.m: G1.2.020" 27,36 |  | 27.36 | [12 empty] | VV | 2 | 2 | True | 0 | ROZPOCET
| VV |  | "Č.m: G1.2.021" 21,93 |  | 21.93 | [12 empty] | VV | 2 | 2 | True | 0 | ROZPOCET
| VV |  | "Č.m: G1.2.023" 23,94 |  | 23.94 | [12 empty] | VV | 2 | 2 | True | 0 | ROZPOCET
| VV |  | "Č.m: G1.2.024" 31,58 |  | 31.58 | [12 empty] | VV | 2 | 2 | True | 0 | ROZPOCET
| VV |  | Mezisoučet |  | 208.84 | [12 empty] | VV | 2 | 3 | True | 0 | ROZPOCET
| VV |  | G1_PD02_14: Podlaha rozvodny slaboproudu G1_3_038 - vinyl antistatický | [14 empty] | VV | 2 | 1 | True | 0 | ROZPOCET
| VV |  | "Č.m: G1.3.038" 7,2 |  | 7.2 | [12 empty] | VV | 2 | 2 | True | 0 | ROZPOCET
| VV |  | Mezisoučet |  | 7.2 | [12 empty] | VV | 2 | 3 | True | 0 | ROZPOCET
| VV |  | G1_PD02_15: Podlaha chodby - kontrastní vinyl 1NP | [14 empty] | VV | 2 | 1 | True | 0 | ROZPOCET
| VV |  | "Č.m: G1.1.022" 49,02 |  | 49.02 | [12 empty] | VV | 2 | 2 | True | 0 | ROZPOCET
| VV |  | Mezisoučet |  | 49.02 | [12 empty] | VV | 2 | 3 | True | 0 | ROZPOCET
| VV |  | G1_PD02_16: Podlaha chodby - rampa koridor A_4_601 | [14 empty] | VV | 2 | 1 | True | 0 | ROZPOCET
| VV |  | "Č.m: A.4.601" 17,7 |  | 17.7 | [12 empty] | VV | 2 | 2 | True | 0 | ROZPOCET
| VV |  | Mezisoučet |  | 17.7 | [12 empty] | VV | 2 | 3 | True | 0 | ROZPOCET
| VV |  | G1_PD02_50: Podlaha WC, úklidové místnosti - keramická dlažba | [14 empty] | VV | 2 | 1 | True | 0 | ROZPOCET
| VV |  | "Č.m: G1.3.015" 8,63 |  | 8.63 | [12 empty] | VV | 2 | 2 | True | 0 | ROZPOCET
| VV |  | "Č.m: G1.3.018" 9,39 |  | 9.39 | [12 empty] | VV | 2 | 2 | True | 0 | ROZPOCET
| VV |  | "Č.m: G1.3.021" 8,96 |  | 8.96 | [12 empty] | VV | 2 | 2 | True | 0 | ROZPOCET
| VV |  | Mezisoučet |  | 26.98 | [12 empty] | VV | 2 | 3 | True | 0 | ROZPOCET
| VV |  | G1_PD02_51: Podlaha WC, úklidové místnosti - keramická dlažba | [14 empty] | VV | 2 | 1 | True | 0 | ROZPOCET
| VV |  | "Č.m: G1.1.005" 7,28 |  | 7.28 | [12 empty] | VV | 2 | 2 | True | 0 | ROZPOCET
| VV |  | "Č.m: G1.1.013" 7,9 |  | 7.9 | [12 empty] | VV | 2 | 2 | True | 0 | ROZPOCET
| VV |  | "Č.m: G1.1.014" 4,92 |  | 4.92 | [12 empty] | VV | 2 | 2 | True | 0 | ROZPOCET
| VV |  | "Č.m: G1.1.015" 5,1 |  | 5.1 | [12 empty] | VV | 2 | 2 | True | 0 | ROZPOCET
| VV |  | "Č.m: G1.1.016b" 5,6 |  | 5.6 | [12 empty] | VV | 2 | 2 | True | 0 | ROZPOCET
| VV |  | "Č.m: G1.1.017" 6,04 |  | 6.04 | [12 empty] | VV | 2 | 2 | True | 0 | ROZPOCET
| VV |  | "Č.m: G1.1.016" 5,31 |  | 5.31 | [12 empty] | VV | 2 | 2 | True | 0 | ROZPOCET
| VV |  | "Č.m: G1.2.004" 5,85 |  | 5.85 | [12 empty] | VV | 2 | 2 | True | 0 | ROZPOCET
| VV |  | "Č.m: G1.2.005" 5,21 |  | 5.21 | [12 empty] | VV | 2 | 2 | True | 0 | ROZPOCET
| VV |  | "Č.m: G1.2.006" 5,77 |  | 5.77 | [12 empty] | VV | 2 | 2 | True | 0 | ROZPOCET
| VV |  | "Č.m: G1.2.007" 5,21 |  | 5.21 | [12 empty] | VV | 2 | 2 | True | 0 | ROZPOCET
| VV |  | "Č.m: G1.2.008" 5,95 |  | 5.95 | [12 empty] | VV | 2 | 2 | True | 0 | ROZPOCET
| VV |  | "Č.m: G1.2.011" 10,66 |  | 10.66 | [12 empty] | VV | 2 | 2 | True | 0 | ROZPOCET
| VV |  | "Č.m: G1.2.017" 13,62 |  | 13.62 | [12 empty] | VV | 2 | 2 | True | 0 | ROZPOCET
| VV |  | "Č.m: G1.2.022" 8,45 |  | 8.45 | [12 empty] | VV | 2 | 2 | True | 0 | ROZPOCET
| VV |  | "Č.m: G1.2.025" 9,67 |  | 9.67 | [12 empty] | VV | 2 | 2 | True | 0 | ROZPOCET
| VV |  | "Č.m: G1.2.026" 5,48 |  | 5.48 | [12 empty] | VV | 2 | 2 | True | 0 | ROZPOCET
| VV |  | "Č.m: G1.2.027" 5,48 |  | 5.48 | [12 empty] | VV | 2 | 2 | True | 0 | ROZPOCET
| VV |  | "Č.m: G1.2.028" 9,07 |  | 9.07 | [12 empty] | VV | 2 | 2 | True | 0 | ROZPOCET
| VV |  | "Č.m: G1.2.029" 5,53 |  | 5.53 | [12 empty] | VV | 2 | 2 | True | 0 | ROZPOCET
| VV |  | "Č.m: G1.2.030" 11,76 |  | 11.76 | [12 empty] | VV | 2 | 2 | True | 0 | ROZPOCET
| VV |  | "Č.m: G1.2.29b" 5,53 |  | 5.53 | [12 empty] | VV | 2 | 2 | True | 0 | ROZPOCET
| VV |  | "Č.m: G1.3.006" 7,45 |  | 7.45 | [12 empty] | VV | 2 | 2 | True | 0 | ROZPOCET
| VV |  | "Č.m: G1.3.015" 6,09 |  | 6.09 | [12 empty] | VV | 2 | 2 | True | 0 | ROZPOCET
| VV |  | "Č.m: G1.3.016" 5,05 |  | 5.05 | [12 empty] | VV | 2 | 2 | True | 0 | ROZPOCET
| VV |  | "Č.m: G1.3.018" 10,68 |  | 10.68 | [12 empty] | VV | 2 | 2 | True | 0 | ROZPOCET
| VV |  | "Č.m: G1.3.021" 8,47 |  | 8.47 | [12 empty] | VV | 2 | 2 | True | 0 | ROZPOCET
| VV |  | "Č.m: G1.3.022a" 5,05 |  | 5.05 | [12 empty] | VV | 2 | 2 | True | 0 | ROZPOCET
| VV |  | "Č.m: G1.3.022b" 5,08 |  | 5.08 | [12 empty] | VV | 2 | 2 | True | 0 | ROZPOCET
| VV |  | Mezisoučet |  | 203.26 | [12 empty] | VV | 2 | 3 | True | 0 | ROZPOCET
| VV |  | G1_PD02_52: Podlaha sprchy, hyg_buňky - keramická dlažba | [14 empty] | VV | 2 | 1 | True | 0 | ROZPOCET
| VV |  | "Č.m: G1.1.004" 9,75 |  | 9.75 | [12 empty] | VV | 2 | 2 | True | 0 | ROZPOCET
| VV |  | "Č.m: G1.3.013" 5,65 |  | 5.65 | [12 empty] | VV | 2 | 2 | True | 0 | ROZPOCET
| VV |  | "Č.m: G1.3.023" 5,82 |  | 5.82 | [12 empty] | VV | 2 | 2 | True | 0 | ROZPOCET
| VV |  | Mezisoučet |  | 21.22 | [12 empty] | VV | 2 | 3 | True | 0 | ROZPOCET
| VV |  | G1_PD02_56: Podlaha 02_PP - keramická dlažba | [14 empty] | VV | 2 | 1 | True | 0 | ROZPOCET
| VV |  | "Č.m: G1.02.010" 11,12 |  | 11.12 | [12 empty] | VV | 2 | 2 | True | 0 | ROZPOCET
| VV |  | "Č.m: G1.02.011" 16,23 |  | 16.23 | [12 empty] | VV | 2 | 2 | True | 0 | ROZPOCET
| VV |  | Mezisoučet |  | 27.35 | [12 empty] | VV | 2 | 3 | True | 0 | ROZPOCET
| VV |  | Součet |  | 1239.14 | [12 empty] | VV | 2 | 4 | True | 1 | ROZPOCET
136 | K | 634112112 | Obvodová dilatace mezi stěnou a mazaninou nebo potěrem podlahovým páskem z pěnového PE tl. do 10 mm, výšky 100 mm | m | 389.79 |  | 0 | CS ÚRS 2025 02 |  | zákl. přenesená |  | 0 | 2e-05 | 0.0077958 | 0 | 0 | 4 | K | 2 |  |  |  | ROZPOCET | [5 empty] | 0 | 0 | 0 | 0 | 0 | 4 | 0 | 4 | -355882605
| Online PSC |  | https://podminky.urs.cz/item/CS_URS_2025_02/634112112 | [14 empty] | Online PSC | 2
| VV |  | Výpočet výměr je zpracován pomocí CAD produktů pro projektování. | [14 empty] | VV | 2 | 1 | True | 0 | ROZPOCET
| VV |  | KKN_DPS_01_D1-1 | [14 empty] | VV | 2 | 1 | True | 0 | ROZPOCET
| VV |  | Mezisoučet |  | 0 | [12 empty] | VV | 2 | 3 | True | 0 | ROZPOCET
| VV |  | G1_PD02_20: Podlaha chodby, sklady - vinyl | [14 empty] | VV | 2 | 1 | True | 0 | ROZPOCET
| VV |  | "Č.m: G1.3.007" 64,48 |  | 64.48 | [12 empty] | VV | 2 | 2 | True | 0 | ROZPOCET
| VV |  | "Č.m: G1.3.012" 10,38 |  | 10.38 | [12 empty] | VV | 2 | 2 | True | 0 | ROZPOCET
| VV |  | Mezisoučet |  | 74.86 | [12 empty] | VV | 2 | 3 | True | 0 | ROZPOCET
| VV |  | G1_PD02_22: Podlaha přípravna pacienta, zákrokové sály - vinyl elektrostaticky vodivý | [14 empty] | VV | 2 | 1 | True | 0 | ROZPOCET
| VV |  | "Č.m: G1.3.009" 10,38 |  | 10.38 | [12 empty] | VV | 2 | 2 | True | 0 | ROZPOCET
| VV |  | "Č.m: G1.3.010" 10,38 |  | 10.38 | [12 empty] | VV | 2 | 2 | True | 0 | ROZPOCET
| VV |  | "Č.m: G1.3.025" 14,14 |  | 14.14 | [12 empty] | VV | 2 | 2 | True | 0 | ROZPOCET
| VV |  | "Č.m: G1.3.026" 31,49 |  | 31.49 | [12 empty] | VV | 2 | 2 | True | 0 | ROZPOCET
| VV |  | "Č.m: G1.3.027" 42,89 |  | 42.89 | [12 empty] | VV | 2 | 2 | True | 0 | ROZPOCET
| VV |  | "Č.m: G1.3.028" 61,87 |  | 61.87 | [12 empty] | VV | 2 | 2 | True | 0 | ROZPOCET
| VV |  | "Č.m: G1.3.029" 21,08 |  | 21.08 | [12 empty] | VV | 2 | 2 | True | 0 | ROZPOCET
| VV |  | "Č.m: G1.3.031" 14,85 |  | 14.85 | [12 empty] | VV | 2 | 2 | True | 0 | ROZPOCET
| VV |  | "Č.m: G1.3.032" 14,79 |  | 14.79 | [12 empty] | VV | 2 | 2 | True | 0 | ROZPOCET
| VV |  | "Č.m: G1.3.008" 16,27 |  | 16.27 | [12 empty] | VV | 2 | 2 | True | 0 | ROZPOCET
| VV |  | Mezisoučet |  | 238.14 | [12 empty] | VV | 2 | 3 | True | 0 | ROZPOCET
| VV |  | G1_PD02_46: Podlaha 4NP - vinyl | [14 empty] | VV | 2 | 1 | True | 0 | ROZPOCET
| VV |  | "Č.m: G1.4.001" 24,13 |  | 24.13 | [12 empty] | VV | 2 | 2 | True | 0 | ROZPOCET
| VV |  | Mezisoučet |  | 24.13 | [12 empty] | VV | 2 | 3 | True | 0 | ROZPOCET
| VV |  | G1_PD02_47: Podlaha rampa 4NP -požadavek R10 - vinyl | [14 empty] | VV | 2 | 1 | True | 0 | ROZPOCET
| VV |  | "Č.m: A.4.601" 9,2 |  | 9.2 | [12 empty] | VV | 2 | 2 | True | 0 | ROZPOCET
| VV |  | "Č.m: B.4.001" 18 |  | 18 | [12 empty] | VV | 2 | 2 | True | 0 | ROZPOCET
| VV |  | Mezisoučet |  | 27.2 | [12 empty] | VV | 2 | 3 | True | 0 | ROZPOCET
| VV |  | G1_PD02_70: Podlaha chodby, skladu, archivu, technické místnosti - podlaží 2PP | [14 empty] | VV | 2 | 1 | True | 0 | ROZPOCET
| VV |  | "Č.m: G1.02.004" 25,46 |  | 25.46 | [12 empty] | VV | 2 | 2 | True | 0 | ROZPOCET
| VV |  | Mezisoučet |  | 25.46 | [12 empty] | VV | 2 | 3 | True | 0 | ROZPOCET
| VV |  | Součet |  | 389.79 | [12 empty] | VV | 2 | 4 | True | 1 | ROZPOCET
137 | K | 634112114 | Obvodová dilatace mezi stěnou a mazaninou nebo potěrem podlahovým páskem z pěnového PE tl. do 10 mm, výšky 120 mm | m | 302.7 |  | 0 | CS ÚRS 2025 02 |  | zákl. přenesená |  | 0 | 2e-05 | 0.006054 | 0 | 0 | 4 | K | 2 |  |  |  | ROZPOCET | [5 empty] | 0 | 0 | 0 | 0 | 0 | 4 | 0 | 4 | -375894780
| Online PSC |  | https://podminky.urs.cz/item/CS_URS_2025_02/634112114 | [14 empty] | Online PSC | 2
| VV |  | Výpočet výměr je zpracován pomocí CAD produktů pro projektování. | [14 empty] | VV | 2 | 1 | True | 0 | ROZPOCET
| VV |  | KKN_DPS_01_D1-1 | [14 empty] | VV | 2 | 1 | True | 0 | ROZPOCET
| VV |  | G1_PD02_40: Podlaha chodba 02_PP G1_02_013 - vinyl | [14 empty] | VV | 2 | 1 | True | 0 | ROZPOCET
| VV |  | "Č.m: G1.02.013" 26,28 |  | 26.28 | [12 empty] | VV | 2 | 2 | True | 0 | ROZPOCET
| VV |  | Mezisoučet |  | 26.28 | [12 empty] | VV | 2 | 3 | True | 0 | ROZPOCET
| VV |  | G1_PD02_41: Podlaha chodba 4NP - vinyl | [14 empty] | VV | 2 | 1 | True | 0 | ROZPOCET
| VV |  | "Č.m: A.4.601" 14,24 |  | 14.24 | [12 empty] | VV | 2 | 2 | True | 0 | ROZPOCET
| VV |  | Mezisoučet |  | 14.24 | [12 empty] | VV | 2 | 3 | True | 0 | ROZPOCET
| VV |  | G1_PD02_45: Podlaha 4NP - vinyl | [14 empty] | VV | 2 | 1 | True | 0 | ROZPOCET
| VV |  | "Č.m: A.4.407" 28,6 |  | 28.6 | [12 empty] | VV | 2 | 2 | True | 0 | ROZPOCET
| VV |  | Mezisoučet |  | 28.6 | [12 empty] | VV | 2 | 3 | True | 0 | ROZPOCET
| VV |  | G1_PD02_57: Podlaha 02_PP - keramická dlažba | [14 empty] | VV | 2 | 1 | True | 0 | ROZPOCET
| VV |  | "Č.m: G1.02.005" 40,74 |  | 40.74 | [12 empty] | VV | 2 | 2 | True | 0 | ROZPOCET
| VV |  | "Č.m: G1.02.006" 31,13 |  | 31.13 | [12 empty] | VV | 2 | 2 | True | 0 | ROZPOCET
| VV |  | "Č.m: G1.02.010" 39,87 |  | 39.87 | [12 empty] | VV | 2 | 2 | True | 0 | ROZPOCET
| VV |  | "Č.m: G1.02.011" 26,17 |  | 26.17 | [12 empty] | VV | 2 | 2 | True | 0 | ROZPOCET
| VV |  | Mezisoučet |  | 137.91 | [12 empty] | VV | 2 | 3 | True | 0 | ROZPOCET
| VV |  | G1_PD02_71: Podlaha chodby, skladu, archivu, technické místnosti - podlaží 2PP | [14 empty] | VV | 2 | 1 | True | 0 | ROZPOCET
| VV |  | "Č.m: G1.02.004" 14,52 |  | 14.52 | [12 empty] | VV | 2 | 2 | True | 0 | ROZPOCET
| VV |  | Mezisoučet |  | 14.52 | [12 empty] | VV | 2 | 3 | True | 0 | ROZPOCET
| VV |  | G1_PD02_74: Podlaha chodby, skladu, archivu, technické místnosti - podlaží 02_PP | [14 empty] | VV | 2 | 1 | True | 0 | ROZPOCET
| VV |  | "Č.m: G1.03.003" 43,72 |  | 43.72 | [12 empty] | VV | 2 | 2 | True | 0 | ROZPOCET
| VV |  | "Č.m: G1.02.004" 37,43 |  | 37.43 | [12 empty] | VV | 2 | 2 | True | 0 | ROZPOCET
| VV |  | Mezisoučet |  | 81.15 | [12 empty] | VV | 2 | 3 | True | 0 | ROZPOCET
| VV |  | Součet |  | 302.7 | [12 empty] | VV | 2 | 4 | True | 1 | ROZPOCET
138 | K | 634112115 | Obvodová dilatace mezi stěnou a mazaninou nebo potěrem podlahovým páskem z pěnového PE tl. do 10 mm, výšky 150 mm | m | 80.68 |  | 0 | CS ÚRS 2025 02 |  | zákl. přenesená |  | 0 | 2e-05 | 0.0016136 | 0 | 0 | 4 | K | 2 |  |  |  | ROZPOCET | [5 empty] | 0 | 0 | 0 | 0 | 0 | 4 | 0 | 4 | 1647080464
| Online PSC |  | https://podminky.urs.cz/item/CS_URS_2025_02/634112115 | [14 empty] | Online PSC | 2
| VV |  | Výpočet výměr je zpracován pomocí CAD produktů pro projektování. | [14 empty] | VV | 2 | 1 | True | 0 | ROZPOCET
| VV |  | KKN_DPS_01_D1-1 | [14 empty] | VV | 2 | 1 | True | 0 | ROZPOCET
| VV |  | G1_PD02_72: Podlaha chodby, skladu, archivu, technické místnosti 2xsíť - podlaží 2PP | [14 empty] | VV | 2 | 1 | True | 0 | ROZPOCET
| VV |  | "Č.m: G1.02.007" 10 |  | 10 | [12 empty] | VV | 2 | 2 | True | 0 | ROZPOCET
| VV |  | "Č.m: G1.02.008" 12,3 |  | 12.3 | [12 empty] | VV | 2 | 2 | True | 0 | ROZPOCET
| VV |  | "Č.m: G1.02.009" 10,24 |  | 10.24 | [12 empty] | VV | 2 | 2 | True | 0 | ROZPOCET
| VV |  | Mezisoučet |  | 32.54 | [12 empty] | VV | 2 | 3 | True | 0 | ROZPOCET
| VV |  | G1_PD02_75: Podlaha chodby, skladu, archivu, technické místnosti 2xkari síť - podlaží 02_PP | [14 empty] | VV | 2 | 1 | True | 0 | ROZPOCET
| VV |  | "Č.m: G1.02.007" 16,5 |  | 16.5 | [12 empty] | VV | 2 | 2 | True | 0 | ROZPOCET
| VV |  | "Č.m: G1.02.008" 14,29 |  | 14.29 | [12 empty] | VV | 2 | 2 | True | 0 | ROZPOCET
| VV |  | "Č.m: G1.02.009" 17,35 |  | 17.35 | [12 empty] | VV | 2 | 2 | True | 0 | ROZPOCET
| VV |  | Mezisoučet |  | 48.14 | [12 empty] | VV | 2 | 3 | True | 0 | ROZPOCET
| VV |  | Součet |  | 80.68 | [12 empty] | VV | 2 | 4 | True | 1 | ROZPOCET
139 | K | 634112117 | Obvodová dilatace mezi stěnou a mazaninou nebo potěrem podlahovým páskem z pěnového PE tl. do 10 mm, výšky 200 mm | m | 76.63 |  | 0 | CS ÚRS 2025 02 |  | zákl. přenesená |  | 0 | 2e-05 | 0.0015326 | 0 | 0 | 4 | K | 2 |  |  |  | ROZPOCET | [5 empty] | 0 | 0 | 0 | 0 | 0 | 4 | 0 | 4 | -1862485577
| Online PSC |  | https://podminky.urs.cz/item/CS_URS_2025_02/634112117 | [14 empty] | Online PSC | 2
| VV |  | Výpočet výměr je zpracován pomocí CAD produktů pro projektování. | [14 empty] | VV | 2 | 1 | True | 0 | ROZPOCET
| VV |  | KKN_DPS_01_D1-1 | [14 empty] | VV | 2 | 1 | True | 0 | ROZPOCET
| VV |  | G1_PD02_73: Podlaha technické místnosti STROJOVNY VZT - podlaží 4NP | [14 empty] | VV | 2 | 1 | True | 0 | ROZPOCET
| VV |  | "Č.m: G1.4.005" 76,63 |  | 76.63 | [12 empty] | VV | 2 | 2 | True | 0 | ROZPOCET
| VV |  | Mezisoučet |  | 76.63 | [12 empty] | VV | 2 | 3 | True | 0 | ROZPOCET
| VV |  | Součet |  | 76.63 | [12 empty] | VV | 2 | 4 | True | 1 | ROZPOCET
140 | K | 632681111.ZC | Vyspravení betonových podlah rychletuhnoucím polymerem s možností okamžitého zatížení, průměr vysprávky do 50 mm a tl. do 20 mm | m2 | 761.79 |  | 0 | vlastní |  | zákl. přenesená |  | 0 | 9e-05 | 0.068561 | 0 | 0 | 4 | K | 2 |  |  |  | ROZPOCET | [5 empty] | 0 | 0 | 0 | 0 | 0 | 4 | 0 | 4 | 1694993079
| VV |  | Výpočet výměr je zpracován pomocí CAD produktů pro projektování. | [14 empty] | VV | 2 | 1 | True | 0 | ROZPOCET
| VV |  | KKN_DPS_01_D1-1 | [14 empty] | VV | 2 | 1 | True | 0 | ROZPOCET
| VV |  | G1_PD04_01 |  | 576.79 | [12 empty] | VV | 2 | 2 | True | 0 | ROZPOCET
| VV |  | G1_PD04_04 |  | 136.45 | [12 empty] | VV | 2 | 2 | True | 0 | ROZPOCET
| VV |  | G1_PD04_13 |  | 14.95 | [12 empty] | VV | 2 | 2 | True | 0 | ROZPOCET
| VV |  | G1_FS02_23 |  | 32.4 | [12 empty] | VV | 2 | 2 | True | 0 | ROZPOCET
| VV |  | G1_FS02_52 |  | 1.2 | [12 empty] | VV | 2 | 2 | True | 0 | ROZPOCET
| VV |  | Součet |  | 761.79 | [12 empty] | VV | 2 | 4 | True | 1 | ROZPOCET
141 | K | 636311122 | Kladení dlažby z betonových dlaždic na sucho na terče rozměr dlažby 500x500 mm, výška terče přes 25 do 70 mm | m2 | 2.3 |  | 0 | CS ÚRS 2025 02 |  | zákl. přenesená |  | 0 | 0.0015 | 0.00345 | 0 | 0 | 4 | K | 2 |  |  |  | ROZPOCET | [5 empty] | 0 | 0 | 0 | 0 | 0 | 4 | 0 | 4 | -741426613
| Online PSC |  | https://podminky.urs.cz/item/CS_URS_2025_02/636311122 | [14 empty] | Online PSC | 2
| VV |  | Výpočet výměr je zpracován pomocí CAD produktů pro projektování. | [14 empty] | VV | 2 | 1 | True | 0 | ROZPOCET
| VV |  | KKN_DPS_01_D1-1 | [14 empty] | VV | 2 | 1 | True | 0 | ROZPOCET
| VV |  | G1_ST01_93 |  | 2.3 | [12 empty] | VV | 2 | 2 | True | 0 | ROZPOCET
| VV |  | Součet |  | 2.3 | [12 empty] | VV | 2 | 4 | True | 1 | ROZPOCET
142 | K | 636311125 | Kladení dlažby z betonových dlaždic na sucho na terče rozměr dlažby 500x500 mm, výška terče přes 150 mm | m2 | 374.7 |  | 0 | CS ÚRS 2025 02 |  | zákl. přenesená |  | 0 | 0.0025 | 0.93675 | 0 | 0 | 4 | K | 2 |  |  |  | ROZPOCET | [5 empty] | 0 | 0 | 0 | 0 | 0 | 4 | 0 | 4 | -1792586463
| Online PSC |  | https://podminky.urs.cz/item/CS_URS_2025_02/636311125 | [14 empty] | Online PSC | 2
| VV |  | Výpočet výměr je zpracován pomocí CAD produktů pro projektování. | [14 empty] | VV | 2 | 1 | True | 0 | ROZPOCET
| VV |  | KKN_DPS_01_D1-1 | [14 empty] | VV | 2 | 1 | True | 0 | ROZPOCET
| VV |  | G1_ST01_81 |  | 374.7 | [12 empty] | VV | 2 | 2 | True | 0 | ROZPOCET
| VV |  | Součet |  | 374.7 | [12 empty] | VV | 2 | 4 | True | 1 | ROZPOCET
143 | M | 59246013 | dlažba plošná terasová betonová 500x500mm tl 50mm vymývaný povrch | m2 | 384.54 |  | 0 | CS ÚRS 2025 02 |  | zákl. přenesená |  | 0 | 0.11 | 42.2994 | 0 | 0 | 8 | M | 2 |  |  |  | ROZPOCET | [5 empty] | 0 | 0 | 0 | 0 | 0 | 4 | 0 | 4 | 483669613
| VV |  | 377*1,02 'Přepočtené koeficientem množství |  | 384.54 | [12 empty] | VV | 2 | 2 | False | 1 | ROZPOCET
144 | K | 642944121 | Osazení ocelových dveřních zárubní lisovaných nebo z úhelníků dodatečně s vybetonováním prahu, plochy do 2,5 m2 | kus | 68 |  | 0 | CS ÚRS 2025 02 |  | zákl. přenesená |  | 0 | 0.05644 | 3.8379 | 0 | 0 | 4 | K | 2 |  |  |  | ROZPOCET | [5 empty] | 0 | 0 | 0 | 0 | 0 | 4 | 0 | 4 | -1804921113
| Online PSC |  | https://podminky.urs.cz/item/CS_URS_2025_02/642944121 | [14 empty] | Online PSC | 2
| VV |  | Výpočet výměr je zpracován pomocí CAD produktů pro projektování. | [14 empty] | VV | 2 | 1 | True | 0 | ROZPOCET
| VV |  | KKN_DPS_01_D1-1 | [14 empty] | VV | 2 | 1 | True | 0 | ROZPOCET
| VV |  | "DD01.01.202.L" 1 |  | 1 | [12 empty] | VV | 2 | 2 | True | 0 | ROZPOCET
| VV |  | "DD01.01.201.L" 1 |  | 1 | [12 empty] | VV | 2 | 2 | True | 0 | ROZPOCET
| VV |  | "DD01.01.203.L" 1 |  | 1 | [12 empty] | VV | 2 | 2 | True | 0 | ROZPOCET
| VV |  | "DD01.01.214.P" 1 |  | 1 | [12 empty] | VV | 2 | 2 | True | 0 | ROZPOCET
| VV |  | "DD01.01.211.P" 1 |  | 1 | [12 empty] | VV | 2 | 2 | True | 0 | ROZPOCET
| VV |  | "DD01.01.206.L" 1 |  | 1 | [12 empty] | VV | 2 | 2 | True | 0 | ROZPOCET
| VV |  | "DD01.01.207.P" 1 |  | 1 | [12 empty] | VV | 2 | 2 | True | 0 | ROZPOCET
| VV |  | "DD01.01.208.L" 1 |  | 1 | [12 empty] | VV | 2 | 2 | True | 0 | ROZPOCET
| VV |  | "DD01.01.210.P" 1 |  | 1 | [12 empty] | VV | 2 | 2 | True | 0 | ROZPOCET
| VV |  | "DD01.01.209.L" 1 |  | 1 | [12 empty] | VV | 2 | 2 | True | 0 | ROZPOCET
| VV |  | "DD01.01.218.P" 1 |  | 1 | [12 empty] | VV | 2 | 2 | True | 0 | ROZPOCET
| VV |  | "DD01.02.323.P" 1 |  | 1 | [12 empty] | VV | 2 | 2 | True | 0 | ROZPOCET
| VV |  | "DD01.02.325.L" 1 |  | 1 | [12 empty] | VV | 2 | 2 | True | 0 | ROZPOCET
| VV |  | "DD01.02.327.L" 1 |  | 1 | [12 empty] | VV | 2 | 2 | True | 0 | ROZPOCET
| VV |  | "DD01.02.318.P" 1 |  | 1 | [12 empty] | VV | 2 | 2 | True | 0 | ROZPOCET
| VV |  | "DD01.02.328.P" 1 |  | 1 | [12 empty] | VV | 2 | 2 | True | 0 | ROZPOCET
| VV |  | "DD01.02.329.P" 1 |  | 1 | [12 empty] | VV | 2 | 2 | True | 0 | ROZPOCET
| VV |  | "DD01.02.324.P" 1 |  | 1 | [12 empty] | VV | 2 | 2 | True | 0 | ROZPOCET
| VV |  | "DD01.02.326.L" 1 |  | 1 | [12 empty] | VV | 2 | 2 | True | 0 | ROZPOCET
| VV |  | "DD01.02.301.L" 1 |  | 1 | [12 empty] | VV | 2 | 2 | True | 0 | ROZPOCET
| VV |  | "DD01.02.303.P" 1 |  | 1 | [12 empty] | VV | 2 | 2 | True | 0 | ROZPOCET
| VV |  | "DD01.02.315.P" 1 |  | 1 | [12 empty] | VV | 2 | 2 | True | 0 | ROZPOCET
| VV |  | "DD01.02.312.L" 1 |  | 1 | [12 empty] | VV | 2 | 2 | True | 0 | ROZPOCET
| VV |  | "DD01.02.310.L" 1 |  | 1 | [12 empty] | VV | 2 | 2 | True | 0 | ROZPOCET
| VV |  | "DD01.02.313.L" 1 |  | 1 | [12 empty] | VV | 2 | 2 | True | 0 | ROZPOCET
| VV |  | "DD01.02.307.L" 1 |  | 1 | [12 empty] | VV | 2 | 2 | True | 0 | ROZPOCET
| VV |  | "DD01.02.308.L" 1 |  | 1 | [12 empty] | VV | 2 | 2 | True | 0 | ROZPOCET
| VV |  | "DD01.02.309.L" 1 |  | 1 | [12 empty] | VV | 2 | 2 | True | 0 | ROZPOCET
| VV |  | "DD01.02.317.L" 1 |  | 1 | [12 empty] | VV | 2 | 2 | True | 0 | ROZPOCET
| VV |  | "DD01.02.306.P" 1 |  | 1 | [12 empty] | VV | 2 | 2 | True | 0 | ROZPOCET
| VV |  | "DD01.02.311.P" 1 |  | 1 | [12 empty] | VV | 2 | 2 | True | 0 | ROZPOCET
| VV |  | "DD01.03.426.L" 1 |  | 1 | [12 empty] | VV | 2 | 2 | True | 0 | ROZPOCET
| VV |  | "DD01.03.403.P" 1 |  | 1 | [12 empty] | VV | 2 | 2 | True | 0 | ROZPOCET
| VV |  | "DD01.03.420.L" 1 |  | 1 | [12 empty] | VV | 2 | 2 | True | 0 | ROZPOCET
| VV |  | "DD01.03.402.P" 1 |  | 1 | [12 empty] | VV | 2 | 2 | True | 0 | ROZPOCET
| VV |  | "DD01.03.406.L" 1 |  | 1 | [12 empty] | VV | 2 | 2 | True | 0 | ROZPOCET
| VV |  | "DD01.03.424.P" 1 |  | 1 | [12 empty] | VV | 2 | 2 | True | 0 | ROZPOCET
| VV |  | "DD01.03.425.P" 1 |  | 1 | [12 empty] | VV | 2 | 2 | True | 0 | ROZPOCET
| VV |  | "DD01.03.427.P" 1 |  | 1 | [12 empty] | VV | 2 | 2 | True | 0 | ROZPOCET
| VV |  | "DD01.03.410.P" 1 |  | 1 | [12 empty] | VV | 2 | 2 | True | 0 | ROZPOCET
| VV |  | "DD01.03.411.P" 1 |  | 1 | [12 empty] | VV | 2 | 2 | True | 0 | ROZPOCET
| VV |  | "DD01.03.417.L" 1 |  | 1 | [12 empty] | VV | 2 | 2 | True | 0 | ROZPOCET
| VV |  | "DD01.03.419.L" 1 |  | 1 | [12 empty] | VV | 2 | 2 | True | 0 | ROZPOCET
| VV |  | "DD01.03.418.L" 1 |  | 1 | [12 empty] | VV | 2 | 2 | True | 0 | ROZPOCET
| VV |  | "DD01.03.413.P" 1 |  | 1 | [12 empty] | VV | 2 | 2 | True | 0 | ROZPOCET
| VV |  | "DD01.03.416.P" 1 |  | 1 | [12 empty] | VV | 2 | 2 | True | 0 | ROZPOCET
| VV |  | "DD01.03.412.L" 1 |  | 1 | [12 empty] | VV | 2 | 2 | True | 0 | ROZPOCET
| VV |  | "DD01.03.414.L" 1 |  | 1 | [12 empty] | VV | 2 | 2 | True | 0 | ROZPOCET
| VV |  | "DD01.03.415.P" 1 |  | 1 | [12 empty] | VV | 2 | 2 | True | 0 | ROZPOCET
| VV |  | "DD01.04.505.P" 1 |  | 1 | [12 empty] | VV | 2 | 2 | True | 0 | ROZPOCET
| VV |  | "DD01.92.008.L" 1 |  | 1 | [12 empty] | VV | 2 | 2 | True | 0 | ROZPOCET
| VV |  | "DD01.92.009.L" 1 |  | 1 | [12 empty] | VV | 2 | 2 | True | 0 | ROZPOCET
| VV |  | "DD01.92.010.L" 1 |  | 1 | [12 empty] | VV | 2 | 2 | True | 0 | ROZPOCET
| VV |  | "DD01.01.212.P" 1 |  | 1 | [12 empty] | VV | 2 | 2 | True | 0 | ROZPOCET
| VV |  | "DD01.01.215.L" 1 |  | 1 | [12 empty] | VV | 2 | 2 | True | 0 | ROZPOCET
| VV |  | "DD01.01.213.P" 1 |  | 1 | [12 empty] | VV | 2 | 2 | True | 0 | ROZPOCET
| VV |  | "DD01.01.912.L" 1 |  | 1 | [12 empty] | VV | 2 | 2 | True | 0 | ROZPOCET
| VV |  | "DD01.01.911.L" 1 |  | 1 | [12 empty] | VV | 2 | 2 | True | 0 | ROZPOCET
| VV |  | "DD01.02.320.P" 1 |  | 1 | [12 empty] | VV | 2 | 2 | True | 0 | ROZPOCET
| VV |  | "DD01.02.322.P" 1 |  | 1 | [12 empty] | VV | 2 | 2 | True | 0 | ROZPOCET
| VV |  | "DD01.02.921.L" 1 |  | 1 | [12 empty] | VV | 2 | 2 | True | 0 | ROZPOCET
| VV |  | "DD01.02.922.L" 1 |  | 1 | [12 empty] | VV | 2 | 2 | True | 0 | ROZPOCET
| VV |  | "DD05.03.422.P" 1 |  | 1 | [12 empty] | VV | 2 | 2 | True | 0 | ROZPOCET
| VV |  | "DD01.03.401.P" 1 |  | 1 | [12 empty] | VV | 2 | 2 | True | 0 | ROZPOCET
| VV |  | "DD01.03.404.L" 1 |  | 1 | [12 empty] | VV | 2 | 2 | True | 0 | ROZPOCET
| VV |  | "DD05.03.421.P" 1 |  | 1 | [12 empty] | VV | 2 | 2 | True | 0 | ROZPOCET
| VV |  | "DD01.03.931.P" 1 |  | 1 | [12 empty] | VV | 2 | 2 | True | 0 | ROZPOCET
| VV |  | "DD01.03.932.P" 1 |  | 1 | [12 empty] | VV | 2 | 2 | True | 0 | ROZPOCET
| VV |  | Součet |  | 68 | [12 empty] | VV | 2 | 4 | True | 1 | ROZPOCET
145 | M | 55331441 | zárubeň jednokřídlá ocelová pro dodatečnou montáž tl stěny 160-200mm rozměru 700/1970, 2100mm | kus | 16 |  | 0 | CS ÚRS 2025 02 |  | zákl. přenesená |  | 0 | 0.01753 | 0.28048 | 0 | 0 | 8 | M | 2 |  |  |  | ROZPOCET | [5 empty] | 0 | 0 | 0 | 0 | 0 | 4 | 0 | 4 | 133307773
146 | M | 55331442 | zárubeň jednokřídlá ocelová pro dodatečnou montáž tl stěny 160-200mm rozměru 800/1970, 2100mm | kus | 34 |  | 0 | CS ÚRS 2025 02 |  | zákl. přenesená |  | 0 | 0.01793 | 0.60962 | 0 | 0 | 8 | M | 2 |  |  |  | ROZPOCET | [5 empty] | 0 | 0 | 0 | 0 | 0 | 4 | 0 | 4 | -1801095176
147 | M | 55331443 | zárubeň jednokřídlá ocelová pro dodatečnou montáž tl stěny 160-200mm rozměru 900/1970, 2100mm | kus | 16 |  | 0 | CS ÚRS 2025 02 |  | zákl. přenesená |  | 0 | 0.01834 | 0.29344 | 0 | 0 | 8 | M | 2 |  |  |  | ROZPOCET | [5 empty] | 0 | 0 | 0 | 0 | 0 | 4 | 0 | 4 | -1135755803
148 | M | 55331444 | zárubeň jednokřídlá ocelová pro dodatečnou montáž tl stěny 160-200mm rozměru 1100/1970, 2100mm | kus | 2 |  | 0 | CS ÚRS 2025 02 |  | zákl. přenesená |  | 0 | 0.01923 | 0.03846 | 0 | 0 | 8 | M | 2 |  |  |  | ROZPOCET | [5 empty] | 0 | 0 | 0 | 0 | 0 | 4 | 0 | 4 | 1157958586
149 | K | 642944221 | Osazení ocelových dveřních zárubní lisovaných nebo z úhelníků dodatečně s vybetonováním prahu, plochy přes 2,5 m2 | kus | 6 |  | 0 | CS ÚRS 2025 02 |  | zákl. přenesená |  | 0 | 0.09066 | 0.54396 | 0 | 0 | 4 | K | 2 |  |  |  | ROZPOCET | [5 empty] | 0 | 0 | 0 | 0 | 0 | 4 | 0 | 4 | -91955636
| Online PSC |  | https://podminky.urs.cz/item/CS_URS_2025_02/642944221 | [14 empty] | Online PSC | 2
| VV |  | "DD02.02.302.DP" 1 |  | 1 | [12 empty] | VV | 2 | 2 | True | 0 | ROZPOCET
| VV |  | "DD02.02.304.DP" 1 |  | 1 | [12 empty] | VV | 2 | 2 | True | 0 | ROZPOCET
| VV |  | "DD02.02.305.DP" 1 |  | 1 | [12 empty] | VV | 2 | 2 | True | 0 | ROZPOCET
| VV |  | "DD02.02.316.DP" 1 |  | 1 | [12 empty] | VV | 2 | 2 | True | 0 | ROZPOCET
| VV |  | "DD02.02.319.DP" 1 |  | 1 | [12 empty] | VV | 2 | 2 | True | 0 | ROZPOCET
| VV |  | "DD02.02.300.DP" 1 |  | 1 | [12 empty] | VV | 2 | 2 | True | 0 | ROZPOCET
| VV |  | Součet |  | 6 | [12 empty] | VV | 2 | 4 | True | 1 | ROZPOCET
150 | M | 642944.9 | zárubeň dvoukřídlá ocelová pro dodatečnou montáž rozměru 1300/2100mm | kus | 6 |  | 0 | vlastní |  | zákl. přenesená |  | 0 | 0 | 0 | 0 | 0 | 8 | M | 2 |  |  |  | ROZPOCET | [5 empty] | 0 | 0 | 0 | 0 | 0 | 4 | 0 | 4 | 1960616156
| VV |  | "DD02.02.302.DP" 1 |  | 1 | [12 empty] | VV | 2 | 2 | True | 0 | ROZPOCET
| VV |  | "DD02.02.304.DP" 1 |  | 1 | [12 empty] | VV | 2 | 2 | True | 0 | ROZPOCET
| VV |  | "DD02.02.305.DP" 1 |  | 1 | [12 empty] | VV | 2 | 2 | True | 0 | ROZPOCET
| VV |  | "DD02.02.316.DP" 1 |  | 1 | [12 empty] | VV | 2 | 2 | True | 0 | ROZPOCET
| VV |  | "DD02.02.319.DP" 1 |  | 1 | [12 empty] | VV | 2 | 2 | True | 0 | ROZPOCET
| VV |  | "DD02.02.300.DP" 1 |  | 1 | [12 empty] | VV | 2 | 2 | True | 0 | ROZPOCET
| VV |  | Součet |  | 6 | [12 empty] | VV | 2 | 4 | True | 1 | ROZPOCET
151 | K | 642945111 | Osazování ocelových zárubní protipožárních nebo protiplynových dveří do vynechaného otvoru, s obetonováním, dveří jednokřídlových do 2,5 m2 | kus | 8 |  | 0 | CS ÚRS 2025 02 |  | zákl. přenesená |  | 0 | 0.42153 | 3.3722 | 0 | 0 | 4 | K | 2 |  |  |  | ROZPOCET | [5 empty] | 0 | 0 | 0 | 0 | 0 | 4 | 0 | 4 | -382939714
| Online PSC |  | https://podminky.urs.cz/item/CS_URS_2025_02/642945111 | [14 empty] | Online PSC | 2
| VV |  | Výpočet výměr je zpracován pomocí CAD produktů pro projektování. | [14 empty] | VV | 2 | 1 | True | 0 | ROZPOCET
| VV |  | KKN_DPS_01_D1-1 | [14 empty] | VV | 2 | 1 | True | 0 | ROZPOCET
| VV |  | "DD11.92.012.L" 1 |  | 1 | [12 empty] | VV | 2 | 2 | True | 0 | ROZPOCET
| VV |  | "DD11.01.219.P" 1 |  | 1 | [12 empty] | VV | 2 | 2 | True | 0 | ROZPOCET
| VV |  | "DD11.02.321.P" 1 |  | 1 | [12 empty] | VV | 2 | 2 | True | 0 | ROZPOCET
| VV |  | "DD11.03.423.P" 1 |  | 1 | [12 empty] | VV | 2 | 2 | True | 0 | ROZPOCET
| VV |  | "DD11.03.933.L" 1 |  | 1 | [12 empty] | VV | 2 | 2 | True | 0 | ROZPOCET
| VV |  | "DD11.04.502.P" 1 |  | 1 | [12 empty] | VV | 2 | 2 | True | 0 | ROZPOCET
| VV |  | "DD11.04.506.L" 1 |  | 1 | [12 empty] | VV | 2 | 2 | True | 0 | ROZPOCET
| VV |  | "DD12.04.507.DL" 1 |  | 1 | [12 empty] | VV | 2 | 2 | True | 0 | ROZPOCET
| VV |  | Součet |  | 8 | [12 empty] | VV | 2 | 4 | True | 1 | ROZPOCET
152 | M | A.2.1.5.2.02_012 | DD11.92.012.L Dodávka zárubně, průchod 800 mm, snížený průchod, 800 x 1700, Další specifikace viz tabulka dveří | ks | 1 |  | 0 | vlastní |  | zákl. přenesená |  | 0 | 0 | 0 | 0 | 0 | 8 | M | 2 |  |  |  | ROZPOCET | [5 empty] | 0 | 0 | 0 | 0 | 0 | 4 | 0 | 4 | 708245623
| P |  | Poznámka k položce: DD11.92.012.L | [14 empty] | P | 2
153 | M | A.2.1.5.2.02_026 | DD11.01.219.P Dodávka zárubně, průchod 800 mm, 800 x 2100, Další specifikace viz tabulka dveří | ks | 1 |  | 0 | vlastní |  | zákl. přenesená |  | 0 | 0 | 0 | 0 | 0 | 8 | M | 2 |  |  |  | ROZPOCET | [5 empty] | 0 | 0 | 0 | 0 | 0 | 4 | 0 | 4 | 1056577096
| P |  | Poznámka k položce: DD11.01.219.P | [14 empty] | P | 2
154 | M | A.2.1.5.2.02_084 | DD11.02.321.P Dodávka zárubně, průchod 800 mm, 800 x 2100, Další specifikace viz tabulka dveří | ks | 1 |  | 0 | vlastní |  | zákl. přenesená |  | 0 | 0 | 0 | 0 | 0 | 8 | M | 2 |  |  |  | ROZPOCET | [5 empty] | 0 | 0 | 0 | 0 | 0 | 4 | 0 | 4 | -1396329087
| P |  | Poznámka k položce: DD11.02.321.P | [14 empty] | P | 2
155 | M | A.2.1.5.2.02_110 | DD11.03.423.P Dodávka zárubně, průchod 800 mm, 800 x 2100, Další specifikace viz tabulka dveří | ks | 1 |  | 0 | vlastní |  | zákl. přenesená |  | 0 | 0 | 0 | 0 | 0 | 8 | M | 2 |  |  |  | ROZPOCET | [5 empty] | 0 | 0 | 0 | 0 | 0 | 4 | 0 | 4 | -324401314
| P |  | Poznámka k položce: DD11.03.423.P | [14 empty] | P | 2
156 | M | A.2.1.5.2.02_156 | DD11.03.933.L Dodávka zárubně, průchod 900 mm, 900 x 2100, Další specifikace viz tabulka dveří | ks | 1 |  | 0 | vlastní |  | zákl. přenesená |  | 0 | 0 | 0 | 0 | 0 | 8 | M | 2 |  |  |  | ROZPOCET | [5 empty] | 0 | 0 | 0 | 0 | 0 | 4 | 0 | 4 | 2011270643
| P |  | Poznámka k položce: DD11.03.933.L | [14 empty] | P | 2
157 | M | A.2.1.5.2.02_162 | DD11.04.502.P Dodávka zárubně, průchod 800 mm, 800 x 2100, Další specifikace viz tabulka dveří | ks | 1 |  | 0 | vlastní |  | zákl. přenesená |  | 0 | 0 | 0 | 0 | 0 | 8 | M | 2 |  |  |  | ROZPOCET | [5 empty] | 0 | 0 | 0 | 0 | 0 | 4 | 0 | 4 | -787711647
| P |  | Poznámka k položce: DD11.04.502.P | [14 empty] | P | 2
158 | M | A.2.1.5.2.02_166 | DD11.04.506.L Dodávka zárubně, průchod 900 mm, 900 x 2100, Další specifikace viz tabulka dveří | ks | 1 |  | 0 | vlastní |  | zákl. přenesená |  | 0 | 0 | 0 | 0 | 0 | 8 | M | 2 |  |  |  | ROZPOCET | [5 empty] | 0 | 0 | 0 | 0 | 0 | 4 | 0 | 4 | 1975380752
| P |  | Poznámka k položce: DD11.04.506.L | [14 empty] | P | 2
159 | M | A.2.1.5.2.02_168 | DD12.04.507.DL Dodávka zárubně, průchod 1000 mm, 1000 x 2100, Další specifikace viz tabulka dveří | ks | 1 |  | 0 | vlastní |  | zákl. přenesená |  | 0 | 0 | 0 | 0 | 0 | 8 | M | 2 |  |  |  | ROZPOCET | [5 empty] | 0 | 0 | 0 | 0 | 0 | 4 | 0 | 4 | -810463366
| P |  | Poznámka k položce: DD12.04.507.DL | [14 empty] | P | 2
160 | K | 642945112 | Osazování ocelových zárubní protipožárních nebo protiplynových dveří do vynechaného otvoru, s obetonováním, dveří dvoukřídlových přes 2,5 do 6,5 m2 | kus | 2 |  | 0 | CS ÚRS 2025 02 |  | zákl. přenesená |  | 0 | 0.52571 | 1.0514 | 0 | 0 | 4 | K | 2 |  |  |  | ROZPOCET | [5 empty] | 0 | 0 | 0 | 0 | 0 | 4 | 0 | 4 | -710793681
| Online PSC |  | https://podminky.urs.cz/item/CS_URS_2025_02/642945112 | [14 empty] | Online PSC | 2
| VV |  | Výpočet výměr je zpracován pomocí CAD produktů pro projektování. | [14 empty] | VV | 2 | 1 | True | 0 | ROZPOCET
| VV |  | KKN_DPS_01_D1-1 | [14 empty] | VV | 2 | 1 | True | 0 | ROZPOCET
| VV |  | "DD02.92.011.DP" 1 |  | 1 | [12 empty] | VV | 2 | 2 | True | 0 | ROZPOCET
| VV |  | "DD02.92.006.DP" 1 |  | 1 | [12 empty] | VV | 2 | 2 | True | 0 | ROZPOCET
| VV |  | Součet |  | 2 | [12 empty] | VV | 2 | 4 | True | 1 | ROZPOCET
161 | M | A.2.1.5.2.02_002 | DD02.92.011.DP Dodávka zárubně, průchod 1800 mm, 1800 x 2100, Další specifikace viz tabulka dveří | ks | 1 |  | 0 | vlastní |  | zákl. přenesená |  | 0 | 0 | 0 | 0 | 0 | 8 | M | 2 |  |  |  | ROZPOCET | [5 empty] | 0 | 0 | 0 | 0 | 0 | 4 | 0 | 4 | 1624184346
| P |  | Poznámka k položce: DD02.92.011.DP | [14 empty] | P | 2
162 | M | A.2.1.5.2.02_004 | DD02.92.006.DP Dodávka zárubně, průchod 1800 mm, 1800 x 2100, Další specifikace viz tabulka dveří | ks | 1 |  | 0 | vlastní |  | zákl. přenesená |  | 0 | 0 | 0 | 0 | 0 | 8 | M | 2 |  |  |  | ROZPOCET | [5 empty] | 0 | 0 | 0 | 0 | 0 | 4 | 0 | 4 | 803541486
| P |  | Poznámka k položce: DD02.92.006.DP | [14 empty] | P | 2
| D | 9 | Ostatní konstrukce a práce, bourání |  |  |  | 0 |  |  |  |  | 0 |  | 0.1911 |  | 956.2325 | 1 | D | 1 |  |  |  | ROZPOCET | [11 empty] | 0
| D | 94 | Lešení a stavební výtahy |  |  |  | 0 |  |  |  |  | 0 |  | 0 |  | 0 | 1 | D | 2 |  |  |  | ROZPOCET | [11 empty] | 0
163 | K | 941121112 | Lešení řadové trubkové těžké pracovní s podlahami z fošen nebo dílců min. tl. 38 mm, s provozním zatížením tř. 4 do 300 kg/m2 šířky tř. W15 od 1,5 do 1,8 m výšky přes 10 do 20 m montáž | m2 | 1387.36 |  | 0 | CS ÚRS 2025 02 |  | zákl. přenesená |  | 0 | 0 | 0 | 0 | 0 | 4 | K | 3 |  |  |  | ROZPOCET | [5 empty] | 0 | 0 | 0 | 0 | 0 | 4 | 0 | 4 | 1111253449
| Online PSC |  | https://podminky.urs.cz/item/CS_URS_2025_02/941121112 | [14 empty] | Online PSC | 3
| VV |  | Výpočet výměr je zpracován pomocí CAD produktů pro projektování. | [14 empty] | VV | 3 | 1 | True | 0 | ROZPOCET
| VV |  | KKN_DPS_01_D1-1 | [14 empty] | VV | 3 | 1 | True | 0 | ROZPOCET
| VV |  | "Podlaží: 2.PP" 100,47 |  | 100.47 | [12 empty] | VV | 3 | 2 | True | 0 | ROZPOCET
| VV |  | "Podlaží: 1.NP" 297,65 |  | 297.65 | [12 empty] | VV | 3 | 2 | True | 0 | ROZPOCET
| VV |  | "Podlaží: 2.NP" 298,19 |  | 298.19 | [12 empty] | VV | 3 | 2 | True | 0 | ROZPOCET
| VV |  | "Podlaží: 3.NP" 306,87 |  | 306.87 | [12 empty] | VV | 3 | 2 | True | 0 | ROZPOCET
| VV |  | "Podlaží: 4.NP" 384,18 |  | 384.18 | [12 empty] | VV | 3 | 2 | True | 0 | ROZPOCET
| VV |  | Součet |  | 1387.36 | [12 empty] | VV | 3 | 4 | True | 1 | ROZPOCET
164 | K | 941121212 | Lešení řadové trubkové těžké pracovní s podlahami z fošen nebo dílců min. tl. 38 mm, s provozním zatížením tř. 4 do 300 kg/m2 šířky tř. W15 od 1,5 do 1,8 m výšky přes 10 do 20 m příplatek za každý den použití | m2 | 83241.6 |  | 0 | CS ÚRS 2025 02 |  | zákl. přenesená |  | 0 | 0 | 0 | 0 | 0 | 4 | K | 3 |  |  |  | ROZPOCET | [5 empty] | 0 | 0 | 0 | 0 | 0 | 4 | 0 | 4 | -1593389804
| Online PSC |  | https://podminky.urs.cz/item/CS_URS_2025_02/941121212 | [14 empty] | Online PSC | 3
| P |  | Poznámka k položce: Předpoklad 60 dnů | [14 empty] | P | 3
| VV |  | 1387,36*60 'Přepočtené koeficientem množství |  | 83241.6 | [12 empty] | VV | 3 | 2 | False | 1 | ROZPOCET
165 | K | 941121812 | Lešení řadové trubkové těžké pracovní s podlahami z fošen nebo dílců min. tl. 38 mm, s provozním zatížením tř. 4 do 300 kg/m2 šířky tř. W15 od 1,5 do 1,8 m výšky přes 10 do 20 m demontáž | m2 | 1387.36 |  | 0 | CS ÚRS 2025 02 |  | zákl. přenesená |  | 0 | 0 | 0 | 0 | 0 | 4 | K | 3 |  |  |  | ROZPOCET | [5 empty] | 0 | 0 | 0 | 0 | 0 | 4 | 0 | 4 | -868634964
| Online PSC |  | https://podminky.urs.cz/item/CS_URS_2025_02/941121812 | [14 empty] | Online PSC | 3
166 | K | 949101112 | Lešení pomocné pracovní pro objekty pozemních staveb pro zatížení do 150 kg/m2, o výšce lešeňové podlahy přes 1,9 do 3,5 m | m2 | 2232.88 |  | 0 | CS ÚRS 2025 02 |  | zákl. přenesená |  | 0 | 0 | 0 | 0 | 0 | 4 | K | 3 |  |  |  | ROZPOCET | [5 empty] | 0 | 0 | 0 | 0 | 0 | 4 | 0 | 4 | -1769404155
| Online PSC |  | https://podminky.urs.cz/item/CS_URS_2025_02/949101112 | [14 empty] | Online PSC | 3
| VV |  | Výpočet výměr je zpracován pomocí CAD produktů pro projektování. | [14 empty] | VV | 3 | 1 | True | 0 | ROZPOCET
| VV |  | KKN_DPS_01_D1-1 | [14 empty] | VV | 3 | 1 | True | 0 | ROZPOCET
| VV |  | "Podlaží: 3.PP" 83,93 |  | 83.93 | [12 empty] | VV | 3 | 2 | True | 0 | ROZPOCET
| VV |  | "Podlaží: 2.PP" 465,37 |  | 465.37 | [12 empty] | VV | 3 | 2 | True | 0 | ROZPOCET
| VV |  | "Podlaží: 1.NP" 480,64 |  | 480.64 | [12 empty] | VV | 3 | 2 | True | 0 | ROZPOCET
| VV |  | "Podlaží: 2.NP" 472,04 |  | 472.04 | [12 empty] | VV | 3 | 2 | True | 0 | ROZPOCET
| VV |  | "Podlaží: 3.NP" 465,03 |  | 465.03 | [12 empty] | VV | 3 | 2 | True | 0 | ROZPOCET
| VV |  | "Podlaží: 4.NP" 265,87 |  | 265.87 | [12 empty] | VV | 3 | 2 | True | 0 | ROZPOCET
| VV |  | Součet |  | 2232.88 | [12 empty] | VV | 3 | 4 | True | 1 | ROZPOCET
| D | 95 | Dokončovací konstrukce a práce pozemních staveb |  |  |  | 0 |  |  |  |  | 0 |  | 0.12809 |  | 0 | 1 | D | 2 |  |  |  | ROZPOCET | [11 empty] | 0
167 | K | 952901111 | Vyčištění budov nebo objektů před předáním do užívání budov bytové nebo občanské výstavby, světlé výšky podlaží do 4 m | m2 | 3202.35 |  | 0 | CS ÚRS 2025 02 |  | zákl. přenesená |  | 0 | 4e-05 | 0.12809 | 0 | 0 | 4 | K | 3 |  |  |  | ROZPOCET | [5 empty] | 0 | 0 | 0 | 0 | 0 | 4 | 0 | 4 | 447991256
| Online PSC |  | https://podminky.urs.cz/item/CS_URS_2025_02/952901111 | [14 empty] | Online PSC | 3
| VV |  | Výpočet výměr je zpracován pomocí CAD produktů pro projektování. | [14 empty] | VV | 3 | 1 | True | 0 | ROZPOCET
| VV |  | KKN_DPS_01_D1-1 | [14 empty] | VV | 3 | 1 | True | 0 | ROZPOCET
| VV |  | "Podlaží: 3.PP" 128,23 |  | 128.23 | [12 empty] | VV | 3 | 2 | True | 0 | ROZPOCET
| VV |  | "Podlaží: 2.PP" 582,21 |  | 582.21 | [12 empty] | VV | 3 | 2 | True | 0 | ROZPOCET
| VV |  | "Podlaží: 1.NP" 586,25 |  | 586.25 | [12 empty] | VV | 3 | 2 | True | 0 | ROZPOCET
| VV |  | "Podlaží: 2.NP" 597,33 |  | 597.33 | [12 empty] | VV | 3 | 2 | True | 0 | ROZPOCET
| VV |  | "Podlaží: 3.NP" 644,76 |  | 644.76 | [12 empty] | VV | 3 | 2 | True | 0 | ROZPOCET
| VV |  | "Podlaží: 4.NP" 663,57 |  | 663.57 | [12 empty] | VV | 3 | 2 | True | 0 | ROZPOCET
| VV |  | Součet |  | 3202.35 | [12 empty] | VV | 3 | 4 | True | 1 | ROZPOCET
168 | K | A.2.1.6.99.03_001 | OV03.01 Montáž - Kotvící bod U1. Nerezový kotvící bod pro ploché střechy s nosnou konstrukcí z betonové desky. Instalace do předvrtaného otvoru v betonu pomocí rozpěrné kotvy ve spodní části sloupku. Min. tl. betonové desky 125 mm. Délka bodu 700mm, včetně kotevního a pomocného materiálu. Další specifikace viz tabulka ostatních výrobků. | ks | 7 |  | 0 | vlastní |  | zákl. přenesená |  | 0 | 0 | 0 | 0 | 0 | 4 | K | 3 |  |  |  | ROZPOCET | [5 empty] | 0 | 0 | 0 | 0 | 0 | 4 | 0 | 4 | 182291520
| P |  | Poznámka k položce: OV03.01 | [14 empty] | P | 3
169 | M | A.2.1.6.99.03_002 | OV03.01 Dodávka - Kotvící bod U1. Nerezový kotvící bod pro ploché střechy s nosnou konstrukcí z betonové desky. Instalace do předvrtaného otvoru v betonu pomocí rozpěrné kotvy ve spodní části sloupku. Min. tl. betonové desky 125 mm. Délka bodu 700mm, včetně kotevního a pomocného materiálu. Další specifikace viz tabulka ostatních výrobků. | ks | 7 |  | 0 | vlastní |  | zákl. přenesená |  | 0 | 0 | 0 | 0 | 0 | 8 | M | 3 |  |  |  | ROZPOCET | [5 empty] | 0 | 0 | 0 | 0 | 0 | 4 | 0 | 4 | -1532607330
| P |  | Poznámka k položce: OV03.01 | [14 empty] | P | 3
170 | K | A.2.1.6.99.03_003 | OV03.02 Montáž - Kotvící bod U2. Nerezový kotvící bod pro ploché střechy s nosnou konstrukcí z betonové desky. Základna bodu o velikosti 150x150 mm. Instalace do předvrtaných otvorů pomocí rozpěrných mechanických kotev, případně chemické kotvy. Min. tl. betonové desky 80 mm.Délka bodu 700 mm, včetně pomocného a kotevního materiálu. Další specifikace viz tabulka ostatních výrobků. | ks | 1 |  | 0 | vlastní |  | zákl. přenesená |  | 0 | 0 | 0 | 0 | 0 | 4 | K | 3 |  |  |  | ROZPOCET | [5 empty] | 0 | 0 | 0 | 0 | 0 | 4 | 0 | 4 | -2075406997
| P |  | Poznámka k položce: OV03.02 | [14 empty] | P | 3
171 | M | A.2.1.6.99.03_004 | OV03.02 Dodávka - Kotvící bod U2. Nerezový kotvící bod pro ploché střechy s nosnou konstrukcí z betonové desky. Základna bodu o velikosti 150x150 mm. Instalace do předvrtaných otvorů pomocí rozpěrných mechanických kotev, případně chemické kotvy. Min. tl. betonové desky 80 mm.Délka bodu 700 mm, včetně pomocného a kotevního materiálu. Další specifikace viz tabulka ostatních výrobků. | ks | 1 |  | 0 | vlastní |  | zákl. přenesená |  | 0 | 0 | 0 | 0 | 0 | 8 | M | 3 |  |  |  | ROZPOCET | [5 empty] | 0 | 0 | 0 | 0 | 0 | 4 | 0 | 4 | 1150441232
| P |  | Poznámka k položce: OV03.02 | [14 empty] | P | 3
172 | K | A.2.1.6.99.03_005 | OV03.03 Montáž - Kotvící bod U3. Nerezový kotvící bod pro ploché střechy s nosnou konstrukcí z betonové desky. Pro práci v závěsu na laně. Základna bodu o velikosti 150x150 mm. Instalace do předvrtaných otvorů pomocí rozpěrných mechanických kotev, případně chemické kotvy. Min. tl. betonové desky 120 mm. Délka bodu 700 mm, včetně pomocného a kotevního materiálu. Další specifikace viz tabulka ostatních výrobků. | ks | 26 |  | 0 | vlastní |  | zákl. přenesená |  | 0 | 0 | 0 | 0 | 0 | 4 | K | 3 |  |  |  | ROZPOCET | [5 empty] | 0 | 0 | 0 | 0 | 0 | 4 | 0 | 4 | -1352685282
| P |  | Poznámka k položce: OV03.03 | [14 empty] | P | 3
173 | M | A.2.1.6.99.03_006 | OV03.03 Dodávka - Kotvící bod U3. Nerezový kotvící bod pro ploché střechy s nosnou konstrukcí z betonové desky. Pro práci v závěsu na laně. Základna bodu o velikosti 150x150 mm. Instalace do předvrtaných otvorů pomocí rozpěrných mechanických kotev, případně chemické kotvy. Min. tl. betonové desky 120 mm. Délka bodu 700 mm, včetně pomocného a kotevního materiálu. Další specifikace viz tabulka ostatních výrobků. | ks | 26 |  | 0 | vlastní |  | zákl. přenesená |  | 0 | 0 | 0 | 0 | 0 | 8 | M | 3 |  |  |  | ROZPOCET | [5 empty] | 0 | 0 | 0 | 0 | 0 | 4 | 0 | 4 | 943234409
| P |  | Poznámka k položce: OV03.03 | [14 empty] | P | 3
174 | K | A.2.1.6.99.03_007 | OV03.04 Montáž - Kotvící bod U4. Kotvící bod určený ke svírání různých typů podkladů. Kotvení pomocí sevření konstrukce pro různé podklady o různých šířkách a tloušťkách. Body jsou vhodné pro práci v závěsu na laně. Délka bodu 500 mm, včetně pomocného a kotevního materiálu. Další specifikace viz tabulka ostatních výrobků. | ks | 6 |  | 0 | vlastní |  | zákl. přenesená |  | 0 | 0 | 0 | 0 | 0 | 4 | K | 3 |  |  |  | ROZPOCET | [5 empty] | 0 | 0 | 0 | 0 | 0 | 4 | 0 | 4 | -490037059
| P |  | Poznámka k položce: OV03.04 | [14 empty] | P | 3
175 | M | A.2.1.6.99.03_008 | OV03.04 Dodávka - Kotvící bod U4. Kotvící bod určený ke svírání různých typů podkladů. Kotvení pomocí sevření konstrukce pro různé podklady o různých šířkách a tloušťkách. Body jsou vhodné pro práci v závěsu na laně. Délka bodu 500 mm, včetně pomocného a kotevního materiálu. Další specifikace viz tabulka ostatních výrobků. | ks | 6 |  | 0 | vlastní |  | zákl. přenesená |  | 0 | 0 | 0 | 0 | 0 | 8 | M | 3 |  |  |  | ROZPOCET | [5 empty] | 0 | 0 | 0 | 0 | 0 | 4 | 0 | 4 | 858883100
| P |  | Poznámka k položce: OV03.04 | [14 empty] | P | 3
176 | K | A.2.1.6.99.03_009 | OV03.05 Montáž - Kotvící bod U5. Nerezový kotvící bod pro ploché střechy s nosnou konstrukcí z betonové desky. Základna bodu velikosti 150x150 mm. Instalace do předvrtaných otvorů pomocí rozpěrných mechanických kotev, případně chemické kotvy. Min. tl. betonové desky 80 mm. Délka bodu 600 mm, včetně kotevního a pomocného materiálu. Další specifikace viz tabulka ostatních výrobků. | ks | 1 |  | 0 | vlastní |  | zákl. přenesená |  | 0 | 0 | 0 | 0 | 0 | 4 | K | 3 |  |  |  | ROZPOCET | [5 empty] | 0 | 0 | 0 | 0 | 0 | 4 | 0 | 4 | -455222803
| P |  | Poznámka k položce: OV03.05 | [14 empty] | P | 3
177 | M | A.2.1.6.99.03_010 | OV03.05 Dodávka - Kotvící bod U5. Nerezový kotvící bod pro ploché střechy s nosnou konstrukcí z betonové desky. Základna bodu velikosti 150x150 mm. Instalace do předvrtaných otvorů pomocí rozpěrných mechanických kotev, případně chemické kotvy. Min. tl. betonové desky 80 mm. Délka bodu 600 mm, včetně kotevního a pomocného materiálu. Další specifikace viz tabulka ostatních výrobků. | ks | 1 |  | 0 | vlastní |  | zákl. přenesená |  | 0 | 0 | 0 | 0 | 0 | 8 | M | 3 |  |  |  | ROZPOCET | [5 empty] | 0 | 0 | 0 | 0 | 0 | 4 | 0 | 4 | 1787321604
| P |  | Poznámka k položce: OV03.05 | [14 empty] | P | 3
178 | K | A.2.1.6.99.03_011 | OV03.07 Montáž - Doplňkové vybavení k záchytnému systému - montážní lano dl.23m, set pro údržbu střechy (záchytný postroj, spojovací lano potřebné déky, vak), prvky musí být kompatibilní se zvolených záchytným systémem na střechách. Další specifikace viz tabulka ostatních výrobků. | ks | 1 |  | 0 | vlastní |  | zákl. přenesená |  | 0 | 0 | 0 | 0 | 0 | 4 | K | 3 |  |  |  | ROZPOCET | [5 empty] | 0 | 0 | 0 | 0 | 0 | 4 | 0 | 4 | -302076592
| P |  | Poznámka k položce: OV03.07 | [14 empty] | P | 3
179 | M | A.2.1.6.99.03_012 | OV03.07 Dodávka - Doplňkové vybavení k záchytnému systému - montážní lano dl.23m, set pro údržbu střechy (záchytný postroj, spojovací lano potřebné déky, vak), prvky musí být kompatibilní se zvolených záchytným systémem na střechách. Další specifikace viz tabulka ostatních výrobků. | ks | 1 |  | 0 | vlastní |  | zákl. přenesená |  | 0 | 0 | 0 | 0 | 0 | 8 | M | 3 |  |  |  | ROZPOCET | [5 empty] | 0 | 0 | 0 | 0 | 0 | 4 | 0 | 4 | 1776606718
| P |  | Poznámka k položce: OV03.07 | [14 empty] | P | 3
180 | K | A.2.1.6.99.07_001 | OV09.02 Montáž - Objektová dilatace pro PVC podlahy, horizontální pohyb ±12,5mm, vertikální pohyb ±2mm, příčný pohyb ±3mm. Další specifikace viz tabulka ostatních výrobků. | m | 84.826 |  | 0 | vlastní |  | zákl. přenesená |  | 0 | 0 | 0 | 0 | 0 | 4 | K | 3 |  |  |  | ROZPOCET | [5 empty] | 0 | 0 | 0 | 0 | 0 | 4 | 0 | 4 | -1320840082
| P |  | Poznámka k položce: OV09.02 | [14 empty] | P | 3
181 | M | A.2.1.6.99.07_002 | OV09.02 Dodávka - Objektová dilatace pro PVC podlahy, horizontální pohyb ±12,5mm, vertikální pohyb ±2mm, příčný pohyb ±3mm. Další specifikace viz tabulka ostatních výrobků. | m | 84.826 |  | 0 | vlastní |  | zákl. přenesená |  | 0 | 0 | 0 | 0 | 0 | 8 | M | 3 |  |  |  | ROZPOCET | [5 empty] | 0 | 0 | 0 | 0 | 0 | 4 | 0 | 4 | 1684315038
| P |  | Poznámka k položce: OV09.02 | [14 empty] | P | 3
182 | K | A.2.1.6.99.07_003 | OV09.04 Montáž - Objektová dilatace rohová pro PVC podlahy, horizontální pohyb ±12,5mm, vertikální pohyb ±2mm, příčný pohyb ±3mm. Další specifikace viz tabulka ostatních výrobků. | m | 1.06 |  | 0 | vlastní |  | zákl. přenesená |  | 0 | 0 | 0 | 0 | 0 | 4 | K | 3 |  |  |  | ROZPOCET | [5 empty] | 0 | 0 | 0 | 0 | 0 | 4 | 0 | 4 | -124868153
| P |  | Poznámka k položce: OV09.04 | [14 empty] | P | 3
183 | M | A.2.1.6.99.07_004 | OV09.04 Dodávka - Objektová dilatace rohová pro PVC podlahy, horizontální pohyb ±12,5mm, vertikální pohyb ±2mm, příčný pohyb ±3mm. Další specifikace viz tabulka ostatních výrobků. | m | 1.06 |  | 0 | vlastní |  | zákl. přenesená |  | 0 | 0 | 0 | 0 | 0 | 8 | M | 3 |  |  |  | ROZPOCET | [5 empty] | 0 | 0 | 0 | 0 | 0 | 4 | 0 | 4 | -714207285
| P |  | Poznámka k položce: OV09.04 | [14 empty] | P | 3
184 | K | A.2.1.6.99.07_005 | OV09.21 Montáž - Objektová dilatace pro stěny s omítkou nebo KO, horizontální pohyb ±10mm, vertikální pohyb ±5mm, příčný pohyb ±3mm. Další specifikace viz tabulka ostatních výrobků. | m | 115.938 |  | 0 | vlastní |  | zákl. přenesená |  | 0 | 0 | 0 | 0 | 0 | 4 | K | 3 |  |  |  | ROZPOCET | [5 empty] | 0 | 0 | 0 | 0 | 0 | 4 | 0 | 4 | -569345429
| P |  | Poznámka k položce: OV09.21 | [14 empty] | P | 3
185 | M | A.2.1.6.99.07_006 | OV09.21 Dodávka - Objektová dilatace pro stěny s omítkou nebo KO, horizontální pohyb ±10mm, vertikální pohyb ±5mm, příčný pohyb ±3mm. Další specifikace viz tabulka ostatních výrobků. | m | 115.938 |  | 0 | vlastní |  | zákl. přenesená |  | 0 | 0 | 0 | 0 | 0 | 8 | M | 3 |  |  |  | ROZPOCET | [5 empty] | 0 | 0 | 0 | 0 | 0 | 4 | 0 | 4 | 1957400339
| P |  | Poznámka k položce: OV09.21 | [14 empty] | P | 3
186 | K | A.2.1.6.99.07_007 | OV09.22 Montáž - Objektová dilatace rohová pro stěny s omítkou nebo KO, horizontální pohyb ±10mm, vertikální pohyb ±5mm, příčný pohyb ±3mm. Další specifikace viz tabulka ostatních výrobků. | m | 20.6 |  | 0 | vlastní |  | zákl. přenesená |  | 0 | 0 | 0 | 0 | 0 | 4 | K | 3 |  |  |  | ROZPOCET | [5 empty] | 0 | 0 | 0 | 0 | 0 | 4 | 0 | 4 | -381106071
| P |  | Poznámka k položce: OV09.22 | [14 empty] | P | 3
187 | M | A.2.1.6.99.07_008 | OV09.22 Dodávka - Objektová dilatace rohová pro stěny s omítkou nebo KO, horizontální pohyb ±10mm, vertikální pohyb ±5mm, příčný pohyb ±3mm. Další specifikace viz tabulka ostatních výrobků. | m | 20.6 |  | 0 | vlastní |  | zákl. přenesená |  | 0 | 0 | 0 | 0 | 0 | 8 | M | 3 |  |  |  | ROZPOCET | [5 empty] | 0 | 0 | 0 | 0 | 0 | 4 | 0 | 4 | 2020731064
| P |  | Poznámka k položce: OV09.22 | [14 empty] | P | 3
188 | K | A.2.1.6.99.07_009 | OV09.41 Montáž - Objektová dilatace pro fasády s kontaktním zateplovacím xystémem, pružný středový díl, pro spáry š. 20 mm. Další specifikace viz tabulka ostatních výrobků. | m | 11.365 |  | 0 | vlastní |  | zákl. přenesená |  | 0 | 0 | 0 | 0 | 0 | 4 | K | 3 |  |  |  | ROZPOCET | [5 empty] | 0 | 0 | 0 | 0 | 0 | 4 | 0 | 4 | 1008290407
| P |  | Poznámka k položce: OV09.41 | [14 empty] | P | 3
189 | M | A.2.1.6.99.07_010 | OV09.41 Dodávka - Objektová dilatace pro fasády s kontaktním zateplovacím xystémem, pružný středový díl, pro spáry š. 20 mm. Další specifikace viz tabulka ostatních výrobků. | m | 11.365 |  | 0 | vlastní |  | zákl. přenesená |  | 0 | 0 | 0 | 0 | 0 | 8 | M | 3 |  |  |  | ROZPOCET | [5 empty] | 0 | 0 | 0 | 0 | 0 | 4 | 0 | 4 | -23054041
| P |  | Poznámka k položce: OV09.41 | [14 empty] | P | 3
190 | K | A.2.1.6.99.08_001 | OV09.61 Montáž - Objektová dilatace pro souvrství střešní hydroizolace z asfaltových pásů, složená z pásu s dilatační vrstvou a vrchního ochraného pásu, systémové řešení. Další specifikace viz tabulka ostatních výrobků. | m | 110.96 |  | 0 | vlastní |  | zákl. přenesená |  | 0 | 0 | 0 | 0 | 0 | 4 | K | 3 |  |  |  | ROZPOCET | [5 empty] | 0 | 0 | 0 | 0 | 0 | 4 | 0 | 4 | 248071175
| P |  | Poznámka k položce: OV09.61 | [14 empty] | P | 3
191 | M | A.2.1.6.99.08_002 | OV09.61 Dodávka - Objektová dilatace pro souvrství střešní hydroizolace z asfaltových pásů, složená z pásu s dilatační vrstvou a vrchního ochraného pásu, systémové řešení. Další specifikace viz tabulka ostatních výrobků. | m | 110.96 |  | 0 | vlastní |  | zákl. přenesená |  | 0 | 0 | 0 | 0 | 0 | 8 | M | 3 |  |  |  | ROZPOCET | [5 empty] | 0 | 0 | 0 | 0 | 0 | 4 | 0 | 4 | -663766509
| P |  | Poznámka k položce: OV09.61 | [14 empty] | P | 3
192 | K | A.2.1.6.99.09_001 | OV10.01 Montáž - Dilatace pro PVC podlahy, horizontální pohyb ±4mm, vertikální pohyb ±2mm, příčný pohyb ±3mm. Další specifikace viz tabulka ostatních výrobků. | m | 39.22 |  | 0 | vlastní |  | zákl. přenesená |  | 0 | 0 | 0 | 0 | 0 | 4 | K | 3 |  |  |  | ROZPOCET | [5 empty] | 0 | 0 | 0 | 0 | 0 | 4 | 0 | 4 | 1973443322
| P |  | Poznámka k položce: OV10.01 | [14 empty] | P | 3
193 | M | A.2.1.6.99.09_002 | OV10.01 Dodávka - Dilatace pro PVC podlahy, horizontální pohyb ±4mm, vertikální pohyb ±2mm, příčný pohyb ±3mm. Další specifikace viz tabulka ostatních výrobků. | m | 39.22 |  | 0 | vlastní |  | zákl. přenesená |  | 0 | 0 | 0 | 0 | 0 | 8 | M | 3 |  |  |  | ROZPOCET | [5 empty] | 0 | 0 | 0 | 0 | 0 | 4 | 0 | 4 | 1441696218
| P |  | Poznámka k položce: OV10.01 | [14 empty] | P | 3
194 | K | A.2.1.6.99.10_001 | OV11.01 Montáž - Nárazový pás nalepovací na stěny výšky 200 mm umístněný ve dvou výškách. Další specifikace viz tabulka ostatních výrobků. | m | 283.67 |  | 0 | vlastní |  | zákl. přenesená |  | 0 | 0 | 0 | 0 | 0 | 4 | K | 3 |  |  |  | ROZPOCET | [5 empty] | 0 | 0 | 0 | 0 | 0 | 4 | 0 | 4 | -1344639935
| P |  | Poznámka k položce: OV11.01 | [14 empty] | P | 3
195 | M | A.2.1.6.99.10_002 | OV11.01 Dodávka - Nárazový pás nalepovací na stěny výšky 200 mm umístněný ve dvou výškách. Další specifikace viz tabulka ostatních výrobků. | m | 283.67 |  | 0 | vlastní |  | zákl. přenesená |  | 0 | 0 | 0 | 0 | 0 | 8 | M | 3 |  |  |  | ROZPOCET | [5 empty] | 0 | 0 | 0 | 0 | 0 | 4 | 0 | 4 | 1908143613
| P |  | Poznámka k položce: OV11.01 | [14 empty] | P | 3
196 | K | A.2.1.6.99.10_003 | OV11.02 Montáž - Nárazový pás nalepovací na stěny výšky 200 mm kombinovaný s nárazovým madlem. Další specifikace viz tabulka ostatních výrobků. | m | 17.89 |  | 0 | vlastní |  | zákl. přenesená |  | 0 | 0 | 0 | 0 | 0 | 4 | K | 3 |  |  |  | ROZPOCET | [5 empty] | 0 | 0 | 0 | 0 | 0 | 4 | 0 | 4 | -545528935
| P |  | Poznámka k položce: OV11.02 | [14 empty] | P | 3
197 | M | A.2.1.6.99.10_004 | OV11.02 Dodávka - Nárazový pás nalepovací na stěny výšky 200 mm kombinovaný s nárazovým madlem. Další specifikace viz tabulka ostatních výrobků. | m | 17.89 |  | 0 | vlastní |  | zákl. přenesená |  | 0 | 0 | 0 | 0 | 0 | 8 | M | 3 |  |  |  | ROZPOCET | [5 empty] | 0 | 0 | 0 | 0 | 0 | 4 | 0 | 4 | 1045620709
| P |  | Poznámka k položce: OV11.02 | [14 empty] | P | 3
198 | K | A.2.1.6.99.10_005 | OV11.03 Montáž - Nárazový pás nalepovací na stěny výšky 800 mm. Další specifikace viz tabulka ostatních výrobků. | m | 27.24 |  | 0 | vlastní |  | zákl. přenesená |  | 0 | 0 | 0 | 0 | 0 | 4 | K | 3 |  |  |  | ROZPOCET | [5 empty] | 0 | 0 | 0 | 0 | 0 | 4 | 0 | 4 | -944603290
| P |  | Poznámka k položce: OV11.03 | [14 empty] | P | 3
199 | M | A.2.1.6.99.10_006 | OV11.03 Dodávka - Nárazový pás nalepovací na stěny výšky 800 mm. Další specifikace viz tabulka ostatních výrobků. | m | 27.24 |  | 0 | vlastní |  | zákl. přenesená |  | 0 | 0 | 0 | 0 | 0 | 8 | M | 3 |  |  |  | ROZPOCET | [5 empty] | 0 | 0 | 0 | 0 | 0 | 4 | 0 | 4 | -747161534
| P |  | Poznámka k položce: OV11.03 | [14 empty] | P | 3
200 | K | A.2.1.6.99.10_007 | OV11.04 Montáž - Nárazový roh nalepovací na stěny rozměru 50x50x800 mm. Další specifikace viz tabulka ostatních výrobků. | m | 2.15 |  | 0 | vlastní |  | zákl. přenesená |  | 0 | 0 | 0 | 0 | 0 | 4 | K | 3 |  |  |  | ROZPOCET | [5 empty] | 0 | 0 | 0 | 0 | 0 | 4 | 0 | 4 | -1418142124
| P |  | Poznámka k položce: OV11.04 | [14 empty] | P | 3
201 | M | A.2.1.6.99.10_008 | OV11.04 Dodávka - Nárazový roh nalepovací na stěny rozměru 50x50x800 mm. Další specifikace viz tabulka ostatních výrobků. | m | 2.15 |  | 0 | vlastní |  | zákl. přenesená |  | 0 | 0 | 0 | 0 | 0 | 8 | M | 3 |  |  |  | ROZPOCET | [5 empty] | 0 | 0 | 0 | 0 | 0 | 4 | 0 | 4 | 1393508705
| P |  | Poznámka k položce: OV11.04 | [14 empty] | P | 3
202 | K | A.2.1.6.99.17_001 | OV12.01 Montáž - Těsnící souvrství bílé vany složené z podkladního pryžového pásu, dilatačního rohového pryžového pásu a ocelové pásnice po celé délce spoje, systémové řešení. Další specifikace viz tabulka ostatních výrobků. | m | 40.73 |  | 0 | vlastní |  | zákl. přenesená |  | 0 | 0 | 0 | 0 | 0 | 4 | K | 3 |  |  |  | ROZPOCET | [5 empty] | 0 | 0 | 0 | 0 | 0 | 4 | 0 | 4 | -327151828
| P |  | Poznámka k položce: OV12.01 | [14 empty] | P | 3
203 | M | A.2.1.6.99.17_002 | OV12.01 Dodávka - Těsnící souvrství bílé vany složené z podkladního pryžového pásu, dilatačního rohového pryžového pásu a ocelové pásnice po celé délce spoje, systémové řešení. Další specifikace viz tabulka ostatních výrobků. | m | 40.73 |  | 0 | vlastní |  | zákl. přenesená |  | 0 | 0 | 0 | 0 | 0 | 8 | M | 3 |  |  |  | ROZPOCET | [5 empty] | 0 | 0 | 0 | 0 | 0 | 4 | 0 | 4 | -476315789
| P |  | Poznámka k položce: OV12.01 | [14 empty] | P | 3
204 | K | A.2.1.6.99.18_001 | OV19.01 Montáž - Výtah V1 - průchozí, lůžkový s přednostní jízdou personálu. Další specifikace viz tabulka ostatních výrobků. | ks | 1 |  | 0 | vlastní |  | zákl. přenesená |  | 0 | 0 | 0 | 0 | 0 | 4 | K | 3 |  |  |  | ROZPOCET | [5 empty] | 0 | 0 | 0 | 0 | 0 | 4 | 0 | 4 | 1977168117
| P |  | Poznámka k položce: OV19.01 | [14 empty] | P | 3
205 | M | A.2.1.6.99.18_002 | OV19.01 Dodávka - Výtah V1 - průchozí, lůžkový s přednostní jízdou personálu. Další specifikace viz tabulka ostatních výrobků. | ks | 1 |  | 0 | vlastní |  | zákl. přenesená |  | 0 | 0 | 0 | 0 | 0 | 8 | M | 3 |  |  |  | ROZPOCET | [5 empty] | 0 | 0 | 0 | 0 | 0 | 4 | 0 | 4 | 179740708
| P |  | Poznámka k položce: OV19.01 | [14 empty] | P | 3
206 | K | A.2.1.6.99.18_003 | OV19.02 Montáž - Výtah V2 - průchozí, lůžkový s přednostní jízdou personálu. Další specifikace viz tabulka ostatních výrobků. | ks | 1 |  | 0 | vlastní |  | zákl. přenesená |  | 0 | 0 | 0 | 0 | 0 | 4 | K | 3 |  |  |  | ROZPOCET | [5 empty] | 0 | 0 | 0 | 0 | 0 | 4 | 0 | 4 | -2080039729
| P |  | Poznámka k položce: OV19.02 | [14 empty] | P | 3
207 | M | A.2.1.6.99.18_004 | OV19.02 Dodávka - Výtah V2 - průchozí, lůžkový s přednostní jízdou personálu. Další specifikace viz tabulka ostatních výrobků. | ks | 1 |  | 0 | vlastní |  | zákl. přenesená |  | 0 | 0 | 0 | 0 | 0 | 8 | M | 3 |  |  |  | ROZPOCET | [5 empty] | 0 | 0 | 0 | 0 | 0 | 4 | 0 | 4 | -586760422
| P |  | Poznámka k položce: OV19.02 | [14 empty] | P | 3
| D | 96 | Bourání konstrukcí |  |  |  | 0 |  |  |  |  | 0 |  | 0 |  | 951.0701 | 1 | D | 2 |  |  |  | ROZPOCET | [11 empty] | 0
208 | K | 961055111 | Bourání základů z betonu železového | m3 | 66.943 |  | 0 | CS ÚRS 2025 02 |  | zákl. přenesená |  | 0 | 0 | 0 | 2.4 | 160.6632 | 4 | K | 3 |  |  |  | ROZPOCET | [5 empty] | 0 | 0 | 0 | 0 | 0 | 4 | 0 | 4 | 673691183
| Online PSC |  | https://podminky.urs.cz/item/CS_URS_2025_02/961055111 | [14 empty] | Online PSC | 3
| VV |  | Výpočet výměr je zpracován pomocí CAD produktů pro projektování. | [14 empty] | VV | 3 | 1 | True | 0 | ROZPOCET
| VV |  | KKN_DPS_01_D1-1 | [14 empty] | VV | 3 | 1 | True | 0 | ROZPOCET
| VV |  | "02_PP" 0,1 |  | 0.1 | [12 empty] | VV | 3 | 2 | True | 0 | ROZPOCET
| VV |  | "02_PP" 0,15 |  | 0.15 | [12 empty] | VV | 3 | 2 | True | 0 | ROZPOCET
| VV |  | "Základy původního objektu" 33,38*1,35*1,48 |  | 66.693 | [12 empty] | VV | 3 | 2 | True | 0 | ROZPOCET
| VV |  | Součet |  | 66.943 | [12 empty] | VV | 3 | 4 | True | 1 | ROZPOCET
209 | K | 962031133 | Bourání příček nebo přizdívek z cihel pálených plných, tl. přes 100 do 150 mm | m2 | 63.5 |  | 0 | CS ÚRS 2025 02 |  | zákl. přenesená |  | 0 | 0 | 0 | 0.308 | 19.558 | 4 | K | 3 |  |  |  | ROZPOCET | [5 empty] | 0 | 0 | 0 | 0 | 0 | 4 | 0 | 4 | -2053238620
| Online PSC |  | https://podminky.urs.cz/item/CS_URS_2025_02/962031133 | [14 empty] | Online PSC | 3
| VV |  | Výpočet výměr je zpracován pomocí CAD produktů pro projektování. | [14 empty] | VV | 3 | 1 | True | 0 | ROZPOCET
| VV |  | KKN_DPS_01_D1-1 | [14 empty] | VV | 3 | 1 | True | 0 | ROZPOCET
| VV |  | "2NP" 21,2 |  | 21.2 | [12 empty] | VV | 3 | 2 | True | 0 | ROZPOCET
| VV |  | "3NP" 21,2 |  | 21.2 | [12 empty] | VV | 3 | 2 | True | 0 | ROZPOCET
| VV |  | "4NP" 5,9 |  | 5.9 | [12 empty] | VV | 3 | 2 | True | 0 | ROZPOCET
| VV |  | "4NP" 8,6 |  | 8.6 | [12 empty] | VV | 3 | 2 | True | 0 | ROZPOCET
| VV |  | "4NP" 3 |  | 3 | [12 empty] | VV | 3 | 2 | True | 0 | ROZPOCET
| VV |  | "4NP" 3,6 |  | 3.6 | [12 empty] | VV | 3 | 2 | True | 0 | ROZPOCET
| VV |  | Součet |  | 63.5 | [12 empty] | VV | 3 | 4 | True | 1 | ROZPOCET
210 | K | 962032432 | Bourání zdiva nadzákladového z cihel pálených děrovaných nebo lehčených na maltu vápennou nebo vápenocementovou, objemu přes 1 m3 | m3 | 21.333 |  | 0 | CS ÚRS 2025 02 |  | zákl. přenesená |  | 0 | 0 | 0 | 1.175 | 25.0663 | 4 | K | 3 |  |  |  | ROZPOCET | [5 empty] | 0 | 0 | 0 | 0 | 0 | 4 | 0 | 4 | 1695421792
| Online PSC |  | https://podminky.urs.cz/item/CS_URS_2025_02/962032432 | [14 empty] | Online PSC | 3
| VV |  | Výpočet výměr je zpracován pomocí CAD produktů pro projektování. | [14 empty] | VV | 3 | 1 | True | 0 | ROZPOCET
| VV |  | KKN_DPS_01_D1-1 | [14 empty] | VV | 3 | 1 | True | 0 | ROZPOCET
| VV |  | "1NP" 6,57 |  | 6.57 | [12 empty] | VV | 3 | 2 | True | 0 | ROZPOCET
| VV |  | "2NP" 3,325 |  | 3.325 | [12 empty] | VV | 3 | 2 | True | 0 | ROZPOCET
| VV |  | "2NP" 3,325 |  | 3.325 | [12 empty] | VV | 3 | 2 | True | 0 | ROZPOCET
| VV |  | "3NP" 3,05 |  | 3.05 | [12 empty] | VV | 3 | 2 | True | 0 | ROZPOCET
| VV |  | "3NP" 5,0625 |  | 5.063 | [12 empty] | VV | 3 | 2 | True | 0 | ROZPOCET
| VV |  | Součet |  | 21.333 | [12 empty] | VV | 3 | 4 | True | 1 | ROZPOCET
211 | K | 962052211 | Bourání zdiva železobetonového nadzákladového, objemu přes 1 m3 | m3 | 232.051 |  | 0 | CS ÚRS 2025 02 |  | zákl. přenesená |  | 0 | 0 | 0 | 2.4 | 556.9224 | 4 | K | 3 |  |  |  | ROZPOCET | [5 empty] | 0 | 0 | 0 | 0 | 0 | 4 | 0 | 4 | 2137936449
| Online PSC |  | https://podminky.urs.cz/item/CS_URS_2025_02/962052211 | [14 empty] | Online PSC | 3
| VV |  | Výpočet výměr je zpracován pomocí CAD produktů pro projektování. | [14 empty] | VV | 3 | 1 | True | 0 | ROZPOCET
| VV |  | KKN_DPS_01_D1-1 | [14 empty] | VV | 3 | 1 | True | 0 | ROZPOCET
| VV |  | "Objekt G1" 17,4325 |  | 17.433 | [12 empty] | VV | 3 | 2 | True | 0 | ROZPOCET
| VV |  | "Opěrná zeď původního objektu" 33,12*0,75*8,64 |  | 214.618 | [12 empty] | VV | 3 | 2 | True | 0 | ROZPOCET
| VV |  | Součet |  | 232.051 | [12 empty] | VV | 3 | 4 | True | 1 | ROZPOCET
212 | K | 965042241 | Bourání mazanin betonových nebo z litého asfaltu tl. přes 100 mm, plochy přes 4 m2 | m3 | 21.808 |  | 0 | CS ÚRS 2025 02 |  | zákl. přenesená |  | 0 | 0 | 0 | 2.2 | 47.9776 | 4 | K | 3 |  |  |  | ROZPOCET | [5 empty] | 0 | 0 | 0 | 0 | 0 | 4 | 0 | 4 | -1487861633
| Online PSC |  | https://podminky.urs.cz/item/CS_URS_2025_02/965042241 | [14 empty] | Online PSC | 3
| VV |  | Výpočet výměr je zpracován pomocí CAD produktů pro projektování. | [14 empty] | VV | 3 | 1 | True | 0 | ROZPOCET
| VV |  | KKN_DPS_01_D1-1 | [14 empty] | VV | 3 | 1 | True | 0 | ROZPOCET
| VV |  | "3.NP" 5,8215 |  | 5.822 | [12 empty] | VV | 3 | 2 | True | 0 | ROZPOCET
| VV |  | "4.NP" 15,9855 |  | 15.986 | [12 empty] | VV | 3 | 2 | True | 0 | ROZPOCET
| VV |  | Součet |  | 21.808 | [12 empty] | VV | 3 | 4 | True | 1 | ROZPOCET
213 | K | 965082933 | Odstranění násypu pod podlahami nebo ochranného násypu na střechách tl. do 200 mm, plochy přes 2 m2 | m3 | 89.535 |  | 0 | CS ÚRS 2025 02 |  | zákl. přenesená |  | 0 | 0 | 0 | 1.4 | 125.349 | 4 | K | 3 |  |  |  | ROZPOCET | [5 empty] | 0 | 0 | 0 | 0 | 0 | 4 | 0 | 4 | -1086636064
| Online PSC |  | https://podminky.urs.cz/item/CS_URS_2025_02/965082933 | [14 empty] | Online PSC | 3
| VV |  | Výpočet výměr je zpracován pomocí CAD produktů pro projektování. | [14 empty] | VV | 3 | 1 | True | 0 | ROZPOCET
| VV |  | KKN_DPS_01_D1-1 | [14 empty] | VV | 3 | 1 | True | 0 | ROZPOCET
| VV |  | tl. 150 mm | [14 empty] | VV | 3 | 1 | True | 0 | ROZPOCET
| VV |  | G1_DZ01_11*0,15 |  | 89.535 | [12 empty] | VV | 3 | 2 | True | 0 | ROZPOCET
| VV |  | Součet |  | 89.535 | [12 empty] | VV | 3 | 4 | True | 1 | ROZPOCET
214 | K | 966080103 | Bourání kontaktního zateplení včetně povrchové úpravy omítkou nebo nátěrem z polystyrénových desek, tloušťky přes 60 do 120 mm | m2 | 97.2 |  | 0 | CS ÚRS 2025 02 |  | zákl. přenesená |  | 0 | 0 | 0 | 0.014 | 1.3608 | 4 | K | 3 |  |  |  | ROZPOCET | [5 empty] | 0 | 0 | 0 | 0 | 0 | 4 | 0 | 4 | 1896923307
| Online PSC |  | https://podminky.urs.cz/item/CS_URS_2025_02/966080103 | [14 empty] | Online PSC | 3
| VV |  | Výpočet výměr je zpracován pomocí CAD produktů pro projektování. | [14 empty] | VV | 3 | 1 | True | 0 | ROZPOCET
| VV |  | KKN_DPS_01_D1-1 | [14 empty] | VV | 3 | 1 | True | 0 | ROZPOCET
| VV |  | "4NP" 31,1 |  | 31.1 | [12 empty] | VV | 3 | 2 | True | 0 | ROZPOCET
| VV |  | "02_PP" 41,9 |  | 41.9 | [12 empty] | VV | 3 | 2 | True | 0 | ROZPOCET
| VV |  | "02_PP" 3,9 |  | 3.9 | [12 empty] | VV | 3 | 2 | True | 0 | ROZPOCET
| VV |  | "02_PP" 14,1 |  | 14.1 | [12 empty] | VV | 3 | 2 | True | 0 | ROZPOCET
| VV |  | "02_PP" 6,2 |  | 6.2 | [12 empty] | VV | 3 | 2 | True | 0 | ROZPOCET
| VV |  | Součet |  | 97.2 | [12 empty] | VV | 3 | 4 | True | 1 | ROZPOCET
215 | K | 966080113 | Bourání kontaktního zateplení včetně povrchové úpravy omítkou nebo nátěrem z desek z minerální vlny, tloušťky přes 60 do 120 mm | m2 | 478.6 |  | 0 | CS ÚRS 2025 02 |  | zákl. přenesená |  | 0 | 0 | 0 | 0.018 | 8.6148 | 4 | K | 3 |  |  |  | ROZPOCET | [5 empty] | 0 | 0 | 0 | 0 | 0 | 4 | 0 | 4 | 1984250671
| Online PSC |  | https://podminky.urs.cz/item/CS_URS_2025_02/966080113 | [14 empty] | Online PSC | 3
| VV |  | Výpočet výměr je zpracován pomocí CAD produktů pro projektování. | [14 empty] | VV | 3 | 1 | True | 0 | ROZPOCET
| VV |  | KKN_DPS_01_D1-1 | [14 empty] | VV | 3 | 1 | True | 0 | ROZPOCET
| VV |  | "02_PP" 42,1 |  | 42.1 | [12 empty] | VV | 3 | 2 | True | 0 | ROZPOCET
| VV |  | "4NP" 10,7 |  | 10.7 | [12 empty] | VV | 3 | 2 | True | 0 | ROZPOCET
| VV |  | "4NP" 2,1 |  | 2.1 | [12 empty] | VV | 3 | 2 | True | 0 | ROZPOCET
| VV |  | "4NP" 7,9 |  | 7.9 | [12 empty] | VV | 3 | 2 | True | 0 | ROZPOCET
| VV |  | "4NP" 2,9 |  | 2.9 | [12 empty] | VV | 3 | 2 | True | 0 | ROZPOCET
| VV |  | "4NP" 5,6 |  | 5.6 | [12 empty] | VV | 3 | 2 | True | 0 | ROZPOCET
| VV |  | "2NP" 23,1 |  | 23.1 | [12 empty] | VV | 3 | 2 | True | 0 | ROZPOCET
| VV |  | "2NP" 346,8 |  | 346.8 | [12 empty] | VV | 3 | 2 | True | 0 | ROZPOCET
| VV |  | "2NP" 4,4 |  | 4.4 | [12 empty] | VV | 3 | 2 | True | 0 | ROZPOCET
| VV |  | "1NP" 13,7 |  | 13.7 | [12 empty] | VV | 3 | 2 | True | 0 | ROZPOCET
| VV |  | "4NP" 9,1 |  | 9.1 | [12 empty] | VV | 3 | 2 | True | 0 | ROZPOCET
| VV |  | "4NP" 0,4 |  | 0.4 | [12 empty] | VV | 3 | 2 | True | 0 | ROZPOCET
| VV |  | "02_PP" 9,8 |  | 9.8 | [12 empty] | VV | 3 | 2 | True | 0 | ROZPOCET
| VV |  | Součet |  | 478.6 | [12 empty] | VV | 3 | 4 | True | 1 | ROZPOCET
216 | K | 966082018 | Demontáž předvěšené odvětrávané fasády s nosnou konstrukcí jednosměrnou ocelovou stěn | m2 | 174.8 |  | 0 | CS ÚRS 2025 02 |  | zákl. přenesená |  | 0 | 0 | 0 | 0.027 | 4.7196 | 4 | K | 3 |  |  |  | ROZPOCET | [5 empty] | 0 | 0 | 0 | 0 | 0 | 4 | 0 | 4 | -1885778897
| Online PSC |  | https://podminky.urs.cz/item/CS_URS_2025_02/966082018 | [14 empty] | Online PSC | 3
| VV |  | Výpočet výměr je zpracován pomocí CAD produktů pro projektování. | [14 empty] | VV | 3 | 1 | True | 0 | ROZPOCET
| VV |  | KKN_DPS_01_D1-1 | [14 empty] | VV | 3 | 1 | True | 0 | ROZPOCET
| VV |  | "02_PP" 2 |  | 2 | [12 empty] | VV | 3 | 2 | True | 0 | ROZPOCET
| VV |  | "02_PP" 2,8 |  | 2.8 | [12 empty] | VV | 3 | 2 | True | 0 | ROZPOCET
| VV |  | "4NP" 12,4 |  | 12.4 | [12 empty] | VV | 3 | 2 | True | 0 | ROZPOCET
| VV |  | "4NP" 13,6 |  | 13.6 | [12 empty] | VV | 3 | 2 | True | 0 | ROZPOCET
| VV |  | "4NP" 2,4 |  | 2.4 | [12 empty] | VV | 3 | 2 | True | 0 | ROZPOCET
| VV |  | "2NP" 5,5 |  | 5.5 | [12 empty] | VV | 3 | 2 | True | 0 | ROZPOCET
| VV |  | "4NP" 5 |  | 5 | [12 empty] | VV | 3 | 2 | True | 0 | ROZPOCET
| VV |  | "4NP" 4 |  | 4 | [12 empty] | VV | 3 | 2 | True | 0 | ROZPOCET
| VV |  | "4NP" 22,7 |  | 22.7 | [12 empty] | VV | 3 | 2 | True | 0 | ROZPOCET
| VV |  | "4NP" 32,5 |  | 32.5 | [12 empty] | VV | 3 | 2 | True | 0 | ROZPOCET
| VV |  | "4NP" 30,5 |  | 30.5 | [12 empty] | VV | 3 | 2 | True | 0 | ROZPOCET
| VV |  | "4NP" 8,5 |  | 8.5 | [12 empty] | VV | 3 | 2 | True | 0 | ROZPOCET
| VV |  | "STŘECHA" 1,6 |  | 1.6 | [12 empty] | VV | 3 | 2 | True | 0 | ROZPOCET
| VV |  | "4NP" 10,2 |  | 10.2 | [12 empty] | VV | 3 | 2 | True | 0 | ROZPOCET
| VV |  | "2NP" 4,4 |  | 4.4 | [12 empty] | VV | 3 | 2 | True | 0 | ROZPOCET
| VV |  | "2NP" 4,4 |  | 4.4 | [12 empty] | VV | 3 | 2 | True | 0 | ROZPOCET
| VV |  | "1NP" 1,9 |  | 1.9 | [12 empty] | VV | 3 | 2 | True | 0 | ROZPOCET
| VV |  | "1NP" 1 |  | 1 | [12 empty] | VV | 3 | 2 | True | 0 | ROZPOCET
| VV |  | "1NP" 1,9 |  | 1.9 | [12 empty] | VV | 3 | 2 | True | 0 | ROZPOCET
| VV |  | "1NP" 1 |  | 1 | [12 empty] | VV | 3 | 2 | True | 0 | ROZPOCET
| VV |  | "3NP" 6,5 |  | 6.5 | [12 empty] | VV | 3 | 2 | True | 0 | ROZPOCET
| VV |  | Součet |  | 174.8 | [12 empty] | VV | 3 | 4 | True | 1 | ROZPOCET
217 | K | 968072455 | Vybourání kovových rámů oken s křídly, dveřních zárubní, vrat, stěn, ostění nebo obkladů dveřních zárubní, plochy do 2 m2 | m2 | 11.032 |  | 0 | CS ÚRS 2025 02 |  | zákl. přenesená |  | 0 | 0 | 0 | 0.076 | 0.83843 | 4 | K | 3 |  |  |  | ROZPOCET | [5 empty] | 0 | 0 | 0 | 0 | 0 | 4 | 0 | 4 | 208475002
| Online PSC |  | https://podminky.urs.cz/item/CS_URS_2025_02/968072455 | [14 empty] | Online PSC | 3
| VV |  | Výpočet výměr je zpracován pomocí CAD produktů pro projektování. | [14 empty] | VV | 3 | 1 | True | 0 | ROZPOCET
| VV |  | KKN_DPS_01_D1-1 | [14 empty] | VV | 3 | 1 | True | 0 | ROZPOCET
| VV |  | "02_PP" 1,576*2 |  | 3.152 | [12 empty] | VV | 3 | 2 | True | 0 | ROZPOCET
| VV |  | "2NP" 1,576 |  | 1.576 | [12 empty] | VV | 3 | 2 | True | 0 | ROZPOCET
| VV |  | "3NP" 1,576 |  | 1.576 | [12 empty] | VV | 3 | 2 | True | 0 | ROZPOCET
| VV |  | "4NP" 2,364*2 |  | 4.728 | [12 empty] | VV | 3 | 2 | True | 0 | ROZPOCET
| VV |  | Součet |  | 11.032 | [12 empty] | VV | 3 | 4 | True | 1 | ROZPOCET
| D | 97 | Prorážení otvorů a ostatní bourací práce |  |  |  | 0 |  |  |  |  | 0 |  | 0 |  | 5.1624 | 1 | D | 2 |  |  |  | ROZPOCET | [11 empty] | 0
218 | K | 972054491 | Vybourání otvorů ve stropech nebo klenbách železobetonových bez odstranění podlahy a násypu, plochy do 1 m2, tl. přes 80 mm | m3 | 0.551 |  | 0 | CS ÚRS 2025 02 |  | zákl. přenesená |  | 0 | 0 | 0 | 2.4 | 1.3224 | 4 | K | 3 |  |  |  | ROZPOCET | [5 empty] | 0 | 0 | 0 | 0 | 0 | 4 | 0 | 4 | -1663052321
| Online PSC |  | https://podminky.urs.cz/item/CS_URS_2025_02/972054491 | [14 empty] | Online PSC | 3
| VV |  | Výpočet výměr je zpracován pomocí CAD produktů pro projektování. | [14 empty] | VV | 3 | 1 | True | 0 | ROZPOCET
| VV |  | KKN_DPS_01_D1-2 | [14 empty] | VV | 3 | 1 | True | 0 | ROZPOCET
| VV |  | "2.NP" (1,4*0,55+1,1*0,55)*0,2 |  | 0.275 | [12 empty] | VV | 3 | 2 | True | 0 | ROZPOCET
| VV |  | "3.NP" (0,5*0,35+0,6*0,81+1,5*0,48)*0,2 |  | 0.276 | [12 empty] | VV | 3 | 2 | True | 0 | ROZPOCET
| VV |  | Součet |  | 0.551 | [12 empty] | VV | 3 | 4 | True | 1 | ROZPOCET
219 | K | 972054691 | Vybourání otvorů ve stropech nebo klenbách železobetonových bez odstranění podlahy a násypu, plochy do 4 m2, tl. přes 80 mm | m3 | 1.6 |  | 0 | CS ÚRS 2025 02 |  | zákl. přenesená |  | 0 | 0 | 0 | 2.4 | 3.84 | 4 | K | 3 |  |  |  | ROZPOCET | [5 empty] | 0 | 0 | 0 | 0 | 0 | 4 | 0 | 4 | -1463418485
| Online PSC |  | https://podminky.urs.cz/item/CS_URS_2025_02/972054691 | [14 empty] | Online PSC | 3
| VV |  | Výpočet výměr je zpracován pomocí CAD produktů pro projektování. | [14 empty] | VV | 3 | 1 | True | 0 | ROZPOCET
| VV |  | KKN_DPS_01_D1-2 | [14 empty] | VV | 3 | 1 | True | 0 | ROZPOCET
| VV |  | "3.NP" 1,6*1 |  | 1.6 | [12 empty] | VV | 3 | 2 | True | 0 | ROZPOCET
| VV |  | Součet |  | 1.6 | [12 empty] | VV | 3 | 4 | True | 1 | ROZPOCET
| D | 98 | Demolice a sanace |  |  |  | 0 |  |  |  |  | 0 |  | 0.063006 |  | 0 | 1 | D | 2 |  |  |  | ROZPOCET | [11 empty] | 0
220 | K | 985324111 | Ochranný nátěr betonu na bázi silanu impregnační dvojnásobný S1 (OS-A) | m2 | 87.96 |  | 0 | CS ÚRS 2025 02 |  | zákl. přenesená |  | 0 | 0.00047 | 0.041341 | 0 | 0 | 4 | K | 3 |  |  |  | ROZPOCET | [5 empty] | 0 | 0 | 0 | 0 | 0 | 4 | 0 | 4 | -2083617144
| Online PSC |  | https://podminky.urs.cz/item/CS_URS_2025_02/985324111 | [14 empty] | Online PSC | 3
| VV |  | Výpočet výměr je zpracován pomocí CAD produktů pro projektování. | [14 empty] | VV | 3 | 1 | True | 0 | ROZPOCET
| VV |  | KKN_DPS_01_D1-1 | [14 empty] | VV | 3 | 1 | True | 0 | ROZPOCET
| VV |  | G1_PD02_45 |  | 39.8 | [12 empty] | VV | 3 | 2 | True | 0 | ROZPOCET
| VV |  | G1_PD02_46 |  | 23.27 | [12 empty] | VV | 3 | 2 | True | 0 | ROZPOCET
| VV |  | G1_PD02_47 |  | 24.89 | [12 empty] | VV | 3 | 2 | True | 0 | ROZPOCET
| VV |  | Součet |  | 87.96 | [12 empty] | VV | 3 | 4 | True | 1 | ROZPOCET
221 | K | 985341321 | Uhlíkové lamely pro zesílení nosných železobetonových konstrukcí líce kleneb a podhledů tloušťky 1,4 mm modulu pružnosti 170 kN/mm2, lepené na povrch, šířky 50 mm | m | 42.48 |  | 0 | CS ÚRS 2025 02 |  | zákl. přenesená |  | 0 | 0.00051 | 0.021665 | 0 | 0 | 4 | K | 3 |  |  |  | ROZPOCET | [5 empty] | 0 | 0 | 0 | 0 | 0 | 4 | 0 | 4 | -875685747
| Online PSC |  | https://podminky.urs.cz/item/CS_URS_2025_02/985341321 | [14 empty] | Online PSC | 3
| VV |  | Výpočet výměr je zpracován pomocí CAD produktů pro projektování. | [14 empty] | VV | 3 | 1 | True | 0 | ROZPOCET
| VV |  | KKN_DPS_01_D1-2 | [14 empty] | VV | 3 | 1 | True | 0 | ROZPOCET
| VV |  | "2.NP" 3,79*2+1,55*4 |  | 13.78 | [12 empty] | VV | 3 | 2 | True | 0 | ROZPOCET
| VV |  | "3.NP" 2,6*2+2*2+1,6*2+1,35*2+1,26+1,76+2,62+2,5*2+1,48*2 |  | 28.7 | [12 empty] | VV | 3 | 2 | True | 0 | ROZPOCET
| VV |  | Součet |  | 42.48 | [12 empty] | VV | 3 | 4 | True | 1 | ROZPOCET
| D | 99 | Přesun hmot a manipulace se sutí |  |  |  | 0 |  |  |  |  | 0 |  | 0 |  | 0 | 1 | D | 2 |  |  |  | ROZPOCET | [11 empty] | 0
| D | 997 | Přesun sutě |  |  |  | 0 |  |  |  |  | 0 |  | 0 |  | 0 | 1 | D | 3 |  |  |  | ROZPOCET | [11 empty] | 0
222 | K | 997013156 | Vnitrostaveništní doprava suti a vybouraných hmot vodorovně do 50 m s naložením s omezením mechanizace pro budovy a haly výšky přes 18 do 21 m | t | 963.772 |  | 0 | CS ÚRS 2025 02 |  | zákl. přenesená |  | 0 | 0 | 0 | 0 | 0 | 4 | K | 4 |  |  |  | ROZPOCET | [5 empty] | 0 | 0 | 0 | 0 | 0 | 4 | 0 | 4 | 22011462
| Online PSC |  | https://podminky.urs.cz/item/CS_URS_2025_02/997013156 | [14 empty] | Online PSC | 4
| VV |  | 956,366+7,406 |  | 963.772 | [12 empty] | VV | 4 | 2 | True | 1 | ROZPOCET
223 | K | 997013501 | Odvoz suti a vybouraných hmot na skládku nebo meziskládku se složením, na vzdálenost do 1 km | t | 963.772 |  | 0 | CS ÚRS 2025 02 |  | zákl. přenesená |  | 0 | 0 | 0 | 0 | 0 | 4 | K | 4 |  |  |  | ROZPOCET | [5 empty] | 0 | 0 | 0 | 0 | 0 | 4 | 0 | 4 | 42436907
| Online PSC |  | https://podminky.urs.cz/item/CS_URS_2025_02/997013501 | [14 empty] | Online PSC | 4
224 | K | 997013509 | Odvoz suti a vybouraných hmot na skládku nebo meziskládku se složením, na vzdálenost Příplatek k ceně za každý další započatý 1 km přes 1 km | t | 13426.126 |  | 0 | CS ÚRS 2025 02 |  | zákl. přenesená |  | 0 | 0 | 0 | 0 | 0 | 4 | K | 4 |  |  |  | ROZPOCET | [5 empty] | 0 | 0 | 0 | 0 | 0 | 4 | 0 | 4 | 825461437
| Online PSC |  | https://podminky.urs.cz/item/CS_URS_2025_02/997013509 | [14 empty] | Online PSC | 4
| VV |  | řízená skládka | [14 empty] | VV | 4 | 1 | True | 0 | ROZPOCET
| VV |  | 11,669*14,0 |  | 163.366 | [12 empty] | VV | 4 | 2 | True | 0 | ROZPOCET
| VV |  | recyklační skládky | [14 empty] | VV | 4 | 1 | True | 0 | ROZPOCET
| VV |  | 946,546*14,0 |  | 13251.644 | [12 empty] | VV | 4 | 2 | True | 0 | ROZPOCET
| VV |  | sběrna kovového odpadu | [14 empty] | VV | 4 | 1 | True | 0 | ROZPOCET
| VV |  | 5,558*2,0 |  | 11.116 | [12 empty] | VV | 4 | 2 | True | 0 | ROZPOCET
| VV |  | Součet |  | 13426.126 | [12 empty] | VV | 4 | 4 | True | 1 | ROZPOCET
225 | K | 997013804 | Poplatek za uložení stavebního odpadu na skládce (skládkovné) ze skla zatříděného do Katalogu odpadů pod kódem 17 02 02 | t | 0.348 |  | 0 | CS ÚRS 2025 02 |  | zákl. přenesená |  | 0 | 0 | 0 | 0 | 0 | 4 | K | 4 |  |  |  | ROZPOCET | [5 empty] | 0 | 0 | 0 | 0 | 0 | 4 | 0 | 4 | -609163091
| Online PSC |  | https://podminky.urs.cz/item/CS_URS_2025_02/997013804 | [14 empty] | Online PSC | 4
226 | K | 997013812 | Poplatek za uložení stavebního odpadu na skládce (skládkovné) z materiálů na bázi sádry zatříděného do Katalogu odpadů pod kódem 17 08 02 | t | 1.345 |  | 0 | CS ÚRS 2025 02 |  | zákl. přenesená |  | 0 | 0 | 0 | 0 | 0 | 4 | K | 4 |  |  |  | ROZPOCET | [5 empty] | 0 | 0 | 0 | 0 | 0 | 4 | 0 | 4 | -1293151560
| Online PSC |  | https://podminky.urs.cz/item/CS_URS_2025_02/997013812 | [14 empty] | Online PSC | 4
227 | K | 997013814 | Poplatek za uložení stavebního odpadu na skládce (skládkovné) z izolačních materiálů zatříděného do Katalogu odpadů pod kódem 17 06 04 | t | 9.976 |  | 0 | CS ÚRS 2025 02 |  | zákl. přenesená |  | 0 | 0 | 0 | 0 | 0 | 4 | K | 4 |  |  |  | ROZPOCET | [5 empty] | 0 | 0 | 0 | 0 | 0 | 4 | 0 | 4 | 1158464183
| Online PSC |  | https://podminky.urs.cz/item/CS_URS_2025_02/997013814 | [14 empty] | Online PSC | 4
228 | K | 997013861 | Poplatek za uložení stavebního odpadu na recyklační skládce (skládkovné) z prostého betonu zatříděného do Katalogu odpadů pod kódem 17 01 01 | t | 47.978 |  | 0 | CS ÚRS 2025 02 |  | zákl. přenesená |  | 0 | 0 | 0 | 0 | 0 | 4 | K | 4 |  |  |  | ROZPOCET | [5 empty] | 0 | 0 | 0 | 0 | 0 | 4 | 0 | 4 | 559396787
| Online PSC |  | https://podminky.urs.cz/item/CS_URS_2025_02/997013861 | [14 empty] | Online PSC | 4
229 | K | 997013862 | Poplatek za uložení stavebního odpadu na recyklační skládce (skládkovné) z armovaného betonu zatříděného do Katalogu odpadů pod kódem 17 01 01 | t | 722.747 |  | 0 | CS ÚRS 2025 02 |  | zákl. přenesená |  | 0 | 0 | 0 | 0 | 0 | 4 | K | 4 |  |  |  | ROZPOCET | [5 empty] | 0 | 0 | 0 | 0 | 0 | 4 | 0 | 4 | -318691277
| Online PSC |  | https://podminky.urs.cz/item/CS_URS_2025_02/997013862 | [14 empty] | Online PSC | 4
230 | K | 997013863 | Poplatek za uložení stavebního odpadu na recyklační skládce (skládkovné) cihelného zatříděného do Katalogu odpadů pod kódem 17 01 02 | t | 41.64 |  | 0 | CS ÚRS 2025 02 |  | zákl. přenesená |  | 0 | 0 | 0 | 0 | 0 | 4 | K | 4 |  |  |  | ROZPOCET | [5 empty] | 0 | 0 | 0 | 0 | 0 | 4 | 0 | 4 | 754016259
| Online PSC |  | https://podminky.urs.cz/item/CS_URS_2025_02/997013863 | [14 empty] | Online PSC | 4
231 | K | 997013871 | Poplatek za uložení stavebního odpadu na recyklační skládce (skládkovné) směsného stavebního a demoličního zatříděného do Katalogu odpadů pod kódem 17 09 04 | t | 131.867 |  | 0 | CS ÚRS 2025 02 |  | zákl. přenesená |  | 0 | 0 | 0 | 0 | 0 | 4 | K | 4 |  |  |  | ROZPOCET | [5 empty] | 0 | 0 | 0 | 0 | 0 | 4 | 0 | 4 | 238033875
| Online PSC |  | https://podminky.urs.cz/item/CS_URS_2025_02/997013871 | [14 empty] | Online PSC | 4
232 | K | 997013875 | Poplatek za uložení stavebního odpadu na recyklační skládce (skládkovné) asfaltového bez obsahu dehtu zatříděného do Katalogu odpadů pod kódem 17 03 02 | t | 2.313 |  | 0 | CS ÚRS 2025 02 |  | zákl. přenesená |  | 0 | 0 | 0 | 0 | 0 | 4 | K | 4 |  |  |  | ROZPOCET | [5 empty] | 0 | 0 | 0 | 0 | 0 | 4 | 0 | 4 | -1832018325
| Online PSC |  | https://podminky.urs.cz/item/CS_URS_2025_02/997013875 | [14 empty] | Online PSC | 4
| D | 998 | Přesun hmot |  |  |  | 0 |  |  |  |  | 0 |  | 0 |  | 0 | 1 | D | 3 |  |  |  | ROZPOCET | [11 empty] | 0
233 | K | 998011003 | Přesun hmot pro budovy občanské výstavby, bydlení, výrobu a služby s nosnou svislou konstrukcí zděnou z cihel, tvárnic nebo kamene vodorovná dopravní vzdálenost do 100 m základní pro budovy výšky přes 12 do 24 m | t | 3781.797 |  | 0 | CS ÚRS 2025 02 |  | zákl. přenesená |  | 0 | 0 | 0 | 0 | 0 | 4 | K | 4 |  |  |  | ROZPOCET | [5 empty] | 0 | 0 | 0 | 0 | 0 | 4 | 0 | 4 | -1017173326
| Online PSC |  | https://podminky.urs.cz/item/CS_URS_2025_02/998011003 | [14 empty] | Online PSC | 4
| D | PSV | Práce a dodávky PSV |  |  |  | 0 |  |  |  |  | 0 |  | 182.4997 |  | 7.406 | 2 | D | 0 |  |  |  | ROZPOCET | [11 empty] | 0
| D | 711 | Izolace proti vodě, vlhkosti a plynům |  |  |  | 0 |  |  |  |  | 0 |  | 20.9834 |  | 0.7271 | 2 | D | 1 |  |  |  | ROZPOCET | [11 empty] | 0
234 | K | 711111001 | Provedení izolace proti zemní vlhkosti natěradly a tmely za studena na ploše vodorovné V jednonásobným nátěrem penetračním | m2 | 618.1 |  | 0 | CS ÚRS 2025 02 |  | zákl. přenesená |  | 0 | 0 | 0 | 0 | 0 | 16 | K | 2 |  |  |  | ROZPOCET | [5 empty] | 0 | 0 | 0 | 0 | 0 | 4 | 0 | 16 | 1127869928
| Online PSC |  | https://podminky.urs.cz/item/CS_URS_2025_02/711111001 | [14 empty] | Online PSC | 2
| VV |  | Výpočet výměr je zpracován pomocí CAD produktů pro projektování. | [14 empty] | VV | 2 | 1 | True | 0 | ROZPOCET
| VV |  | KKN_DPS_01_D1-1 | [14 empty] | VV | 2 | 1 | True | 0 | ROZPOCET
| VV |  | G1_DZ01_01 |  | 615.7 | [12 empty] | VV | 2 | 2 | True | 0 | ROZPOCET
| VV |  | G1_IH01_01 |  | 2.4 | [12 empty] | VV | 2 | 2 | True | 0 | ROZPOCET
| VV |  | Součet |  | 618.1 | [12 empty] | VV | 2 | 4 | True | 1 | ROZPOCET
235 | K | 711112001 | Provedení izolace proti zemní vlhkosti natěradly a tmely za studena na ploše svislé S jednonásobným nátěrem penetračním | m2 | 649 |  | 0 | CS ÚRS 2025 02 |  | zákl. přenesená |  | 0 | 0 | 0 | 0 | 0 | 16 | K | 2 |  |  |  | ROZPOCET | [5 empty] | 0 | 0 | 0 | 0 | 0 | 4 | 0 | 16 | -1372141039
| Online PSC |  | https://podminky.urs.cz/item/CS_URS_2025_02/711112001 | [14 empty] | Online PSC | 2
| VV |  | Výpočet výměr je zpracován pomocí CAD produktů pro projektování. | [14 empty] | VV | 2 | 1 | True | 0 | ROZPOCET
| VV |  | KKN_DPS_01_D1-1 | [14 empty] | VV | 2 | 1 | True | 0 | ROZPOCET
| VV |  | G1_FS01_04 |  | 3.1 | [12 empty] | VV | 2 | 2 | True | 0 | ROZPOCET
| VV |  | G1_FS01_05 |  | 1.7 | [12 empty] | VV | 2 | 2 | True | 0 | ROZPOCET
| VV |  | G1_FS01_11 |  | 103.3 | [12 empty] | VV | 2 | 2 | True | 0 | ROZPOCET
| VV |  | G1_FS02_16 |  | 21.5 | [12 empty] | VV | 2 | 2 | True | 0 | ROZPOCET
| VV |  | G1_FS02_19 |  | 1.1 | [12 empty] | VV | 2 | 2 | True | 0 | ROZPOCET
| VV |  | G1_FS02_20 |  | 2.5 | [12 empty] | VV | 2 | 2 | True | 0 | ROZPOCET
| VV |  | G1_FS02_23 |  | 32.4 | [12 empty] | VV | 2 | 2 | True | 0 | ROZPOCET
| VV |  | G1_FS02_52 |  | 1.2 | [12 empty] | VV | 2 | 2 | True | 0 | ROZPOCET
| VV |  | G1_FS03_93 |  | 6.4 | [12 empty] | VV | 2 | 2 | True | 0 | ROZPOCET
| VV |  | G1_IT02_01 |  | 7.6 | [12 empty] | VV | 2 | 2 | True | 0 | ROZPOCET
| VV |  | G1_IT02_03 |  | 428.6 | [12 empty] | VV | 2 | 2 | True | 0 | ROZPOCET
| VV |  | G1_IT02_04 |  | 39.6 | [12 empty] | VV | 2 | 2 | True | 0 | ROZPOCET
| VV |  | Součet |  | 649 | [12 empty] | VV | 2 | 4 | True | 1 | ROZPOCET
236 | M | 24551555 | penetrace adhezní rychleschnoucí na bázi modifikovaného SBS | litr | 316.775 |  | 0 | CS ÚRS 2025 02 |  | zákl. přenesená |  | 0 | 0.001 | 0.31677 | 0 | 0 | 32 | M | 2 |  |  |  | ROZPOCET | [5 empty] | 0 | 0 | 0 | 0 | 0 | 4 | 0 | 16 | -608510026
| P |  | Poznámka k položce: spotřeba 0,25 l/m2 | [14 empty] | P | 2
| VV |  | 1267,1*0,25 'Přepočtené koeficientem množství |  | 316.775 | [12 empty] | VV | 2 | 2 | False | 1 | ROZPOCET
237 | K | 711142821 | Odstranění izolace proti vodě, vlhkosti a plynům z přitavených pásů NAIP z plochy svislé S dvouvrstvé | m2 | 66.1 |  | 0 | CS ÚRS 2025 02 |  | zákl. přenesená |  | 0 | 0 | 0 | 0.011 | 0.7271 | 16 | K | 2 |  |  |  | ROZPOCET | [5 empty] | 0 | 0 | 0 | 0 | 0 | 4 | 0 | 16 | 1477674306
| Online PSC |  | https://podminky.urs.cz/item/CS_URS_2025_02/711142821 | [14 empty] | Online PSC | 2
| VV |  | Výpočet výměr je zpracován pomocí CAD produktů pro projektování. | [14 empty] | VV | 2 | 1 | True | 0 | ROZPOCET
| VV |  | KKN_DPS_01_D1-1 | [14 empty] | VV | 2 | 1 | True | 0 | ROZPOCET
| VV |  | "02_PP" 6,4 |  | 6.4 | [12 empty] | VV | 2 | 2 | True | 0 | ROZPOCET
| VV |  | "02_PP" 41,6 |  | 41.6 | [12 empty] | VV | 2 | 2 | True | 0 | ROZPOCET
| VV |  | "02_PP" 14,3 |  | 14.3 | [12 empty] | VV | 2 | 2 | True | 0 | ROZPOCET
| VV |  | "02_PP" 3,8 |  | 3.8 | [12 empty] | VV | 2 | 2 | True | 0 | ROZPOCET
| VV |  | Součet |  | 66.1 | [12 empty] | VV | 2 | 4 | True | 1 | ROZPOCET
238 | K | 711131111 | Provedení izolace proti zemní vlhkosti pásy na sucho samolepícího asfaltového pásu na ploše vodorovné V | m2 | 242.6 |  | 0 | CS ÚRS 2025 02 |  | zákl. přenesená |  | 0 | 0 | 0 | 0 | 0 | 16 | K | 2 |  |  |  | ROZPOCET | [5 empty] | 0 | 0 | 0 | 0 | 0 | 4 | 0 | 16 | -1500319834
| Online PSC |  | https://podminky.urs.cz/item/CS_URS_2025_02/711131111 | [14 empty] | Online PSC | 2
| VV |  | Výpočet výměr je zpracován pomocí CAD produktů pro projektování. | [14 empty] | VV | 2 | 1 | True | 0 | ROZPOCET
| VV |  | KKN_DPS_01_D1-1 | [14 empty] | VV | 2 | 1 | True | 0 | ROZPOCET
| VV |  | G1_PD02_73 |  | 242.6 | [12 empty] | VV | 2 | 2 | True | 0 | ROZPOCET
| VV |  | Součet |  | 242.6 | [12 empty] | VV | 2 | 4 | True | 1 | ROZPOCET
239 | K | 711132111 | Provedení izolace proti zemní vlhkosti pásy na sucho samolepícího asfaltového pásu na ploše svislé S | m2 | 45.095 |  | 0 | CS ÚRS 2025 02 |  | zákl. přenesená |  | 0 | 0 | 0 | 0 | 0 | 16 | K | 2 |  |  |  | ROZPOCET | [5 empty] | 0 | 0 | 0 | 0 | 0 | 4 | 0 | 16 | -1196187860
| Online PSC |  | https://podminky.urs.cz/item/CS_URS_2025_02/711132111 | [14 empty] | Online PSC | 2
| VV |  | Výpočet výměr je zpracován pomocí CAD produktů pro projektování. | [14 empty] | VV | 2 | 1 | True | 0 | ROZPOCET
| VV |  | KKN_DPS_01_D1-1 | [14 empty] | VV | 2 | 1 | True | 0 | ROZPOCET
| VV |  | G1_PD02_73: Podlaha technické místnosti STROJOVNY VZT - podlaží 4NP | [14 empty] | VV | 2 | 1 | True | 0 | ROZPOCET
| VV |  | vytažení na stěny v. 150 mm | [14 empty] | VV | 2 | 1 | True | 0 | ROZPOCET
| VV |  | "Č.m: G1.4.005" 76,63*0,15 |  | 11.495 | [12 empty] | VV | 2 | 2 | True | 0 | ROZPOCET
| VV |  | Mezisoučet |  | 11.495 | [12 empty] | VV | 2 | 3 | True | 0 | ROZPOCET
| VV |  | G1_FS02_23 |  | 32.4 | [12 empty] | VV | 2 | 2 | True | 0 | ROZPOCET
| VV |  | G1_FS02_52 |  | 1.2 | [12 empty] | VV | 2 | 2 | True | 0 | ROZPOCET
| VV |  | Součet |  | 45.095 | [12 empty] | VV | 2 | 4 | True | 1 | ROZPOCET
240 | M | 62852011 | pás asfaltový samolepicí modifikovaný SBS s vložkou ze skleněné rohože se spalitelnou fólií nebo jemnozrnným minerálním posypem nebo textilií na horním povrchu tl 3,0mm | m2 | 296.148 |  | 0 | CS ÚRS 2025 02 |  | zákl. přenesená |  | 0 | 0.0041 | 1.2142 | 0 | 0 | 32 | M | 2 |  |  |  | ROZPOCET | [5 empty] | 0 | 0 | 0 | 0 | 0 | 4 | 0 | 16 | -1180781474
| VV |  | Výpočet výměr je zpracován pomocí CAD produktů pro projektování. | [14 empty] | VV | 2 | 1 | True | 0 | ROZPOCET
| VV |  | KKN_DPS_01_D1-1 | [14 empty] | VV | 2 | 1 | True | 0 | ROZPOCET
| VV |  | G1_PD02_73 |  | 242.6 | [12 empty] | VV | 2 | 2 | True | 0 | ROZPOCET
| VV |  | vytažení na stěny v. 150 mm | [14 empty] | VV | 2 | 1 | True | 0 | ROZPOCET
| VV |  | "Č.m: G1.4.005" 76,63*0,15 |  | 11.495 | [12 empty] | VV | 2 | 2 | True | 0 | ROZPOCET
| VV |  | Mezisoučet |  | 254.095 | [12 empty] | VV | 2 | 3 | True | 0 | ROZPOCET
| VV |  | Součet |  | 254.095 | [12 empty] | VV | 2 | 4 | True | 1 | ROZPOCET
| VV |  | 254,095*1,1655 'Přepočtené koeficientem množství |  | 296.148 | [12 empty] | VV | 2 | 2 | False | 1 | ROZPOCET
241 | M | 62857000R | pás asfaltový samolepicí modifikovaný SBS s vložkou kombinovanou z různých materiálů a hrubozrnným břidličným posypem na horním povrchu tl 4,0mm | m2 | 39.161 |  | 0 | vlastní |  | zákl. přenesená |  | 0 | 0.0041 | 0.16056 | 0 | 0 | 32 | M | 2 |  |  |  | ROZPOCET | [5 empty] | 0 | 0 | 0 | 0 | 0 | 4 | 0 | 16 | -1298853773
| VV |  | Výpočet výměr je zpracován pomocí CAD produktů pro projektování. | [14 empty] | VV | 2 | 1 | True | 0 | ROZPOCET
| VV |  | KKN_DPS_01_D1-1 | [14 empty] | VV | 2 | 1 | True | 0 | ROZPOCET
| VV |  | G1_FS02_23 |  | 32.4 | [12 empty] | VV | 2 | 2 | True | 0 | ROZPOCET
| VV |  | G1_FS02_52 |  | 1.2 | [12 empty] | VV | 2 | 2 | True | 0 | ROZPOCET
| VV |  | Součet |  | 33.6 | [12 empty] | VV | 2 | 4 | True | 1 | ROZPOCET
| VV |  | 33,6*1,1655 'Přepočtené koeficientem množství |  | 39.161 | [12 empty] | VV | 2 | 2 | False | 1 | ROZPOCET
242 | K | 711141559 | Provedení izolace proti zemní vlhkosti pásy přitavením NAIP na ploše vodorovné V | m2 | 1231.4 |  | 0 | CS ÚRS 2025 02 |  | zákl. přenesená |  | 0 | 0.0004 | 0.49256 | 0 | 0 | 16 | K | 2 |  |  |  | ROZPOCET | [5 empty] | 0 | 0 | 0 | 0 | 0 | 4 | 0 | 16 | 1465917964
| Online PSC |  | https://podminky.urs.cz/item/CS_URS_2025_02/711141559 | [14 empty] | Online PSC | 2
| VV |  | Výpočet výměr je zpracován pomocí CAD produktů pro projektování. | [14 empty] | VV | 2 | 1 | True | 0 | ROZPOCET
| VV |  | KKN_DPS_01_D1-1 | [14 empty] | VV | 2 | 1 | True | 0 | ROZPOCET
| VV |  | G1_DZ01_01*2 |  | 1231.4 | [12 empty] | VV | 2 | 2 | True | 0 | ROZPOCET
| VV |  | Součet |  | 1231.4 | [12 empty] | VV | 2 | 4 | True | 1 | ROZPOCET
243 | K | 711142559 | Provedení izolace proti zemní vlhkosti pásy přitavením NAIP na ploše svislé S | m2 | 1269.2 |  | 0 | CS ÚRS 2025 02 |  | zákl. přenesená |  | 0 | 0.0004 | 0.50768 | 0 | 0 | 16 | K | 2 |  |  |  | ROZPOCET | [5 empty] | 0 | 0 | 0 | 0 | 0 | 4 | 0 | 16 | 272364439
| Online PSC |  | https://podminky.urs.cz/item/CS_URS_2025_02/711142559 | [14 empty] | Online PSC | 2
| VV |  | Výpočet výměr je zpracován pomocí CAD produktů pro projektování. | [14 empty] | VV | 2 | 1 | True | 0 | ROZPOCET
| VV |  | KKN_DPS_01_D1-1 | [14 empty] | VV | 2 | 1 | True | 0 | ROZPOCET
| VV |  | G1_FS01_04*2 |  | 6.2 | [12 empty] | VV | 2 | 2 | True | 0 | ROZPOCET
| VV |  | G1_FS01_05*2 |  | 3.4 | [12 empty] | VV | 2 | 2 | True | 0 | ROZPOCET
| VV |  | G1_FS01_11*2 |  | 206.6 | [12 empty] | VV | 2 | 2 | True | 0 | ROZPOCET
| VV |  | G1_FS02_16*2 |  | 43 | [12 empty] | VV | 2 | 2 | True | 0 | ROZPOCET
| VV |  | G1_FS02_19*2 |  | 2.2 | [12 empty] | VV | 2 | 2 | True | 0 | ROZPOCET
| VV |  | G1_FS02_20*2 |  | 5 | [12 empty] | VV | 2 | 2 | True | 0 | ROZPOCET
| VV |  | G1_FS02_23 |  | 32.4 | [12 empty] | VV | 2 | 2 | True | 0 | ROZPOCET
| VV |  | G1_FS02_52 |  | 1.2 | [12 empty] | VV | 2 | 2 | True | 0 | ROZPOCET
| VV |  | G1_FS03_93*2 |  | 12.8 | [12 empty] | VV | 2 | 2 | True | 0 | ROZPOCET
| VV |  | G1_IH01_01*2 |  | 4.8 | [12 empty] | VV | 2 | 2 | True | 0 | ROZPOCET
| VV |  | G1_IT02_01*2 |  | 15.2 | [12 empty] | VV | 2 | 2 | True | 0 | ROZPOCET
| VV |  | G1_IT02_03*2 |  | 857.2 | [12 empty] | VV | 2 | 2 | True | 0 | ROZPOCET
| VV |  | G1_IT02_04*2 |  | 79.2 | [12 empty] | VV | 2 | 2 | True | 0 | ROZPOCET
| VV |  | Součet |  | 1269.2 | [12 empty] | VV | 2 | 4 | True | 1 | ROZPOCET
244 | M | 62853004 | pás asfaltový natavitelný modifikovaný SBS s vložkou ze skleněné tkaniny a spalitelnou PE fólií nebo jemnozrnným minerálním posypem na horním povrchu tl 4,0mm | m2 | 1506.104 |  | 0 | CS ÚRS 2025 02 |  | zákl. přenesená |  | 0 | 0.0054 | 8.133 | 0 | 0 | 32 | M | 2 |  |  |  | ROZPOCET | [5 empty] | 0 | 0 | 0 | 0 | 0 | 4 | 0 | 16 | 1009657615
| P |  | Poznámka k položce: R8 | [14 empty] | P | 2
| VV |  | Výpočet výměr je zpracován pomocí CAD produktů pro projektování. | [14 empty] | VV | 2 | 1 | True | 0 | ROZPOCET
| VV |  | KKN_DPS_01_D1-1 | [14 empty] | VV | 2 | 1 | True | 0 | ROZPOCET
| VV |  | G1_FS01_04 |  | 3.1 | [12 empty] | VV | 2 | 2 | True | 0 | ROZPOCET
| VV |  | G1_FS01_05 |  | 1.7 | [12 empty] | VV | 2 | 2 | True | 0 | ROZPOCET
| VV |  | G1_FS01_11 |  | 103.3 | [12 empty] | VV | 2 | 2 | True | 0 | ROZPOCET
| VV |  | G1_FS02_16 |  | 21.5 | [12 empty] | VV | 2 | 2 | True | 0 | ROZPOCET
| VV |  | G1_FS02_19 |  | 1.1 | [12 empty] | VV | 2 | 2 | True | 0 | ROZPOCET
| VV |  | G1_FS02_20 |  | 2.5 | [12 empty] | VV | 2 | 2 | True | 0 | ROZPOCET
| VV |  | G1_FS03_93 |  | 6.4 | [12 empty] | VV | 2 | 2 | True | 0 | ROZPOCET
| VV |  | G1_DZ01_01 |  | 615.7 | [12 empty] | VV | 2 | 2 | True | 0 | ROZPOCET
| VV |  | G1_IH01_01 |  | 2.4 | [12 empty] | VV | 2 | 2 | True | 0 | ROZPOCET
| VV |  | G1_IT02_01 |  | 7.6 | [12 empty] | VV | 2 | 2 | True | 0 | ROZPOCET
| VV |  | G1_IT02_03 |  | 428.6 | [12 empty] | VV | 2 | 2 | True | 0 | ROZPOCET
| VV |  | G1_IT02_04 |  | 39.6 | [12 empty] | VV | 2 | 2 | True | 0 | ROZPOCET
| VV |  | Součet |  | 1233.5 | [12 empty] | VV | 2 | 4 | True | 1 | ROZPOCET
| VV |  | 1233,5*1,221 'Přepočtené koeficientem množství |  | 1506.104 | [12 empty] | VV | 2 | 2 | False | 1 | ROZPOCET
245 | M | 62855001 | pás asfaltový natavitelný modifikovaný SBS s vložkou z polyesterové rohože a spalitelnou PE fólií nebo jemnozrnným minerálním posypem na horním povrchu tl 4,0mm | m2 | 1506.104 |  | 0 | CS ÚRS 2025 02 |  | zákl. přenesená |  | 0 | 0.0053 | 7.9824 | 0 | 0 | 32 | M | 2 |  |  |  | ROZPOCET | [5 empty] | 0 | 0 | 0 | 0 | 0 | 4 | 0 | 16 | -1365194862
| P |  | Poznámka k položce: R7 | [14 empty] | P | 2
| VV |  | Výpočet výměr je zpracován pomocí CAD produktů pro projektování. | [14 empty] | VV | 2 | 1 | True | 0 | ROZPOCET
| VV |  | KKN_DPS_01_D1-1 | [14 empty] | VV | 2 | 1 | True | 0 | ROZPOCET
| VV |  | G1_FS01_04 |  | 3.1 | [12 empty] | VV | 2 | 2 | True | 0 | ROZPOCET
| VV |  | G1_FS01_05 |  | 1.7 | [12 empty] | VV | 2 | 2 | True | 0 | ROZPOCET
| VV |  | G1_FS01_11 |  | 103.3 | [12 empty] | VV | 2 | 2 | True | 0 | ROZPOCET
| VV |  | G1_FS02_16 |  | 21.5 | [12 empty] | VV | 2 | 2 | True | 0 | ROZPOCET
| VV |  | G1_FS02_19 |  | 1.1 | [12 empty] | VV | 2 | 2 | True | 0 | ROZPOCET
| VV |  | G1_FS02_20 |  | 2.5 | [12 empty] | VV | 2 | 2 | True | 0 | ROZPOCET
| VV |  | G1_FS03_93 |  | 6.4 | [12 empty] | VV | 2 | 2 | True | 0 | ROZPOCET
| VV |  | G1_DZ01_01 |  | 615.7 | [12 empty] | VV | 2 | 2 | True | 0 | ROZPOCET
| VV |  | G1_IH01_01 |  | 2.4 | [12 empty] | VV | 2 | 2 | True | 0 | ROZPOCET
| VV |  | G1_IT02_01 |  | 7.6 | [12 empty] | VV | 2 | 2 | True | 0 | ROZPOCET
| VV |  | G1_IT02_03 |  | 428.6 | [12 empty] | VV | 2 | 2 | True | 0 | ROZPOCET
| VV |  | G1_IT02_04 |  | 39.6 | [12 empty] | VV | 2 | 2 | True | 0 | ROZPOCET
| VV |  | Součet |  | 1233.5 | [12 empty] | VV | 2 | 4 | True | 1 | ROZPOCET
| VV |  | 1233,5*1,221 'Přepočtené koeficientem množství |  | 1506.104 | [12 empty] | VV | 2 | 2 | False | 1 | ROZPOCET
246 | M | 62855018 | pás asfaltový natavitelný modifikovaný SBS s vložkou z polyesterové rohože s retardéry hoření, BROOF(t3) a hrubozrnným břidličným posypem na horním povrchu tl 5,2mm | m2 | 39.161 |  | 0 | CS ÚRS 2025 02 |  | zákl. přenesená |  | 0 | 0.0062 | 0.2428 | 0 | 0 | 32 | M | 2 |  |  |  | ROZPOCET | [5 empty] | 0 | 0 | 0 | 0 | 0 | 4 | 0 | 16 | 1498486987
| P |  | Poznámka k položce: R3 | [14 empty] | P | 2
| VV |  | Výpočet výměr je zpracován pomocí CAD produktů pro projektování. | [14 empty] | VV | 2 | 1 | True | 0 | ROZPOCET
| VV |  | KKN_DPS_01_D1-1 | [14 empty] | VV | 2 | 1 | True | 0 | ROZPOCET
| VV |  | G1_FS02_23 |  | 32.4 | [12 empty] | VV | 2 | 2 | True | 0 | ROZPOCET
| VV |  | G1_FS02_52 |  | 1.2 | [12 empty] | VV | 2 | 2 | True | 0 | ROZPOCET
| VV |  | Součet |  | 33.6 | [12 empty] | VV | 2 | 4 | True | 1 | ROZPOCET
| VV |  | 33,6*1,1655 'Přepočtené koeficientem množství |  | 39.161 | [12 empty] | VV | 2 | 2 | False | 1 | ROZPOCET
247 | K | 711461201 | Provedení izolace proti povrchové a podpovrchové tlakové vodě fóliemi na ploše vodorovné V zesílením spojů páskem se zalitím okrajů spoje | m2 | 615.7 |  | 0 | CS ÚRS 2025 02 |  | zákl. přenesená |  | 0 | 0.00018 | 0.11083 | 0 | 0 | 16 | K | 2 |  |  |  | ROZPOCET | [5 empty] | 0 | 0 | 0 | 0 | 0 | 4 | 0 | 16 | -51722896
| Online PSC |  | https://podminky.urs.cz/item/CS_URS_2025_02/711461201 | [14 empty] | Online PSC | 2
| VV |  | Výpočet výměr je zpracován pomocí CAD produktů pro projektování. | [14 empty] | VV | 2 | 1 | True | 0 | ROZPOCET
| VV |  | KKN_DPS_01_D1-1 | [14 empty] | VV | 2 | 1 | True | 0 | ROZPOCET
| VV |  | G1_DZ01_01 |  | 615.7 | [12 empty] | VV | 2 | 2 | True | 0 | ROZPOCET
| VV |  | Součet |  | 615.7 | [12 empty] | VV | 2 | 4 | True | 1 | ROZPOCET
248 | M | 28322005 | fólie hydroizolační pro spodní stavbu mPVC tl 2,0mm | m2 | 717.598 |  | 0 | CS ÚRS 2025 02 |  | zákl. přenesená |  | 0 | 0.00254 | 1.8227 | 0 | 0 | 32 | M | 2 |  |  |  | ROZPOCET | [5 empty] | 0 | 0 | 0 | 0 | 0 | 4 | 0 | 16 | 2030235595
| P |  | Poznámka k položce: ECB folie tl. 2 mm | [14 empty] | P | 2
| VV |  | 615,7*1,1655 'Přepočtené koeficientem množství |  | 717.598 | [12 empty] | VV | 2 | 2 | False | 1 | ROZPOCET
249 | K | 998711103 | Přesun hmot pro izolace proti vodě, vlhkosti a plynům stanovený z hmotnosti přesunovaného materiálu vodorovná dopravní vzdálenost do 50 m základní v objektech výšky přes 12 do 60 m | t | 20.983 |  | 0 | CS ÚRS 2025 02 |  | zákl. přenesená |  | 0 | 0 | 0 | 0 | 0 | 16 | K | 2 |  |  |  | ROZPOCET | [5 empty] | 0 | 0 | 0 | 0 | 0 | 4 | 0 | 16 | -2076307868
| Online PSC |  | https://podminky.urs.cz/item/CS_URS_2025_02/998711103 | [14 empty] | Online PSC | 2
| D | 712 | Povlakové krytiny |  |  |  | 0 |  |  |  |  | 0 |  | 43.8528 |  | 2.0253 | 2 | D | 1 |  |  |  | ROZPOCET | [11 empty] | 0
250 | K | 712300841 | Ostatní práce při odstranění povlakové krytiny střech plochých do 10° mechu a jiných nečistot odškrabáním a očistěním s urovnáním povrchu | m2 | 4.7 |  | 0 | CS ÚRS 2025 02 |  | zákl. přenesená |  | 0 | 0 | 0 | 0.002 | 0.0094 | 16 | K | 2 |  |  |  | ROZPOCET | [5 empty] | 0 | 0 | 0 | 0 | 0 | 4 | 0 | 16 | 2093319249
| Online PSC |  | https://podminky.urs.cz/item/CS_URS_2025_02/712300841 | [14 empty] | Online PSC | 2
| VV |  | Výpočet výměr je zpracován pomocí CAD produktů pro projektování. | [14 empty] | VV | 2 | 1 | True | 0 | ROZPOCET
| VV |  | KKN_DPS_01_D1-1 | [14 empty] | VV | 2 | 1 | True | 0 | ROZPOCET
| VV |  | G1_ST01_92 |  | 4.7 | [12 empty] | VV | 2 | 2 | True | 0 | ROZPOCET
| VV |  | Součet |  | 4.7 | [12 empty] | VV | 2 | 4 | True | 1 | ROZPOCET
251 | K | 712311101 | Provedení povlakové krytiny střech plochých do 10° natěradly a tmely za studena nátěrem lakem penetračním nebo asfaltovým | m2 | 754.9 |  | 0 | CS ÚRS 2025 02 |  | zákl. přenesená |  | 0 | 0 | 0 | 0 | 0 | 16 | K | 2 |  |  |  | ROZPOCET | [5 empty] | 0 | 0 | 0 | 0 | 0 | 4 | 0 | 16 | -1142698372
| Online PSC |  | https://podminky.urs.cz/item/CS_URS_2025_02/712311101 | [14 empty] | Online PSC | 2
| VV |  | Výpočet výměr je zpracován pomocí CAD produktů pro projektování. | [14 empty] | VV | 2 | 1 | True | 0 | ROZPOCET
| VV |  | KKN_DPS_01_D1-1 | [14 empty] | VV | 2 | 1 | True | 0 | ROZPOCET
| VV |  | G1_ST01_01 |  | 211.4 | [12 empty] | VV | 2 | 2 | True | 0 | ROZPOCET
| VV |  | G1_ST01_02 |  | 324.7 | [12 empty] | VV | 2 | 2 | True | 0 | ROZPOCET
| VV |  | G1_ST01_03 |  | 29.3 | [12 empty] | VV | 2 | 2 | True | 0 | ROZPOCET
| VV |  | G1_ST01_11*2 |  | 6.2 | [12 empty] | VV | 2 | 2 | True | 0 | ROZPOCET
| VV |  | G1_ST01_12 |  | 83.6 | [12 empty] | VV | 2 | 2 | True | 0 | ROZPOCET
| VV |  | G1_ST01_21 |  | 25.7 | [12 empty] | VV | 2 | 2 | True | 0 | ROZPOCET
| VV |  | G1_ST01_22 |  | 11.7 | [12 empty] | VV | 2 | 2 | True | 0 | ROZPOCET
| VV |  | G1_ST01_23 |  | 60 | [12 empty] | VV | 2 | 2 | True | 0 | ROZPOCET
| VV |  | G1_ST01_93 |  | 2.3 | [12 empty] | VV | 2 | 2 | True | 0 | ROZPOCET
| VV |  | Součet |  | 754.9 | [12 empty] | VV | 2 | 4 | True | 1 | ROZPOCET
252 | K | 712340833 | Odstranění povlakové krytiny střech plochých do 10° z přitavených pásů NAIP v plné ploše třívrstvé | m2 | 122.178 |  | 0 | CS ÚRS 2025 02 |  | zákl. přenesená |  | 0 | 0 | 0 | 0.0165 | 2.0159 | 16 | K | 2 |  |  |  | ROZPOCET | [5 empty] | 0 | 0 | 0 | 0 | 0 | 4 | 0 | 16 | -1641886045
| Online PSC |  | https://podminky.urs.cz/item/CS_URS_2025_02/712340833 | [14 empty] | Online PSC | 2
| VV |  | Výpočet výměr je zpracován pomocí CAD produktů pro projektování. | [14 empty] | VV | 2 | 1 | True | 0 | ROZPOCET
| VV |  | KKN_DPS_01_D1-1 | [14 empty] | VV | 2 | 1 | True | 0 | ROZPOCET
| VV |  | "4.NP" 85,59 |  | 85.59 | [12 empty] | VV | 2 | 2 | True | 0 | ROZPOCET
| VV |  | "STŘECHA" 3,313 |  | 3.313 | [12 empty] | VV | 2 | 2 | True | 0 | ROZPOCET
| VV |  | "2.PP" 33,275 |  | 33.275 | [12 empty] | VV | 2 | 2 | True | 0 | ROZPOCET
| VV |  | Součet |  | 122.178 | [12 empty] | VV | 2 | 4 | True | 1 | ROZPOCET
253 | K | 712811101 | Provedení povlakové krytiny střech samostatným vytažením izolačního povlaku za studena na konstrukce převyšující úroveň střechy, nátěrem penetračním | m2 | 333.3 |  | 0 | CS ÚRS 2025 02 |  | zákl. přenesená |  | 0 | 0 | 0 | 0 | 0 | 16 | K | 2 |  |  |  | ROZPOCET | [5 empty] | 0 | 0 | 0 | 0 | 0 | 4 | 0 | 16 | 688966124
| Online PSC |  | https://podminky.urs.cz/item/CS_URS_2025_02/712811101 | [14 empty] | Online PSC | 2
| VV |  | Výpočet výměr je zpracován pomocí CAD produktů pro projektování. | [14 empty] | VV | 2 | 1 | True | 0 | ROZPOCET
| VV |  | KKN_DPS_01_D1-1 | [14 empty] | VV | 2 | 1 | True | 0 | ROZPOCET
| VV |  | G1_ST01_41 |  | 14.7 | [12 empty] | VV | 2 | 2 | True | 0 | ROZPOCET
| VV |  | G1_ST01_42 |  | 98.8 | [12 empty] | VV | 2 | 2 | True | 0 | ROZPOCET
| VV |  | G1_ST01_43 |  | 35.2 | [12 empty] | VV | 2 | 2 | True | 0 | ROZPOCET
| VV |  | G1_ST01_51 |  | 1.5 | [12 empty] | VV | 2 | 2 | True | 0 | ROZPOCET
| VV |  | G1_ST01_52 |  | 137.5 | [12 empty] | VV | 2 | 2 | True | 0 | ROZPOCET
| VV |  | G1_ST01_53 |  | 32.8 | [12 empty] | VV | 2 | 2 | True | 0 | ROZPOCET
| VV |  | G1_ST01_55 |  | 12.8 | [12 empty] | VV | 2 | 2 | True | 0 | ROZPOCET
| VV |  | Součet |  | 333.3 | [12 empty] | VV | 2 | 4 | True | 1 | ROZPOCET
254 | M | 24551555 | penetrace adhezní rychleschnoucí na bázi modifikovaného SBS | litr | 272.05 |  | 0 | CS ÚRS 2025 02 |  | zákl. přenesená |  | 0 | 0.001 | 0.27205 | 0 | 0 | 32 | M | 2 |  |  |  | ROZPOCET | [5 empty] | 0 | 0 | 0 | 0 | 0 | 4 | 0 | 16 | 277048441
| VV |  | 1088,2*0,25 'Přepočtené koeficientem množství |  | 272.05 | [12 empty] | VV | 2 | 2 | False | 1 | ROZPOCET
255 | K | 712331111 | Provedení povlakové krytiny střech plochých do 10° pásy na sucho podkladní samolepící asfaltový pás | m2 | 1239.3 |  | 0 | CS ÚRS 2025 02 |  | zákl. přenesená |  | 0 | 0 | 0 | 0 | 0 | 16 | K | 2 |  |  |  | ROZPOCET | [5 empty] | 0 | 0 | 0 | 0 | 0 | 4 | 0 | 16 | 512347042
| Online PSC |  | https://podminky.urs.cz/item/CS_URS_2025_02/712331111 | [14 empty] | Online PSC | 2
| VV |  | Výpočet výměr je zpracován pomocí CAD produktů pro projektování. | [14 empty] | VV | 2 | 1 | True | 0 | ROZPOCET
| VV |  | KKN_DPS_01_D1-1 | [14 empty] | VV | 2 | 1 | True | 0 | ROZPOCET
| VV |  | G1_ST01_01*2 |  | 422.8 | [12 empty] | VV | 2 | 2 | True | 0 | ROZPOCET
| VV |  | G1_ST01_02*2 |  | 649.4 | [12 empty] | VV | 2 | 2 | True | 0 | ROZPOCET
| VV |  | G1_ST01_03*2 |  | 58.6 | [12 empty] | VV | 2 | 2 | True | 0 | ROZPOCET
| VV |  | G1_ST01_11 |  | 3.1 | [12 empty] | VV | 2 | 2 | True | 0 | ROZPOCET
| VV |  | G1_ST01_12 |  | 83.6 | [12 empty] | VV | 2 | 2 | True | 0 | ROZPOCET
| VV |  | G1_ST01_61 |  | 14.8 | [12 empty] | VV | 2 | 2 | True | 0 | ROZPOCET
| VV |  | G1_ST01_92 |  | 4.7 | [12 empty] | VV | 2 | 2 | True | 0 | ROZPOCET
| VV |  | G1_ST01_93 |  | 2.3 | [12 empty] | VV | 2 | 2 | True | 0 | ROZPOCET
| VV |  | Součet |  | 1239.3 | [12 empty] | VV | 2 | 4 | True | 1 | ROZPOCET
256 | K | 712841559 | Provedení povlakové krytiny střech samostatným vytažením izolačního povlaku pásy přitavením na konstrukce převyšující úroveň střechy, NAIP | m2 | 895.2 |  | 0 | CS ÚRS 2025 02 |  | zákl. přenesená |  | 0 | 0.00094 | 0.84149 | 0 | 0 | 16 | K | 2 |  |  |  | ROZPOCET | [5 empty] | 0 | 0 | 0 | 0 | 0 | 4 | 0 | 16 | -1800632524
| Online PSC |  | https://podminky.urs.cz/item/CS_URS_2025_02/712841559 | [14 empty] | Online PSC | 2
| VV |  | Výpočet výměr je zpracován pomocí CAD produktů pro projektování. | [14 empty] | VV | 2 | 1 | True | 0 | ROZPOCET
| VV |  | KKN_DPS_01_D1-1 | [14 empty] | VV | 2 | 1 | True | 0 | ROZPOCET
| VV |  | G1_ST01_41*3 |  | 44.1 | [12 empty] | VV | 2 | 2 | True | 0 | ROZPOCET
| VV |  | G1_ST01_42*3 |  | 296.4 | [12 empty] | VV | 2 | 2 | True | 0 | ROZPOCET
| VV |  | G1_ST01_51*3 |  | 4.5 | [12 empty] | VV | 2 | 2 | True | 0 | ROZPOCET
| VV |  | G1_ST01_52*3 |  | 412.5 | [12 empty] | VV | 2 | 2 | True | 0 | ROZPOCET
| VV |  | G1_ST01_53*3 |  | 98.4 | [12 empty] | VV | 2 | 2 | True | 0 | ROZPOCET
| VV |  | G1_ST01_55*3 |  | 38.4 | [12 empty] | VV | 2 | 2 | True | 0 | ROZPOCET
| VV |  | G1_ST01_91 |  | 0.9 | [12 empty] | VV | 2 | 2 | True | 0 | ROZPOCET
| VV |  | Součet |  | 895.2 | [12 empty] | VV | 2 | 4 | True | 1 | ROZPOCET
257 | M | 62857018 | pás asfaltový samolepicí modifikovaný SBS s vložkou spřaženou ze skleněné rohože se spalitelnou fólií a polypropylenovou rohoží na horním povrchu tl 3,0mm | m2 | 658.974 |  | 0 | CS ÚRS 2025 02 |  | zákl. přenesená |  | 0 | 0.0036 | 2.3723 | 0 | 0 | 32 | M | 2 |  |  |  | ROZPOCET | [5 empty] | 0 | 0 | 0 | 0 | 0 | 4 | 0 | 16 | 995019987
| VV |  | Výpočet výměr je zpracován pomocí CAD produktů pro projektování. | [14 empty] | VV | 2 | 1 | True | 0 | ROZPOCET
| VV |  | KKN_DPS_01_D1-1 | [14 empty] | VV | 2 | 1 | True | 0 | ROZPOCET
| VV |  | G1_ST01_01 |  | 211.4 | [12 empty] | VV | 2 | 2 | True | 0 | ROZPOCET
| VV |  | G1_ST01_02 |  | 324.7 | [12 empty] | VV | 2 | 2 | True | 0 | ROZPOCET
| VV |  | G1_ST01_03 |  | 29.3 | [12 empty] | VV | 2 | 2 | True | 0 | ROZPOCET
| VV |  | Součet |  | 565.4 | [12 empty] | VV | 2 | 4 | True | 1 | ROZPOCET
| VV |  | 565,4*1,1655 'Přepočtené koeficientem množství |  | 658.974 | [12 empty] | VV | 2 | 2 | False | 1 | ROZPOCET
258 | M | 62857000R | pás asfaltový samolepicí modifikovaný SBS s vložkou kombinovanou z různých materiálů a hrubozrnným břidličným posypem na horním povrchu tl 4,0mm | m2 | 1133.915 |  | 0 | vlastní |  | zákl. přenesená |  | 0 | 0.0041 | 4.6491 | 0 | 0 | 32 | M | 2 |  |  |  | ROZPOCET | [5 empty] | 0 | 0 | 0 | 0 | 0 | 4 | 0 | 16 | -588546242
| VV |  | Výpočet výměr je zpracován pomocí CAD produktů pro projektování. | [14 empty] | VV | 2 | 1 | True | 0 | ROZPOCET
| VV |  | KKN_DPS_01_D1-1 | [14 empty] | VV | 2 | 1 | True | 0 | ROZPOCET
| VV |  | G1_ST01_01 |  | 211.4 | [12 empty] | VV | 2 | 2 | True | 0 | ROZPOCET
| VV |  | G1_ST01_02 |  | 324.7 | [12 empty] | VV | 2 | 2 | True | 0 | ROZPOCET
| VV |  | G1_ST01_03 |  | 29.3 | [12 empty] | VV | 2 | 2 | True | 0 | ROZPOCET
| VV |  | G1_ST01_11 |  | 3.1 | [12 empty] | VV | 2 | 2 | True | 0 | ROZPOCET
| VV |  | G1_ST01_12 |  | 83.6 | [12 empty] | VV | 2 | 2 | True | 0 | ROZPOCET
| VV |  | G1_ST01_41 |  | 14.7 | [12 empty] | VV | 2 | 2 | True | 0 | ROZPOCET
| VV |  | G1_ST01_42 |  | 98.8 | [12 empty] | VV | 2 | 2 | True | 0 | ROZPOCET
| VV |  | G1_ST01_51 |  | 1.5 | [12 empty] | VV | 2 | 2 | True | 0 | ROZPOCET
| VV |  | G1_ST01_52 |  | 137.5 | [12 empty] | VV | 2 | 2 | True | 0 | ROZPOCET
| VV |  | G1_ST01_53 |  | 32.8 | [12 empty] | VV | 2 | 2 | True | 0 | ROZPOCET
| VV |  | G1_ST01_55 |  | 12.8 | [12 empty] | VV | 2 | 2 | True | 0 | ROZPOCET
| VV |  | G1_ST01_61 |  | 14.8 | [12 empty] | VV | 2 | 2 | True | 0 | ROZPOCET
| VV |  | G1_ST01_91 |  | 0.9 | [12 empty] | VV | 2 | 2 | True | 0 | ROZPOCET
| VV |  | G1_ST01_92 |  | 4.7 | [12 empty] | VV | 2 | 2 | True | 0 | ROZPOCET
| VV |  | G1_ST01_93 |  | 2.3 | [12 empty] | VV | 2 | 2 | True | 0 | ROZPOCET
| VV |  | Součet |  | 972.9 | [12 empty] | VV | 2 | 4 | True | 1 | ROZPOCET
| VV |  | 972,9*1,1655 'Přepočtené koeficientem množství |  | 1133.915 | [12 empty] | VV | 2 | 2 | False | 1 | ROZPOCET
259 | M | 62856002 | pás asfaltový samolepicí modifikovaný SBS s vložkou z hliníkové fólie s textilií se spalitelnou fólií nebo jemnozrnným minerálním posypem nebo textilií na horním povrchu tl 3,0mm | m2 | 296.6 |  | 0 | CS ÚRS 2025 02 |  | zákl. přenesená |  | 0 | 0.0043 | 1.2754 | 0 | 0 | 32 | M | 2 |  |  |  | ROZPOCET | [5 empty] | 0 | 0 | 0 | 0 | 0 | 4 | 0 | 16 | -646231514
| P |  | Poznámka k položce: kombinovaná vložka | [14 empty] | P | 2
| VV |  | Výpočet výměr je zpracován pomocí CAD produktů pro projektování. | [14 empty] | VV | 2 | 1 | True | 0 | ROZPOCET
| VV |  | KKN_DPS_01_D1-1 | [14 empty] | VV | 2 | 1 | True | 0 | ROZPOCET
| VV |  | G1_ST01_41 |  | 14.7 | [12 empty] | VV | 2 | 2 | True | 0 | ROZPOCET
| VV |  | G1_ST01_42 |  | 98.8 | [12 empty] | VV | 2 | 2 | True | 0 | ROZPOCET
| VV |  | G1_ST01_52 |  | 137.5 | [12 empty] | VV | 2 | 2 | True | 0 | ROZPOCET
| VV |  | G1_ST01_53 |  | 32.8 | [12 empty] | VV | 2 | 2 | True | 0 | ROZPOCET
| VV |  | G1_ST01_55 |  | 12.8 | [12 empty] | VV | 2 | 2 | True | 0 | ROZPOCET
| VV |  | Součet |  | 296.6 | [12 empty] | VV | 2 | 4 | True | 1 | ROZPOCET
260 | K | 712332123 | Povlakové krytiny střech plochých na sucho nopová fólie vrstva ochranná, drenážní s nakašírovanou filtrační textilií výška nopku 9 mm, tl. fólie do 0,6 mm | m2 | 97.4 |  | 0 | CS ÚRS 2025 02 |  | zákl. přenesená |  | 0 | 0.00074 | 0.072076 | 0 | 0 | 16 | K | 2 |  |  |  | ROZPOCET | [5 empty] | 0 | 0 | 0 | 0 | 0 | 4 | 0 | 16 | -1227883114
| Online PSC |  | https://podminky.urs.cz/item/CS_URS_2025_02/712332123 | [14 empty] | Online PSC | 2
| VV |  | Výpočet výměr je zpracován pomocí CAD produktů pro projektování. | [14 empty] | VV | 2 | 1 | True | 0 | ROZPOCET
| VV |  | KKN_DPS_01_D1-1 | [14 empty] | VV | 2 | 1 | True | 0 | ROZPOCET
| VV |  | G1_ST01_21 |  | 25.7 | [12 empty] | VV | 2 | 2 | True | 0 | ROZPOCET
| VV |  | G1_ST01_22 |  | 11.7 | [12 empty] | VV | 2 | 2 | True | 0 | ROZPOCET
| VV |  | G1_ST01_23 |  | 60 | [12 empty] | VV | 2 | 2 | True | 0 | ROZPOCET
| VV |  | Součet |  | 97.4 | [12 empty] | VV | 2 | 4 | True | 1 | ROZPOCET
261 | K | 712341559 | Provedení povlakové krytiny střech plochých do 10° pásy přitavením NAIP v plné ploše | m2 | 2175.2 |  | 0 | CS ÚRS 2025 02 |  | zákl. přenesená |  | 0 | 0.00088 | 1.9142 | 0 | 0 | 16 | K | 2 |  |  |  | ROZPOCET | [5 empty] | 0 | 0 | 0 | 0 | 0 | 4 | 0 | 16 | -2103948807
| Online PSC |  | https://podminky.urs.cz/item/CS_URS_2025_02/712341559 | [14 empty] | Online PSC | 2
| VV |  | Výpočet výměr je zpracován pomocí CAD produktů pro projektování. | [14 empty] | VV | 2 | 1 | True | 0 | ROZPOCET
| VV |  | KKN_DPS_01_D1-1 | [14 empty] | VV | 2 | 1 | True | 0 | ROZPOCET
| VV |  | G1_ST01_01*3 |  | 634.2 | [12 empty] | VV | 2 | 2 | True | 0 | ROZPOCET
| VV |  | G1_ST01_02*3 |  | 974.1 | [12 empty] | VV | 2 | 2 | True | 0 | ROZPOCET
| VV |  | G1_ST01_03*3 |  | 87.9 | [12 empty] | VV | 2 | 2 | True | 0 | ROZPOCET
| VV |  | G1_ST01_11*3 |  | 9.3 | [12 empty] | VV | 2 | 2 | True | 0 | ROZPOCET
| VV |  | G1_ST01_12*3 |  | 250.8 | [12 empty] | VV | 2 | 2 | True | 0 | ROZPOCET
| VV |  | G1_ST01_21*2 |  | 51.4 | [12 empty] | VV | 2 | 2 | True | 0 | ROZPOCET
| VV |  | G1_ST01_22*2 |  | 23.4 | [12 empty] | VV | 2 | 2 | True | 0 | ROZPOCET
| VV |  | G1_ST01_23*2 |  | 120 | [12 empty] | VV | 2 | 2 | True | 0 | ROZPOCET
| VV |  | G1_ST01_61 |  | 14.8 | [12 empty] | VV | 2 | 2 | True | 0 | ROZPOCET
| VV |  | G1_ST01_92 |  | 4.7 | [12 empty] | VV | 2 | 2 | True | 0 | ROZPOCET
| VV |  | G1_ST01_93*2 |  | 4.6 | [12 empty] | VV | 2 | 2 | True | 0 | ROZPOCET
| VV |  | Součet |  | 2175.2 | [12 empty] | VV | 2 | 4 | True | 1 | ROZPOCET
262 | K | 712831101 | Provedení povlakové krytiny střech samostatným vytažením izolačního povlaku pásy na sucho na konstrukce převyšující úroveň střechy, AIP, NAIP nebo tkaninou | m2 | 595.6 |  | 0 | CS ÚRS 2025 02 |  | zákl. přenesená |  | 0 | 0 | 0 | 0 | 0 | 16 | K | 2 |  |  |  | ROZPOCET | [5 empty] | 0 | 0 | 0 | 0 | 0 | 4 | 0 | 16 | -300888119
| Online PSC |  | https://podminky.urs.cz/item/CS_URS_2025_02/712831101 | [14 empty] | Online PSC | 2
| VV |  | Výpočet výměr je zpracován pomocí CAD produktů pro projektování. | [14 empty] | VV | 2 | 1 | True | 0 | ROZPOCET
| VV |  | KKN_DPS_01_D1-1 | [14 empty] | VV | 2 | 1 | True | 0 | ROZPOCET
| VV |  | G1_ST01_41*2 |  | 29.4 | [12 empty] | VV | 2 | 2 | True | 0 | ROZPOCET
| VV |  | G1_ST01_42*2 |  | 197.6 | [12 empty] | VV | 2 | 2 | True | 0 | ROZPOCET
| VV |  | G1_ST01_51 |  | 1.5 | [12 empty] | VV | 2 | 2 | True | 0 | ROZPOCET
| VV |  | G1_ST01_52*2 |  | 275 | [12 empty] | VV | 2 | 2 | True | 0 | ROZPOCET
| VV |  | G1_ST01_53*2 |  | 65.6 | [12 empty] | VV | 2 | 2 | True | 0 | ROZPOCET
| VV |  | G1_ST01_55*2 |  | 25.6 | [12 empty] | VV | 2 | 2 | True | 0 | ROZPOCET
| VV |  | G1_ST01_91 |  | 0.9 | [12 empty] | VV | 2 | 2 | True | 0 | ROZPOCET
| VV |  | Součet |  | 595.6 | [12 empty] | VV | 2 | 4 | True | 1 | ROZPOCET
263 | M | 62855018 | pás asfaltový natavitelný modifikovaný SBS s vložkou z polyesterové rohože s retardéry hoření, BROOF(t3) a hrubozrnným břidličným posypem na horním povrchu tl 5,2mm | m2 | 1137.528 |  | 0 | CS ÚRS 2025 02 |  | zákl. přenesená |  | 0 | 0.0062 | 7.0527 | 0 | 0 | 32 | M | 2 |  |  |  | ROZPOCET | [5 empty] | 0 | 0 | 0 | 0 | 0 | 4 | 0 | 16 | -1275758669
| VV |  | Výpočet výměr je zpracován pomocí CAD produktů pro projektování. | [14 empty] | VV | 2 | 1 | True | 0 | ROZPOCET
| VV |  | KKN_DPS_01_D1-1 | [14 empty] | VV | 2 | 1 | True | 0 | ROZPOCET
| VV |  | G1_ST01_01 |  | 211.4 | [12 empty] | VV | 2 | 2 | True | 0 | ROZPOCET
| VV |  | G1_ST01_02 |  | 324.7 | [12 empty] | VV | 2 | 2 | True | 0 | ROZPOCET
| VV |  | G1_ST01_03 |  | 29.3 | [12 empty] | VV | 2 | 2 | True | 0 | ROZPOCET
| VV |  | G1_ST01_11*2 |  | 6.2 | [12 empty] | VV | 2 | 2 | True | 0 | ROZPOCET
| VV |  | G1_ST01_12 |  | 83.6 | [12 empty] | VV | 2 | 2 | True | 0 | ROZPOCET
| VV |  | G1_ST01_41 |  | 14.7 | [12 empty] | VV | 2 | 2 | True | 0 | ROZPOCET
| VV |  | G1_ST01_42 |  | 98.8 | [12 empty] | VV | 2 | 2 | True | 0 | ROZPOCET
| VV |  | G1_ST01_51 |  | 1.5 | [12 empty] | VV | 2 | 2 | True | 0 | ROZPOCET
| VV |  | G1_ST01_52 |  | 137.5 | [12 empty] | VV | 2 | 2 | True | 0 | ROZPOCET
| VV |  | G1_ST01_53 |  | 32.8 | [12 empty] | VV | 2 | 2 | True | 0 | ROZPOCET
| VV |  | G1_ST01_55 |  | 12.8 | [12 empty] | VV | 2 | 2 | True | 0 | ROZPOCET
| VV |  | G1_ST01_61 |  | 14.8 | [12 empty] | VV | 2 | 2 | True | 0 | ROZPOCET
| VV |  | G1_ST01_91 |  | 0.9 | [12 empty] | VV | 2 | 2 | True | 0 | ROZPOCET
| VV |  | G1_ST01_92 |  | 4.7 | [12 empty] | VV | 2 | 2 | True | 0 | ROZPOCET
| VV |  | G1_ST01_93 |  | 2.3 | [12 empty] | VV | 2 | 2 | True | 0 | ROZPOCET
| VV |  | Součet |  | 976 | [12 empty] | VV | 2 | 4 | True | 1 | ROZPOCET
| VV |  | 976*1,1655 'Přepočtené koeficientem množství |  | 1137.528 | [12 empty] | VV | 2 | 2 | False | 1 | ROZPOCET
264 | M | 62857034 | pás asfaltový natavitelný modifikovaný SBS s vložkou kombinovanou s tepelně aktivovatelnou vrstvou pro lepení tepelné izolace tl 4,0mm | m2 | 1110.139 |  | 0 | CS ÚRS 2025 02 |  | zákl. přenesená |  | 0 | 0.0048 | 5.3287 | 0 | 0 | 32 | M | 2 |  |  |  | ROZPOCET | [5 empty] | 0 | 0 | 0 | 0 | 0 | 4 | 0 | 16 | 882354572
| VV |  | Výpočet výměr je zpracován pomocí CAD produktů pro projektování. | [14 empty] | VV | 2 | 1 | True | 0 | ROZPOCET
| VV |  | KKN_DPS_01_D1-1 | [14 empty] | VV | 2 | 1 | True | 0 | ROZPOCET
| VV |  | G1_ST01_01 |  | 211.4 | [12 empty] | VV | 2 | 2 | True | 0 | ROZPOCET
| VV |  | G1_ST01_02 |  | 324.7 | [12 empty] | VV | 2 | 2 | True | 0 | ROZPOCET
| VV |  | G1_ST01_03 |  | 29.3 | [12 empty] | VV | 2 | 2 | True | 0 | ROZPOCET
| VV |  | G1_ST01_11 |  | 3.1 | [12 empty] | VV | 2 | 2 | True | 0 | ROZPOCET
| VV |  | G1_ST01_12 |  | 83.6 | [12 empty] | VV | 2 | 2 | True | 0 | ROZPOCET
| VV |  | G1_ST01_41 |  | 14.7 | [12 empty] | VV | 2 | 2 | True | 0 | ROZPOCET
| VV |  | G1_ST01_42 |  | 98.8 | [12 empty] | VV | 2 | 2 | True | 0 | ROZPOCET
| VV |  | G1_ST01_51 |  | 1.5 | [12 empty] | VV | 2 | 2 | True | 0 | ROZPOCET
| VV |  | G1_ST01_52 |  | 137.5 | [12 empty] | VV | 2 | 2 | True | 0 | ROZPOCET
| VV |  | G1_ST01_53 |  | 32.8 | [12 empty] | VV | 2 | 2 | True | 0 | ROZPOCET
| VV |  | G1_ST01_55 |  | 12.8 | [12 empty] | VV | 2 | 2 | True | 0 | ROZPOCET
| VV |  | G1_ST01_93 |  | 2.3 | [12 empty] | VV | 2 | 2 | True | 0 | ROZPOCET
| VV |  | Součet |  | 952.5 | [12 empty] | VV | 2 | 4 | True | 1 | ROZPOCET
| VV |  | 952,5*1,1655 'Přepočtené koeficientem množství |  | 1110.139 | [12 empty] | VV | 2 | 2 | False | 1 | ROZPOCET
265 | M | 62855001 | pás asfaltový natavitelný modifikovaný SBS s vložkou z polyesterové rohože a spalitelnou PE fólií nebo jemnozrnným minerálním posypem na horním povrchu tl 4,0mm | m2 | 97.4 |  | 0 | CS ÚRS 2025 02 |  | zákl. přenesená |  | 0 | 0.0053 | 0.51622 | 0 | 0 | 32 | M | 2 |  |  |  | ROZPOCET | [5 empty] | 0 | 0 | 0 | 0 | 0 | 4 | 0 | 16 | 239153709
| VV |  | Výpočet výměr je zpracován pomocí CAD produktů pro projektování. | [14 empty] | VV | 2 | 1 | True | 0 | ROZPOCET
| VV |  | KKN_DPS_01_D1-1 | [14 empty] | VV | 2 | 1 | True | 0 | ROZPOCET
| VV |  | G1_ST01_21 |  | 25.7 | [12 empty] | VV | 2 | 2 | True | 0 | ROZPOCET
| VV |  | G1_ST01_22 |  | 11.7 | [12 empty] | VV | 2 | 2 | True | 0 | ROZPOCET
| VV |  | G1_ST01_23 |  | 60 | [12 empty] | VV | 2 | 2 | True | 0 | ROZPOCET
| VV |  | Součet |  | 97.4 | [12 empty] | VV | 2 | 4 | True | 1 | ROZPOCET
266 | M | 62853004 | pás asfaltový natavitelný modifikovaný SBS s vložkou ze skleněné tkaniny a spalitelnou PE fólií nebo jemnozrnným minerálním posypem na horním povrchu tl 4,0mm | m2 | 1217.365 |  | 0 | CS ÚRS 2025 02 |  | zákl. přenesená |  | 0 | 0.0054 | 6.5738 | 0 | 0 | 32 | M | 2 |  |  |  | ROZPOCET | [5 empty] | 0 | 0 | 0 | 0 | 0 | 4 | 0 | 16 | -1233965612
| VV |  | Výpočet výměr je zpracován pomocí CAD produktů pro projektování. | [14 empty] | VV | 2 | 1 | True | 0 | ROZPOCET
| VV |  | KKN_DPS_01_D1-1 | [14 empty] | VV | 2 | 1 | True | 0 | ROZPOCET
| VV |  | G1_ST01_01 |  | 211.4 | [12 empty] | VV | 2 | 2 | True | 0 | ROZPOCET
| VV |  | G1_ST01_02 |  | 324.7 | [12 empty] | VV | 2 | 2 | True | 0 | ROZPOCET
| VV |  | G1_ST01_03 |  | 29.3 | [12 empty] | VV | 2 | 2 | True | 0 | ROZPOCET
| VV |  | G1_ST01_12 |  | 83.6 | [12 empty] | VV | 2 | 2 | True | 0 | ROZPOCET
| VV |  | G1_ST01_21 |  | 25.7 | [12 empty] | VV | 2 | 2 | True | 0 | ROZPOCET
| VV |  | G1_ST01_22 |  | 11.7 | [12 empty] | VV | 2 | 2 | True | 0 | ROZPOCET
| VV |  | G1_ST01_23 |  | 60 | [12 empty] | VV | 2 | 2 | True | 0 | ROZPOCET
| VV |  | G1_ST01_41 |  | 14.7 | [12 empty] | VV | 2 | 2 | True | 0 | ROZPOCET
| VV |  | G1_ST01_42 |  | 98.8 | [12 empty] | VV | 2 | 2 | True | 0 | ROZPOCET
| VV |  | G1_ST01_51 |  | 1.5 | [12 empty] | VV | 2 | 2 | True | 0 | ROZPOCET
| VV |  | G1_ST01_52 |  | 137.5 | [12 empty] | VV | 2 | 2 | True | 0 | ROZPOCET
| VV |  | G1_ST01_53 |  | 32.8 | [12 empty] | VV | 2 | 2 | True | 0 | ROZPOCET
| VV |  | G1_ST01_55 |  | 12.8 | [12 empty] | VV | 2 | 2 | True | 0 | ROZPOCET
| VV |  | Součet |  | 1044.5 | [12 empty] | VV | 2 | 4 | True | 1 | ROZPOCET
| VV |  | 1044,5*1,1655 'Přepočtené koeficientem množství |  | 1217.365 | [12 empty] | VV | 2 | 2 | False | 1 | ROZPOCET
267 | K | 712391176 | Provedení povlakové krytiny střech plochých do 10° -ostatní práce připevnění izolace kotvícími terči | kus | 4003.1 |  | 0 | CS ÚRS 2025 02 |  | zákl. přenesená |  | 0 | 0 | 0 | 0 | 0 | 16 | K | 2 |  |  |  | ROZPOCET | [5 empty] | 0 | 0 | 0 | 0 | 0 | 4 | 0 | 16 | -1307091867
| Online PSC |  | https://podminky.urs.cz/item/CS_URS_2025_02/712391176 | [14 empty] | Online PSC | 2
| VV |  | Výpočet výměr je zpracován pomocí CAD produktů pro projektování. | [14 empty] | VV | 2 | 1 | True | 0 | ROZPOCET
| VV |  | KKN_DPS_01_D1-1 | [14 empty] | VV | 2 | 1 | True | 0 | ROZPOCET
| VV |  | Kotveno po obvodě á 200 mm - 5ks/m | [14 empty] | VV | 2 | 1 | True | 0 | ROZPOCET
| VV |  | G1_FS02_23: Provětrávaná fasáda - obklad trapézovým plechem ve 4NP - soklová část | [14 empty] | VV | 2 | 1 | True | 0 | ROZPOCET
| VV |  | "G1" 21,26*5 |  | 106.3 | [12 empty] | VV | 2 | 2 | True | 0 | ROZPOCET
| VV |  | "G1" 3,62*5 |  | 18.1 | [12 empty] | VV | 2 | 2 | True | 0 | ROZPOCET
| VV |  | Mezisoučet |  | 124.4 | [12 empty] | VV | 2 | 3 | True | 0 | ROZPOCET
| VV |  | G1_FS02_52: Provětrávaná fasáda - vláknocementové desky - soklová část - doplnění stáv_fasády - obj_ B | [14 empty] | VV | 2 | 1 | True | 0 | ROZPOCET
| VV |  | "G1" 2,125*5 |  | 10.625 | [12 empty] | VV | 2 | 2 | True | 0 | ROZPOCET
| VV |  | Mezisoučet |  | 10.625 | [12 empty] | VV | 2 | 3 | True | 0 | ROZPOCET
| VV |  | G1_ST01_01: Střecha hlavní, nepochozí, 280 mm TI - G1, spád 3,5 % | [14 empty] | VV | 2 | 1 | True | 0 | ROZPOCET
| VV |  | "4NP" 108,82*5 |  | 544.1 | [12 empty] | VV | 2 | 2 | True | 0 | ROZPOCET
| VV |  | Mezisoučet |  | 544.1 | [12 empty] | VV | 2 | 3 | True | 0 | ROZPOCET
| VV |  | G1_ST01_02: Střecha hlavní, nepochozí, 240 mm TI - G1, spád 3,1 % | [14 empty] | VV | 2 | 1 | True | 0 | ROZPOCET
| VV |  | "STŘECHA" 85,39*5 |  | 426.95 | [12 empty] | VV | 2 | 2 | True | 0 | ROZPOCET
| VV |  | Mezisoučet |  | 426.95 | [12 empty] | VV | 2 | 3 | True | 0 | ROZPOCET
| VV |  | G1_ST01_03: Střecha na spojovacím krčku do obj_ B | [14 empty] | VV | 2 | 1 | True | 0 | ROZPOCET
| VV |  | "STŘECHA" 26,94*5 |  | 134.7 | [12 empty] | VV | 2 | 2 | True | 0 | ROZPOCET
| VV |  | Mezisoučet |  | 134.7 | [12 empty] | VV | 2 | 3 | True | 0 | ROZPOCET
| VV |  | G1_ST01_11: Střecha - heliport - doplnění stávající | [14 empty] | VV | 2 | 1 | True | 0 | ROZPOCET
| VV |  | "ATIKA" 9,7*5 |  | 48.5 | [12 empty] | VV | 2 | 2 | True | 0 | ROZPOCET
| VV |  | Mezisoučet |  | 48.5 | [12 empty] | VV | 2 | 3 | True | 0 | ROZPOCET
| VV |  | G1_ST01_12: Střecha hlavní - doplnění stávající | [14 empty] | VV | 2 | 1 | True | 0 | ROZPOCET
| VV |  | "4NP" 50,15*5 |  | 250.75 | [12 empty] | VV | 2 | 2 | True | 0 | ROZPOCET
| VV |  | Mezisoučet |  | 250.75 | [12 empty] | VV | 2 | 3 | True | 0 | ROZPOCET
| VV |  | G1_ST01_41: Zateplení atiky shora - doplnění stávající | [14 empty] | VV | 2 | 1 | True | 0 | ROZPOCET
| VV |  | "4NP" 22,11*5 |  | 110.55 | [12 empty] | VV | 2 | 2 | True | 0 | ROZPOCET
| VV |  | Mezisoučet |  | 110.55 | [12 empty] | VV | 2 | 3 | True | 0 | ROZPOCET
| VV |  | G1_ST01_42: Zateplení atiky shora | [14 empty] | VV | 2 | 1 | True | 0 | ROZPOCET
| VV |  | "4NP" 57,48*5 |  | 287.4 | [12 empty] | VV | 2 | 2 | True | 0 | ROZPOCET
| VV |  | "STŘECHA" 13,28*5 |  | 66.4 | [12 empty] | VV | 2 | 2 | True | 0 | ROZPOCET
| VV |  | "ATIKA" 95,29*5 |  | 476.45 | [12 empty] | VV | 2 | 2 | True | 0 | ROZPOCET
| VV |  | Mezisoučet |  | 830.25 | [12 empty] | VV | 2 | 3 | True | 0 | ROZPOCET
| VV |  | G1_ST01_51: Zateplení atiky zboku - doplnění stávající | [14 empty] | VV | 2 | 1 | True | 0 | ROZPOCET
| VV |  | "4NP" 1,34*5 |  | 6.7 | [12 empty] | VV | 2 | 2 | True | 0 | ROZPOCET
| VV |  | Mezisoučet |  | 6.7 | [12 empty] | VV | 2 | 3 | True | 0 | ROZPOCET
| VV |  | G1_ST01_52: Zateplení atiky zboku | [14 empty] | VV | 2 | 1 | True | 0 | ROZPOCET
| VV |  | "4NP" 66,518*5 |  | 332.59 | [12 empty] | VV | 2 | 2 | True | 0 | ROZPOCET
| VV |  | "STŘECHA" 115,662*5 |  | 578.31 | [12 empty] | VV | 2 | 2 | True | 0 | ROZPOCET
| VV |  | Mezisoučet |  | 910.9 | [12 empty] | VV | 2 | 3 | True | 0 | ROZPOCET
| VV |  | G1_ST01_53: Zateplení stěny z boku v návaznosti na střechu ve 4NP | [14 empty] | VV | 2 | 1 | True | 0 | ROZPOCET
| VV |  | "4NP" 44,82*5 |  | 224.1 | [12 empty] | VV | 2 | 2 | True | 0 | ROZPOCET
| VV |  | Mezisoučet |  | 224.1 | [12 empty] | VV | 2 | 3 | True | 0 | ROZPOCET
| VV |  | G1_ST01_55: Zateplení lemování prostupů na střeše | [14 empty] | VV | 2 | 1 | True | 0 | ROZPOCET
| VV |  | "4NP" 13,506*5 |  | 67.53 | [12 empty] | VV | 2 | 2 | True | 0 | ROZPOCET
| VV |  | "STŘECHA" 9,19*5 |  | 45.95 | [12 empty] | VV | 2 | 2 | True | 0 | ROZPOCET
| VV |  | Mezisoučet |  | 113.48 | [12 empty] | VV | 2 | 3 | True | 0 | ROZPOCET
| VV |  | G1_ST01_61: Střešní nástavby pro TZB | [14 empty] | VV | 2 | 1 | True | 0 | ROZPOCET
| VV |  | "4NP" 8,37*5 |  | 41.85 | [12 empty] | VV | 2 | 2 | True | 0 | ROZPOCET
| VV |  | "STŘECHA" 23,68*5 |  | 118.4 | [12 empty] | VV | 2 | 2 | True | 0 | ROZPOCET
| VV |  | Mezisoučet |  | 160.25 | [12 empty] | VV | 2 | 3 | True | 0 | ROZPOCET
| VV |  | G1_ST01_91: Skladba svislého střešního souvrství na objektu B | [14 empty] | VV | 2 | 1 | True | 0 | ROZPOCET
| VV |  | "4NP" 2,829*5 |  | 14.145 | [12 empty] | VV | 2 | 2 | True | 0 | ROZPOCET
| VV |  | Mezisoučet |  | 14.145 | [12 empty] | VV | 2 | 3 | True | 0 | ROZPOCET
| VV |  | G1_ST01_92: Úprava střešní asfaltové hydroizolace na obj_ B v návaznosti na nový spojovací koridor | [14 empty] | VV | 2 | 1 | True | 0 | ROZPOCET
| VV |  | "STŘECHA" 13,56*5 |  | 67.8 | [12 empty] | VV | 2 | 2 | True | 0 | ROZPOCET
| VV |  | Mezisoučet |  | 67.8 | [12 empty] | VV | 2 | 3 | True | 0 | ROZPOCET
| VV |  | G1_ST01_93: Úprava skladby stávající střešní terasy v návaznosti na nový spojovací koridor | [14 empty] | VV | 2 | 1 | True | 0 | ROZPOCET
| VV |  | "4NP" 4,98*5 |  | 24.9 | [12 empty] | VV | 2 | 2 | True | 0 | ROZPOCET
| VV |  | Mezisoučet |  | 24.9 | [12 empty] | VV | 2 | 3 | True | 0 | ROZPOCET
| VV |  | Součet |  | 4003.1 | [12 empty] | VV | 2 | 4 | True | 1 | ROZPOCET
268 | M | 31122001 | podložka talířová pro hydroizolace D 40mm | 100 kus | 40.031 |  | 0 | CS ÚRS 2025 02 |  | zákl. přenesená |  | 0 | 0.00053 | 0.021216 | 0 | 0 | 32 | M | 2 |  |  |  | ROZPOCET | [5 empty] | 0 | 0 | 0 | 0 | 0 | 4 | 0 | 16 | 1631543056
| VV |  | 4003,1*0,01 'Přepočtené koeficientem množství |  | 40.031 | [12 empty] | VV | 2 | 2 | False | 1 | ROZPOCET
269 | K | 712997111.ZS | Montáž desek z recyklované pryže plochých střech | m2 | 374.7 |  | 0 | vlastní |  | zákl. přenesená |  | 0 | 0.02016 | 7.554 | 0 | 0 | 16 | K | 2 |  |  |  | ROZPOCET | [5 empty] | 0 | 0 | 0 | 0 | 0 | 4 | 0 | 16 | -109939364
| VV |  | Výpočet výměr je zpracován pomocí CAD produktů pro projektování. | [14 empty] | VV | 2 | 1 | True | 0 | ROZPOCET
| VV |  | KKN_DPS_01_D1-1 | [14 empty] | VV | 2 | 1 | True | 0 | ROZPOCET
| VV |  | G1_ST01_81 |  | 374.7 | [12 empty] | VV | 2 | 2 | True | 0 | ROZPOCET
| VV |  | Součet |  | 374.7 | [12 empty] | VV | 2 | 4 | True | 1 | ROZPOCET
270 | M | 27245156 | deska granulátová z recyklované pryže pro krytí hydroizolace 2000x1000x12mm | m2 | 393.435 |  | 0 | CS ÚRS 2025 02 |  | zákl. přenesená |  | 0 | 0.01375 | 5.4097 | 0 | 0 | 32 | M | 2 |  |  |  | ROZPOCET | [5 empty] | 0 | 0 | 0 | 0 | 0 | 4 | 0 | 16 | -1003049235
| VV |  | 374,7*1,05 'Přepočtené koeficientem množství |  | 393.435 | [12 empty] | VV | 2 | 2 | False | 1 | ROZPOCET
271 | K | A.2.1.6.99.05_001 | OV06.02 Montáž - Kulatý pojistný přepad s integrovanou bitumenovou manžetou. Další specifikace viz tabulka ostatních výrobků. | ks | 7 |  | 0 | vlastní |  | zákl. přenesená |  | 0 | 0 | 0 | 0 | 0 | 4 | K | 2 |  |  |  | ROZPOCET | [5 empty] | 0 | 0 | 0 | 0 | 0 | 4 | 0 | 4 | -1067620567
| P |  | Poznámka k položce: OV06.02 | [14 empty] | P | 2
272 | M | A.2.1.6.99.05_002 | OV06.02 Dodávka - Kulatý pojistný přepad s integrovanou bitumenovou manžetou. Další specifikace viz tabulka ostatních výrobků. | ks | 7 |  | 0 | vlastní |  | zákl. přenesená |  | 0 | 0 | 0 | 0 | 0 | 8 | M | 2 |  |  |  | ROZPOCET | [5 empty] | 0 | 0 | 0 | 0 | 0 | 4 | 0 | 4 | -1305845706
| P |  | Poznámka k položce: OV06.02 | [14 empty] | P | 2
273 | K | A.2.1.6.99.05_003 | OV06.03 Montáž - Hranatý pojistný přepad s integrovanou bitumenovou manžetou. Další specifikace viz tabulka ostatních výrobků. | ks | 4 |  | 0 | vlastní |  | zákl. přenesená |  | 0 | 0 | 0 | 0 | 0 | 4 | K | 2 |  |  |  | ROZPOCET | [5 empty] | 0 | 0 | 0 | 0 | 0 | 4 | 0 | 4 | -22242685
| P |  | Poznámka k položce: OV06.03 | [14 empty] | P | 2
274 | M | A.2.1.6.99.05_004 | OV06.03 Dodávka - Hranatý pojistný přepad s integrovanou bitumenovou manžetou. Další specifikace viz tabulka ostatních výrobků. | ks | 4 |  | 0 | vlastní |  | zákl. přenesená |  | 0 | 0 | 0 | 0 | 0 | 8 | M | 2 |  |  |  | ROZPOCET | [5 empty] | 0 | 0 | 0 | 0 | 0 | 4 | 0 | 4 | -443484496
| P |  | Poznámka k položce: OV06.03 | [14 empty] | P | 2
275 | K | 998712103 | Přesun hmot pro povlakové krytiny stanovený z hmotnosti přesunovaného materiálu vodorovná dopravní vzdálenost do 50 m základní v objektech výšky přes 12 do 24 m | t | 43.853 |  | 0 | CS ÚRS 2025 02 |  | zákl. přenesená |  | 0 | 0 | 0 | 0 | 0 | 16 | K | 2 |  |  |  | ROZPOCET | [5 empty] | 0 | 0 | 0 | 0 | 0 | 4 | 0 | 16 | -7632537
| Online PSC |  | https://podminky.urs.cz/item/CS_URS_2025_02/998712103 | [14 empty] | Online PSC | 2
| D | 713 | Izolace tepelné |  |  |  | 0 |  |  |  |  | 0 |  | 27.9545 |  | 0 | 2 | D | 1 |  |  |  | ROZPOCET | [11 empty] | 0
276 | K | 713121111 | Montáž tepelné izolace podlah rohožemi, pásy, deskami, dílci, bloky (izolační materiál ve specifikaci) kladenými volně jednovrstvá | m2 | 2051.96 |  | 0 | CS ÚRS 2025 02 |  | zákl. přenesená |  | 0 | 0 | 0 | 0 | 0 | 16 | K | 2 |  |  |  | ROZPOCET | [5 empty] | 0 | 0 | 0 | 0 | 0 | 4 | 0 | 16 | 426228840
| Online PSC |  | https://podminky.urs.cz/item/CS_URS_2025_02/713121111 | [14 empty] | Online PSC | 2
| VV |  | Výpočet výměr je zpracován pomocí CAD produktů pro projektování. | [14 empty] | VV | 2 | 1 | True | 0 | ROZPOCET
| VV |  | KKN_DPS_01_D1-1 | [14 empty] | VV | 2 | 1 | True | 0 | ROZPOCET
| VV |  | G1_PD02_01 |  | 13.68 | [12 empty] | VV | 2 | 2 | True | 0 | ROZPOCET
| VV |  | G1_PD02_02 |  | 4.71 | [12 empty] | VV | 2 | 2 | True | 0 | ROZPOCET
| VV |  | G1_PD02_10 |  | 515.4 | [12 empty] | VV | 2 | 2 | True | 0 | ROZPOCET
| VV |  | G1_PD02_11 |  | 146.07 | [12 empty] | VV | 2 | 2 | True | 0 | ROZPOCET
| VV |  | G1_PD02_12 |  | 280.31 | [12 empty] | VV | 2 | 2 | True | 0 | ROZPOCET
| VV |  | G1_PD02_14 |  | 3.84 | [12 empty] | VV | 2 | 2 | True | 0 | ROZPOCET
| VV |  | G1_PD02_15 |  | 144.03 | [12 empty] | VV | 2 | 2 | True | 0 | ROZPOCET
| VV |  | G1_PD02_16 |  | 16.64 | [12 empty] | VV | 2 | 2 | True | 0 | ROZPOCET
| VV |  | G1_PD02_20 |  | 57.72 | [12 empty] | VV | 2 | 2 | True | 0 | ROZPOCET
| VV |  | G1_PD02_22 |  | 146.29 | [12 empty] | VV | 2 | 2 | True | 0 | ROZPOCET
| VV |  | G1_PD02_40 |  | 19.48 | [12 empty] | VV | 2 | 2 | True | 0 | ROZPOCET
| VV |  | G1_PD02_41 |  | 12.47 | [12 empty] | VV | 2 | 2 | True | 0 | ROZPOCET
| VV |  | G1_PD02_45 |  | 39.8 | [12 empty] | VV | 2 | 2 | True | 0 | ROZPOCET
| VV |  | G1_PD02_46 |  | 23.27 | [12 empty] | VV | 2 | 2 | True | 0 | ROZPOCET
| VV |  | G1_PD02_47 |  | 24.89 | [12 empty] | VV | 2 | 2 | True | 0 | ROZPOCET
| VV |  | G1_PD02_50 |  | 13.45 | [12 empty] | VV | 2 | 2 | True | 0 | ROZPOCET
| VV |  | G1_PD02_51 |  | 83.11 | [12 empty] | VV | 2 | 2 | True | 0 | ROZPOCET
| VV |  | G1_PD02_52 |  | 9.1 | [12 empty] | VV | 2 | 2 | True | 0 | ROZPOCET
| VV |  | G1_PD02_56 |  | 12.94 | [12 empty] | VV | 2 | 2 | True | 0 | ROZPOCET
| VV |  | G1_PD02_57 |  | 226.68 | [12 empty] | VV | 2 | 2 | True | 0 | ROZPOCET
| VV |  | G1_PD02_70 |  | 37.13 | [12 empty] | VV | 2 | 2 | True | 0 | ROZPOCET
| VV |  | G1_PD02_71 |  | 7.09 | [12 empty] | VV | 2 | 2 | True | 0 | ROZPOCET
| VV |  | G1_PD02_72 |  | 18.72 | [12 empty] | VV | 2 | 2 | True | 0 | ROZPOCET
| VV |  | G1_PD02_74 |  | 158.96 | [12 empty] | VV | 2 | 2 | True | 0 | ROZPOCET
| VV |  | G1_PD02_75 |  | 36.18 | [12 empty] | VV | 2 | 2 | True | 0 | ROZPOCET
| VV |  | Součet |  | 2051.96 | [12 empty] | VV | 2 | 4 | True | 1 | ROZPOCET
277 | M | 28376558 | deska polystyrénová pro snížení kročejového hluku (max. zatížení 6,5 kN/m2) tl 40mm | m2 | 353.094 |  | 0 | CS ÚRS 2025 02 |  | zákl. přenesená |  | 0 | 0.00052 | 0.18361 | 0 | 0 | 32 | M | 2 |  |  |  | ROZPOCET | [5 empty] | 0 | 0 | 0 | 0 | 0 | 4 | 0 | 16 | 2053435600
| VV |  | Výpočet výměr je zpracován pomocí CAD produktů pro projektování. | [14 empty] | VV | 2 | 1 | True | 0 | ROZPOCET
| VV |  | KKN_DPS_01_D1-1 | [14 empty] | VV | 2 | 1 | True | 0 | ROZPOCET
| VV |  | G1_PD02_01 |  | 13.68 | [12 empty] | VV | 2 | 2 | True | 0 | ROZPOCET
| VV |  | G1_PD02_02 |  | 4.71 | [12 empty] | VV | 2 | 2 | True | 0 | ROZPOCET
| VV |  | G1_PD02_20 |  | 57.72 | [12 empty] | VV | 2 | 2 | True | 0 | ROZPOCET
| VV |  | G1_PD02_22 |  | 146.29 | [12 empty] | VV | 2 | 2 | True | 0 | ROZPOCET
| VV |  | G1_PD02_41 |  | 12.47 | [12 empty] | VV | 2 | 2 | True | 0 | ROZPOCET
| VV |  | G1_PD02_45 |  | 39.8 | [12 empty] | VV | 2 | 2 | True | 0 | ROZPOCET
| VV |  | G1_PD02_46 |  | 23.27 | [12 empty] | VV | 2 | 2 | True | 0 | ROZPOCET
| VV |  | G1_PD02_47 |  | 24.89 | [12 empty] | VV | 2 | 2 | True | 0 | ROZPOCET
| VV |  | G1_PD02_50 |  | 13.45 | [12 empty] | VV | 2 | 2 | True | 0 | ROZPOCET
| VV |  | Součet |  | 336.28 | [12 empty] | VV | 2 | 4 | True | 1 | ROZPOCET
| VV |  | 336,28*1,05 'Přepočtené koeficientem množství |  | 353.094 | [12 empty] | VV | 2 | 2 | False | 1 | ROZPOCET
278 | M | 28376559 | deska polystyrénová pro snížení kročejového hluku (max. zatížení 6,5 kN/m2) tl 50mm | m2 | 1258.425 |  | 0 | CS ÚRS 2025 02 |  | zákl. přenesená |  | 0 | 0.00065 | 0.81798 | 0 | 0 | 32 | M | 2 |  |  |  | ROZPOCET | [5 empty] | 0 | 0 | 0 | 0 | 0 | 4 | 0 | 16 | -376686010
| VV |  | Výpočet výměr je zpracován pomocí CAD produktů pro projektování. | [14 empty] | VV | 2 | 1 | True | 0 | ROZPOCET
| VV |  | KKN_DPS_01_D1-1 | [14 empty] | VV | 2 | 1 | True | 0 | ROZPOCET
| VV |  | G1_PD02_10 |  | 515.4 | [12 empty] | VV | 2 | 2 | True | 0 | ROZPOCET
| VV |  | G1_PD02_11 |  | 146.07 | [12 empty] | VV | 2 | 2 | True | 0 | ROZPOCET
| VV |  | G1_PD02_12 |  | 280.31 | [12 empty] | VV | 2 | 2 | True | 0 | ROZPOCET
| VV |  | G1_PD02_14 |  | 3.84 | [12 empty] | VV | 2 | 2 | True | 0 | ROZPOCET
| VV |  | G1_PD02_15 |  | 144.03 | [12 empty] | VV | 2 | 2 | True | 0 | ROZPOCET
| VV |  | G1_PD02_16 |  | 16.64 | [12 empty] | VV | 2 | 2 | True | 0 | ROZPOCET
| VV |  | G1_PD02_51 |  | 83.11 | [12 empty] | VV | 2 | 2 | True | 0 | ROZPOCET
| VV |  | G1_PD02_52 |  | 9.1 | [12 empty] | VV | 2 | 2 | True | 0 | ROZPOCET
| VV |  | Součet |  | 1198.5 | [12 empty] | VV | 2 | 4 | True | 1 | ROZPOCET
| VV |  | 1198,5*1,05 'Přepočtené koeficientem množství |  | 1258.425 | [12 empty] | VV | 2 | 2 | False | 1 | ROZPOCET
279 | M | 28376414.ZP | deska XPS hrana polodrážková a hladký povrch 300kPA λ=0,031 tl 20mm | m2 | 19.656 |  | 0 | vlastní |  | zákl. přenesená |  | 0 | 0.0006 | 0.011794 | 0 | 0 | 32 | M | 2 |  |  |  | ROZPOCET | [5 empty] | 0 | 0 | 0 | 0 | 0 | 4 | 0 | 16 | 1922201199
| VV |  | Výpočet výměr je zpracován pomocí CAD produktů pro projektování. | [14 empty] | VV | 2 | 1 | True | 0 | ROZPOCET
| VV |  | KKN_DPS_01_D1-1 | [14 empty] | VV | 2 | 1 | True | 0 | ROZPOCET
| VV |  | G1_PD02_72 |  | 18.72 | [12 empty] | VV | 2 | 2 | True | 0 | ROZPOCET
| VV |  | Součet |  | 18.72 | [12 empty] | VV | 2 | 4 | True | 1 | ROZPOCET
| VV |  | 18,72*1,05 'Přepočtené koeficientem množství |  | 19.656 | [12 empty] | VV | 2 | 2 | False | 1 | ROZPOCET
280 | M | 28376416.ZP | deska XPS hrana polodrážková a hladký povrch 300kPA λ=0,031 tl 40mm | m2 | 46.431 |  | 0 | vlastní |  | zákl. přenesená |  | 0 | 0.0012 | 0.055717 | 0 | 0 | 32 | M | 2 |  |  |  | ROZPOCET | [5 empty] | 0 | 0 | 0 | 0 | 0 | 4 | 0 | 16 | -1800026067
| VV |  | Výpočet výměr je zpracován pomocí CAD produktů pro projektování. | [14 empty] | VV | 2 | 1 | True | 0 | ROZPOCET
| VV |  | KKN_DPS_01_D1-1 | [14 empty] | VV | 2 | 1 | True | 0 | ROZPOCET
| VV |  | G1_PD02_70 |  | 37.13 | [12 empty] | VV | 2 | 2 | True | 0 | ROZPOCET
| VV |  | G1_PD02_71 |  | 7.09 | [12 empty] | VV | 2 | 2 | True | 0 | ROZPOCET
| VV |  | Součet |  | 44.22 | [12 empty] | VV | 2 | 4 | True | 1 | ROZPOCET
| VV |  | 44,22*1,05 'Přepočtené koeficientem množství |  | 46.431 | [12 empty] | VV | 2 | 2 | False | 1 | ROZPOCET
281 | M | 28376421.ZP | deska XPS hrana polodrážková a hladký povrch 300kPA λ=0,031 tl 80mm | m2 | 13.587 |  | 0 | vlastní |  | zákl. přenesená |  | 0 | 0.0024 | 0.032609 | 0 | 0 | 32 | M | 2 |  |  |  | ROZPOCET | [5 empty] | 0 | 0 | 0 | 0 | 0 | 4 | 0 | 16 | -94545687
| VV |  | Výpočet výměr je zpracován pomocí CAD produktů pro projektování. | [14 empty] | VV | 2 | 1 | True | 0 | ROZPOCET
| VV |  | KKN_DPS_01_D1-1 | [14 empty] | VV | 2 | 1 | True | 0 | ROZPOCET
| VV |  | G1_PD02_56 |  | 12.94 | [12 empty] | VV | 2 | 2 | True | 0 | ROZPOCET
| VV |  | Součet |  | 12.94 | [12 empty] | VV | 2 | 4 | True | 1 | ROZPOCET
| VV |  | 12,94*1,05 'Přepočtené koeficientem množství |  | 13.587 | [12 empty] | VV | 2 | 2 | False | 1 | ROZPOCET
282 | M | 28376422.ZP | deska XPS hrana polodrážková a hladký povrch 300kPA λ=0,031 tl 100mm | m2 | 37.989 |  | 0 | vlastní |  | zákl. přenesená |  | 0 | 0.003 | 0.11397 | 0 | 0 | 32 | M | 2 |  |  |  | ROZPOCET | [5 empty] | 0 | 0 | 0 | 0 | 0 | 4 | 0 | 16 | 1677704505
| VV |  | Výpočet výměr je zpracován pomocí CAD produktů pro projektování. | [14 empty] | VV | 2 | 1 | True | 0 | ROZPOCET
| VV |  | KKN_DPS_01_D1-1 | [14 empty] | VV | 2 | 1 | True | 0 | ROZPOCET
| VV |  | G1_PD02_75 |  | 36.18 | [12 empty] | VV | 2 | 2 | True | 0 | ROZPOCET
| VV |  | Součet |  | 36.18 | [12 empty] | VV | 2 | 4 | True | 1 | ROZPOCET
| VV |  | 36,18*1,05 'Přepočtené koeficientem množství |  | 37.989 | [12 empty] | VV | 2 | 2 | False | 1 | ROZPOCET
283 | M | 28376424.ZP | deska XPS hrana polodrážková a hladký povrch 300kPA λ=0,031 tl 140mm | m2 | 187.362 |  | 0 | vlastní |  | zákl. přenesená |  | 0 | 0.0041 | 0.76818 | 0 | 0 | 32 | M | 2 |  |  |  | ROZPOCET | [5 empty] | 0 | 0 | 0 | 0 | 0 | 4 | 0 | 16 | -1706551917
| VV |  | Výpočet výměr je zpracován pomocí CAD produktů pro projektování. | [14 empty] | VV | 2 | 1 | True | 0 | ROZPOCET
| VV |  | KKN_DPS_01_D1-1 | [14 empty] | VV | 2 | 1 | True | 0 | ROZPOCET
| VV |  | G1_PD02_40 |  | 19.48 | [12 empty] | VV | 2 | 2 | True | 0 | ROZPOCET
| VV |  | G1_PD02_74 |  | 158.96 | [12 empty] | VV | 2 | 2 | True | 0 | ROZPOCET
| VV |  | Součet |  | 178.44 | [12 empty] | VV | 2 | 4 | True | 1 | ROZPOCET
| VV |  | 178,44*1,05 'Přepočtené koeficientem množství |  | 187.362 | [12 empty] | VV | 2 | 2 | False | 1 | ROZPOCET
284 | M | 28372312 | deska EPS 100 pro konstrukce s běžným zatížením λ=0,037 tl 120mm | m2 | 238.014 |  | 0 | CS ÚRS 2025 02 |  | zákl. přenesená |  | 0 | 0.003 | 0.71404 | 0 | 0 | 32 | M | 2 |  |  |  | ROZPOCET | [5 empty] | 0 | 0 | 0 | 0 | 0 | 4 | 0 | 16 | 425913460
| VV |  | Výpočet výměr je zpracován pomocí CAD produktů pro projektování. | [14 empty] | VV | 2 | 1 | True | 0 | ROZPOCET
| VV |  | KKN_DPS_01_D1-1 | [14 empty] | VV | 2 | 1 | True | 0 | ROZPOCET
| VV |  | G1_PD02_57 |  | 226.68 | [12 empty] | VV | 2 | 2 | True | 0 | ROZPOCET
| VV |  | Součet |  | 226.68 | [12 empty] | VV | 2 | 4 | True | 1 | ROZPOCET
| VV |  | 226,68*1,05 'Přepočtené koeficientem množství |  | 238.014 | [12 empty] | VV | 2 | 2 | False | 1 | ROZPOCET
285 | K | 713131141 | Montáž tepelné izolace stěn rohožemi, pásy, deskami, dílci, bloky (izolační materiál ve specifikaci) lepením celoplošně bez mechanického kotvení | m2 | 483.1 |  | 0 | CS ÚRS 2025 02 |  | zákl. přenesená |  | 0 | 0.006 | 2.8986 | 0 | 0 | 16 | K | 2 |  |  |  | ROZPOCET | [5 empty] | 0 | 0 | 0 | 0 | 0 | 4 | 0 | 16 | 1361446228
| Online PSC |  | https://podminky.urs.cz/item/CS_URS_2025_02/713131141 | [14 empty] | Online PSC | 2
| VV |  | Výpočet výměr je zpracován pomocí CAD produktů pro projektování. | [14 empty] | VV | 2 | 1 | True | 0 | ROZPOCET
| VV |  | KKN_DPS_01_D1-1 | [14 empty] | VV | 2 | 1 | True | 0 | ROZPOCET
| VV |  | G1_IT01_01 |  | 2.8 | [12 empty] | VV | 2 | 2 | True | 0 | ROZPOCET
| VV |  | G1_IT01_02 |  | 3.5 | [12 empty] | VV | 2 | 2 | True | 0 | ROZPOCET
| VV |  | G1_IT02_01 |  | 7.6 | [12 empty] | VV | 2 | 2 | True | 0 | ROZPOCET
| VV |  | G1_IT02_02 |  | 1 | [12 empty] | VV | 2 | 2 | True | 0 | ROZPOCET
| VV |  | G1_IT02_03 |  | 428.6 | [12 empty] | VV | 2 | 2 | True | 0 | ROZPOCET
| VV |  | G1_IT02_04 |  | 39.6 | [12 empty] | VV | 2 | 2 | True | 0 | ROZPOCET
| VV |  | Součet |  | 483.1 | [12 empty] | VV | 2 | 4 | True | 1 | ROZPOCET
286 | M | 28376412 | deska XPS hrana rovná a strukturovaný povrch 300kPA λ=0,035 tl 70mm | m2 | 7.98 |  | 0 | CS ÚRS 2025 02 |  | zákl. přenesená |  | 0 | 0.0021 | 0.016758 | 0 | 0 | 32 | M | 2 |  |  |  | ROZPOCET | [5 empty] | 0 | 0 | 0 | 0 | 0 | 4 | 0 | 16 | -1535159518
| VV |  | Výpočet výměr je zpracován pomocí CAD produktů pro projektování. | [14 empty] | VV | 2 | 1 | True | 0 | ROZPOCET
| VV |  | KKN_DPS_01_D1-1 | [14 empty] | VV | 2 | 1 | True | 0 | ROZPOCET
| VV |  | G1_IT02_01 |  | 7.6 | [12 empty] | VV | 2 | 2 | True | 0 | ROZPOCET
| VV |  | Součet |  | 7.6 | [12 empty] | VV | 2 | 4 | True | 1 | ROZPOCET
| VV |  | 7,6*1,05 'Přepočtené koeficientem množství |  | 7.98 | [12 empty] | VV | 2 | 2 | False | 1 | ROZPOCET
287 | M | 28376445 | deska XPS hrana rovná a strukturovaný povrch 300kPA λ=0,035 tl 140mm | m2 | 1.05 |  | 0 | CS ÚRS 2025 02 |  | zákl. přenesená |  | 0 | 0.0042 | 0.00441 | 0 | 0 | 32 | M | 2 |  |  |  | ROZPOCET | [5 empty] | 0 | 0 | 0 | 0 | 0 | 4 | 0 | 16 | -1547557438
| VV |  | Výpočet výměr je zpracován pomocí CAD produktů pro projektování. | [14 empty] | VV | 2 | 1 | True | 0 | ROZPOCET
| VV |  | KKN_DPS_01_D1-1 | [14 empty] | VV | 2 | 1 | True | 0 | ROZPOCET
| VV |  | G1_IT02_02 |  | 1 | [12 empty] | VV | 2 | 2 | True | 0 | ROZPOCET
| VV |  | Součet |  | 1 | [12 empty] | VV | 2 | 4 | True | 1 | ROZPOCET
| VV |  | 1*1,05 'Přepočtené koeficientem množství |  | 1.05 | [12 empty] | VV | 2 | 2 | False | 1 | ROZPOCET
288 | M | 28376447 | deska XPS hrana rovná a strukturovaný povrch 300kPA λ=0,035 tl 160mm | m2 | 450.03 |  | 0 | CS ÚRS 2025 02 |  | zákl. přenesená |  | 0 | 0.0048 | 2.1601 | 0 | 0 | 32 | M | 2 |  |  |  | ROZPOCET | [5 empty] | 0 | 0 | 0 | 0 | 0 | 4 | 0 | 16 | 1848552436
| VV |  | Výpočet výměr je zpracován pomocí CAD produktů pro projektování. | [14 empty] | VV | 2 | 1 | True | 0 | ROZPOCET
| VV |  | KKN_DPS_01_D1-1 | [14 empty] | VV | 2 | 1 | True | 0 | ROZPOCET
| VV |  | G1_IT02_03 |  | 428.6 | [12 empty] | VV | 2 | 2 | True | 0 | ROZPOCET
| VV |  | Součet |  | 428.6 | [12 empty] | VV | 2 | 4 | True | 1 | ROZPOCET
| VV |  | 428,6*1,05 'Přepočtené koeficientem množství |  | 450.03 | [12 empty] | VV | 2 | 2 | False | 1 | ROZPOCET
289 | M | 28376452 | deska XPS hrana polodrážková a hladký povrch 300kPA λ=0,035 tl 220mm | m2 | 41.58 |  | 0 | CS ÚRS 2025 02 |  | zákl. přenesená |  | 0 | 0.0066 | 0.27443 | 0 | 0 | 32 | M | 2 |  |  |  | ROZPOCET | [5 empty] | 0 | 0 | 0 | 0 | 0 | 4 | 0 | 16 | -166089231
| VV |  | Výpočet výměr je zpracován pomocí CAD produktů pro projektování. | [14 empty] | VV | 2 | 1 | True | 0 | ROZPOCET
| VV |  | KKN_DPS_01_D1-1 | [14 empty] | VV | 2 | 1 | True | 0 | ROZPOCET
| VV |  | G1_IT02_04 |  | 39.6 | [12 empty] | VV | 2 | 2 | True | 0 | ROZPOCET
| VV |  | Součet |  | 39.6 | [12 empty] | VV | 2 | 4 | True | 1 | ROZPOCET
| VV |  | 39,6*1,05 'Přepočtené koeficientem množství |  | 41.58 | [12 empty] | VV | 2 | 2 | False | 1 | ROZPOCET
290 | M | 28375906 | deska EPS 200 pro konstrukce s velmi vysokým zatížením λ=0,034 | m3 | 1.896 |  | 0 | CS ÚRS 2025 02 |  | zákl. přenesená |  | 0 | 0.035 | 0.06636 | 0 | 0 | 32 | M | 2 |  |  |  | ROZPOCET | [5 empty] | 0 | 0 | 0 | 0 | 0 | 4 | 0 | 16 | -9038814
| VV |  | Výpočet výměr je zpracován pomocí CAD produktů pro projektování. | [14 empty] | VV | 2 | 1 | True | 0 | ROZPOCET
| VV |  | KKN_DPS_01_D1-1 | [14 empty] | VV | 2 | 1 | True | 0 | ROZPOCET
| VV |  | tl. 270 mm | [14 empty] | VV | 2 | 1 | True | 0 | ROZPOCET
| VV |  | G1_IT01_01*0,27 |  | 0.756 | [12 empty] | VV | 2 | 2 | True | 0 | ROZPOCET
| VV |  | tl. 300 mm | [14 empty] | VV | 2 | 1 | True | 0 | ROZPOCET
| VV |  | G1_IT01_02*0,3 |  | 1.05 | [12 empty] | VV | 2 | 2 | True | 0 | ROZPOCET
| VV |  | Součet |  | 1.806 | [12 empty] | VV | 2 | 4 | True | 1 | ROZPOCET
| VV |  | 1,806*1,05 'Přepočtené koeficientem množství |  | 1.896 | [12 empty] | VV | 2 | 2 | False | 1 | ROZPOCET
291 | K | 713111128 | Montáž tepelné izolace stropů rohožemi, pásy, dílci, deskami, bloky (izolační materiál ve specifikaci) rovných spodem lepením celoplošně s mechanickým kotvením | m2 | 110.59 |  | 0 | CS ÚRS 2025 02 |  | zákl. přenesená |  | 0 | 0.00603 | 0.66686 | 0 | 0 | 16 | K | 2 |  |  |  | ROZPOCET | [5 empty] | 0 | 0 | 0 | 0 | 0 | 4 | 0 | 16 | 767676839
| Online PSC |  | https://podminky.urs.cz/item/CS_URS_2025_02/713111128 | [14 empty] | Online PSC | 2
| VV |  | Výpočet výměr je zpracován pomocí CAD produktů pro projektování. | [14 empty] | VV | 2 | 1 | True | 0 | ROZPOCET
| VV |  | KKN_DPS_01_D1-1 | [14 empty] | VV | 2 | 1 | True | 0 | ROZPOCET
| VV |  | G1_IA02_21 |  | 110.59 | [12 empty] | VV | 2 | 2 | True | 0 | ROZPOCET
| VV |  | Součet |  | 110.59 | [12 empty] | VV | 2 | 4 | True | 1 | ROZPOCET
292 | K | 713131241 | Montáž tepelné izolace stěn rohožemi, pásy, deskami, dílci, bloky (izolační materiál ve specifikaci) lepením celoplošně s mechanickým kotvením, tloušťky izolace do 100 mm | m2 | 440.8 |  | 0 | CS ÚRS 2025 02 |  | zákl. přenesená |  | 0 | 0.00612 | 2.6977 | 0 | 0 | 16 | K | 2 |  |  |  | ROZPOCET | [5 empty] | 0 | 0 | 0 | 0 | 0 | 4 | 0 | 16 | -1962301514
| Online PSC |  | https://podminky.urs.cz/item/CS_URS_2025_02/713131241 | [14 empty] | Online PSC | 2
| VV |  | Výpočet výměr je zpracován pomocí CAD produktů pro projektování. | [14 empty] | VV | 2 | 1 | True | 0 | ROZPOCET
| VV |  | KKN_DPS_01_D1-1 | [14 empty] | VV | 2 | 1 | True | 0 | ROZPOCET
| VV |  | G1_IA02_01 |  | 440.8 | [12 empty] | VV | 2 | 2 | True | 0 | ROZPOCET
| VV |  | Součet |  | 440.8 | [12 empty] | VV | 2 | 4 | True | 1 | ROZPOCET
293 | M | 63126372 | panel akustický povrch skelná tkanina hrana nezatřená rovná αw=1,00 viditelný rastr š 24mm bílý tl 50mm | m2 | 578.96 |  | 0 | CS ÚRS 2025 02 |  | zákl. přenesená |  | 0 | 0.0041 | 2.3737 | 0 | 0 | 32 | M | 2 |  |  |  | ROZPOCET | [5 empty] | 0 | 0 | 0 | 0 | 0 | 4 | 0 | 16 | -2079005846
| VV |  | 551,39*1,05 'Přepočtené koeficientem množství |  | 578.96 | [12 empty] | VV | 2 | 2 | False | 1 | ROZPOCET
294 | K | 713132311 | Montáž tepelné izolace stěn do roštu jednosměrného svislého výšky do 6 m | m2 | 12.8 |  | 0 | CS ÚRS 2025 02 |  | zákl. přenesená |  | 0 | 0.00024 | 0.003072 | 0 | 0 | 16 | K | 2 |  |  |  | ROZPOCET | [5 empty] | 0 | 0 | 0 | 0 | 0 | 4 | 0 | 16 | -1944575348
| Online PSC |  | https://podminky.urs.cz/item/CS_URS_2025_02/713132311 | [14 empty] | Online PSC | 2
| VV |  | Výpočet výměr je zpracován pomocí CAD produktů pro projektování. | [14 empty] | VV | 2 | 1 | True | 0 | ROZPOCET
| VV |  | KKN_DPS_01_D1-1 | [14 empty] | VV | 2 | 1 | True | 0 | ROZPOCET
| VV |  | G1_ST01_55 |  | 12.8 | [12 empty] | VV | 2 | 2 | True | 0 | ROZPOCET
| VV |  | Součet |  | 12.8 | [12 empty] | VV | 2 | 4 | True | 1 | ROZPOCET
295 | M | 63155123 | deska tepelně izolační minerální provětrávaných fasád λ=0,034-0,035 tl 150mm | m2 | 13.44 |  | 0 | CS ÚRS 2025 02 |  | zákl. přenesená |  | 0 | 0.0075 | 0.1008 | 0 | 0 | 32 | M | 2 |  |  |  | ROZPOCET | [5 empty] | 0 | 0 | 0 | 0 | 0 | 4 | 0 | 16 | 1467483622
| VV |  | 12,8*1,05 'Přepočtené koeficientem množství |  | 13.44 | [12 empty] | VV | 2 | 2 | False | 1 | ROZPOCET
296 | K | 713141111 | Montáž tepelné izolace střech plochých rohožemi, pásy, deskami, dílci, bloky (izolační materiál ve specifikaci) přilepenými asfaltem za horka jednovrstvá zplna | m2 | 89 |  | 0 | CS ÚRS 2025 02 |  | zákl. přenesená |  | 0 | 0.00204 | 0.18156 | 0 | 0 | 16 | K | 2 |  |  |  | ROZPOCET | [5 empty] | 0 | 0 | 0 | 0 | 0 | 4 | 0 | 16 | 1953868143
| Online PSC |  | https://podminky.urs.cz/item/CS_URS_2025_02/713141111 | [14 empty] | Online PSC | 2
| VV |  | Výpočet výměr je zpracován pomocí CAD produktů pro projektování. | [14 empty] | VV | 2 | 1 | True | 0 | ROZPOCET
| VV |  | KKN_DPS_01_D1-1 | [14 empty] | VV | 2 | 1 | True | 0 | ROZPOCET
| VV |  | G1_ST01_11 |  | 3.1 | [12 empty] | VV | 2 | 2 | True | 0 | ROZPOCET
| VV |  | G1_ST01_12 |  | 83.6 | [12 empty] | VV | 2 | 2 | True | 0 | ROZPOCET
| VV |  | G1_ST01_93 |  | 2.3 | [12 empty] | VV | 2 | 2 | True | 0 | ROZPOCET
| VV |  | Součet |  | 89 | [12 empty] | VV | 2 | 4 | True | 1 | ROZPOCET
297 | M | 63140404 | deska tepelně izolační minerální plochých střech dvouvrstvá λ=0,038-0,039 tl 120mm | m2 | 87.78 |  | 0 | CS ÚRS 2025 02 |  | zákl. přenesená |  | 0 | 0.01604 | 1.408 | 0 | 0 | 32 | M | 2 |  |  |  | ROZPOCET | [5 empty] | 0 | 0 | 0 | 0 | 0 | 4 | 0 | 16 | -979941998
| VV |  | Výpočet výměr je zpracován pomocí CAD produktů pro projektování. | [14 empty] | VV | 2 | 1 | True | 0 | ROZPOCET
| VV |  | KKN_DPS_01_D1-1 | [14 empty] | VV | 2 | 1 | True | 0 | ROZPOCET
| VV |  | G1_ST01_12 |  | 83.6 | [12 empty] | VV | 2 | 2 | True | 0 | ROZPOCET
| VV |  | Součet |  | 83.6 | [12 empty] | VV | 2 | 4 | True | 1 | ROZPOCET
| VV |  | 83,6*1,05 'Přepočtené koeficientem množství |  | 87.78 | [12 empty] | VV | 2 | 2 | False | 1 | ROZPOCET
298 | M | 28376463 | deska XPS hrana polodrážková a hladký povrch 700kPA λ=0,035 tl 80mm | m2 | 3.255 |  | 0 | CS ÚRS 2025 02 |  | zákl. přenesená |  | 0 | 0.0024 | 0.007812 | 0 | 0 | 32 | M | 2 |  |  |  | ROZPOCET | [5 empty] | 0 | 0 | 0 | 0 | 0 | 4 | 0 | 16 | 369663986
| VV |  | Výpočet výměr je zpracován pomocí CAD produktů pro projektování. | [14 empty] | VV | 2 | 1 | True | 0 | ROZPOCET
| VV |  | KKN_DPS_01_D1-1 | [14 empty] | VV | 2 | 1 | True | 0 | ROZPOCET
| VV |  | G1_ST01_11 |  | 3.1 | [12 empty] | VV | 2 | 2 | True | 0 | ROZPOCET
| VV |  | Součet |  | 3.1 | [12 empty] | VV | 2 | 4 | True | 1 | ROZPOCET
| VV |  | 3,1*1,05 'Přepočtené koeficientem množství |  | 3.255 | [12 empty] | VV | 2 | 2 | False | 1 | ROZPOCET
299 | M | 28375924 | deska EPS 200 pro konstrukce s velmi vysokým zatížením λ=0,034 tl 80mm | m2 | 2.3 |  | 0 | CS ÚRS 2025 02 |  | zákl. přenesená |  | 0 | 0.0028 | 0.00644 | 0 | 0 | 32 | M | 2 |  |  |  | ROZPOCET | [5 empty] | 0 | 0 | 0 | 0 | 0 | 4 | 0 | 16 | 232406376
| VV |  | Výpočet výměr je zpracován pomocí CAD produktů pro projektování. | [14 empty] | VV | 2 | 1 | True | 0 | ROZPOCET
| VV |  | KKN_DPS_01_D1-1 | [14 empty] | VV | 2 | 1 | True | 0 | ROZPOCET
| VV |  | G1_ST01_93 |  | 2.3 | [12 empty] | VV | 2 | 2 | True | 0 | ROZPOCET
| VV |  | Součet |  | 2.3 | [12 empty] | VV | 2 | 4 | True | 1 | ROZPOCET
300 | K | 713141136 | Montáž tepelné izolace střech plochých rohožemi, pásy, deskami, dílci, bloky (izolační materiál ve specifikaci) přilepenými za studena jednovrstvá nízkoexpanzní (PUR) pěnou | m2 | 232.3 |  | 0 | CS ÚRS 2025 02 |  | zákl. přenesená |  | 0 | 0.00012 | 0.027876 | 0 | 0 | 16 | K | 2 |  |  |  | ROZPOCET | [5 empty] | 0 | 0 | 0 | 0 | 0 | 4 | 0 | 16 | 723979130
| Online PSC |  | https://podminky.urs.cz/item/CS_URS_2025_02/713141136 | [14 empty] | Online PSC | 2
| VV |  | Výpočet výměr je zpracován pomocí CAD produktů pro projektování. | [14 empty] | VV | 2 | 1 | True | 0 | ROZPOCET
| VV |  | KKN_DPS_01_D1-1 | [14 empty] | VV | 2 | 1 | True | 0 | ROZPOCET
| VV |  | G1_ST01_12 |  | 83.6 | [12 empty] | VV | 2 | 2 | True | 0 | ROZPOCET
| VV |  | G1_ST01_41 |  | 14.7 | [12 empty] | VV | 2 | 2 | True | 0 | ROZPOCET
| VV |  | G1_ST01_42 |  | 98.8 | [12 empty] | VV | 2 | 2 | True | 0 | ROZPOCET
| VV |  | G1_ST01_43 |  | 35.2 | [12 empty] | VV | 2 | 2 | True | 0 | ROZPOCET
| VV |  | Součet |  | 232.3 | [12 empty] | VV | 2 | 4 | True | 1 | ROZPOCET
301 | M | 63140402 | deska tepelně izolační minerální plochých střech dvouvrstvá λ=0,038-0,039 tl 80mm | m2 | 87.78 |  | 0 | CS ÚRS 2025 02 |  | zákl. přenesená |  | 0 | 0.0107 | 0.93925 | 0 | 0 | 32 | M | 2 |  |  |  | ROZPOCET | [5 empty] | 0 | 0 | 0 | 0 | 0 | 4 | 0 | 16 | 952810114
| VV |  | Výpočet výměr je zpracován pomocí CAD produktů pro projektování. | [14 empty] | VV | 2 | 1 | True | 0 | ROZPOCET
| VV |  | KKN_DPS_01_D1-1 | [14 empty] | VV | 2 | 1 | True | 0 | ROZPOCET
| VV |  | G1_ST01_12 |  | 83.6 | [12 empty] | VV | 2 | 2 | True | 0 | ROZPOCET
| VV |  | Součet |  | 83.6 | [12 empty] | VV | 2 | 4 | True | 1 | ROZPOCET
| VV |  | 83,6*1,05 'Přepočtené koeficientem množství |  | 87.78 | [12 empty] | VV | 2 | 2 | False | 1 | ROZPOCET
302 | M | 28376421 | deska XPS hrana polodrážková a hladký povrch 300kPA λ=0,035 tl 80mm | m2 | 15.435 |  | 0 | CS ÚRS 2025 02 |  | zákl. přenesená |  | 0 | 0.0024 | 0.037044 | 0 | 0 | 32 | M | 2 |  |  |  | ROZPOCET | [5 empty] | 0 | 0 | 0 | 0 | 0 | 4 | 0 | 16 | -1740531474
| VV |  | Výpočet výměr je zpracován pomocí CAD produktů pro projektování. | [14 empty] | VV | 2 | 1 | True | 0 | ROZPOCET
| VV |  | KKN_DPS_01_D1-1 | [14 empty] | VV | 2 | 1 | True | 0 | ROZPOCET
| VV |  | G1_ST01_41 |  | 14.7 | [12 empty] | VV | 2 | 2 | True | 0 | ROZPOCET
| VV |  | Součet |  | 14.7 | [12 empty] | VV | 2 | 4 | True | 1 | ROZPOCET
| VV |  | 14,7*1,05 'Přepočtené koeficientem množství |  | 15.435 | [12 empty] | VV | 2 | 2 | False | 1 | ROZPOCET
303 | M | 28376422 | deska XPS hrana polodrážková a hladký povrch 300kPA λ=0,035 tl 100mm | m2 | 140.7 |  | 0 | CS ÚRS 2025 02 |  | zákl. přenesená |  | 0 | 0.003 | 0.4221 | 0 | 0 | 32 | M | 2 |  |  |  | ROZPOCET | [5 empty] | 0 | 0 | 0 | 0 | 0 | 4 | 0 | 16 | -149637889
| VV |  | Výpočet výměr je zpracován pomocí CAD produktů pro projektování. | [14 empty] | VV | 2 | 1 | True | 0 | ROZPOCET
| VV |  | KKN_DPS_01_D1-1 | [14 empty] | VV | 2 | 1 | True | 0 | ROZPOCET
| VV |  | G1_ST01_42 |  | 98.8 | [12 empty] | VV | 2 | 2 | True | 0 | ROZPOCET
| VV |  | G1_ST01_43 |  | 35.2 | [12 empty] | VV | 2 | 2 | True | 0 | ROZPOCET
| VV |  | Součet |  | 134 | [12 empty] | VV | 2 | 4 | True | 1 | ROZPOCET
| VV |  | 134*1,05 'Přepočtené koeficientem množství |  | 140.7 | [12 empty] | VV | 2 | 2 | False | 1 | ROZPOCET
304 | K | 713141138 | Montáž tepelné izolace střech plochých rohožemi, pásy, deskami, dílci, bloky (izolační materiál ve specifikaci) přilepenými za studena dvouvrstvá nízkoexpanzní (PUR) pěnou | m2 | 565.4 |  | 0 | CS ÚRS 2025 02 |  | zákl. přenesená |  | 0 | 0.00024 | 0.1357 | 0 | 0 | 16 | K | 2 |  |  |  | ROZPOCET | [5 empty] | 0 | 0 | 0 | 0 | 0 | 4 | 0 | 16 | 1681291484
| Online PSC |  | https://podminky.urs.cz/item/CS_URS_2025_02/713141138 | [14 empty] | Online PSC | 2
| VV |  | Výpočet výměr je zpracován pomocí CAD produktů pro projektování. | [14 empty] | VV | 2 | 1 | True | 0 | ROZPOCET
| VV |  | KKN_DPS_01_D1-1 | [14 empty] | VV | 2 | 1 | True | 0 | ROZPOCET
| VV |  | G1_ST01_01 |  | 211.4 | [12 empty] | VV | 2 | 2 | True | 0 | ROZPOCET
| VV |  | G1_ST01_02 |  | 324.7 | [12 empty] | VV | 2 | 2 | True | 0 | ROZPOCET
| VV |  | G1_ST01_03 |  | 29.3 | [12 empty] | VV | 2 | 2 | True | 0 | ROZPOCET
| VV |  | Součet |  | 565.4 | [12 empty] | VV | 2 | 4 | True | 1 | ROZPOCET
305 | M | 28375926 | deska EPS 200 pro konstrukce s velmi vysokým zatížením λ=0,034 tl 100mm | m2 | 1187.34 |  | 0 | CS ÚRS 2025 02 |  | zákl. přenesená |  | 0 | 0.0035 | 4.1557 | 0 | 0 | 32 | M | 2 |  |  |  | ROZPOCET | [5 empty] | 0 | 0 | 0 | 0 | 0 | 4 | 0 | 16 | -1460158079
| VV |  | Výpočet výměr je zpracován pomocí CAD produktů pro projektování. | [14 empty] | VV | 2 | 1 | True | 0 | ROZPOCET
| VV |  | KKN_DPS_01_D1-1 | [14 empty] | VV | 2 | 1 | True | 0 | ROZPOCET
| VV |  | G1_ST01_01*2 |  | 422.8 | [12 empty] | VV | 2 | 2 | True | 0 | ROZPOCET
| VV |  | G1_ST01_02*2 |  | 649.4 | [12 empty] | VV | 2 | 2 | True | 0 | ROZPOCET
| VV |  | G1_ST01_03*2 |  | 58.6 | [12 empty] | VV | 2 | 2 | True | 0 | ROZPOCET
| VV |  | Součet |  | 1130.8 | [12 empty] | VV | 2 | 4 | True | 1 | ROZPOCET
| VV |  | 1130,8*1,05 'Přepočtené koeficientem množství |  | 1187.34 | [12 empty] | VV | 2 | 2 | False | 1 | ROZPOCET
306 | K | 713141151 | Montáž tepelné izolace střech plochých rohožemi, pásy, deskami, dílci, bloky (izolační materiál ve specifikaci) kladenými volně jednovrstvá | m2 | 97.4 |  | 0 | CS ÚRS 2025 02 |  | zákl. přenesená |  | 0 | 0 | 0 | 0 | 0 | 4 | K | 2 |  |  |  | ROZPOCET | [5 empty] | 0 | 0 | 0 | 0 | 0 | 4 | 0 | 4 | 1255051123
| Online PSC |  | https://podminky.urs.cz/item/CS_URS_2025_02/713141151 | [14 empty] | Online PSC | 2
| VV |  | Výpočet výměr je zpracován pomocí CAD produktů pro projektování. | [14 empty] | VV | 2 | 1 | True | 0 | ROZPOCET
| VV |  | KKN_DPS_01_D1-1 | [14 empty] | VV | 2 | 1 | True | 0 | ROZPOCET
| VV |  | G1_ST01_21 |  | 25.7 | [12 empty] | VV | 2 | 2 | True | 0 | ROZPOCET
| VV |  | G1_ST01_22 |  | 11.7 | [12 empty] | VV | 2 | 2 | True | 0 | ROZPOCET
| VV |  | G1_ST01_23 |  | 60 | [12 empty] | VV | 2 | 2 | True | 0 | ROZPOCET
| VV |  | Součet |  | 97.4 | [12 empty] | VV | 2 | 4 | True | 1 | ROZPOCET
307 | M | 28376464 | deska XPS hrana polodrážková a hladký povrch 700kPA λ=0,035 tl 100mm | m2 | 26.985 |  | 0 | CS ÚRS 2025 02 |  | zákl. přenesená |  | 0 | 0.003 | 0.080955 | 0 | 0 | 8 | M | 2 |  |  |  | ROZPOCET | [5 empty] | 0 | 0 | 0 | 0 | 0 | 4 | 0 | 4 | 1693785636
| VV |  | Výpočet výměr je zpracován pomocí CAD produktů pro projektování. | [14 empty] | VV | 2 | 1 | True | 0 | ROZPOCET
| VV |  | KKN_DPS_01_D1-1 | [14 empty] | VV | 2 | 1 | True | 0 | ROZPOCET
| VV |  | G1_ST01_21 |  | 25.7 | [12 empty] | VV | 2 | 2 | True | 0 | ROZPOCET
| VV |  | Součet |  | 25.7 | [12 empty] | VV | 2 | 4 | True | 1 | ROZPOCET
| VV |  | 25,7*1,05 'Přepočtené koeficientem množství |  | 26.985 | [12 empty] | VV | 2 | 2 | False | 1 | ROZPOCET
308 | M | 28376467 | deska XPS hrana polodrážková a hladký povrch 700kPA λ=0,035 tl 160mm | m2 | 75.285 |  | 0 | CS ÚRS 2025 02 |  | zákl. přenesená |  | 0 | 0.0048 | 0.36137 | 0 | 0 | 8 | M | 2 |  |  |  | ROZPOCET | [5 empty] | 0 | 0 | 0 | 0 | 0 | 4 | 0 | 4 | -146207032
| VV |  | Výpočet výměr je zpracován pomocí CAD produktů pro projektování. | [14 empty] | VV | 2 | 1 | True | 0 | ROZPOCET
| VV |  | KKN_DPS_01_D1-1 | [14 empty] | VV | 2 | 1 | True | 0 | ROZPOCET
| VV |  | G1_ST01_22 |  | 11.7 | [12 empty] | VV | 2 | 2 | True | 0 | ROZPOCET
| VV |  | G1_ST01_23 |  | 60 | [12 empty] | VV | 2 | 2 | True | 0 | ROZPOCET
| VV |  | Součet |  | 71.7 | [12 empty] | VV | 2 | 4 | True | 1 | ROZPOCET
| VV |  | 71,7*1,05 'Přepočtené koeficientem množství |  | 75.285 | [12 empty] | VV | 2 | 2 | False | 1 | ROZPOCET
309 | K | 713141212 | Montáž tepelné izolace střech plochých atikovými klíny přilepenými za studena nízkoexpanzní (PUR) pěnou | m | 251.036 |  | 0 | CS ÚRS 2025 02 |  | zákl. přenesená |  | 0 | 3e-05 | 0.0075311 | 0 | 0 | 16 | K | 2 |  |  |  | ROZPOCET | [5 empty] | 0 | 0 | 0 | 0 | 0 | 4 | 0 | 16 | 983187743
| Online PSC |  | https://podminky.urs.cz/item/CS_URS_2025_02/713141212 | [14 empty] | Online PSC | 2
| VV |  | Výpočet výměr je zpracován pomocí CAD produktů pro projektování. | [14 empty] | VV | 2 | 1 | True | 0 | ROZPOCET
| VV |  | KKN_DPS_01_D1-1 | [14 empty] | VV | 2 | 1 | True | 0 | ROZPOCET
| VV |  | G1_ST01_51: Zateplení atiky zboku - doplnění stávající | [14 empty] | VV | 2 | 1 | True | 0 | ROZPOCET
| VV |  | "4NP" 1,34 |  | 1.34 | [12 empty] | VV | 2 | 2 | True | 0 | ROZPOCET
| VV |  | Mezisoučet |  | 1.34 | [12 empty] | VV | 2 | 3 | True | 0 | ROZPOCET
| VV |  | G1_ST01_52: Zateplení atiky zboku | [14 empty] | VV | 2 | 1 | True | 0 | ROZPOCET
| VV |  | "4NP" 66,518 |  | 66.518 | [12 empty] | VV | 2 | 2 | True | 0 | ROZPOCET
| VV |  | "STŘECHA" 115,662 |  | 115.662 | [12 empty] | VV | 2 | 2 | True | 0 | ROZPOCET
| VV |  | Mezisoučet |  | 182.18 | [12 empty] | VV | 2 | 3 | True | 0 | ROZPOCET
| VV |  | G1_ST01_53: Zateplení stěny z boku v návaznosti na střechu ve 4NP | [14 empty] | VV | 2 | 1 | True | 0 | ROZPOCET
| VV |  | "4NP" 44,82 |  | 44.82 | [12 empty] | VV | 2 | 2 | True | 0 | ROZPOCET
| VV |  | Mezisoučet |  | 44.82 | [12 empty] | VV | 2 | 3 | True | 0 | ROZPOCET
| VV |  | G1_ST01_55: Zateplení lemování prostupů na střeše | [14 empty] | VV | 2 | 1 | True | 0 | ROZPOCET
| VV |  | "4NP" 13,506 |  | 13.506 | [12 empty] | VV | 2 | 2 | True | 0 | ROZPOCET
| VV |  | "STŘECHA" 9,19 |  | 9.19 | [12 empty] | VV | 2 | 2 | True | 0 | ROZPOCET
| VV |  | Mezisoučet |  | 22.696 | [12 empty] | VV | 2 | 3 | True | 0 | ROZPOCET
| VV |  | Součet |  | 251.036 | [12 empty] | VV | 2 | 4 | True | 1 | ROZPOCET
310 | M | 63152006 | klín atikový přechodný minerální plochých střech tl 60x60mm | m | 263.588 |  | 0 | CS ÚRS 2025 02 |  | zákl. přenesená |  | 0 | 0.00055 | 0.14497 | 0 | 0 | 32 | M | 2 |  |  |  | ROZPOCET | [5 empty] | 0 | 0 | 0 | 0 | 0 | 4 | 0 | 16 | 1735867618
| P |  | Poznámka k položce: náběhový klín z EPS | [14 empty] | P | 2
| VV |  | 251,036*1,05 'Přepočtené koeficientem množství |  | 263.588 | [12 empty] | VV | 2 | 2 | False | 1 | ROZPOCET
311 | K | 713141321 | Montáž tepelné izolace střech plochých spádovými klíny v ploše přilepenými asfaltem za horka zplna | m2 | 651.3 |  | 0 | CS ÚRS 2025 02 |  | zákl. přenesená |  | 0 | 0.00204 | 1.3287 | 0 | 0 | 16 | K | 2 |  |  |  | ROZPOCET | [5 empty] | 0 | 0 | 0 | 0 | 0 | 4 | 0 | 16 | -1549978191
| Online PSC |  | https://podminky.urs.cz/item/CS_URS_2025_02/713141321 | [14 empty] | Online PSC | 2
| VV |  | Výpočet výměr je zpracován pomocí CAD produktů pro projektování. | [14 empty] | VV | 2 | 1 | True | 0 | ROZPOCET
| VV |  | KKN_DPS_01_D1-1 | [14 empty] | VV | 2 | 1 | True | 0 | ROZPOCET
| VV |  | G1_ST01_01 |  | 211.4 | [12 empty] | VV | 2 | 2 | True | 0 | ROZPOCET
| VV |  | G1_ST01_02 |  | 324.7 | [12 empty] | VV | 2 | 2 | True | 0 | ROZPOCET
| VV |  | G1_ST01_03 |  | 29.3 | [12 empty] | VV | 2 | 2 | True | 0 | ROZPOCET
| VV |  | G1_ST01_12 |  | 83.6 | [12 empty] | VV | 2 | 2 | True | 0 | ROZPOCET
| VV |  | G1_ST01_93 |  | 2.3 | [12 empty] | VV | 2 | 2 | True | 0 | ROZPOCET
| VV |  | Součet |  | 651.3 | [12 empty] | VV | 2 | 4 | True | 1 | ROZPOCET
312 | K | 713141336 | Montáž tepelné izolace střech plochých spádovými klíny v ploše přilepenými za studena nízkoexpanzní (PUR) pěnou | m2 | 127.63 |  | 0 | CS ÚRS 2025 02 |  | zákl. přenesená |  | 0 | 0.00012 | 0.015316 | 0 | 0 | 16 | K | 2 |  |  |  | ROZPOCET | [5 empty] | 0 | 0 | 0 | 0 | 0 | 4 | 0 | 16 | 1896598695
| Online PSC |  | https://podminky.urs.cz/item/CS_URS_2025_02/713141336 | [14 empty] | Online PSC | 2
| VV |  | Výpočet výměr je zpracován pomocí CAD produktů pro projektování. | [14 empty] | VV | 2 | 1 | True | 0 | ROZPOCET
| VV |  | KKN_DPS_01_D1-1 | [14 empty] | VV | 2 | 1 | True | 0 | ROZPOCET
| VV |  | úžlabí | [14 empty] | VV | 2 | 1 | True | 0 | ROZPOCET
| VV |  | G1_ST01_01: Střecha hlavní, nepochozí, 280 mm TI - G1, spád 3,5 % | [14 empty] | VV | 2 | 1 | True | 0 | ROZPOCET
| VV |  | "4NP" 53,15 |  | 53.15 | [12 empty] | VV | 2 | 2 | True | 0 | ROZPOCET
| VV |  | Mezisoučet |  | 53.15 | [12 empty] | VV | 2 | 3 | True | 0 | ROZPOCET
| VV |  | G1_ST01_02: Střecha hlavní, nepochozí, 240 mm TI - G1, spád 3,1 % | [14 empty] | VV | 2 | 1 | True | 0 | ROZPOCET
| VV |  | "STŘECHA" 65,78 |  | 65.78 | [12 empty] | VV | 2 | 2 | True | 0 | ROZPOCET
| VV |  | Mezisoučet |  | 65.78 | [12 empty] | VV | 2 | 3 | True | 0 | ROZPOCET
| VV |  | G1_ST01_03: Střecha na spojovacím krčku do obj_ B | [14 empty] | VV | 2 | 1 | True | 0 | ROZPOCET
| VV |  | "STŘECHA" 4 |  | 4 | [12 empty] | VV | 2 | 2 | True | 0 | ROZPOCET
| VV |  | Mezisoučet |  | 4 | [12 empty] | VV | 2 | 3 | True | 0 | ROZPOCET
| VV |  | G1_ST01_92 |  | 4.7 | [12 empty] | VV | 2 | 2 | True | 0 | ROZPOCET
| VV |  | Součet |  | 127.63 | [12 empty] | VV | 2 | 4 | True | 1 | ROZPOCET
313 | M | 28376143 | klín izolační spád do 5% EPS 200 | m3 | 122.379 |  | 0 | CS ÚRS 2025 02 |  | zákl. přenesená |  | 0 | 0.03 | 3.6714 | 0 | 0 | 32 | M | 2 |  |  |  | ROZPOCET | [5 empty] | 0 | 0 | 0 | 0 | 0 | 4 | 0 | 16 | -784492130
| VV |  | Výpočet výměr je zpracován pomocí CAD produktů pro projektování. | [14 empty] | VV | 2 | 1 | True | 0 | ROZPOCET
| VV |  | KKN_DPS_01_D1-1 | [14 empty] | VV | 2 | 1 | True | 0 | ROZPOCET
| VV |  | tl. 80 - 342,5 mm | [14 empty] | VV | 2 | 1 | True | 0 | ROZPOCET
| VV |  | G1_ST01_01*(0,08+0,3425)/2 |  | 44.658 | [12 empty] | VV | 2 | 2 | True | 0 | ROZPOCET
| VV |  | úžlabí | [14 empty] | VV | 2 | 1 | True | 0 | ROZPOCET
| VV |  | "4NP" 53,15*0,14 |  | 7.441 | [12 empty] | VV | 2 | 2 | True | 0 | ROZPOCET
| VV |  | Mezisoučet |  | 52.099 | [12 empty] | VV | 2 | 3 | True | 0 | ROZPOCET
| VV |  | tl. 40 - 288 mm | [14 empty] | VV | 2 | 1 | True | 0 | ROZPOCET
| VV |  | G1_ST01_02*(0,04+0,288)/2 |  | 53.251 | [12 empty] | VV | 2 | 2 | True | 0 | ROZPOCET
| VV |  | úžlabí | [14 empty] | VV | 2 | 1 | True | 0 | ROZPOCET
| VV |  | "STŘECHA" 65,78*0,14 |  | 9.209 | [12 empty] | VV | 2 | 2 | True | 0 | ROZPOCET
| VV |  | Mezisoučet |  | 62.46 | [12 empty] | VV | 2 | 3 | True | 0 | ROZPOCET
| VV |  | tl. 0 - 59,5 mm | [14 empty] | VV | 2 | 1 | True | 0 | ROZPOCET
| VV |  | G1_ST01_03*(0,0595/2) |  | 0.872 | [12 empty] | VV | 2 | 2 | True | 0 | ROZPOCET
| VV |  | úžlabí | [14 empty] | VV | 2 | 1 | True | 0 | ROZPOCET
| VV |  | "STŘECHA" 4*0,14 |  | 0.56 | [12 empty] | VV | 2 | 2 | True | 0 | ROZPOCET
| VV |  | Mezisoučet |  | 1.432 | [12 empty] | VV | 2 | 3 | True | 0 | ROZPOCET
| VV |  | tl. 80 mm | [14 empty] | VV | 2 | 1 | True | 0 | ROZPOCET
| VV |  | G1_ST01_92*0,08 |  | 0.376 | [12 empty] | VV | 2 | 2 | True | 0 | ROZPOCET
| VV |  | tl. 50-110 mm | [14 empty] | VV | 2 | 1 | True | 0 | ROZPOCET
| VV |  | G1_ST01_93*(0,05+0,11)/2 |  | 0.184 | [12 empty] | VV | 2 | 2 | True | 0 | ROZPOCET
| VV |  | Součet |  | 116.551 | [12 empty] | VV | 2 | 4 | True | 1 | ROZPOCET
| VV |  | 116,551*1,05 'Přepočtené koeficientem množství |  | 122.379 | [12 empty] | VV | 2 | 2 | False | 1 | ROZPOCET
314 | M | 28376104 | klín izolační spádový z čedičové minerální vaty 70kPa | m3 | 6.584 |  | 0 | CS ÚRS 2025 02 |  | zákl. přenesená |  | 0 | 0.02625 | 0.17283 | 0 | 0 | 32 | M | 2 |  |  |  | ROZPOCET | [5 empty] | 0 | 0 | 0 | 0 | 0 | 4 | 0 | 16 | -241830868
| VV |  | Výpočet výměr je zpracován pomocí CAD produktů pro projektování. | [14 empty] | VV | 2 | 1 | True | 0 | ROZPOCET
| VV |  | KKN_DPS_01_D1-1 | [14 empty] | VV | 2 | 1 | True | 0 | ROZPOCET
| VV |  | tl. 0 - 150 mm | [14 empty] | VV | 2 | 1 | True | 0 | ROZPOCET
| VV |  | G1_ST01_12*0,15/2 |  | 6.27 | [12 empty] | VV | 2 | 2 | True | 0 | ROZPOCET
| VV |  | Součet |  | 6.27 | [12 empty] | VV | 2 | 4 | True | 1 | ROZPOCET
| VV |  | 6,27*1,05 'Přepočtené koeficientem množství |  | 6.584 | [12 empty] | VV | 2 | 2 | False | 1 | ROZPOCET
315 | K | 713141396 | Montáž tepelné izolace střech plochých na konstrukce stěn převyšující úroveň střechy např. atiky, prostupy střešní krytinou do výšky 1 000 mm přilepenými za studena nízkoexpanzní (PUR) pěnou | m2 | 171.8 |  | 0 | CS ÚRS 2025 02 |  | zákl. přenesená |  | 0 | 0.00019 | 0.032642 | 0 | 0 | 16 | K | 2 |  |  |  | ROZPOCET | [5 empty] | 0 | 0 | 0 | 0 | 0 | 4 | 0 | 16 | -874891500
| Online PSC |  | https://podminky.urs.cz/item/CS_URS_2025_02/713141396 | [14 empty] | Online PSC | 2
| VV |  | Výpočet výměr je zpracován pomocí CAD produktů pro projektování. | [14 empty] | VV | 2 | 1 | True | 0 | ROZPOCET
| VV |  | KKN_DPS_01_D1-1 | [14 empty] | VV | 2 | 1 | True | 0 | ROZPOCET
| VV |  | G1_ST01_51 |  | 1.5 | [12 empty] | VV | 2 | 2 | True | 0 | ROZPOCET
| VV |  | G1_ST01_52 |  | 137.5 | [12 empty] | VV | 2 | 2 | True | 0 | ROZPOCET
| VV |  | G1_ST01_53 |  | 32.8 | [12 empty] | VV | 2 | 2 | True | 0 | ROZPOCET
| VV |  | Součet |  | 171.8 | [12 empty] | VV | 2 | 4 | True | 1 | ROZPOCET
316 | M | 28375923 | deska EPS 200 pro konstrukce s velmi vysokým zatížením λ=0,034 tl 70mm | m2 | 1.5 |  | 0 | CS ÚRS 2025 02 |  | zákl. přenesená |  | 0 | 0.00245 | 0.003675 | 0 | 0 | 32 | M | 2 |  |  |  | ROZPOCET | [5 empty] | 0 | 0 | 0 | 0 | 0 | 4 | 0 | 16 | -1907576031
| VV |  | Výpočet výměr je zpracován pomocí CAD produktů pro projektování. | [14 empty] | VV | 2 | 1 | True | 0 | ROZPOCET
| VV |  | KKN_DPS_01_D1-1 | [14 empty] | VV | 2 | 1 | True | 0 | ROZPOCET
| VV |  | G1_ST01_51 |  | 1.5 | [12 empty] | VV | 2 | 2 | True | 0 | ROZPOCET
| VV |  | Součet |  | 1.5 | [12 empty] | VV | 2 | 4 | True | 1 | ROZPOCET
317 | M | 28375927 | deska EPS 200 pro konstrukce s velmi vysokým zatížením λ=0,034 tl 120mm | m2 | 137.5 |  | 0 | CS ÚRS 2025 02 |  | zákl. přenesená |  | 0 | 0.0042 | 0.5775 | 0 | 0 | 32 | M | 2 |  |  |  | ROZPOCET | [5 empty] | 0 | 0 | 0 | 0 | 0 | 4 | 0 | 16 | -899152011
| VV |  | Výpočet výměr je zpracován pomocí CAD produktů pro projektování. | [14 empty] | VV | 2 | 1 | True | 0 | ROZPOCET
| VV |  | KKN_DPS_01_D1-1 | [14 empty] | VV | 2 | 1 | True | 0 | ROZPOCET
| VV |  | G1_ST01_52 |  | 137.5 | [12 empty] | VV | 2 | 2 | True | 0 | ROZPOCET
| VV |  | Součet |  | 137.5 | [12 empty] | VV | 2 | 4 | True | 1 | ROZPOCET
318 | M | 28375906 | deska EPS 200 pro konstrukce s velmi vysokým zatížením λ=0,034 | m3 | 7.872 |  | 0 | CS ÚRS 2025 02 |  | zákl. přenesená |  | 0 | 0.035 | 0.27552 | 0 | 0 | 32 | M | 2 |  |  |  | ROZPOCET | [5 empty] | 0 | 0 | 0 | 0 | 0 | 4 | 0 | 16 | -1129128118
| VV |  | Výpočet výměr je zpracován pomocí CAD produktů pro projektování. | [14 empty] | VV | 2 | 1 | True | 0 | ROZPOCET
| VV |  | KKN_DPS_01_D1-1 | [14 empty] | VV | 2 | 1 | True | 0 | ROZPOCET
| VV |  | tl. 240 mm | [14 empty] | VV | 2 | 1 | True | 0 | ROZPOCET
| VV |  | G1_ST01_53*0,24 |  | 7.872 | [12 empty] | VV | 2 | 2 | True | 0 | ROZPOCET
| VV |  | Součet |  | 7.872 | [12 empty] | VV | 2 | 4 | True | 1 | ROZPOCET
319 | K | 998713103 | Přesun hmot pro izolace tepelné stanovený z hmotnosti přesunovaného materiálu vodorovná dopravní vzdálenost do 50 m s užitím mechanizace v objektech výšky přes 12 m do 24 m | t | 27.955 |  | 0 | CS ÚRS 2025 02 |  | zákl. přenesená |  | 0 | 0 | 0 | 0 | 0 | 16 | K | 2 |  |  |  | ROZPOCET | [5 empty] | 0 | 0 | 0 | 0 | 0 | 4 | 0 | 16 | -683013396
| Online PSC |  | https://podminky.urs.cz/item/CS_URS_2025_02/998713103 | [14 empty] | Online PSC | 2
| D | 714 | Akustická a protiotřesová opatření |  |  |  | 0 |  |  |  |  | 0 |  | 2.6326 |  | 0 | 2 | D | 1 |  |  |  | ROZPOCET | [11 empty] | 0
320 | K | 714121013 | Montáž akustických minerálních panelů podstropních s rozšířenou pohltivostí zvuku zavěšených na rošt skrytý | m2 | 184.86 |  | 0 | CS ÚRS 2025 02 |  | zákl. přenesená |  | 0 | 0.00406 | 0.75053 | 0 | 0 | 16 | K | 2 |  |  |  | ROZPOCET | [5 empty] | 0 | 0 | 0 | 0 | 0 | 4 | 0 | 16 | 1359186544
| Online PSC |  | https://podminky.urs.cz/item/CS_URS_2025_02/714121013 | [14 empty] | Online PSC | 2
| VV |  | Výpočet výměr je zpracován pomocí CAD produktů pro projektování. | [14 empty] | VV | 2 | 1 | True | 0 | ROZPOCET
| VV |  | KKN_DPS_01_D1-1 | [14 empty] | VV | 2 | 1 | True | 0 | ROZPOCET
| VV |  | G1_PH03_11 |  | 184.86 | [12 empty] | VV | 2 | 2 | True | 0 | ROZPOCET
| VV |  | Součet |  | 184.86 | [12 empty] | VV | 2 | 4 | True | 1 | ROZPOCET
321 | M | 63126405 | panel akustický povrch velice porézní skelná tkanina hrana zatřená rovná Aeq=0,4m2 volně vertikálně zavěšený s kotvou 1200x200mm bílý tl 40mm | kus | 941.038 |  | 0 | CS ÚRS 2025 02 |  | zákl. přenesená |  | 0 | 0.002 | 1.8821 | 0 | 0 | 32 | M | 2 |  |  |  | ROZPOCET | [5 empty] | 0 | 0 | 0 | 0 | 0 | 4 | 0 | 16 | 735528375
| VV |  | Výpočet výměr je zpracován pomocí CAD produktů pro projektování. | [14 empty] | VV | 2 | 1 | True | 0 | ROZPOCET
| VV |  | KKN_DPS_01_D1-1 | [14 empty] | VV | 2 | 1 | True | 0 | ROZPOCET
| VV |  | 1 kus = 1,2 m - koef. 0,8333 | [14 empty] | VV | 2 | 1 | True | 0 | ROZPOCET
| VV |  | G1_PH03_11: Volně zavěšená akustická tělesa | [14 empty] | VV | 2 | 1 | True | 0 | ROZPOCET
| VV |  | "č.m: G1.1.022" 1035,11 |  | 1035.11 | [12 empty] | VV | 2 | 2 | True | 0 | ROZPOCET
| VV |  | "č.m: G1.1.022b" 94,14 |  | 94.14 | [12 empty] | VV | 2 | 2 | True | 0 | ROZPOCET
| VV |  | Součet |  | 1129.25 | [12 empty] | VV | 2 | 4 | True | 1 | ROZPOCET
| VV |  | 1129,25*0,83333 'Přepočtené koeficientem množství |  | 941.038 | [12 empty] | VV | 2 | 2 | False | 1 | ROZPOCET
322 | K | 714451001 | Montáž antivibračních rohoží stavebních konstrukcí a strojních zařízení z recyklované pryže volně položených vodorovně nebo svisle | m2 | 242.6 |  | 0 | CS ÚRS 2025 02 |  | zákl. přenesená |  | 0 | 0 | 0 | 0 | 0 | 16 | K | 2 |  |  |  | ROZPOCET | [5 empty] | 0 | 0 | 0 | 0 | 0 | 4 | 0 | 16 | 1788812556
| Online PSC |  | https://podminky.urs.cz/item/CS_URS_2025_02/714451001 | [14 empty] | Online PSC | 2
| VV |  | Výpočet výměr je zpracován pomocí CAD produktů pro projektování. | [14 empty] | VV | 2 | 1 | True | 0 | ROZPOCET
| VV |  | KKN_DPS_01_D1-1 | [14 empty] | VV | 2 | 1 | True | 0 | ROZPOCET
| VV |  | G1_PD02_73 |  | 242.6 | [12 empty] | VV | 2 | 2 | True | 0 | ROZPOCET
| VV |  | Součet |  | 242.6 | [12 empty] | VV | 2 | 4 | True | 1 | ROZPOCET
323 | M | 714_XTS_001 | deska antivibrační polyuretanová tl 40mm | m2 | 266.86 |  | 0 | vlastní |  | zákl. přenesená |  | 0 | 0 | 0 | 0 | 0 | 32 | M | 2 |  |  |  | ROZPOCET | [5 empty] | 0 | 0 | 0 | 0 | 0 | 4 | 0 | 16 | 1174547882
| VV |  | 242,6*1,1 'Přepočtené koeficientem množství |  | 266.86 | [12 empty] | VV | 2 | 2 | False | 1 | ROZPOCET
324 | K | 998714103 | Přesun hmot pro akustická a protiotřesová opatření stanovený z hmotnosti přesunovaného materiálu vodorovná dopravní vzdálenost do 50 m základní v objektech výšky přes 12 do 24 m | t | 2.633 |  | 0 | CS ÚRS 2025 02 |  | zákl. přenesená |  | 0 | 0 | 0 | 0 | 0 | 16 | K | 2 |  |  |  | ROZPOCET | [5 empty] | 0 | 0 | 0 | 0 | 0 | 4 | 0 | 16 | 831133696
| Online PSC |  | https://podminky.urs.cz/item/CS_URS_2025_02/998714103 | [14 empty] | Online PSC | 2
| D | 725 | Zdravotechnika - zařizovací předměty |  |  |  | 0 |  |  |  |  | 0 |  | 0 |  | 0 | 2 | D | 1 |  |  |  | ROZPOCET | [11 empty] | 0
325 | K | HZS2211 | Hodinové zúčtovací sazby profesí PSV provádění stavebních instalací instalatér | hod | 7 |  | 0 | CS ÚRS 2025 02 |  | zákl. přenesená |  | 0 | 0 | 0 | 0 | 0 | 4 | K | 2 |  |  |  | ROZPOCET | [5 empty] | 0 | 0 | 0 | 0 | 0 | 4 | 0 | 4 | -139143048
| Online PSC |  | https://podminky.urs.cz/item/CS_URS_2025_02/HZS2211 | [14 empty] | Online PSC | 2
| P |  | Poznámka k položce: OV07.01 Montáž - Vybavení WC pro imobilní - štítek na dveře pro osoby s omezenou schopností orientace, sklopné a pevné madlo u WC, v případě prodlouženého Wc zádová opěrka, svislé madlo u umývadla Další specifikace viz tabulka ostatních výrobků. | [14 empty] | P | 2
| VV |  | 2*3,5 |  | 7 | [12 empty] | VV | 2 | 2 | True | 1 | ROZPOCET
326 | M | A.2.1.6.99.06_002 | OV07.01 Dodávka - Vybavení WC pro imobilní - štítek na dveře pro osoby s omezenou schopností orientace, sklopné a pevné madlo u WC, v případě prodlouženého Wc zádová opěrka, svislé madlo u umývadla Další specifikace viz tabulka ostatních výrobků. | ks | 2 |  | 0 | vlastní |  | zákl. přenesená |  | 0 | 0 | 0 | 0 | 0 | 8 | M | 2 |  |  |  | ROZPOCET | [5 empty] | 0 | 0 | 0 | 0 | 0 | 4 | 0 | 4 | 1916273642
| P |  | Poznámka k položce: OV07.01 | [14 empty] | P | 2
327 | K | HZS2211 | Hodinové zúčtovací sazby profesí PSV provádění stavebních instalací instalatér | hod | 5 |  | 0 | CS ÚRS 2025 02 |  | zákl. přenesená |  | 0 | 0 | 0 | 0 | 0 | 4 | K | 2 |  |  |  | ROZPOCET | [5 empty] | 0 | 0 | 0 | 0 | 0 | 4 | 0 | 4 | 1233911277
| Online PSC |  | https://podminky.urs.cz/item/CS_URS_2025_02/HZS2211 | [14 empty] | Online PSC | 2
| P |  | Poznámka k položce: OV07.02 Montáž - Vybavení hygienické buňky pro imobilní - štítek na dveře pro osoby s omezenou schopností orientace, sklopné a pevné madlo u WC, v případě prodlouženého WC zádová opěrka, svislé madlo u umývadla, sklopné madlo ve sprše, svislé a vodorovné madlo u baterie ve sprše, sklopné sedátko ve sprše, sklopné zrcadlo. Další specifikace viz tabulka ostatních výrobků. | [14 empty] | P | 2
| VV |  | 1*5 |  | 5 | [12 empty] | VV | 2 | 2 | True | 1 | ROZPOCET
328 | M | A.2.1.6.99.06_004 | OV07.02 Dodávka - Vybavení hygienické buňky pro imobilní - štítek na dveře pro osoby s omezenou schopností orientace, sklopné a pevné madlo u WC, v případě prodlouženého WC zádová opěrka, svislé madlo u umývadla, sklopné madlo ve sprše, svislé a vodorovné madlo u baterie ve sprše, sklopné sedátko ve sprše, sklopné zrcadlo. Další specifikace viz tabulka ostatních výrobků. | ks | 1 |  | 0 | vlastní |  | zákl. přenesená |  | 0 | 0 | 0 | 0 | 0 | 8 | M | 2 |  |  |  | ROZPOCET | [5 empty] | 0 | 0 | 0 | 0 | 0 | 4 | 0 | 4 | -1086579539
| P |  | Poznámka k položce: OV07.02 | [14 empty] | P | 2
329 | K | HZS2211 | Hodinové zúčtovací sazby profesí PSV provádění stavebních instalací instalatér | hod | 3 |  | 0 | CS ÚRS 2025 02 |  | zákl. přenesená |  | 0 | 0 | 0 | 0 | 0 | 4 | K | 2 |  |  |  | ROZPOCET | [5 empty] | 0 | 0 | 0 | 0 | 0 | 4 | 0 | 4 | 1547299644
| Online PSC |  | https://podminky.urs.cz/item/CS_URS_2025_02/HZS2211 | [14 empty] | Online PSC | 2
| P |  | Poznámka k položce: OV07.04 Dodávka - nerezová rohová tyč pro zavěšení sprchových závěsů se závěsnými kroužky, včetně kotvené do stěn a stropu s krycími rozetami, osazeno ve výšce 2,1m, včetně omyvatelných, pratelných závěsů dl.2,1m. Další specifikace viz tabulka ostatních výrobků. | [14 empty] | P | 2
| VV |  | 1*3 |  | 3 | [12 empty] | VV | 2 | 2 | True | 1 | ROZPOCET
330 | M | A.2.1.6.99.06_006 | OV07.04 Dodávka - nerezová rohová tyč pro zavěšení sprchových závěsů se závěsnými kroužky, včetně kotvené do stěn a stropu s krycími rozetami, osazeno ve výšce 2,1m, včetně omyvatelných, pratelných závěsů dl.2,1m. Další specifikace viz tabulka ostatních výrobků. | ks | 1 |  | 0 | vlastní |  | zákl. přenesená |  | 0 | 0 | 0 | 0 | 0 | 8 | M | 2 |  |  |  | ROZPOCET | [5 empty] | 0 | 0 | 0 | 0 | 0 | 4 | 0 | 4 | 1527956985
| P |  | Poznámka k položce: OV07.04 | [14 empty] | P | 2
331 | K | HZS2211 | Hodinové zúčtovací sazby profesí PSV provádění stavebních instalací instalatér | hod | 15 |  | 0 | CS ÚRS 2025 02 |  | zákl. přenesená |  | 0 | 0 | 0 | 0 | 0 | 4 | K | 2 |  |  |  | ROZPOCET | [5 empty] | 0 | 0 | 0 | 0 | 0 | 4 | 0 | 4 | -843579720
| Online PSC |  | https://podminky.urs.cz/item/CS_URS_2025_02/HZS2211 | [14 empty] | Online PSC | 2
| P |  | Poznámka k položce: OV13.02 Montáž - Celoskleněná sprchová zástěna rovná do niky - jednokřídlové dveře lítací š.700mm, s pevným segmentem. Další specifikace viz tabulka ostatních výrobků. | [14 empty] | P | 2
| VV |  | 2*7,5 |  | 15 | [12 empty] | VV | 2 | 2 | True | 1 | ROZPOCET
332 | M | A.2.1.6.99.11_002 | OV13.02 Dodávka - Celoskleněná sprchová zástěna rovná do niky - jednokřídlové dveře lítací š.700mm, s pevným segmentem. Další specifikace viz tabulka ostatních výrobků. | ks | 2 |  | 0 | vlastní |  | zákl. přenesená |  | 0 | 0 | 0 | 0 | 0 | 8 | M | 2 |  |  |  | ROZPOCET | [5 empty] | 0 | 0 | 0 | 0 | 0 | 4 | 0 | 4 | -1139902697
| P |  | Poznámka k položce: OV13.02 | [14 empty] | P | 2
333 | K | HZS2211 | Hodinové zúčtovací sazby profesí PSV provádění stavebních instalací instalatér | hod | 13.5 |  | 0 | CS ÚRS 2025 02 |  | zákl. přenesená |  | 0 | 0 | 0 | 0 | 0 | 4 | K | 2 |  |  |  | ROZPOCET | [5 empty] | 0 | 0 | 0 | 0 | 0 | 4 | 0 | 4 | -289331988
| Online PSC |  | https://podminky.urs.cz/item/CS_URS_2025_02/HZS2211 | [14 empty] | Online PSC | 2
| P |  | Poznámka k položce: OV14.01 Montáž - Horizontální závěsný sklopný přebalovací pult, rozměry cca 870x460x460mm, sklopený na stěně cca 170mm, včetně bezpečnostních popruhů, zásobníků na sáčky na použité pleny, nosnost min.22kg, včetně kotvení HH ve výšce 0,8-0,82m. Další specifikace viz tabulka ostatních výrobků. | [14 empty] | P | 2
| VV |  | 1*13,5 |  | 13.5 | [12 empty] | VV | 2 | 2 | True | 1 | ROZPOCET
334 | M | A.2.1.6.99.12_002 | OV14.01 Dodávka - Horizontální závěsný sklopný přebalovací pult, rozměry cca 870x460x460mm, sklopený na stěně cca 170mm, včetně bezpečnostních popruhů, zásobníků na sáčky na použité pleny, nosnost min.22kg, včetně kotvení HH ve výšce 0,8-0,82m. Další specifikace viz tabulka ostatních výrobků. | ks | 1 |  | 0 | vlastní |  | zákl. přenesená |  | 0 | 0 | 0 | 0 | 0 | 8 | M | 2 |  |  |  | ROZPOCET | [5 empty] | 0 | 0 | 0 | 0 | 0 | 4 | 0 | 4 | -406365455
| P |  | Poznámka k položce: OV14.01 | [14 empty] | P | 2
335 | K | HZS2211 | Hodinové zúčtovací sazby profesí PSV provádění stavebních instalací instalatér | hod | 9.5 |  | 0 | CS ÚRS 2025 02 |  | zákl. přenesená |  | 0 | 0 | 0 | 0 | 0 | 4 | K | 2 |  |  |  | ROZPOCET | [5 empty] | 0 | 0 | 0 | 0 | 0 | 4 | 0 | 4 | 51957687
| Online PSC |  | https://podminky.urs.cz/item/CS_URS_2025_02/HZS2211 | [14 empty] | Online PSC | 2
| P |  | Poznámka k položce: OV17.03 Montáž - Umyvadlo v desce. Další specifikace viz tabulka ostatních výrobků. | [14 empty] | P | 2
| VV |  | 9,5 |  | 9.5 | [12 empty] | VV | 2 | 2 | True | 1 | ROZPOCET
336 | M | A.2.1.6.99.14_002 | OV17.03 Dodávka - Umyvadlo v desce. Další specifikace viz tabulka ostatních výrobků. | ks | 1 |  | 0 | vlastní |  | zákl. přenesená |  | 0 | 0 | 0 | 0 | 0 | 8 | M | 2 |  |  |  | ROZPOCET | [5 empty] | 0 | 0 | 0 | 0 | 0 | 4 | 0 | 4 | -931186385
| P |  | Poznámka k položce: OV17.03 | [14 empty] | P | 2
337 | K | HZS2211 | Hodinové zúčtovací sazby profesí PSV provádění stavebních instalací instalatér | hod | 5 |  | 0 | CS ÚRS 2025 02 |  | zákl. přenesená |  | 0 | 0 | 0 | 0 | 0 | 4 | K | 2 |  |  |  | ROZPOCET | [5 empty] | 0 | 0 | 0 | 0 | 0 | 4 | 0 | 4 | -1850916701
| Online PSC |  | https://podminky.urs.cz/item/CS_URS_2025_02/HZS2211 | [14 empty] | Online PSC | 2
| P |  | Poznámka k položce: OV17.04 Dodávka - Umyvadlo v desce. Další specifikace viz tabulka ostatních výrobků. | [14 empty] | P | 2
| VV |  | 5 |  | 5 | [12 empty] | VV | 2 | 2 | True | 1 | ROZPOCET
338 | M | A.2.1.6.99.14_004 | OV17.04 Dodávka - Umyvadlo v desce. Další specifikace viz tabulka ostatních výrobků. | ks | 1 |  | 0 | vlastní |  | zákl. přenesená |  | 0 | 0 | 0 | 0 | 0 | 8 | M | 2 |  |  |  | ROZPOCET | [5 empty] | 0 | 0 | 0 | 0 | 0 | 4 | 0 | 4 | -2061594746
| P |  | Poznámka k položce: OV17.04 | [14 empty] | P | 2
| D | 762 | Konstrukce tesařské |  |  |  | 0 |  |  |  |  | 0 |  | 2.1153 |  | 0 | 2 | D | 1 |  |  |  | ROZPOCET | [11 empty] | 0
339 | K | 762361312 | Konstrukční vrstva pod klempířské prvky pro oplechování horních ploch zdí a nadezdívek (atik) z desek dřevoštěpkových šroubovaných do podkladu, tloušťky desky 22 mm | m2 | 148.7 |  | 0 | CS ÚRS 2025 02 |  | zákl. přenesená |  | 0 | 0.01396 | 2.0759 | 0 | 0 | 16 | K | 2 |  |  |  | ROZPOCET | [5 empty] | 0 | 0 | 0 | 0 | 0 | 4 | 0 | 16 | 34318016
| Online PSC |  | https://podminky.urs.cz/item/CS_URS_2025_02/762361312 | [14 empty] | Online PSC | 2
| VV |  | Výpočet výměr je zpracován pomocí CAD produktů pro projektování. | [14 empty] | VV | 2 | 1 | True | 0 | ROZPOCET
| VV |  | KKN_DPS_01_D1-1 | [14 empty] | VV | 2 | 1 | True | 0 | ROZPOCET
| VV |  | G1_ST01_41 |  | 14.7 | [12 empty] | VV | 2 | 2 | True | 0 | ROZPOCET
| VV |  | G1_ST01_42 |  | 98.8 | [12 empty] | VV | 2 | 2 | True | 0 | ROZPOCET
| VV |  | G1_ST01_43 |  | 35.2 | [12 empty] | VV | 2 | 2 | True | 0 | ROZPOCET
| VV |  | Součet |  | 148.7 | [12 empty] | VV | 2 | 4 | True | 1 | ROZPOCET
340 | K | 762431235 | Obložení stěn montáž deskami z dřevovláknitých hmot včetně tvarování a úpravy pro olištování spár cementotřískovými nebo cementovými na pero a drážku | m2 | 1.8 |  | 0 | CS ÚRS 2025 02 |  | zákl. přenesená |  | 0 | 0 | 0 | 0 | 0 | 16 | K | 2 |  |  |  | ROZPOCET | [5 empty] | 0 | 0 | 0 | 0 | 0 | 4 | 0 | 16 | 1210469683
| Online PSC |  | https://podminky.urs.cz/item/CS_URS_2025_02/762431235 | [14 empty] | Online PSC | 2
| VV |  | Výpočet výměr je zpracován pomocí CAD produktů pro projektování. | [14 empty] | VV | 2 | 1 | True | 0 | ROZPOCET
| VV |  | KKN_DPS_01_D1-1 | [14 empty] | VV | 2 | 1 | True | 0 | ROZPOCET
| VV |  | 2 vrstvy | [14 empty] | VV | 2 | 1 | True | 0 | ROZPOCET
| VV |  | G1_ST01_91*2 |  | 1.8 | [12 empty] | VV | 2 | 2 | True | 0 | ROZPOCET
| VV |  | Součet |  | 1.8 | [12 empty] | VV | 2 | 4 | True | 1 | ROZPOCET
341 | M | 59590797 | deska cementotřísková se základním nátěrem tl 14mm | m2 | 1.98 |  | 0 | CS ÚRS 2025 02 |  | zákl. přenesená |  | 0 | 0.0199 | 0.039402 | 0 | 0 | 32 | M | 2 |  |  |  | ROZPOCET | [5 empty] | 0 | 0 | 0 | 0 | 0 | 4 | 0 | 16 | 1099092383
| VV |  | 1,8*1,1 'Přepočtené koeficientem množství |  | 1.98 | [12 empty] | VV | 2 | 2 | False | 1 | ROZPOCET
342 | K | 998762103 | Přesun hmot pro konstrukce tesařské stanovený z hmotnosti přesunovaného materiálu vodorovná dopravní vzdálenost do 50 m základní v objektech výšky přes 12 do 24 m | t | 2.115 |  | 0 | CS ÚRS 2025 02 |  | zákl. přenesená |  | 0 | 0 | 0 | 0 | 0 | 16 | K | 2 |  |  |  | ROZPOCET | [5 empty] | 0 | 0 | 0 | 0 | 0 | 4 | 0 | 16 | -427087161
| Online PSC |  | https://podminky.urs.cz/item/CS_URS_2025_02/998762103 | [14 empty] | Online PSC | 2
| D | 763 | Konstrukce suché výstavby |  |  |  | 0 |  |  |  |  | 0 |  | 19.6402 |  | 1.3449 | 2 | D | 1 |  |  |  | ROZPOCET | [11 empty] | 0
343 | K | HZS2171 | Hodinové zúčtovací sazby profesí PSV provádění stavebních konstrukcí sádrokartonář | hod | 6 |  | 0 | CS ÚRS 2025 02 |  | zákl. přenesená |  | 0 | 0 | 0 | 0 | 0 | 16 | K | 2 |  |  |  | ROZPOCET | [5 empty] | 0 | 0 | 0 | 0 | 0 | 4 | 0 | 16 | 547809780
| Online PSC |  | https://podminky.urs.cz/item/CS_URS_2025_02/HZS2171 | [14 empty] | Online PSC | 2
| P |  | Poznámka k položce: Montáž systémového zesíleného profilu | [14 empty] | P | 2
| VV |  | 6 |  | 6 | [12 empty] | VV | 2 | 2 | True | 1 | ROZPOCET
344 | M | 763_XTS_002 | systémový zesílený profil | m | 20.64 |  | 0 | vlastní |  | zákl. přenesená |  | 0 | 0 | 0 | 0 | 0 | 32 | M | 2 |  |  |  | ROZPOCET | [5 empty] | 0 | 0 | 0 | 0 | 0 | 4 | 0 | 16 | -844765197
345 | K | 763111311.ZS | Příčka ze sádrokartonových desek s nosnou konstrukcí z jednoduchých ocelových profilů UW, CW jednoduše opláštěná deskou standardní A tl. 12,5 mm, příčka tl. 75 mm, profil 50, bez izolace, EI 30, Rw do 45 dB | m2 | 47.9 |  | 0 | vlastní |  | zákl. přenesená |  | 0 | 0.02476 | 1.186 | 0 | 0 | 16 | K | 2 |  |  |  | ROZPOCET | [5 empty] | 0 | 0 | 0 | 0 | 0 | 4 | 0 | 16 | -1759226151
| P |  | Poznámka k položce: Položka upravena - ze skladby odstraněna izolace | [14 empty] | P | 2
| VV |  | Výpočet výměr je zpracován pomocí CAD produktů pro projektování. | [14 empty] | VV | 2 | 1 | True | 0 | ROZPOCET
| VV |  | KKN_DPS_01_D1-1 | [14 empty] | VV | 2 | 1 | True | 0 | ROZPOCET
| VV |  | "SN07.21 - 4.NP" 9,5 |  | 9.5 | [12 empty] | VV | 2 | 2 | True | 0 | ROZPOCET
| VV |  | "SN07.21 - 4.NP" 4,3 |  | 4.3 | [12 empty] | VV | 2 | 2 | True | 0 | ROZPOCET
| VV |  | "SN07.21 - 4.NP" 18,5 |  | 18.5 | [12 empty] | VV | 2 | 2 | True | 0 | ROZPOCET
| VV |  | "SN07.21 - 4.NP" 11,2 |  | 11.2 | [12 empty] | VV | 2 | 2 | True | 0 | ROZPOCET
| VV |  | "SN07.21 - 4.NP" 4,4 |  | 4.4 | [12 empty] | VV | 2 | 2 | True | 0 | ROZPOCET
| VV |  | Součet |  | 47.9 | [12 empty] | VV | 2 | 4 | True | 1 | ROZPOCET
346 | K | 763111313 | Příčka ze sádrokartonových desek s nosnou konstrukcí z jednoduchých ocelových profilů UW, CW jednoduše opláštěná deskou standardní A tl. 12,5 mm, příčka tl. 100 mm, profil 75, bez izolace, EI do 30 | m2 | 15.6 |  | 0 | CS ÚRS 2025 02 |  | zákl. přenesená |  | 0 | 0.02245 | 0.35022 | 0 | 0 | 16 | K | 2 |  |  |  | ROZPOCET | [5 empty] | 0 | 0 | 0 | 0 | 0 | 4 | 0 | 16 | 24761813
| Online PSC |  | https://podminky.urs.cz/item/CS_URS_2025_02/763111313 | [14 empty] | Online PSC | 2
| VV |  | Výpočet výměr je zpracován pomocí CAD produktů pro projektování. | [14 empty] | VV | 2 | 1 | True | 0 | ROZPOCET
| VV |  | KKN_DPS_01_D1-1 | [14 empty] | VV | 2 | 1 | True | 0 | ROZPOCET
| VV |  | "SN07.01 - 1.NP" 2 |  | 2 | [12 empty] | VV | 2 | 2 | True | 0 | ROZPOCET
| VV |  | "SN07.01 - 3.NP" 1,7 |  | 1.7 | [12 empty] | VV | 2 | 2 | True | 0 | ROZPOCET
| VV |  | "SN07.01 - 3.NP" 1,3 |  | 1.3 | [12 empty] | VV | 2 | 2 | True | 0 | ROZPOCET
| VV |  | "SN07.01 - 1.NP" 3,1 |  | 3.1 | [12 empty] | VV | 2 | 2 | True | 0 | ROZPOCET
| VV |  | "SN07.01 - 1.NP" 4,3 |  | 4.3 | [12 empty] | VV | 2 | 2 | True | 0 | ROZPOCET
| VV |  | "SN07.01 - 1.NP" 0,8 |  | 0.8 | [12 empty] | VV | 2 | 2 | True | 0 | ROZPOCET
| VV |  | "SN07.01 - 1.NP" 2,4 |  | 2.4 | [12 empty] | VV | 2 | 2 | True | 0 | ROZPOCET
| VV |  | Součet |  | 15.6 | [12 empty] | VV | 2 | 4 | True | 1 | ROZPOCET
347 | K | 763111327.ZS | Příčka ze sádrokartonových desek s nosnou konstrukcí z jednoduchých ocelových profilů UW, CW jednoduše opláštěná deskou protipožární A tl. 12,5 mm bez izolace, EI 45, příčka tl. 175 mm, profil 150, Rw do 51 dB | m2 | 1.7 |  | 0 | vlastní |  | zákl. přenesená |  | 0 | 0.03008 | 0.051136 | 0 | 0 | 16 | K | 2 |  |  |  | ROZPOCET | [5 empty] | 0 | 0 | 0 | 0 | 0 | 4 | 0 | 16 | 2139852478
| P |  | Poznámka k položce: Ve skladbě nahrazena deska DF za desku A a odstraněna izolace | [14 empty] | P | 2
| VV |  | Výpočet výměr je zpracován pomocí CAD produktů pro projektování. | [14 empty] | VV | 2 | 1 | True | 0 | ROZPOCET
| VV |  | KKN_DPS_01_D1-1 | [14 empty] | VV | 2 | 1 | True | 0 | ROZPOCET
| VV |  | "SN07.02 - 1.NP" 1,7 |  | 1.7 | [12 empty] | VV | 2 | 2 | True | 0 | ROZPOCET
| VV |  | Součet |  | 1.7 | [12 empty] | VV | 2 | 4 | True | 1 | ROZPOCET
348 | K | 763111450 | Příčka ze sádrokartonových desek s nosnou konstrukcí z jednoduchých ocelových profilů UW, CW dvojitě opláštěná deskami protipožárními impregnovanými DFH2 tl. 2 x 12,5 mm EI 90, příčka tl. 200 mm, profil 150, s izolací, Rw do 56 dB | m2 | 1.8 |  | 0 | CS ÚRS 2025 02 |  | zákl. přenesená |  | 0 | 0.05277 | 0.094986 | 0 | 0 | 16 | K | 2 |  |  |  | ROZPOCET | [5 empty] | 0 | 0 | 0 | 0 | 0 | 4 | 0 | 16 | 122290168
| Online PSC |  | https://podminky.urs.cz/item/CS_URS_2025_02/763111450 | [14 empty] | Online PSC | 2
| VV |  | Výpočet výměr je zpracován pomocí CAD produktů pro projektování. | [14 empty] | VV | 2 | 1 | True | 0 | ROZPOCET
| VV |  | KKN_DPS_01_D1-1 | [14 empty] | VV | 2 | 1 | True | 0 | ROZPOCET
| VV |  | "SN07.12 - 1.NP" 1,8 |  | 1.8 | [12 empty] | VV | 2 | 2 | True | 0 | ROZPOCET
| VV |  | Součet |  | 1.8 | [12 empty] | VV | 2 | 4 | True | 1 | ROZPOCET
349 | K | 763111450.ZC | Příčka ze sádrokartonových desek s nosnou konstrukcí z jednoduchých ocelových profilů UW, CW dvojitě opláštěná deskami protipožárními impregnovanými DFH2 tl. 2 x 12,5 mm EI 90, příčka tl. 200 mm, profil 150, s izolací, Rw do 56 dB s požarním obkladem nosníků | m2 | 12.2 |  | 0 | vlastní |  | zákl. přenesená |  | 0 | 0.05276 | 0.64367 | 0 | 0 | 16 | K | 2 |  |  |  | ROZPOCET | [5 empty] | 0 | 0 | 0 | 0 | 0 | 4 | 0 | 16 | 2068155184
| VV |  | Výpočet výměr je zpracován pomocí CAD produktů pro projektování. | [14 empty] | VV | 2 | 1 | True | 0 | ROZPOCET
| VV |  | KKN_DPS_01_D1-1 | [14 empty] | VV | 2 | 1 | True | 0 | ROZPOCET
| VV |  | "SN07.11 - 02_PP" 1,8 |  | 1.8 | [12 empty] | VV | 2 | 2 | True | 0 | ROZPOCET
| VV |  | "SN07.11 - 1.NP" 1,9 |  | 1.9 | [12 empty] | VV | 2 | 2 | True | 0 | ROZPOCET
| VV |  | "SN07.11 - 1.NP" 1,9 |  | 1.9 | [12 empty] | VV | 2 | 2 | True | 0 | ROZPOCET
| VV |  | "SN07.11 - 2.NP" 3 |  | 3 | [12 empty] | VV | 2 | 2 | True | 0 | ROZPOCET
| VV |  | "SN07.11 - 3.NP" 2 |  | 2 | [12 empty] | VV | 2 | 2 | True | 0 | ROZPOCET
| VV |  | "SN07.11 - 1.NP" 1,6 |  | 1.6 | [12 empty] | VV | 2 | 2 | True | 0 | ROZPOCET
| VV |  | Součet |  | 12.2 | [12 empty] | VV | 2 | 4 | True | 1 | ROZPOCET
350 | K | 763121811 | Demontáž předsazených nebo šachtových stěn ze sádrokartonových desek s nosnou konstrukcí z ocelových profilů jednoduchých, opláštění jednoduché | m2 | 73 |  | 0 | CS ÚRS 2025 02 |  | zákl. přenesená |  | 0 | 0 | 0 | 0.01725 | 1.2593 | 16 | K | 2 |  |  |  | ROZPOCET | [5 empty] | 0 | 0 | 0 | 0 | 0 | 4 | 0 | 16 | 1412584869
| Online PSC |  | https://podminky.urs.cz/item/CS_URS_2025_02/763121811 | [14 empty] | Online PSC | 2
| VV |  | Výpočet výměr je zpracován pomocí CAD produktů pro projektování. | [14 empty] | VV | 2 | 1 | True | 0 | ROZPOCET
| VV |  | KKN_DPS_01_D1-1 | [14 empty] | VV | 2 | 1 | True | 0 | ROZPOCET
| VV |  | "1NP" 2,3 |  | 2.3 | [12 empty] | VV | 2 | 2 | True | 0 | ROZPOCET
| VV |  | "1NP" 2,9 |  | 2.9 | [12 empty] | VV | 2 | 2 | True | 0 | ROZPOCET
| VV |  | "1NP" 0,8 |  | 0.8 | [12 empty] | VV | 2 | 2 | True | 0 | ROZPOCET
| VV |  | "1NP" 3 |  | 3 | [12 empty] | VV | 2 | 2 | True | 0 | ROZPOCET
| VV |  | "1NP" 4,5 |  | 4.5 | [12 empty] | VV | 2 | 2 | True | 0 | ROZPOCET
| VV |  | "2NP" 21,2 |  | 21.2 | [12 empty] | VV | 2 | 2 | True | 0 | ROZPOCET
| VV |  | "2NP" 4,9 |  | 4.9 | [12 empty] | VV | 2 | 2 | True | 0 | ROZPOCET
| VV |  | "2NP" 9,7 |  | 9.7 | [12 empty] | VV | 2 | 2 | True | 0 | ROZPOCET
| VV |  | "2NP" 2,1 |  | 2.1 | [12 empty] | VV | 2 | 2 | True | 0 | ROZPOCET
| VV |  | "2NP" 9,1 |  | 9.1 | [12 empty] | VV | 2 | 2 | True | 0 | ROZPOCET
| VV |  | "2NP" 0,2 |  | 0.2 | [12 empty] | VV | 2 | 2 | True | 0 | ROZPOCET
| VV |  | "3NP" 3 |  | 3 | [12 empty] | VV | 2 | 2 | True | 0 | ROZPOCET
| VV |  | "4NP" 5,6 |  | 5.6 | [12 empty] | VV | 2 | 2 | True | 0 | ROZPOCET
| VV |  | "4NP" 3,7 |  | 3.7 | [12 empty] | VV | 2 | 2 | True | 0 | ROZPOCET
| VV |  | Součet |  | 73 | [12 empty] | VV | 2 | 4 | True | 1 | ROZPOCET
351 | K | 763122411 | Stěna šachtová ze sádrokartonových desek s nosnou konstrukcí z ocelových profilů CW, UW dvojitě opláštěná deskami protipožárními DF tl. 2 x 12,5 mm bez izolace, EI 30, stěna tl. 75 mm, profil 50 | m2 | 27.9 |  | 0 | CS ÚRS 2025 02 |  | zákl. přenesená |  | 0 | 0.02472 | 0.68969 | 0 | 0 | 16 | K | 2 |  |  |  | ROZPOCET | [5 empty] | 0 | 0 | 0 | 0 | 0 | 4 | 0 | 16 | -1713565492
| Online PSC |  | https://podminky.urs.cz/item/CS_URS_2025_02/763122411 | [14 empty] | Online PSC | 2
| VV |  | Výpočet výměr je zpracován pomocí CAD produktů pro projektování. | [14 empty] | VV | 2 | 1 | True | 0 | ROZPOCET
| VV |  | KKN_DPS_01_D1-1 | [14 empty] | VV | 2 | 1 | True | 0 | ROZPOCET
| VV |  | "SN07.13 - 4.NP" 0,7 |  | 0.7 | [12 empty] | VV | 2 | 2 | True | 0 | ROZPOCET
| VV |  | "SN07.13 - 4.NP" 1,3 |  | 1.3 | [12 empty] | VV | 2 | 2 | True | 0 | ROZPOCET
| VV |  | "SN07.13 - 4.NP" 1,3 |  | 1.3 | [12 empty] | VV | 2 | 2 | True | 0 | ROZPOCET
| VV |  | "SN07.13 - 4.NP" 1,8 |  | 1.8 | [12 empty] | VV | 2 | 2 | True | 0 | ROZPOCET
| VV |  | "SN07.13 - 4.NP" 2,1 |  | 2.1 | [12 empty] | VV | 2 | 2 | True | 0 | ROZPOCET
| VV |  | "SN07.13 - 4.NP" 2,2 |  | 2.2 | [12 empty] | VV | 2 | 2 | True | 0 | ROZPOCET
| VV |  | "SN07.13 - 4.NP" 3,5 |  | 3.5 | [12 empty] | VV | 2 | 2 | True | 0 | ROZPOCET
| VV |  | "SN07.13 - 4.NP" 2 |  | 2 | [12 empty] | VV | 2 | 2 | True | 0 | ROZPOCET
| VV |  | "SN07.13 - 4.NP" 0,5 |  | 0.5 | [12 empty] | VV | 2 | 2 | True | 0 | ROZPOCET
| VV |  | "SN07.13 - 4.NP" 0,7 |  | 0.7 | [12 empty] | VV | 2 | 2 | True | 0 | ROZPOCET
| VV |  | "SN07.13 - 4.NP" 0,5 |  | 0.5 | [12 empty] | VV | 2 | 2 | True | 0 | ROZPOCET
| VV |  | "SN07.13 - 4.NP" 0,7 |  | 0.7 | [12 empty] | VV | 2 | 2 | True | 0 | ROZPOCET
| VV |  | "SN07.13 - 3.NP" 0,9 |  | 0.9 | [12 empty] | VV | 2 | 2 | True | 0 | ROZPOCET
| VV |  | "SN07.13 - 3.NP" 0,4 |  | 0.4 | [12 empty] | VV | 2 | 2 | True | 0 | ROZPOCET
| VV |  | "SN07.13 - 3.NP" 0,8 |  | 0.8 | [12 empty] | VV | 2 | 2 | True | 0 | ROZPOCET
| VV |  | "SN07.13 - 3.NP" 2 |  | 2 | [12 empty] | VV | 2 | 2 | True | 0 | ROZPOCET
| VV |  | "SN07.13 - 3.NP" 1,2 |  | 1.2 | [12 empty] | VV | 2 | 2 | True | 0 | ROZPOCET
| VV |  | "SN07.13 - 3.NP" 1 |  | 1 | [12 empty] | VV | 2 | 2 | True | 0 | ROZPOCET
| VV |  | "SN07.13 - 3.NP" 1,2 |  | 1.2 | [12 empty] | VV | 2 | 2 | True | 0 | ROZPOCET
| VV |  | "SN07.13 - 3.NP" 1,1 |  | 1.1 | [12 empty] | VV | 2 | 2 | True | 0 | ROZPOCET
| VV |  | "SN07.13 - 3.NP" 0,2 |  | 0.2 | [12 empty] | VV | 2 | 2 | True | 0 | ROZPOCET
| VV |  | "SN07.13 - 2.NP" 0,5 |  | 0.5 | [12 empty] | VV | 2 | 2 | True | 0 | ROZPOCET
| VV |  | "SN07.13 - 2.NP" 0,3 |  | 0.3 | [12 empty] | VV | 2 | 2 | True | 0 | ROZPOCET
| VV |  | "SN07.13 - 2.NP" 0,5 |  | 0.5 | [12 empty] | VV | 2 | 2 | True | 0 | ROZPOCET
| VV |  | "SN07.13 - 2.NP" 0,5 |  | 0.5 | [12 empty] | VV | 2 | 2 | True | 0 | ROZPOCET
| VV |  | Součet |  | 27.9 | [12 empty] | VV | 2 | 4 | True | 1 | ROZPOCET
352 | K | 763122416 | Stěna šachtová ze sádrokartonových desek s nosnou konstrukcí z ocelových profilů CW, UW dvojitě opláštěná deskami protipožárními DF tl. 2 x 15 mm bez izolace, EI 60, stěna tl. 105 mm, profil 75 | m2 | 5.2 |  | 0 | CS ÚRS 2025 02 |  | zákl. přenesená |  | 0 | 0.03172 | 0.16494 | 0 | 0 | 16 | K | 2 |  |  |  | ROZPOCET | [5 empty] | 0 | 0 | 0 | 0 | 0 | 4 | 0 | 16 | -1937254619
| Online PSC |  | https://podminky.urs.cz/item/CS_URS_2025_02/763122416 | [14 empty] | Online PSC | 2
| VV |  | Výpočet výměr je zpracován pomocí CAD produktů pro projektování. | [14 empty] | VV | 2 | 1 | True | 0 | ROZPOCET
| VV |  | KKN_DPS_01_D1-1 | [14 empty] | VV | 2 | 1 | True | 0 | ROZPOCET
| VV |  | "SN07.14 - 1.NP" 0,9 |  | 0.9 | [12 empty] | VV | 2 | 2 | True | 0 | ROZPOCET
| VV |  | "SN07.14 - 1.NP" 4,3 |  | 4.3 | [12 empty] | VV | 2 | 2 | True | 0 | ROZPOCET
| VV |  | Součet |  | 5.2 | [12 empty] | VV | 2 | 4 | True | 1 | ROZPOCET
353 | K | 763131441 | Podhled ze sádrokartonových desek dvouvrstvá zavěšená spodní konstrukce z ocelových profilů CD, UD dvojitě opláštěná deskami protipožárními DF, tl. 2 x 12,5 mm, bez izolace, REI do 120 | m2 | 9.56 |  | 0 | CS ÚRS 2025 02 |  | zákl. přenesená |  | 0 | 0.02488 | 0.23785 | 0 | 0 | 16 | K | 2 |  |  |  | ROZPOCET | [5 empty] | 0 | 0 | 0 | 0 | 0 | 4 | 0 | 16 | 2116693796
| Online PSC |  | https://podminky.urs.cz/item/CS_URS_2025_02/763131441 | [14 empty] | Online PSC | 2
| VV |  | Výpočet výměr je zpracován pomocí CAD produktů pro projektování. | [14 empty] | VV | 2 | 1 | True | 0 | ROZPOCET
| VV |  | KKN_DPS_01_D1-1 | [14 empty] | VV | 2 | 1 | True | 0 | ROZPOCET
| VV |  | G1_PH01_21 |  | 9.56 | [12 empty] | VV | 2 | 2 | True | 0 | ROZPOCET
| VV |  | Součet |  | 9.56 | [12 empty] | VV | 2 | 4 | True | 1 | ROZPOCET
354 | K | 763431011 | Montáž podhledu minerálního včetně zavěšeného roštu polozapuštěného s panely vyjímatelnými, velikosti panelů do 0,36 m2 | m2 | 359.43 |  | 0 | CS ÚRS 2025 02 |  | zákl. přenesená |  | 0 | 0.00705 | 2.534 | 0 | 0 | 16 | K | 2 |  |  |  | ROZPOCET | [5 empty] | 0 | 0 | 0 | 0 | 0 | 4 | 0 | 16 | -177693366
| Online PSC |  | https://podminky.urs.cz/item/CS_URS_2025_02/763431011 | [14 empty] | Online PSC | 2
| VV |  | Výpočet výměr je zpracován pomocí CAD produktů pro projektování. | [14 empty] | VV | 2 | 1 | True | 0 | ROZPOCET
| VV |  | KKN_DPS_01_D1-1 | [14 empty] | VV | 2 | 1 | True | 0 | ROZPOCET
| VV |  | G1_PH03_03 |  | 81.71 | [12 empty] | VV | 2 | 2 | True | 0 | ROZPOCET
| VV |  | G1_PH03_04 |  | 22.65 | [12 empty] | VV | 2 | 2 | True | 0 | ROZPOCET
| VV |  | G1_PH03_21 |  | 214.27 | [12 empty] | VV | 2 | 2 | True | 0 | ROZPOCET
| VV |  | G1_PH03_91 |  | 40.8 | [12 empty] | VV | 2 | 2 | True | 0 | ROZPOCET
| VV |  | Součet |  | 359.43 | [12 empty] | VV | 2 | 4 | True | 1 | ROZPOCET
355 | K | 763431012 | Montáž podhledu minerálního včetně zavěšeného roštu polozapuštěného s panely vyjímatelnými, velikosti panelů přes 0,36 m2 do 0,72 m2 | m2 | 124.87 |  | 0 | CS ÚRS 2025 02 |  | zákl. přenesená |  | 0 | 0.00525 | 0.65557 | 0 | 0 | 16 | K | 2 |  |  |  | ROZPOCET | [5 empty] | 0 | 0 | 0 | 0 | 0 | 4 | 0 | 16 | 358447020
| Online PSC |  | https://podminky.urs.cz/item/CS_URS_2025_02/763431012 | [14 empty] | Online PSC | 2
| VV |  | Výpočet výměr je zpracován pomocí CAD produktů pro projektování. | [14 empty] | VV | 2 | 1 | True | 0 | ROZPOCET
| VV |  | KKN_DPS_01_D1-1 | [14 empty] | VV | 2 | 1 | True | 0 | ROZPOCET
| VV |  | G1_PH03_02 |  | 79.74 | [12 empty] | VV | 2 | 2 | True | 0 | ROZPOCET
| VV |  | G1_PH03_05 |  | 45.13 | [12 empty] | VV | 2 | 2 | True | 0 | ROZPOCET
| VV |  | Součet |  | 124.87 | [12 empty] | VV | 2 | 4 | True | 1 | ROZPOCET
356 | K | 763431013 | Montáž podhledu minerálního včetně zavěšeného roštu polozapuštěného s panely vyjímatelnými, velikosti panelů přes 0,72 m2 | m2 | 1290.03 |  | 0 | CS ÚRS 2025 02 |  | zákl. přenesená |  | 0 | 0.00365 | 4.7086 | 0 | 0 | 16 | K | 2 |  |  |  | ROZPOCET | [5 empty] | 0 | 0 | 0 | 0 | 0 | 4 | 0 | 16 | 1964282599
| Online PSC |  | https://podminky.urs.cz/item/CS_URS_2025_02/763431013 | [14 empty] | Online PSC | 2
| VV |  | Výpočet výměr je zpracován pomocí CAD produktů pro projektování. | [14 empty] | VV | 2 | 1 | True | 0 | ROZPOCET
| VV |  | KKN_DPS_01_D1-1 | [14 empty] | VV | 2 | 1 | True | 0 | ROZPOCET
| VV |  | G1_PH03_06 |  | 1290.03 | [12 empty] | VV | 2 | 2 | True | 0 | ROZPOCET
| VV |  | Součet |  | 1290.03 | [12 empty] | VV | 2 | 4 | True | 1 | ROZPOCET
357 | M | 63126320 | panel akustický povrch velice porézní skelná tkanina hrana zatřená skrytá a rovná αw=0,90 viditelný rastr v jednom směru š 24mm bílý tl 20mm | m2 | 1447.68 |  | 0 | CS ÚRS 2025 02 |  | zákl. přenesená |  | 0 | 0.003 | 4.343 | 0 | 0 | 32 | M | 2 |  |  |  | ROZPOCET | [5 empty] | 0 | 0 | 0 | 0 | 0 | 4 | 0 | 16 | -1464097480
| VV |  | Výpočet výměr je zpracován pomocí CAD produktů pro projektování. | [14 empty] | VV | 2 | 1 | True | 0 | ROZPOCET
| VV |  | KKN_DPS_01_D1-1 | [14 empty] | VV | 2 | 1 | True | 0 | ROZPOCET
| VV |  | G1_PH03_03 |  | 81.71 | [12 empty] | VV | 2 | 2 | True | 0 | ROZPOCET
| VV |  | G1_PH03_04 |  | 22.65 | [12 empty] | VV | 2 | 2 | True | 0 | ROZPOCET
| VV |  | G1_PH03_05 |  | 45.13 | [12 empty] | VV | 2 | 2 | True | 0 | ROZPOCET
| VV |  | G1_PH03_06 |  | 1290.03 | [12 empty] | VV | 2 | 2 | True | 0 | ROZPOCET
| VV |  | Mezisoučet |  | 1439.52 | [12 empty] | VV | 2 | 3 | True | 0 | ROZPOCET
| VV |  | výměna v rozsahu 20% | [14 empty] | VV | 2 | 1 | True | 0 | ROZPOCET
| VV |  | G1_PH03_91*0,2 |  | 8.16 | [12 empty] | VV | 2 | 2 | True | 0 | ROZPOCET
| VV |  | Mezisoučet |  | 8.16 | [12 empty] | VV | 2 | 3 | True | 0 | ROZPOCET
| VV |  | Součet |  | 1447.68 | [12 empty] | VV | 2 | 4 | True | 1 | ROZPOCET
358 | M | 63126317 | panel akustický povrch velice porézní skelná tkanina hrana zatřená polozapuštěná αw=0,95 zapuštěný rastr š 15mm bílý tl 20mm | m2 | 79.74 |  | 0 | CS ÚRS 2025 02 |  | zákl. přenesená |  | 0 | 0.0021 | 0.16745 | 0 | 0 | 32 | M | 2 |  |  |  | ROZPOCET | [5 empty] | 0 | 0 | 0 | 0 | 0 | 4 | 0 | 16 | 1579001807
| VV |  | Výpočet výměr je zpracován pomocí CAD produktů pro projektování. | [14 empty] | VV | 2 | 1 | True | 0 | ROZPOCET
| VV |  | KKN_DPS_01_D1-1 | [14 empty] | VV | 2 | 1 | True | 0 | ROZPOCET
| VV |  | G1_PH03_02 |  | 79.74 | [12 empty] | VV | 2 | 2 | True | 0 | ROZPOCET
| VV |  | Součet |  | 79.74 | [12 empty] | VV | 2 | 4 | True | 1 | ROZPOCET
359 | M | 63126360 | panel akustický hygienický povrch porézní skelná tkanina hrana zatřená polozapuštěná αw=1,00 polozapuštěný rastr š 24mm bílý tl 15mm | m2 | 214.27 |  | 0 | CS ÚRS 2025 02 |  | zákl. přenesená |  | 0 | 0.0016 | 0.34283 | 0 | 0 | 32 | M | 2 |  |  |  | ROZPOCET | [5 empty] | 0 | 0 | 0 | 0 | 0 | 4 | 0 | 16 | 169819136
| VV |  | Výpočet výměr je zpracován pomocí CAD produktů pro projektování. | [14 empty] | VV | 2 | 1 | True | 0 | ROZPOCET
| VV |  | KKN_DPS_01_D1-1 | [14 empty] | VV | 2 | 1 | True | 0 | ROZPOCET
| VV |  | G1_PH03_21 |  | 214.27 | [12 empty] | VV | 2 | 2 | True | 0 | ROZPOCET
| VV |  | Součet |  | 214.27 | [12 empty] | VV | 2 | 4 | True | 1 | ROZPOCET
360 | K | 763431031 | Montáž podhledu minerálního včetně zavěšeného roštu skrytého s panely vyjímatelnými jakékoliv velikosti panelů | m2 | 484.66 |  | 0 | CS ÚRS 2025 02 |  | zákl. přenesená |  | 0 | 0.00406 | 1.9677 | 0 | 0 | 16 | K | 2 |  |  |  | ROZPOCET | [5 empty] | 0 | 0 | 0 | 0 | 0 | 4 | 0 | 16 | -853049171
| Online PSC |  | https://podminky.urs.cz/item/CS_URS_2025_02/763431031 | [14 empty] | Online PSC | 2
| VV |  | Výpočet výměr je zpracován pomocí CAD produktů pro projektování. | [14 empty] | VV | 2 | 1 | True | 0 | ROZPOCET
| VV |  | KKN_DPS_01_D1-1 | [14 empty] | VV | 2 | 1 | True | 0 | ROZPOCET
| VV |  | G1_PH03_22 |  | 4.55 | [12 empty] | VV | 2 | 2 | True | 0 | ROZPOCET
| VV |  | G1_PH03_23 |  | 480.11 | [12 empty] | VV | 2 | 2 | True | 0 | ROZPOCET
| VV |  | Součet |  | 484.66 | [12 empty] | VV | 2 | 4 | True | 1 | ROZPOCET
361 | M | 63126358 | panel akustický hygienický povrch skelná tkanina odolná proti mikroorganismům hrana zatřená skrytá αw=0,85 skrytý rastr bílý tl 20mm | m2 | 484.66 |  | 0 | CS ÚRS 2025 02 |  | zákl. přenesená |  | 0 | 0.0031 | 1.5024 | 0 | 0 | 32 | M | 2 |  |  |  | ROZPOCET | [5 empty] | 0 | 0 | 0 | 0 | 0 | 4 | 0 | 16 | -934449985
362 | K | 763431802 | Demontáž podhledu minerálního zavěšeného na roštu polozapuštěném | m2 | 40.8 |  | 0 | CS ÚRS 2025 02 |  | zákl. přenesená |  | 0 | 0 | 0 | 0.0021 | 0.08568 | 16 | K | 2 |  |  |  | ROZPOCET | [5 empty] | 0 | 0 | 0 | 0 | 0 | 4 | 0 | 16 | -995133098
| Online PSC |  | https://podminky.urs.cz/item/CS_URS_2025_02/763431802 | [14 empty] | Online PSC | 2
| P |  | Poznámka k položce: Pro zpětné použití včetně uskladnění | [14 empty] | P | 2
| VV |  | Výpočet výměr je zpracován pomocí CAD produktů pro projektování. | [14 empty] | VV | 2 | 1 | True | 0 | ROZPOCET
| VV |  | KKN_DPS_01_D1-1 | [14 empty] | VV | 2 | 1 | True | 0 | ROZPOCET
| VV |  | G1_PH03_91 |  | 40.8 | [12 empty] | VV | 2 | 2 | True | 0 | ROZPOCET
| VV |  | Součet |  | 40.8 | [12 empty] | VV | 2 | 4 | True | 1 | ROZPOCET
363 | K | HZS2171 | Hodinové zúčtovací sazby profesí PSV provádění stavebních konstrukcí sádrokartonář | hod | 17 |  | 0 | CS ÚRS 2025 02 |  | zákl. přenesená |  | 0 | 0 | 0 | 0 | 0 | 16 | K | 2 |  |  |  | ROZPOCET | [5 empty] | 0 | 0 | 0 | 0 | 0 | 4 | 0 | 16 | 1389082895
| Online PSC |  | https://podminky.urs.cz/item/CS_URS_2025_02/HZS2171 | [14 empty] | Online PSC | 2
| P |  | Poznámka k položce: OV18.03 Montáž - Dělící příčka z HPL kompaktních desek tl. 10 mm, lemované hliníkovým profilem po celém obvodu desek, do mokrého prostředí, na stavitelných nerezových nožkách v. 150 mm. Výška příčky 1950 mm. Další specifikace viz tabulka ostatních výrobků. | [14 empty] | P | 2
| VV |  | 17 |  | 17 | [12 empty] | VV | 2 | 2 | True | 1 | ROZPOCET
364 | M | A.2.1.6.99.15_002 | OV18.03 Dodávka - Dělící příčka z HPL kompaktních desek tl. 10 mm, lemované hliníkovým profilem po celém obvodu desek, do mokrého prostředí, na stavitelných nerezových nožkách v. 150 mm. Výška příčky 1950 mm. Další specifikace viz tabulka ostatních výrobků. | ks | 1 |  | 0 | vlastní |  | zákl. přenesená |  | 0 | 0 | 0 | 0 | 0 | 8 | M | 2 |  |  |  | ROZPOCET | [5 empty] | 0 | 0 | 0 | 0 | 0 | 4 | 0 | 4 | 1797034729
| P |  | Poznámka k položce: OV18.03 | [14 empty] | P | 2
365 | K | 998763303 | Přesun hmot pro konstrukce montované z desek sádrokartonových, sádrovláknitých, cementovláknitých nebo cementových stanovený z hmotnosti přesunovaného materiálu vodorovná dopravní vzdálenost do 50 m základní v objektech výšky přes 12 do 24 m | t | 19.64 |  | 0 | CS ÚRS 2025 02 |  | zákl. přenesená |  | 0 | 0 | 0 | 0 | 0 | 16 | K | 2 |  |  |  | ROZPOCET | [5 empty] | 0 | 0 | 0 | 0 | 0 | 4 | 0 | 16 | -1494621813
| Online PSC |  | https://podminky.urs.cz/item/CS_URS_2025_02/998763303 | [14 empty] | Online PSC | 2
| D | 764 | Konstrukce klempířské |  |  |  | 0 |  |  |  |  | 0 |  | 0 |  | 0 | 2 | D | 1 |  |  |  | ROZPOCET | [11 empty] | 0
366 | K | A.2.1.6.1.01_001 | KV01.03 Montáž - Oplechování atiky nad spojovacím krčkem ve 4NP, včetně systémového dilatačního spoje nad objektvou dilatací a napopjení na stávající konstrukce; Další specifikace viz tabulka klempířských výrobků výrobků. | m | 23.975 |  | 0 | vlastní |  | zákl. přenesená |  | 0 | 0 | 0 | 0 | 0 | 4 | K | 2 |  |  |  | ROZPOCET | [5 empty] | 0 | 0 | 0 | 0 | 0 | 4 | 0 | 4 | 1720586505
| P |  | Poznámka k položce: KV01.03 | [14 empty] | P | 2
367 | M | A.2.1.6.1.01_002 | KV01.03 Dodávka - Oplechování atiky nad spojovacím krčkem ve 4NP, včetně systémového dilatačního spoje nad objektvou dilatací a napopjení na stávající konstrukce; Další specifikace viz tabulka klempířských výrobků výrobků. | m | 23.975 |  | 0 | vlastní |  | zákl. přenesená |  | 0 | 0 | 0 | 0 | 0 | 8 | M | 2 |  |  |  | ROZPOCET | [5 empty] | 0 | 0 | 0 | 0 | 0 | 4 | 0 | 4 | -1592636395
| P |  | Poznámka k položce: KV01.03 | [14 empty] | P | 2
368 | K | A.2.1.6.1.01_003 | KV01.04 Montáž - Oplechování atiky a parapetu nad 3NP, včetně systémového vytažení na kulaté sloupy a navazující stěny a utěsnění k prostupujícím stěnám; Další specifikace viz tabulka klempířských výrobků výrobků. | m | 51.04 |  | 0 | vlastní |  | zákl. přenesená |  | 0 | 0 | 0 | 0 | 0 | 4 | K | 2 |  |  |  | ROZPOCET | [5 empty] | 0 | 0 | 0 | 0 | 0 | 4 | 0 | 4 | -1834331453
| P |  | Poznámka k položce: KV01.04 | [14 empty] | P | 2
369 | M | A.2.1.6.1.01_004 | KV01.04 Dodávka - Oplechování atiky a parapetu nad 3NP, včetně systémového vytažení na kulaté sloupy a navazující stěny a utěsnění k prostupujícím stěnám; Další specifikace viz tabulka klempířských výrobků výrobků. | m | 51.04 |  | 0 | vlastní |  | zákl. přenesená |  | 0 | 0 | 0 | 0 | 0 | 8 | M | 2 |  |  |  | ROZPOCET | [5 empty] | 0 | 0 | 0 | 0 | 0 | 4 | 0 | 4 | 981717691
| P |  | Poznámka k položce: KV01.04 | [14 empty] | P | 2
370 | K | A.2.1.6.1.01_005 | KV01.05 Montáž - Oplechování atiky nad 4NP, včetně systémového řešení oplechování kulatých sloupů, proměnná rozvinutá šířka plechu 800-970mm; Další specifikace viz tabulka klempířských výrobků výrobků. | m | 71.5 |  | 0 | vlastní |  | zákl. přenesená |  | 0 | 0 | 0 | 0 | 0 | 4 | K | 2 |  |  |  | ROZPOCET | [5 empty] | 0 | 0 | 0 | 0 | 0 | 4 | 0 | 4 | -850578618
| P |  | Poznámka k položce: KV01.05 | [14 empty] | P | 2
371 | M | A.2.1.6.1.01_006 | KV01.05 Dodávka - Oplechování atiky nad 4NP, včetně systémového řešení oplechování kulatých sloupů, proměnná rozvinutá šířka plechu 800-970mm; Další specifikace viz tabulka klempířských výrobků výrobků. | m | 71.5 |  | 0 | vlastní |  | zákl. přenesená |  | 0 | 0 | 0 | 0 | 0 | 8 | M | 2 |  |  |  | ROZPOCET | [5 empty] | 0 | 0 | 0 | 0 | 0 | 4 | 0 | 4 | -1936227846
| P |  | Poznámka k položce: KV01.05 | [14 empty] | P | 2
372 | K | A.2.1.6.1.01_007 | KV01.06 Montáž - Oplechování atiky včetně podélného dilatačního spoje nad objektovou dilatací; Další specifikace viz tabulka klempířských výrobků výrobků. | m | 7.365 |  | 0 | vlastní |  | zákl. přenesená |  | 0 | 0 | 0 | 0 | 0 | 4 | K | 2 |  |  |  | ROZPOCET | [5 empty] | 0 | 0 | 0 | 0 | 0 | 4 | 0 | 4 | 1086942788
| P |  | Poznámka k položce: KV01.06 | [14 empty] | P | 2
373 | M | A.2.1.6.1.01_008 | KV01.06 Dodávka - Oplechování atiky včetně podélného dilatačního spoje nad objektovou dilatací; Další specifikace viz tabulka klempířských výrobků výrobků. | m | 7.365 |  | 0 | vlastní |  | zákl. přenesená |  | 0 | 0 | 0 | 0 | 0 | 8 | M | 2 |  |  |  | ROZPOCET | [5 empty] | 0 | 0 | 0 | 0 | 0 | 4 | 0 | 4 | 432532042
| P |  | Poznámka k položce: KV01.06 | [14 empty] | P | 2
374 | K | A.2.1.6.1.01_009 | KV01.07 Montáž - Oplechování hrany střechy - závětrná lišta; Další specifikace viz tabulka klempířských výrobků výrobků. | m | 3.686 |  | 0 | vlastní |  | zákl. přenesená |  | 0 | 0 | 0 | 0 | 0 | 4 | K | 2 |  |  |  | ROZPOCET | [5 empty] | 0 | 0 | 0 | 0 | 0 | 4 | 0 | 4 | -872119712
| P |  | Poznámka k položce: KV01.07 | [14 empty] | P | 2
375 | M | A.2.1.6.1.01_010 | KV01.07 Dodávka - Oplechování hrany střechy - závětrná lišta; Další specifikace viz tabulka klempířských výrobků výrobků. | m | 3.686 |  | 0 | vlastní |  | zákl. přenesená |  | 0 | 0 | 0 | 0 | 0 | 8 | M | 2 |  |  |  | ROZPOCET | [5 empty] | 0 | 0 | 0 | 0 | 0 | 4 | 0 | 4 | 1864383042
| P |  | Poznámka k položce: KV01.07 | [14 empty] | P | 2
376 | K | A.2.1.6.1.01_011 | KV01.08 Montáž - Oplechování hrany střechy - závětrná lišta; Další specifikace viz tabulka klempířských výrobků výrobků. | m | 72.616 |  | 0 | vlastní |  | zákl. přenesená |  | 0 | 0 | 0 | 0 | 0 | 4 | K | 2 |  |  |  | ROZPOCET | [5 empty] | 0 | 0 | 0 | 0 | 0 | 4 | 0 | 4 | -117169584
| P |  | Poznámka k položce: KV01.08 | [14 empty] | P | 2
377 | M | A.2.1.6.1.01_012 | KV01.08 Dodávka - Oplechování hrany střechy - závětrná lišta; Další specifikace viz tabulka klempířských výrobků výrobků. | m | 72.616 |  | 0 | vlastní |  | zákl. přenesená |  | 0 | 0 | 0 | 0 | 0 | 8 | M | 2 |  |  |  | ROZPOCET | [5 empty] | 0 | 0 | 0 | 0 | 0 | 4 | 0 | 4 | -486716390
| P |  | Poznámka k položce: KV01.08 | [14 empty] | P | 2
378 | K | A.2.1.6.1.02_001 | KV02.01 Montáž - Oplechování přesahu střechy - okapní plech včetně podkladního (zatahovacího) plechu; Další specifikace viz tabulka klempířských výrobků výrobků. | m | 2.06 |  | 0 | vlastní |  | zákl. přenesená |  | 0 | 0 | 0 | 0 | 0 | 4 | K | 2 |  |  |  | ROZPOCET | [5 empty] | 0 | 0 | 0 | 0 | 0 | 4 | 0 | 4 | -1306074420
| P |  | Poznámka k položce: KV02.01 | [14 empty] | P | 2
379 | M | A.2.1.6.1.02_002 | KV02.01 Dodávka - Oplechování přesahu střechy - okapní plech včetně podkladního (zatahovacího) plechu; Další specifikace viz tabulka klempířských výrobků výrobků. | m | 2.06 |  | 0 | vlastní |  | zákl. přenesená |  | 0 | 0 | 0 | 0 | 0 | 8 | M | 2 |  |  |  | ROZPOCET | [5 empty] | 0 | 0 | 0 | 0 | 0 | 4 | 0 | 4 | -138511551
| P |  | Poznámka k položce: KV02.01 | [14 empty] | P | 2
380 | K | A.2.1.6.1.03_001 | KV03.01 Montáž - Vnější parapet okna, hl. 125 mm; Další specifikace viz tabulka klempířských výrobků výrobků. | m | 3.42 |  | 0 | vlastní |  | zákl. přenesená |  | 0 | 0 | 0 | 0 | 0 | 4 | K | 2 |  |  |  | ROZPOCET | [5 empty] | 0 | 0 | 0 | 0 | 0 | 4 | 0 | 4 | -1796381193
| P |  | Poznámka k položce: KV03.01 | [14 empty] | P | 2
381 | M | A.2.1.6.1.03_002 | KV03.01 Dodávka - Vnější parapet okna, hl. 125 mm; Další specifikace viz tabulka klempířských výrobků výrobků. | m | 3.42 |  | 0 | vlastní |  | zákl. přenesená |  | 0 | 0 | 0 | 0 | 0 | 8 | M | 2 |  |  |  | ROZPOCET | [5 empty] | 0 | 0 | 0 | 0 | 0 | 4 | 0 | 4 | 1897446905
| P |  | Poznámka k položce: KV03.01 | [14 empty] | P | 2
382 | K | A.2.1.6.1.03_003 | KV03.02 Montáž - Vnější parapet okna, hl. 175 mm; Další specifikace viz tabulka klempířských výrobků výrobků. | m | 88.87 |  | 0 | vlastní |  | zákl. přenesená |  | 0 | 0 | 0 | 0 | 0 | 4 | K | 2 |  |  |  | ROZPOCET | [5 empty] | 0 | 0 | 0 | 0 | 0 | 4 | 0 | 4 | 1892097929
| P |  | Poznámka k položce: KV03.02 | [14 empty] | P | 2
383 | M | A.2.1.6.1.03_004 | KV03.02 Dodávka - Vnější parapet okna, hl. 175 mm; Další specifikace viz tabulka klempířských výrobků výrobků. | m | 88.87 |  | 0 | vlastní |  | zákl. přenesená |  | 0 | 0 | 0 | 0 | 0 | 8 | M | 2 |  |  |  | ROZPOCET | [5 empty] | 0 | 0 | 0 | 0 | 0 | 4 | 0 | 4 | 1974416824
| P |  | Poznámka k položce: KV03.02 | [14 empty] | P | 2
384 | K | A.2.1.6.1.03_005 | KV03.06 Montáž - Vnější parapet okna, hl. 355 mm; Další specifikace viz tabulka klempířských výrobků výrobků. | m | 21.858 |  | 0 | vlastní |  | zákl. přenesená |  | 0 | 0 | 0 | 0 | 0 | 4 | K | 2 |  |  |  | ROZPOCET | [5 empty] | 0 | 0 | 0 | 0 | 0 | 4 | 0 | 4 | -1661990385
| P |  | Poznámka k položce: KV03.06 | [14 empty] | P | 2
385 | M | A.2.1.6.1.03_006 | KV03.06 Dodávka - Vnější parapet okna, hl. 355 mm; Další specifikace viz tabulka klempířských výrobků výrobků. | m | 21.858 |  | 0 | vlastní |  | zákl. přenesená |  | 0 | 0 | 0 | 0 | 0 | 8 | M | 2 |  |  |  | ROZPOCET | [5 empty] | 0 | 0 | 0 | 0 | 0 | 4 | 0 | 4 | 1682974651
| P |  | Poznámka k položce: KV03.06 | [14 empty] | P | 2
386 | K | A.2.1.6.1.03_007 | KV03.07 Montáž - Vnější parapet okna, hl. 595 mm; Další specifikace viz tabulka klempířských výrobků výrobků. | m | 1.875 |  | 0 | vlastní |  | zákl. přenesená |  | 0 | 0 | 0 | 0 | 0 | 4 | K | 2 |  |  |  | ROZPOCET | [5 empty] | 0 | 0 | 0 | 0 | 0 | 4 | 0 | 4 | 790782594
| P |  | Poznámka k položce: KV03.07 | [14 empty] | P | 2
387 | M | A.2.1.6.1.03_008 | KV03.07 Dodávka - Vnější parapet okna, hl. 595 mm; Další specifikace viz tabulka klempířských výrobků výrobků. | m | 1.875 |  | 0 | vlastní |  | zákl. přenesená |  | 0 | 0 | 0 | 0 | 0 | 8 | M | 2 |  |  |  | ROZPOCET | [5 empty] | 0 | 0 | 0 | 0 | 0 | 4 | 0 | 4 | -801446943
| P |  | Poznámka k položce: KV03.07 | [14 empty] | P | 2
388 | K | A.2.1.6.1.03_009 | KV03.08 Montáž - Vnější parapet okna, hl. 835 mm; Další specifikace viz tabulka klempířských výrobků výrobků. | m | 4.994 |  | 0 | vlastní |  | zákl. přenesená |  | 0 | 0 | 0 | 0 | 0 | 4 | K | 2 |  |  |  | ROZPOCET | [5 empty] | 0 | 0 | 0 | 0 | 0 | 4 | 0 | 4 | 1224547025
| P |  | Poznámka k položce: KV03.08 | [14 empty] | P | 2
389 | M | A.2.1.6.1.03_010 | KV03.08 Dodávka - Vnější parapet okna, hl. 835 mm; Další specifikace viz tabulka klempířských výrobků výrobků. | m | 4.994 |  | 0 | vlastní |  | zákl. přenesená |  | 0 | 0 | 0 | 0 | 0 | 8 | M | 2 |  |  |  | ROZPOCET | [5 empty] | 0 | 0 | 0 | 0 | 0 | 4 | 0 | 4 | -767873946
| P |  | Poznámka k položce: KV03.08 | [14 empty] | P | 2
390 | K | A.2.1.6.1.04_001 | KV04.01 Montáž - Svod hranatý o průřezu 100x100 mm, včetně 3ks kolen, kotevního systému a dalšího příslušenství; Další specifikace viz tabulka klempířských výrobků výrobků. | m | 4.35 |  | 0 | vlastní |  | zákl. přenesená |  | 0 | 0 | 0 | 0 | 0 | 4 | K | 2 |  |  |  | ROZPOCET | [5 empty] | 0 | 0 | 0 | 0 | 0 | 4 | 0 | 4 | -1144514985
| P |  | Poznámka k položce: KV04.01 | [14 empty] | P | 2
391 | M | A.2.1.6.1.04_002 | KV04.01 Dodávka - Svod hranatý o průřezu 100x100 mm, včetně 3ks kolen, kotevního systému a dalšího příslušenství; Další specifikace viz tabulka klempířských výrobků výrobků. | m | 4.35 |  | 0 | vlastní |  | zákl. přenesená |  | 0 | 0 | 0 | 0 | 0 | 8 | M | 2 |  |  |  | ROZPOCET | [5 empty] | 0 | 0 | 0 | 0 | 0 | 4 | 0 | 4 | -616074354
| P |  | Poznámka k položce: KV04.01 | [14 empty] | P | 2
392 | K | A.2.1.6.1.04_003 | KV04.02 Montáž - Žlab hranatý s naválkou na obou stranách, šířky 150 mm, včetně příslušenství; Další specifikace viz tabulka klempířských výrobků výrobků. | m | 2.9 |  | 0 | vlastní |  | zákl. přenesená |  | 0 | 0 | 0 | 0 | 0 | 4 | K | 2 |  |  |  | ROZPOCET | [5 empty] | 0 | 0 | 0 | 0 | 0 | 4 | 0 | 4 | 1861263805
| P |  | Poznámka k položce: KV04.02 | [14 empty] | P | 2
393 | M | A.2.1.6.1.04_004 | KV04.02 Dodávka - Žlab hranatý s naválkou na obou stranách, šířky 150 mm, včetně příslušenství; Další specifikace viz tabulka klempířských výrobků výrobků. | m | 2.9 |  | 0 | vlastní |  | zákl. přenesená |  | 0 | 0 | 0 | 0 | 0 | 8 | M | 2 |  |  |  | ROZPOCET | [5 empty] | 0 | 0 | 0 | 0 | 0 | 4 | 0 | 4 | 2028545073
| P |  | Poznámka k položce: KV04.02 | [14 empty] | P | 2
394 | K | A.2.1.6.1.04_005 | KV04.03 Montáž - Žlab hranatý s naválkou na přední a vodní drážkou na zadní straně, šířky 150 mm, včetně kotlíku, žlabových háků a dalšího příslušenství; Další specifikace viz tabulka klempířských výrobků výrobků. | m | 2.9 |  | 0 | vlastní |  | zákl. přenesená |  | 0 | 0 | 0 | 0 | 0 | 4 | K | 2 |  |  |  | ROZPOCET | [5 empty] | 0 | 0 | 0 | 0 | 0 | 4 | 0 | 4 | 2370114
| P |  | Poznámka k položce: KV04.03 | [14 empty] | P | 2
395 | M | A.2.1.6.1.04_006 | KV04.03 Dodávka - Žlab hranatý s naválkou na přední a vodní drážkou na zadní straně, šířky 150 mm, včetně kotlíku, žlabových háků a dalšího příslušenství; Další specifikace viz tabulka klempířských výrobků výrobků. | m | 2.9 |  | 0 | vlastní |  | zákl. přenesená |  | 0 | 0 | 0 | 0 | 0 | 8 | M | 2 |  |  |  | ROZPOCET | [5 empty] | 0 | 0 | 0 | 0 | 0 | 4 | 0 | 4 | 748259282
| P |  | Poznámka k položce: KV04.03 | [14 empty] | P | 2
396 | K | A.2.1.6.1.05_001 | KV05.02 Montáž - Oplechování střechy nasávacího kanálu VZT v 1NP hladkou plechovou krytinou, ukončeno na všech stranách okapnicí, včetně podkladního natavovacího hydroizolačního asfaltového pásu v celé ploše střechy; Další specifikace viz tabulka klempířských výrobků výrobků. | m | 2.9 |  | 0 | vlastní |  | zákl. přenesená |  | 0 | 0 | 0 | 0 | 0 | 4 | K | 2 |  |  |  | ROZPOCET | [5 empty] | 0 | 0 | 0 | 0 | 0 | 4 | 0 | 4 | 1996366995
| P |  | Poznámka k položce: KV05.02 | [14 empty] | P | 2
397 | M | A.2.1.6.1.05_002 | KV05.02 Dodávka - Oplechování střechy nasávacího kanálu VZT v 1NP hladkou plechovou krytinou, ukončeno na všech stranách okapnicí, včetně podkladního natavovacího hydroizolačního asfaltového pásu v celé ploše střechy; Další specifikace viz tabulka klempířských výrobků výrobků. | m | 2.9 |  | 0 | vlastní |  | zákl. přenesená |  | 0 | 0 | 0 | 0 | 0 | 8 | M | 2 |  |  |  | ROZPOCET | [5 empty] | 0 | 0 | 0 | 0 | 0 | 4 | 0 | 4 | 1958723878
| P |  | Poznámka k položce: KV05.02 | [14 empty] | P | 2
398 | K | A.2.1.6.99.02_015 | OV02.21 Montáž - Nerezový parapet interiérový. Další specifikace viz tabulka ostatních výrobků. | m | 3.6 |  | 0 | vlastní |  | zákl. přenesená |  | 0 | 0 | 0 | 0 | 0 | 4 | K | 2 |  |  |  | ROZPOCET | [5 empty] | 0 | 0 | 0 | 0 | 0 | 4 | 0 | 4 | -1805565179
| P |  | Poznámka k položce: OV02.21 | [14 empty] | P | 2
399 | M | A.2.1.6.99.02_016 | OV02.21 Dodávka - Nerezový parapet interiérový. Další specifikace viz tabulka ostatních výrobků. | m | 3.6 |  | 0 | vlastní |  | zákl. přenesená |  | 0 | 0 | 0 | 0 | 0 | 8 | M | 2 |  |  |  | ROZPOCET | [5 empty] | 0 | 0 | 0 | 0 | 0 | 4 | 0 | 4 | -2031938309
| P |  | Poznámka k položce: OV02.21 | [14 empty] | P | 2
| D | 766 | Konstrukce truhlářské |  |  |  | 0 |  |  |  |  | 0 |  | 0 |  | 0 | 2 | D | 1 |  |  |  | ROZPOCET | [11 empty] | 0
400 | K | A.2.1.6.99.02_001 | OV02.03 Montáž - Plastový parapet interiérový. Další specifikace viz tabulka ostatních výrobků. | m | 35.36 |  | 0 | vlastní |  | zákl. přenesená |  | 0 | 0 | 0 | 0 | 0 | 4 | K | 2 |  |  |  | ROZPOCET | [5 empty] | 0 | 0 | 0 | 0 | 0 | 4 | 0 | 4 | -997231006
| P |  | Poznámka k položce: OV02.03 | [14 empty] | P | 2
401 | M | A.2.1.6.99.02_002 | OV02.03 Dodávka - Plastový parapet interiérový. Další specifikace viz tabulka ostatních výrobků. | m | 35.36 |  | 0 | vlastní |  | zákl. přenesená |  | 0 | 0 | 0 | 0 | 0 | 8 | M | 2 |  |  |  | ROZPOCET | [5 empty] | 0 | 0 | 0 | 0 | 0 | 4 | 0 | 4 | 458160600
| P |  | Poznámka k položce: OV02.03 | [14 empty] | P | 2
402 | K | A.2.1.6.99.02_003 | OV02.04 Montáž - Plastový parapet interiérový. Další specifikace viz tabulka ostatních výrobků. | m | 19.98 |  | 0 | vlastní |  | zákl. přenesená |  | 0 | 0 | 0 | 0 | 0 | 4 | K | 2 |  |  |  | ROZPOCET | [5 empty] | 0 | 0 | 0 | 0 | 0 | 4 | 0 | 4 | 778620207
| P |  | Poznámka k položce: OV02.04 | [14 empty] | P | 2
403 | M | A.2.1.6.99.02_004 | OV02.04 Dodávka - Plastový parapet interiérový. Další specifikace viz tabulka ostatních výrobků. | m | 19.98 |  | 0 | vlastní |  | zákl. přenesená |  | 0 | 0 | 0 | 0 | 0 | 8 | M | 2 |  |  |  | ROZPOCET | [5 empty] | 0 | 0 | 0 | 0 | 0 | 4 | 0 | 4 | 64801777
| P |  | Poznámka k položce: OV02.04 | [14 empty] | P | 2
404 | K | A.2.1.6.99.02_005 | OV02.05 Montáž - Plastový parapet interiérový. Další specifikace viz tabulka ostatních výrobků. | m | 3.71 |  | 0 | vlastní |  | zákl. přenesená |  | 0 | 0 | 0 | 0 | 0 | 4 | K | 2 |  |  |  | ROZPOCET | [5 empty] | 0 | 0 | 0 | 0 | 0 | 4 | 0 | 4 | -981274979
| P |  | Poznámka k položce: OV02.05 | [14 empty] | P | 2
405 | M | A.2.1.6.99.02_006 | OV02.05 Dodávka - Plastový parapet interiérový. Další specifikace viz tabulka ostatních výrobků. | m | 3.71 |  | 0 | vlastní |  | zákl. přenesená |  | 0 | 0 | 0 | 0 | 0 | 8 | M | 2 |  |  |  | ROZPOCET | [5 empty] | 0 | 0 | 0 | 0 | 0 | 4 | 0 | 4 | 2131410261
| P |  | Poznámka k položce: OV02.05 | [14 empty] | P | 2
406 | K | A.2.1.6.99.02_007 | OV02.06 Montáž - Plastový parapet interiérový. Další specifikace viz tabulka ostatních výrobků. | m | 1.9 |  | 0 | vlastní |  | zákl. přenesená |  | 0 | 0 | 0 | 0 | 0 | 4 | K | 2 |  |  |  | ROZPOCET | [5 empty] | 0 | 0 | 0 | 0 | 0 | 4 | 0 | 4 | -718864439
| P |  | Poznámka k položce: OV02.06 | [14 empty] | P | 2
407 | M | A.2.1.6.99.02_008 | OV02.06 Dodávka - Plastový parapet interiérový. Další specifikace viz tabulka ostatních výrobků. | m | 1.9 |  | 0 | vlastní |  | zákl. přenesená |  | 0 | 0 | 0 | 0 | 0 | 8 | M | 2 |  |  |  | ROZPOCET | [5 empty] | 0 | 0 | 0 | 0 | 0 | 4 | 0 | 4 | 1666288239
| P |  | Poznámka k položce: OV02.06 | [14 empty] | P | 2
408 | K | A.2.1.6.99.02_009 | OV02.07 Montáž - Plastový parapet interiérový. Další specifikace viz tabulka ostatních výrobků. | m | 3.14 |  | 0 | vlastní |  | zákl. přenesená |  | 0 | 0 | 0 | 0 | 0 | 4 | K | 2 |  |  |  | ROZPOCET | [5 empty] | 0 | 0 | 0 | 0 | 0 | 4 | 0 | 4 | -2104848954
| P |  | Poznámka k položce: OV02.07 | [14 empty] | P | 2
409 | M | A.2.1.6.99.02_010 | OV02.07 Dodávka - Plastový parapet interiérový. Další specifikace viz tabulka ostatních výrobků. | m | 3.14 |  | 0 | vlastní |  | zákl. přenesená |  | 0 | 0 | 0 | 0 | 0 | 8 | M | 2 |  |  |  | ROZPOCET | [5 empty] | 0 | 0 | 0 | 0 | 0 | 4 | 0 | 4 | -1340281678
| P |  | Poznámka k položce: OV02.07 | [14 empty] | P | 2
410 | K | A.2.1.6.99.02_011 | OV02.08 Montáž - Plastový parapet interiérový. Další specifikace viz tabulka ostatních výrobků. | m | 8.47 |  | 0 | vlastní |  | zákl. přenesená |  | 0 | 0 | 0 | 0 | 0 | 4 | K | 2 |  |  |  | ROZPOCET | [5 empty] | 0 | 0 | 0 | 0 | 0 | 4 | 0 | 4 | -242683306
| P |  | Poznámka k položce: OV02.08 | [14 empty] | P | 2
411 | M | A.2.1.6.99.02_012 | OV02.08 Dodávka - Plastový parapet interiérový. Další specifikace viz tabulka ostatních výrobků. | m | 8.47 |  | 0 | vlastní |  | zákl. přenesená |  | 0 | 0 | 0 | 0 | 0 | 8 | M | 2 |  |  |  | ROZPOCET | [5 empty] | 0 | 0 | 0 | 0 | 0 | 4 | 0 | 4 | -1628981861
| P |  | Poznámka k položce: OV02.08 | [14 empty] | P | 2
412 | K | A.2.1.6.99.02_013 | OV02.09 Montáž - Plastový parapet interiérový. Další specifikace viz tabulka ostatních výrobků. | m | 1.6 |  | 0 | vlastní |  | zákl. přenesená |  | 0 | 0 | 0 | 0 | 0 | 4 | K | 2 |  |  |  | ROZPOCET | [5 empty] | 0 | 0 | 0 | 0 | 0 | 4 | 0 | 4 | 1769616906
| P |  | Poznámka k položce: OV02.09 | [14 empty] | P | 2
413 | M | A.2.1.6.99.02_014 | OV02.09 Dodávka - Plastový parapet interiérový. Další specifikace viz tabulka ostatních výrobků. | m | 1.6 |  | 0 | vlastní |  | zákl. přenesená |  | 0 | 0 | 0 | 0 | 0 | 8 | M | 2 |  |  |  | ROZPOCET | [5 empty] | 0 | 0 | 0 | 0 | 0 | 4 | 0 | 4 | 205636008
| P |  | Poznámka k položce: OV02.09 | [14 empty] | P | 2
414 | K | 766660002 | Montáž dveřních křídel dřevěných nebo plastových otevíravých do ocelové zárubně povrchově upravených jednokřídlových, šířky přes 800 mm | kus | 24 |  | 0 | CS ÚRS 2025 02 |  | zákl. přenesená |  | 0 | 0 | 0 | 0 | 0 | 16 | K | 2 |  |  |  | ROZPOCET | [5 empty] | 0 | 0 | 0 | 0 | 0 | 4 | 0 | 16 | -1294782140
| Online PSC |  | https://podminky.urs.cz/item/CS_URS_2025_02/766660002 | [14 empty] | Online PSC | 2
| P |  | Poznámka k položce: Montáž dveřních křídel včetně kompletního příslušenství dodaného s dveřním křídlem (tj. včetně kování, závěsů, zámku, madel, samozavíračů, montážních prvků apod.). | [14 empty] | P | 2
| VV |  | Výpočet výměr je zpracován pomocí CAD produktů pro projektování. | [14 empty] | VV | 2 | 1 | True | 0 | ROZPOCET
| VV |  | KKN_DPS_01_D1-1 | [14 empty] | VV | 2 | 1 | True | 0 | ROZPOCET
| VV |  | "DD01.92.008.L" 1 |  | 1 | [12 empty] | VV | 2 | 2 | True | 0 | ROZPOCET
| VV |  | "DD01.92.009.L" 1 |  | 1 | [12 empty] | VV | 2 | 2 | True | 0 | ROZPOCET
| VV |  | "DD01.92.010.L" 1 |  | 1 | [12 empty] | VV | 2 | 2 | True | 0 | ROZPOCET
| VV |  | "DD01.01.212.P" 1 |  | 1 | [12 empty] | VV | 2 | 2 | True | 0 | ROZPOCET
| VV |  | "DD01.01.215.L" 1 |  | 1 | [12 empty] | VV | 2 | 2 | True | 0 | ROZPOCET
| VV |  | "DD01.01.213.P" 1 |  | 1 | [12 empty] | VV | 2 | 2 | True | 0 | ROZPOCET
| VV |  | "DD01.01.912.L" 1 |  | 1 | [12 empty] | VV | 2 | 2 | True | 0 | ROZPOCET
| VV |  | "DD01.01.911.L" 1 |  | 1 | [12 empty] | VV | 2 | 2 | True | 0 | ROZPOCET
| VV |  | "DD02.02.302.DP" 1 |  | 1 | [12 empty] | VV | 2 | 2 | True | 0 | ROZPOCET
| VV |  | "DD01.02.320.P" 1 |  | 1 | [12 empty] | VV | 2 | 2 | True | 0 | ROZPOCET
| VV |  | "DD02.02.304.DP" 1 |  | 1 | [12 empty] | VV | 2 | 2 | True | 0 | ROZPOCET
| VV |  | "DD02.02.305.DP" 1 |  | 1 | [12 empty] | VV | 2 | 2 | True | 0 | ROZPOCET
| VV |  | "DD02.02.316.DP" 1 |  | 1 | [12 empty] | VV | 2 | 2 | True | 0 | ROZPOCET
| VV |  | "DD02.02.319.DP" 1 |  | 1 | [12 empty] | VV | 2 | 2 | True | 0 | ROZPOCET
| VV |  | "DD01.02.322.P" 1 |  | 1 | [12 empty] | VV | 2 | 2 | True | 0 | ROZPOCET
| VV |  | "DD02.02.300.DP" 1 |  | 1 | [12 empty] | VV | 2 | 2 | True | 0 | ROZPOCET
| VV |  | "DD01.02.921.L" 1 |  | 1 | [12 empty] | VV | 2 | 2 | True | 0 | ROZPOCET
| VV |  | "DD01.02.922.L" 1 |  | 1 | [12 empty] | VV | 2 | 2 | True | 0 | ROZPOCET
| VV |  | "DD05.03.422.P" 1 |  | 1 | [12 empty] | VV | 2 | 2 | True | 0 | ROZPOCET
| VV |  | "DD01.03.401.P" 1 |  | 1 | [12 empty] | VV | 2 | 2 | True | 0 | ROZPOCET
| VV |  | "DD01.03.404.L" 1 |  | 1 | [12 empty] | VV | 2 | 2 | True | 0 | ROZPOCET
| VV |  | "DD05.03.421.P" 1 |  | 1 | [12 empty] | VV | 2 | 2 | True | 0 | ROZPOCET
| VV |  | "DD01.03.931.P" 1 |  | 1 | [12 empty] | VV | 2 | 2 | True | 0 | ROZPOCET
| VV |  | "DD01.03.932.P" 1 |  | 1 | [12 empty] | VV | 2 | 2 | True | 0 | ROZPOCET
| VV |  | Součet |  | 24 | [12 empty] | VV | 2 | 4 | True | 1 | ROZPOCET
415 | M | A.2.1.5.2.02_006 | DD01.92.008.L Dodávka - Dveře otočné plné lamino, průchod 900 mm, 900 x 2100, truhlářské dveře s DTD jádrem; Další specifikace viz tabulka dveří | ks | 1 |  | 0 | vlastní |  | zákl. přenesená |  | 0 | 0 | 0 | 0 | 0 | 8 | M | 2 |  |  |  | ROZPOCET | [5 empty] | 0 | 0 | 0 | 0 | 0 | 4 | 0 | 4 | -1364651477
| P |  | Poznámka k položce: DD01.92.008.L | [14 empty] | P | 2
416 | M | A.2.1.5.2.02_008 | DD01.92.009.L Dodávka - Dveře otočné plné lamino, průchod 900 mm, 900 x 2100, truhlářské dveře s DTD jádrem; Další specifikace viz tabulka dveří | ks | 1 |  | 0 | vlastní |  | zákl. přenesená |  | 0 | 0 | 0 | 0 | 0 | 8 | M | 2 |  |  |  | ROZPOCET | [5 empty] | 0 | 0 | 0 | 0 | 0 | 4 | 0 | 4 | 1063967713
| P |  | Poznámka k položce: DD01.92.009.L | [14 empty] | P | 2
417 | M | A.2.1.5.2.02_010 | DD01.92.010.L Dodávka - Dveře otočné plné lamino, průchod 900 mm, 900 x 2100, truhlářské dveře s DTD jádrem; Další specifikace viz tabulka dveří | ks | 1 |  | 0 | vlastní |  | zákl. přenesená |  | 0 | 0 | 0 | 0 | 0 | 8 | M | 2 |  |  |  | ROZPOCET | [5 empty] | 0 | 0 | 0 | 0 | 0 | 4 | 0 | 4 | 849168005
| P |  | Poznámka k položce: DD01.92.010.L | [14 empty] | P | 2
418 | M | A.2.1.5.2.02_020 | DD01.01.212.P Dodávka - Dveře otočné plné lamino, průchod 900 mm, 900 x 2100, truhlářské dveře s DTD jádrem; Další specifikace viz tabulka dveří | ks | 1 |  | 0 | vlastní |  | zákl. přenesená |  | 0 | 0 | 0 | 0 | 0 | 8 | M | 2 |  |  |  | ROZPOCET | [5 empty] | 0 | 0 | 0 | 0 | 0 | 4 | 0 | 4 | -1430953541
| P |  | Poznámka k položce: DD01.01.212.P | [14 empty] | P | 2
419 | M | A.2.1.5.2.02_038 | DD01.01.215.L Dodávka - Dveře otočné plné lamino, průchod 900 mm, 900 x 2100, truhlářské dveře s DTD jádrem; Další specifikace viz tabulka dveří | ks | 1 |  | 0 | vlastní |  | zákl. přenesená |  | 0 | 0 | 0 | 0 | 0 | 8 | M | 2 |  |  |  | ROZPOCET | [5 empty] | 0 | 0 | 0 | 0 | 0 | 4 | 0 | 4 | -294861379
| P |  | Poznámka k položce: DD01.01.215.L | [14 empty] | P | 2
420 | M | A.2.1.5.2.02_040 | DD01.01.213.P Dodávka - Dveře otočné plné lamino, průchod 900 mm, 900 x 2100, truhlářské dveře s DTD jádrem; Další specifikace viz tabulka dveří | ks | 1 |  | 0 | vlastní |  | zákl. přenesená |  | 0 | 0 | 0 | 0 | 0 | 8 | M | 2 |  |  |  | ROZPOCET | [5 empty] | 0 | 0 | 0 | 0 | 0 | 4 | 0 | 4 | -1893141345
| P |  | Poznámka k položce: DD01.01.213.P | [14 empty] | P | 2
421 | M | A.2.1.5.2.02_044 | DD01.01.912.L Dodávka - Dočasné Dveře otočné plné lamino, průchod 900 mm, 900 x 2100, truhlářské dveře; Další specifikace viz tabulka dveří | ks | 1 |  | 0 | vlastní |  | zákl. přenesená |  | 0 | 0 | 0 | 0 | 0 | 8 | M | 2 |  |  |  | ROZPOCET | [5 empty] | 0 | 0 | 0 | 0 | 0 | 4 | 0 | 4 | 985857232
| P |  | Poznámka k položce: DD01.01.912.L | [14 empty] | P | 2
422 | M | A.2.1.5.2.02_046 | DD01.01.911.L Dodávka - Dočasné Dveře otočné plné lamino, průchod 900 mm, 900 x 2100, truhlářské dveře; Další specifikace viz tabulka dveří | ks | 1 |  | 0 | vlastní |  | zákl. přenesená |  | 0 | 0 | 0 | 0 | 0 | 8 | M | 2 |  |  |  | ROZPOCET | [5 empty] | 0 | 0 | 0 | 0 | 0 | 4 | 0 | 4 | 474850574
| P |  | Poznámka k položce: DD01.01.911.L | [14 empty] | P | 2
423 | M | A.2.1.5.2.02_054 | DD02.02.302.DP Dodávka - Dveře otočné plné lamino, průchod 1300 mm, 1300 x 2100, truhlářské dveře s DTD jádrem; Další specifikace viz tabulka dveří | ks | 1 |  | 0 | vlastní |  | zákl. přenesená |  | 0 | 0 | 0 | 0 | 0 | 8 | M | 2 |  |  |  | ROZPOCET | [5 empty] | 0 | 0 | 0 | 0 | 0 | 4 | 0 | 4 | -1710247120
| P |  | Poznámka k položce: DD02.02.302.DP | [14 empty] | P | 2
424 | M | A.2.1.5.2.02_066 | DD01.02.320.P Dodávka - Dveře otočné plné lamino, průchod 900 mm, 900 x 2100, truhlářské dveře s DTD jádrem; Další specifikace viz tabulka dveří | ks | 1 |  | 0 | vlastní |  | zákl. přenesená |  | 0 | 0 | 0 | 0 | 0 | 8 | M | 2 |  |  |  | ROZPOCET | [5 empty] | 0 | 0 | 0 | 0 | 0 | 4 | 0 | 4 | -916127294
| P |  | Poznámka k položce: DD01.02.320.P | [14 empty] | P | 2
425 | M | A.2.1.5.2.02_068 | DD02.02.304.DP Dodávka - Dveře otočné plné lamino, průchod 1300 mm, 1300 x 2100, truhlářské dveře s DTD jádrem; Další specifikace viz tabulka dveří | ks | 1 |  | 0 | vlastní |  | zákl. přenesená |  | 0 | 0 | 0 | 0 | 0 | 8 | M | 2 |  |  |  | ROZPOCET | [5 empty] | 0 | 0 | 0 | 0 | 0 | 4 | 0 | 4 | 839260077
| P |  | Poznámka k položce: DD02.02.304.DP | [14 empty] | P | 2
426 | M | A.2.1.5.2.02_076 | DD02.02.305.DP Dodávka - Dveře otočné plné lamino, průchod 1300 mm, 1300 x 2100, truhlářské dveře s DTD jádrem; Další specifikace viz tabulka dveří | ks | 1 |  | 0 | vlastní |  | zákl. přenesená |  | 0 | 0 | 0 | 0 | 0 | 8 | M | 2 |  |  |  | ROZPOCET | [5 empty] | 0 | 0 | 0 | 0 | 0 | 4 | 0 | 4 | -1368561131
| P |  | Poznámka k položce: DD02.02.305.DP | [14 empty] | P | 2
427 | M | A.2.1.5.2.02_078 | DD02.02.316.DP Dodávka - Dveře otočné plné lamino, průchod 1300 mm, 1300 x 2100, truhlářské dveře s DTD jádrem; Další specifikace viz tabulka dveří | ks | 1 |  | 0 | vlastní |  | zákl. přenesená |  | 0 | 0 | 0 | 0 | 0 | 8 | M | 2 |  |  |  | ROZPOCET | [5 empty] | 0 | 0 | 0 | 0 | 0 | 4 | 0 | 4 | -1186047939
| P |  | Poznámka k položce: DD02.02.316.DP | [14 empty] | P | 2
428 | M | A.2.1.5.2.02_080 | DD02.02.319.DP Dodávka - Dveře otočné plné lamino, průchod 1300 mm, 1300 x 2100, truhlářské dveře s DTD jádrem; Další specifikace viz tabulka dveří | ks | 1 |  | 0 | vlastní |  | zákl. přenesená |  | 0 | 0 | 0 | 0 | 0 | 8 | M | 2 |  |  |  | ROZPOCET | [5 empty] | 0 | 0 | 0 | 0 | 0 | 4 | 0 | 4 | 602249979
| P |  | Poznámka k položce: DD02.02.319.DP | [14 empty] | P | 2
429 | M | A.2.1.5.2.02_082 | DD01.02.322.P Dodávka - Dveře otočné plné lamino, průchod 900 mm, 900 x 2100, truhlářské dveře s DTD jádrem; Další specifikace viz tabulka dveří | ks | 1 |  | 0 | vlastní |  | zákl. přenesená |  | 0 | 0 | 0 | 0 | 0 | 8 | M | 2 |  |  |  | ROZPOCET | [5 empty] | 0 | 0 | 0 | 0 | 0 | 4 | 0 | 4 | -2096188682
| P |  | Poznámka k položce: DD01.02.322.P | [14 empty] | P | 2
430 | M | A.2.1.5.2.02_086 | DD02.02.300.DP Dodávka - Dveře otočné plné lamino, průchod 1300 mm, 1300 x 2100, truhlářské dveře s DTD jádrem; Další specifikace viz tabulka dveří | ks | 1 |  | 0 | vlastní |  | zákl. přenesená |  | 0 | 0 | 0 | 0 | 0 | 8 | M | 2 |  |  |  | ROZPOCET | [5 empty] | 0 | 0 | 0 | 0 | 0 | 4 | 0 | 4 | -313900400
| P |  | Poznámka k položce: DD02.02.300.DP | [14 empty] | P | 2
431 | M | A.2.1.5.2.02_106 | DD01.02.921.L Dodávka - Dočasné Dveře otočné plné lamino, průchod 900 mm, 900 x 2100, truhlářské dveře s DTD jádrem; Další specifikace viz tabulka dveří | ks | 1 |  | 0 | vlastní |  | zákl. přenesená |  | 0 | 0 | 0 | 0 | 0 | 8 | M | 2 |  |  |  | ROZPOCET | [5 empty] | 0 | 0 | 0 | 0 | 0 | 4 | 0 | 4 | -1583611679
| P |  | Poznámka k položce: DD01.02.921.L | [14 empty] | P | 2
432 | M | A.2.1.5.2.02_108 | DD01.02.922.L Dodávka - Dočasné Dveře otočné plné lamin, průchod 900 mm, 900 x 2100, truhlářské dveře s DTD jádrem; Další specifikace viz tabulka dveří | ks | 1 |  | 0 | vlastní |  | zákl. přenesená |  | 0 | 0 | 0 | 0 | 0 | 8 | M | 2 |  |  |  | ROZPOCET | [5 empty] | 0 | 0 | 0 | 0 | 0 | 4 | 0 | 4 | 1970099339
| P |  | Poznámka k položce: DD01.02.922.L | [14 empty] | P | 2
433 | M | A.2.1.5.2.02_114 | DD05.03.422.P Dodávka - Dveře otočné částečně prosklené lamino (prosklené svislým páskem u kliky) včetně zárubně, průchod 1100 mm, 1100 x 2100, truhlářské dveře s DTD jádrem; Další specifikace viz tabulka dveří | ks | 1 |  | 0 | vlastní |  | zákl. přenesená |  | 0 | 0 | 0 | 0 | 0 | 8 | M | 2 |  |  |  | ROZPOCET | [5 empty] | 0 | 0 | 0 | 0 | 0 | 4 | 0 | 4 | -855266410
| P |  | Poznámka k položce: DD05.03.422.P | [14 empty] | P | 2
434 | M | A.2.1.5.2.02_116 | DD01.03.401.P Dodávka - Dveře otočné plné lamino, průchod 900 mm, 900 x 2100, truhlářské dveře s DTD jádrem; Další specifikace viz tabulka dveří | ks | 1 |  | 0 | vlastní |  | zákl. přenesená |  | 0 | 0 | 0 | 0 | 0 | 8 | M | 2 |  |  |  | ROZPOCET | [5 empty] | 0 | 0 | 0 | 0 | 0 | 4 | 0 | 4 | -1750759304
| P |  | Poznámka k položce: DD01.03.401.P | [14 empty] | P | 2
435 | M | A.2.1.5.2.02_120 | DD01.03.404.L Dodávka - Dveře otočné plné lamino, průchod 900 mm, 900 x 2100, truhlářské dveře s DTD jádrem; Další specifikace viz tabulka dveří | ks | 1 |  | 0 | vlastní |  | zákl. přenesená |  | 0 | 0 | 0 | 0 | 0 | 8 | M | 2 |  |  |  | ROZPOCET | [5 empty] | 0 | 0 | 0 | 0 | 0 | 4 | 0 | 4 | -63833185
| P |  | Poznámka k položce: DD01.03.404.L | [14 empty] | P | 2
436 | M | A.2.1.5.2.02_124 | DD05.03.421.P Dodávka - Dveře otočné částečně prosklené lamino (prosklené svislým páskem u kliky) včetně zárubně, průchod 1100 mm, 1100 x 2100, truhlářské dveře s DTD jádrem; Další specifikace viz tabulka dveří | ks | 1 |  | 0 | vlastní |  | zákl. přenesená |  | 0 | 0 | 0 | 0 | 0 | 8 | M | 2 |  |  |  | ROZPOCET | [5 empty] | 0 | 0 | 0 | 0 | 0 | 4 | 0 | 4 | -557642158
| P |  | Poznámka k položce: DD05.03.421.P | [14 empty] | P | 2
437 | M | A.2.1.5.2.02_158 | DD01.03.931.P Dodávka - Dočasné Dveře otočné plné lamino, průchod 900 mm, 900 x 2100, truhlářské dveře; Další specifikace viz tabulka dveří | ks | 1 |  | 0 | vlastní |  | zákl. přenesená |  | 0 | 0 | 0 | 0 | 0 | 8 | M | 2 |  |  |  | ROZPOCET | [5 empty] | 0 | 0 | 0 | 0 | 0 | 4 | 0 | 4 | -2143289711
| P |  | Poznámka k položce: DD01.03.931.P | [14 empty] | P | 2
438 | M | A.2.1.5.2.02_160 | DD01.03.932.P Dodávka - Dočasné Dveře otočné plné lamino, průchod 900 mm, 900 x 2100, truhlářské dveře; Další specifikace viz tabulka dveří | ks | 1 |  | 0 | vlastní |  | zákl. přenesená |  | 0 | 0 | 0 | 0 | 0 | 8 | M | 2 |  |  |  | ROZPOCET | [5 empty] | 0 | 0 | 0 | 0 | 0 | 4 | 0 | 4 | 976855780
| P |  | Poznámka k položce: DD01.03.932.P | [14 empty] | P | 2
439 | K | 766660001 | Montáž dveřních křídel dřevěných nebo plastových otevíravých do ocelové zárubně povrchově upravených jednokřídlových, šířky do 800 mm | kus | 50 |  | 0 | CS ÚRS 2025 02 |  | zákl. přenesená |  | 0 | 0 | 0 | 0 | 0 | 16 | K | 2 |  |  |  | ROZPOCET | [5 empty] | 0 | 0 | 0 | 0 | 0 | 4 | 0 | 16 | 1969905683
| Online PSC |  | https://podminky.urs.cz/item/CS_URS_2025_02/766660001 | [14 empty] | Online PSC | 2
| P |  | Poznámka k položce: Montáž dveřních křídel včetně kompletního příslušenství dodaného s dveřním křídlem (tj. včetně kování, závěsů, zámku, madel, samozavíračů, montážních prvků apod.). | [14 empty] | P | 2
| VV |  | Výpočet výměr je zpracován pomocí CAD produktů pro projektování. | [14 empty] | VV | 2 | 1 | True | 0 | ROZPOCET
| VV |  | KKN_DPS_01_D1-1 | [14 empty] | VV | 2 | 1 | True | 0 | ROZPOCET
| VV |  | "DD01.01.202.L" 1 |  | 1 | [12 empty] | VV | 2 | 2 | True | 0 | ROZPOCET
| VV |  | "DD01.01.201.L" 1 |  | 1 | [12 empty] | VV | 2 | 2 | True | 0 | ROZPOCET
| VV |  | "DD01.01.203.L" 1 |  | 1 | [12 empty] | VV | 2 | 2 | True | 0 | ROZPOCET
| VV |  | "DD01.01.214.P" 1 |  | 1 | [12 empty] | VV | 2 | 2 | True | 0 | ROZPOCET
| VV |  | "DD01.01.211.P" 1 |  | 1 | [12 empty] | VV | 2 | 2 | True | 0 | ROZPOCET
| VV |  | "DD01.01.206.L" 1 |  | 1 | [12 empty] | VV | 2 | 2 | True | 0 | ROZPOCET
| VV |  | "DD01.01.207.P" 1 |  | 1 | [12 empty] | VV | 2 | 2 | True | 0 | ROZPOCET
| VV |  | "DD01.01.208.L" 1 |  | 1 | [12 empty] | VV | 2 | 2 | True | 0 | ROZPOCET
| VV |  | "DD01.01.210.P" 1 |  | 1 | [12 empty] | VV | 2 | 2 | True | 0 | ROZPOCET
| VV |  | "DD01.01.209.L" 1 |  | 1 | [12 empty] | VV | 2 | 2 | True | 0 | ROZPOCET
| VV |  | "DD01.01.218.P" 1 |  | 1 | [12 empty] | VV | 2 | 2 | True | 0 | ROZPOCET
| VV |  | "DD01.02.323.P" 1 |  | 1 | [12 empty] | VV | 2 | 2 | True | 0 | ROZPOCET
| VV |  | "DD01.02.325.L" 1 |  | 1 | [12 empty] | VV | 2 | 2 | True | 0 | ROZPOCET
| VV |  | "DD01.02.327.L" 1 |  | 1 | [12 empty] | VV | 2 | 2 | True | 0 | ROZPOCET
| VV |  | "DD01.02.318.P" 1 |  | 1 | [12 empty] | VV | 2 | 2 | True | 0 | ROZPOCET
| VV |  | "DD01.02.328.P" 1 |  | 1 | [12 empty] | VV | 2 | 2 | True | 0 | ROZPOCET
| VV |  | "DD01.02.329.P" 1 |  | 1 | [12 empty] | VV | 2 | 2 | True | 0 | ROZPOCET
| VV |  | "DD01.02.324.P" 1 |  | 1 | [12 empty] | VV | 2 | 2 | True | 0 | ROZPOCET
| VV |  | "DD01.02.326.L" 1 |  | 1 | [12 empty] | VV | 2 | 2 | True | 0 | ROZPOCET
| VV |  | "DD01.02.301.L" 1 |  | 1 | [12 empty] | VV | 2 | 2 | True | 0 | ROZPOCET
| VV |  | "DD01.02.303.P" 1 |  | 1 | [12 empty] | VV | 2 | 2 | True | 0 | ROZPOCET
| VV |  | "DD01.02.315.P" 1 |  | 1 | [12 empty] | VV | 2 | 2 | True | 0 | ROZPOCET
| VV |  | "DD01.02.312.L" 1 |  | 1 | [12 empty] | VV | 2 | 2 | True | 0 | ROZPOCET
| VV |  | "DD01.02.310.L" 1 |  | 1 | [12 empty] | VV | 2 | 2 | True | 0 | ROZPOCET
| VV |  | "DD01.02.313.L" 1 |  | 1 | [12 empty] | VV | 2 | 2 | True | 0 | ROZPOCET
| VV |  | "DD01.02.307.L" 1 |  | 1 | [12 empty] | VV | 2 | 2 | True | 0 | ROZPOCET
| VV |  | "DD01.02.308.L" 1 |  | 1 | [12 empty] | VV | 2 | 2 | True | 0 | ROZPOCET
| VV |  | "DD01.02.309.L" 1 |  | 1 | [12 empty] | VV | 2 | 2 | True | 0 | ROZPOCET
| VV |  | "DD01.02.317.L" 1 |  | 1 | [12 empty] | VV | 2 | 2 | True | 0 | ROZPOCET
| VV |  | "DD01.02.306.P" 1 |  | 1 | [12 empty] | VV | 2 | 2 | True | 0 | ROZPOCET
| VV |  | "DD01.02.311.P" 1 |  | 1 | [12 empty] | VV | 2 | 2 | True | 0 | ROZPOCET
| VV |  | "DD01.03.426.L" 1 |  | 1 | [12 empty] | VV | 2 | 2 | True | 0 | ROZPOCET
| VV |  | "DD01.03.403.P" 1 |  | 1 | [12 empty] | VV | 2 | 2 | True | 0 | ROZPOCET
| VV |  | "DD01.03.420.L" 1 |  | 1 | [12 empty] | VV | 2 | 2 | True | 0 | ROZPOCET
| VV |  | "DD01.03.402.P" 1 |  | 1 | [12 empty] | VV | 2 | 2 | True | 0 | ROZPOCET
| VV |  | "DD01.03.406.L" 1 |  | 1 | [12 empty] | VV | 2 | 2 | True | 0 | ROZPOCET
| VV |  | "DD01.03.424.P" 1 |  | 1 | [12 empty] | VV | 2 | 2 | True | 0 | ROZPOCET
| VV |  | "DD01.03.425.P" 1 |  | 1 | [12 empty] | VV | 2 | 2 | True | 0 | ROZPOCET
| VV |  | "DD01.03.427.P" 1 |  | 1 | [12 empty] | VV | 2 | 2 | True | 0 | ROZPOCET
| VV |  | "DD01.03.410.P" 1 |  | 1 | [12 empty] | VV | 2 | 2 | True | 0 | ROZPOCET
| VV |  | "DD01.03.411.P" 1 |  | 1 | [12 empty] | VV | 2 | 2 | True | 0 | ROZPOCET
| VV |  | "DD01.03.417.L" 1 |  | 1 | [12 empty] | VV | 2 | 2 | True | 0 | ROZPOCET
| VV |  | "DD01.03.419.L" 1 |  | 1 | [12 empty] | VV | 2 | 2 | True | 0 | ROZPOCET
| VV |  | "DD01.03.418.L" 1 |  | 1 | [12 empty] | VV | 2 | 2 | True | 0 | ROZPOCET
| VV |  | "DD01.03.413.P" 1 |  | 1 | [12 empty] | VV | 2 | 2 | True | 0 | ROZPOCET
| VV |  | "DD01.03.416.P" 1 |  | 1 | [12 empty] | VV | 2 | 2 | True | 0 | ROZPOCET
| VV |  | "DD01.03.412.L" 1 |  | 1 | [12 empty] | VV | 2 | 2 | True | 0 | ROZPOCET
| VV |  | "DD01.03.414.L" 1 |  | 1 | [12 empty] | VV | 2 | 2 | True | 0 | ROZPOCET
| VV |  | "DD01.03.415.P" 1 |  | 1 | [12 empty] | VV | 2 | 2 | True | 0 | ROZPOCET
| VV |  | "DD01.04.505.P" 1 |  | 1 | [12 empty] | VV | 2 | 2 | True | 0 | ROZPOCET
| VV |  | Součet |  | 50 | [12 empty] | VV | 2 | 4 | True | 1 | ROZPOCET
440 | M | A.2.1.5.2.02_014 | DD01.01.202.L Dodávka - Dveře otočné plné lamino, průchod 800 mm, 800 x 2100, truhlářské dveře s DTD jádrem; Další specifikace viz tabulka dveří | ks | 1 |  | 0 | vlastní |  | zákl. přenesená |  | 0 | 0 | 0 | 0 | 0 | 8 | M | 2 |  |  |  | ROZPOCET | [5 empty] | 0 | 0 | 0 | 0 | 0 | 4 | 0 | 4 | 1462893182
| P |  | Poznámka k položce: DD01.01.202.L | [14 empty] | P | 2
441 | M | A.2.1.5.2.02_016 | DD01.01.201.L Dodávka - Dveře otočné plné lamino, průchod 800 mm, 800 x 2100, truhlářské dveře s DTD jádrem; Další specifikace viz tabulka dveří | ks | 1 |  | 0 | vlastní |  | zákl. přenesená |  | 0 | 0 | 0 | 0 | 0 | 8 | M | 2 |  |  |  | ROZPOCET | [5 empty] | 0 | 0 | 0 | 0 | 0 | 4 | 0 | 4 | -1480296422
| P |  | Poznámka k položce: DD01.01.201.L | [14 empty] | P | 2
442 | M | A.2.1.5.2.02_018 | DD01.01.203.L Dodávka - Dveře otočné plné lamino, průchod 800 mm, 800 x 2100, truhlářské dveře s DTD jádrem; Další specifikace viz tabulka dveří | ks | 1 |  | 0 | vlastní |  | zákl. přenesená |  | 0 | 0 | 0 | 0 | 0 | 8 | M | 2 |  |  |  | ROZPOCET | [5 empty] | 0 | 0 | 0 | 0 | 0 | 4 | 0 | 4 | 1170244734
| P |  | Poznámka k položce: DD01.01.203.L | [14 empty] | P | 2
443 | M | A.2.1.5.2.02_022 | DD01.01.214.P Dodávka - Dveře otočné plné lamino, průchod 800 mm, 800 x 2100, truhlářské dveře s DTD jádrem; Další specifikace viz tabulka dveří | ks | 1 |  | 0 | vlastní |  | zákl. přenesená |  | 0 | 0 | 0 | 0 | 0 | 8 | M | 2 |  |  |  | ROZPOCET | [5 empty] | 0 | 0 | 0 | 0 | 0 | 4 | 0 | 4 | 1235067372
| P |  | Poznámka k položce: DD01.01.214.P | [14 empty] | P | 2
444 | M | A.2.1.5.2.02_024 | DD01.01.211.P Dodávka - Dveře otočné plné laminoě, průchod 700 mm, 700 x 2100, truhlářské dveře s DTD jádrem; Další specifikace viz tabulka dveří | ks | 1 |  | 0 | vlastní |  | zákl. přenesená |  | 0 | 0 | 0 | 0 | 0 | 8 | M | 2 |  |  |  | ROZPOCET | [5 empty] | 0 | 0 | 0 | 0 | 0 | 4 | 0 | 4 | 201969553
| P |  | Poznámka k položce: DD01.01.211.P | [14 empty] | P | 2
445 | M | A.2.1.5.2.02_028 | DD01.01.206.L Dodávka - Dveře otočné plné lamino, průchod 700 mm, 700 x 2100, truhlářské dveře s DTD jádrem; Další specifikace viz tabulka dveří | ks | 1 |  | 0 | vlastní |  | zákl. přenesená |  | 0 | 0 | 0 | 0 | 0 | 8 | M | 2 |  |  |  | ROZPOCET | [5 empty] | 0 | 0 | 0 | 0 | 0 | 4 | 0 | 4 | 1899764739
| P |  | Poznámka k položce: DD01.01.206.L | [14 empty] | P | 2
446 | M | A.2.1.5.2.02_030 | DD01.01.207.P Dodávka - Dveře otočné plné laminoě, průchod 700 mm, 700 x 2100, truhlářské dveře s DTD jádrem; Další specifikace viz tabulka dveří | ks | 1 |  | 0 | vlastní |  | zákl. přenesená |  | 0 | 0 | 0 | 0 | 0 | 8 | M | 2 |  |  |  | ROZPOCET | [5 empty] | 0 | 0 | 0 | 0 | 0 | 4 | 0 | 4 | 1941345348
| P |  | Poznámka k položce: DD01.01.207.P | [14 empty] | P | 2
447 | M | A.2.1.5.2.02_032 | DD01.01.208.L Dodávka - Dveře otočné plné lamino, průchod 700 mm, 700 x 2100, truhlářské dveře s DTD jádrem; Další specifikace viz tabulka dveří | ks | 1 |  | 0 | vlastní |  | zákl. přenesená |  | 0 | 0 | 0 | 0 | 0 | 8 | M | 2 |  |  |  | ROZPOCET | [5 empty] | 0 | 0 | 0 | 0 | 0 | 4 | 0 | 4 | -1335507201
| P |  | Poznámka k položce: DD01.01.208.L | [14 empty] | P | 2
448 | M | A.2.1.5.2.02_034 | DD01.01.210.P Dodávka - Dveře otočné plné lamino, průchod 700 mm, 700 x 2100, truhlářské dveře s DTD jádrem; Další specifikace viz tabulka dveří | ks | 1 |  | 0 | vlastní |  | zákl. přenesená |  | 0 | 0 | 0 | 0 | 0 | 8 | M | 2 |  |  |  | ROZPOCET | [5 empty] | 0 | 0 | 0 | 0 | 0 | 4 | 0 | 4 | 1471494608
| P |  | Poznámka k položce: DD01.01.210.P | [14 empty] | P | 2
449 | M | A.2.1.5.2.02_036 | DD01.01.209.L Dodávka - Dveře otočné plné lamino, průchod 700 mm, 700 x 2100, truhlářské dveře s DTD jádrem; Další specifikace viz tabulka dveří | ks | 1 |  | 0 | vlastní |  | zákl. přenesená |  | 0 | 0 | 0 | 0 | 0 | 8 | M | 2 |  |  |  | ROZPOCET | [5 empty] | 0 | 0 | 0 | 0 | 0 | 4 | 0 | 4 | -1997984898
| P |  | Poznámka k položce: DD01.01.209.L | [14 empty] | P | 2
450 | M | A.2.1.5.2.02_042 | DD01.01.218.P Dodávka - Dveře otočné plné lamino, průchod 800 mm, 800 x 2100, truhlářské dveře voděodolné s PUR jádrem; Další specifikace viz tabulka dveří | ks | 1 |  | 0 | vlastní |  | zákl. přenesená |  | 0 | 0 | 0 | 0 | 0 | 8 | M | 2 |  |  |  | ROZPOCET | [5 empty] | 0 | 0 | 0 | 0 | 0 | 4 | 0 | 4 | 673989277
| P |  | Poznámka k položce: DD01.01.218.P | [14 empty] | P | 2
451 | M | A.2.1.5.2.02_048 | DD01.02.323.P Dodávka - Dveře otočné plné lamino, průchod 700 mm, 700 x 2100, truhlářské dveře s DTD jádrem; Další specifikace viz tabulka dveří | ks | 1 |  | 0 | vlastní |  | zákl. přenesená |  | 0 | 0 | 0 | 0 | 0 | 8 | M | 2 |  |  |  | ROZPOCET | [5 empty] | 0 | 0 | 0 | 0 | 0 | 4 | 0 | 4 | 849961322
| P |  | Poznámka k položce: DD01.02.323.P | [14 empty] | P | 2
452 | M | A.2.1.5.2.02_050 | DD01.02.325.L Dodávka - Dveře otočné plné lamino, průchod 800 mm, 800 x 2100, truhlářské dveře s DTD jádrem; Další specifikace viz tabulka dveří | ks | 1 |  | 0 | vlastní |  | zákl. přenesená |  | 0 | 0 | 0 | 0 | 0 | 8 | M | 2 |  |  |  | ROZPOCET | [5 empty] | 0 | 0 | 0 | 0 | 0 | 4 | 0 | 4 | 135651308
| P |  | Poznámka k položce: DD01.02.325.L | [14 empty] | P | 2
453 | M | A.2.1.5.2.02_052 | DD01.02.327.L Dodávka - Dveře otočné plné lamino, průchod 700 mm, 700 x 2100, truhlářské dveře s DTD jádrem; Další specifikace viz tabulka dveří | ks | 1 |  | 0 | vlastní |  | zákl. přenesená |  | 0 | 0 | 0 | 0 | 0 | 8 | M | 2 |  |  |  | ROZPOCET | [5 empty] | 0 | 0 | 0 | 0 | 0 | 4 | 0 | 4 | 1863872162
| P |  | Poznámka k položce: DD01.02.327.L | [14 empty] | P | 2
454 | M | A.2.1.5.2.02_056 | DD01.02.318.P Dodávka - Dveře otočné plné lamino, průchod 800 mm, 800 x 2100, truhlářské dveře s DTD jádrem; Další specifikace viz tabulka dveří | ks | 1 |  | 0 | vlastní |  | zákl. přenesená |  | 0 | 0 | 0 | 0 | 0 | 8 | M | 2 |  |  |  | ROZPOCET | [5 empty] | 0 | 0 | 0 | 0 | 0 | 4 | 0 | 4 | -166042889
| P |  | Poznámka k položce: DD01.02.318.P | [14 empty] | P | 2
455 | M | A.2.1.5.2.02_058 | DD01.02.328.P Dodávka - Dveře otočné plné lamino, průchod 800 mm, 800 x 2100, truhlářské dveře s DTD jádrem; Další specifikace viz tabulka dveří | ks | 1 |  | 0 | vlastní |  | zákl. přenesená |  | 0 | 0 | 0 | 0 | 0 | 8 | M | 2 |  |  |  | ROZPOCET | [5 empty] | 0 | 0 | 0 | 0 | 0 | 4 | 0 | 4 | 1726499406
| P |  | Poznámka k položce: DD01.02.328.P | [14 empty] | P | 2
456 | M | A.2.1.5.2.02_060 | DD01.02.329.P Dodávka - Dveře otočné plné lamino, průchod 800 mm, 800 x 2100, truhlářské dveře s DTD jádrem; Další specifikace viz tabulka dveří | ks | 1 |  | 0 | vlastní |  | zákl. přenesená |  | 0 | 0 | 0 | 0 | 0 | 8 | M | 2 |  |  |  | ROZPOCET | [5 empty] | 0 | 0 | 0 | 0 | 0 | 4 | 0 | 4 | -60548556
| P |  | Poznámka k položce: DD01.02.329.P | [14 empty] | P | 2
457 | M | A.2.1.5.2.02_062 | DD01.02.324.P Dodávka - Dveře otočné plné lamino, průchod 700 mm, 700 x 2100, truhlářské dveře s DTD jádrem; Další specifikace viz tabulka dveří | ks | 1 |  | 0 | vlastní |  | zákl. přenesená |  | 0 | 0 | 0 | 0 | 0 | 8 | M | 2 |  |  |  | ROZPOCET | [5 empty] | 0 | 0 | 0 | 0 | 0 | 4 | 0 | 4 | -638481453
| P |  | Poznámka k položce: DD01.02.324.P | [14 empty] | P | 2
458 | M | A.2.1.5.2.02_064 | DD01.02.326.L Dodávka - Dveře otočné plné lamino, průchod 700 mm, 700 x 2100, truhlářské dveře s DTD jádrem; Další specifikace viz tabulka dveří | ks | 1 |  | 0 | vlastní |  | zákl. přenesená |  | 0 | 0 | 0 | 0 | 0 | 8 | M | 2 |  |  |  | ROZPOCET | [5 empty] | 0 | 0 | 0 | 0 | 0 | 4 | 0 | 4 | -1466438003
| P |  | Poznámka k položce: DD01.02.326.L | [14 empty] | P | 2
459 | M | A.2.1.5.2.02_070 | DD01.02.301.L Dodávka - Dveře otočné plné lamino, průchod 800 mm, 800 x 2100, truhlářské dveře s DTD jádrem; Další specifikace viz tabulka dveří | ks | 1 |  | 0 | vlastní |  | zákl. přenesená |  | 0 | 0 | 0 | 0 | 0 | 8 | M | 2 |  |  |  | ROZPOCET | [5 empty] | 0 | 0 | 0 | 0 | 0 | 4 | 0 | 4 | -1327748982
| P |  | Poznámka k položce: DD01.02.301.L | [14 empty] | P | 2
460 | M | A.2.1.5.2.02_072 | DD01.02.303.P Dodávka - Dveře otočné plné lamino, průchod 800 mm, 800 x 2100, truhlářské dveře s DTD jádrem; Další specifikace viz tabulka dveří | ks | 1 |  | 0 | vlastní |  | zákl. přenesená |  | 0 | 0 | 0 | 0 | 0 | 8 | M | 2 |  |  |  | ROZPOCET | [5 empty] | 0 | 0 | 0 | 0 | 0 | 4 | 0 | 4 | -1948716538
| P |  | Poznámka k položce: DD01.02.303.P | [14 empty] | P | 2
461 | M | A.2.1.5.2.02_074 | DD01.02.315.P Dodávka - Dveře otočné plné lamino včetně zárubně, průchod 800 mm, 800 x 2100, truhlářské dveře s DTD jádrem; Další specifikace viz tabulka dveří | ks | 1 |  | 0 | vlastní |  | zákl. přenesená |  | 0 | 0 | 0 | 0 | 0 | 8 | M | 2 |  |  |  | ROZPOCET | [5 empty] | 0 | 0 | 0 | 0 | 0 | 4 | 0 | 4 | 1867318123
| P |  | Poznámka k položce: DD01.02.315.P | [14 empty] | P | 2
462 | M | A.2.1.5.2.02_088 | DD01.02.312.L Dodávka - Dveře otočné plné lamino, průchod 800 mm, 800 x 2100, truhlářské dveře s DTD jádrem; Další specifikace viz tabulka dveří | ks | 1 |  | 0 | vlastní |  | zákl. přenesená |  | 0 | 0 | 0 | 0 | 0 | 8 | M | 2 |  |  |  | ROZPOCET | [5 empty] | 0 | 0 | 0 | 0 | 0 | 4 | 0 | 4 | -1563193850
| P |  | Poznámka k položce: DD01.02.312.L | [14 empty] | P | 2
463 | M | A.2.1.5.2.02_090 | DD01.02.310.L Dodávka - Dveře otočné plné lamino, průchod 700 mm, 700 x 2100, truhlářské dveře s DTD jádrem; Další specifikace viz tabulka dveří | ks | 1 |  | 0 | vlastní |  | zákl. přenesená |  | 0 | 0 | 0 | 0 | 0 | 8 | M | 2 |  |  |  | ROZPOCET | [5 empty] | 0 | 0 | 0 | 0 | 0 | 4 | 0 | 4 | -593215877
| P |  | Poznámka k položce: DD01.02.310.L | [14 empty] | P | 2
464 | M | A.2.1.5.2.02_092 | DD01.02.313.L Dodávka - Dveře otočné plné lamino, průchod 800 mm, 800 x 2100, truhlářské dveře s DTD jádrem; Další specifikace viz tabulka dveří | ks | 1 |  | 0 | vlastní |  | zákl. přenesená |  | 0 | 0 | 0 | 0 | 0 | 8 | M | 2 |  |  |  | ROZPOCET | [5 empty] | 0 | 0 | 0 | 0 | 0 | 4 | 0 | 4 | -404885478
| P |  | Poznámka k položce: DD01.02.313.L | [14 empty] | P | 2
465 | M | A.2.1.5.2.02_094 | DD01.02.307.L Dodávka - Dveře otočné plné lamino, průchod 700 mm, 700 x 2100, truhlářské dveře s DTD jádrem; Další specifikace viz tabulka dveří | ks | 1 |  | 0 | vlastní |  | zákl. přenesená |  | 0 | 0 | 0 | 0 | 0 | 8 | M | 2 |  |  |  | ROZPOCET | [5 empty] | 0 | 0 | 0 | 0 | 0 | 4 | 0 | 4 | -1269575127
| P |  | Poznámka k položce: DD01.02.307.L | [14 empty] | P | 2
466 | M | A.2.1.5.2.02_096 | DD01.02.308.L Dodávka - Dveře otočné plné lamino, průchod 700 mm, 700 x 2100, truhlářské dveře s DTD jádrem; Další specifikace viz tabulka dveří | ks | 1 |  | 0 | vlastní |  | zákl. přenesená |  | 0 | 0 | 0 | 0 | 0 | 8 | M | 2 |  |  |  | ROZPOCET | [5 empty] | 0 | 0 | 0 | 0 | 0 | 4 | 0 | 4 | -439877341
| P |  | Poznámka k položce: DD01.02.308.L | [14 empty] | P | 2
467 | M | A.2.1.5.2.02_098 | DD01.02.309.L Dodávka - Dveře otočné plné lamino, průchod 800 mm, 800 x 2100, truhlářské dveře s DTD jádrem; Další specifikace viz tabulka dveří | ks | 1 |  | 0 | vlastní |  | zákl. přenesená |  | 0 | 0 | 0 | 0 | 0 | 8 | M | 2 |  |  |  | ROZPOCET | [5 empty] | 0 | 0 | 0 | 0 | 0 | 4 | 0 | 4 | -733901124
| P |  | Poznámka k položce: DD01.02.309.L | [14 empty] | P | 2
468 | M | A.2.1.5.2.02_100 | DD01.02.317.L Dodávka - Dveře otočné plné lamino, průchod 800 mm, 800 x 2100, truhlářské dveře s DTD jádrem; Další specifikace viz tabulka dveří | ks | 1 |  | 0 | vlastní |  | zákl. přenesená |  | 0 | 0 | 0 | 0 | 0 | 8 | M | 2 |  |  |  | ROZPOCET | [5 empty] | 0 | 0 | 0 | 0 | 0 | 4 | 0 | 4 | 111445691
| P |  | Poznámka k položce: DD01.02.317.L | [14 empty] | P | 2
469 | M | A.2.1.5.2.02_102 | DD01.02.306.P Dodávka - Dveře otočné plné lamino, průchod 800 mm, 800 x 2100, truhlářské dveře s DTD jádrem; Další specifikace viz tabulka dveří | ks | 1 |  | 0 | vlastní |  | zákl. přenesená |  | 0 | 0 | 0 | 0 | 0 | 8 | M | 2 |  |  |  | ROZPOCET | [5 empty] | 0 | 0 | 0 | 0 | 0 | 4 | 0 | 4 | -1128515026
| P |  | Poznámka k položce: DD01.02.306.P | [14 empty] | P | 2
470 | M | A.2.1.5.2.02_104 | DD01.02.311.P Dodávka - Dveře otočné plné lamino, průchod 700 mm, 700 x 2100, truhlářské dveře s DTD jádrem; Další specifikace viz tabulka dveří | ks | 1 |  | 0 | vlastní |  | zákl. přenesená |  | 0 | 0 | 0 | 0 | 0 | 8 | M | 2 |  |  |  | ROZPOCET | [5 empty] | 0 | 0 | 0 | 0 | 0 | 4 | 0 | 4 | 574201139
| P |  | Poznámka k položce: DD01.02.311.P | [14 empty] | P | 2
471 | M | A.2.1.5.2.02_112 | DD01.03.426.L Dodávka - Dveře otočné plné lamino, průchod 800 mm, 800 x 2100, truhlářské dveře s DTD jádrem; Další specifikace viz tabulka dveří | ks | 1 |  | 0 | vlastní |  | zákl. přenesená |  | 0 | 0 | 0 | 0 | 0 | 8 | M | 2 |  |  |  | ROZPOCET | [5 empty] | 0 | 0 | 0 | 0 | 0 | 4 | 0 | 4 | -1195282401
| P |  | Poznámka k položce: DD01.03.426.L | [14 empty] | P | 2
472 | M | A.2.1.5.2.02_118 | DD01.03.403.P Dodávka - Dveře otočné plné lamino, průchod 800 mm, 800 x 2100, truhlářské dveře s DTD jádrem; Další specifikace viz tabulka dveří | ks | 1 |  | 0 | vlastní |  | zákl. přenesená |  | 0 | 0 | 0 | 0 | 0 | 8 | M | 2 |  |  |  | ROZPOCET | [5 empty] | 0 | 0 | 0 | 0 | 0 | 4 | 0 | 4 | -1646514976
| P |  | Poznámka k položce: DD01.03.403.P | [14 empty] | P | 2
473 | M | A.2.1.5.2.02_122 | DD01.03.420.L Dodávka - Dveře otočné plné lamino, průchod 800 mm, 800 x 2100, truhlářské dveře s DTD jádrem; Další specifikace viz tabulka dveří | ks | 1 |  | 0 | vlastní |  | zákl. přenesená |  | 0 | 0 | 0 | 0 | 0 | 8 | M | 2 |  |  |  | ROZPOCET | [5 empty] | 0 | 0 | 0 | 0 | 0 | 4 | 0 | 4 | -518024053
| P |  | Poznámka k položce: DD01.03.420.L | [14 empty] | P | 2
474 | M | A.2.1.5.2.02_126 | DD01.03.402.P Dodávka - Dveře otočné plné lamino, průchod 800 mm, 800 x 2100, truhlářské dveře s DTD jádrem; Další specifikace viz tabulka dveří | ks | 1 |  | 0 | vlastní |  | zákl. přenesená |  | 0 | 0 | 0 | 0 | 0 | 8 | M | 2 |  |  |  | ROZPOCET | [5 empty] | 0 | 0 | 0 | 0 | 0 | 4 | 0 | 4 | -2061370902
| P |  | Poznámka k položce: DD01.03.402.P | [14 empty] | P | 2
475 | M | A.2.1.5.2.02_128 | DD01.03.406.L Dodávka - Dveře otočné plné lamino, průchod 800 mm, 800 x 2100, truhlářské dveře s DTD jádrem; Další specifikace viz tabulka dveří | ks | 1 |  | 0 | vlastní |  | zákl. přenesená |  | 0 | 0 | 0 | 0 | 0 | 8 | M | 2 |  |  |  | ROZPOCET | [5 empty] | 0 | 0 | 0 | 0 | 0 | 4 | 0 | 4 | -1069868048
| P |  | Poznámka k položce: DD01.03.406.L | [14 empty] | P | 2
476 | M | A.2.1.5.2.02_130 | DD01.03.424.P Dodávka - Dveře otočné plné lamino, průchod 800 mm, 800 x 2100, truhlářské dveře s DTD jádrem; Další specifikace viz tabulka dveří | ks | 1 |  | 0 | vlastní |  | zákl. přenesená |  | 0 | 0 | 0 | 0 | 0 | 8 | M | 2 |  |  |  | ROZPOCET | [5 empty] | 0 | 0 | 0 | 0 | 0 | 4 | 0 | 4 | -1950358872
| P |  | Poznámka k položce: DD01.03.424.P | [14 empty] | P | 2
477 | M | A.2.1.5.2.02_132 | DD01.03.425.P Dodávka - Dveře otočné plné lamino, průchod 800 mm, 800 x 2100, truhlářské dveře s DTD jádrem; Další specifikace viz tabulka dveří | ks | 1 |  | 0 | vlastní |  | zákl. přenesená |  | 0 | 0 | 0 | 0 | 0 | 8 | M | 2 |  |  |  | ROZPOCET | [5 empty] | 0 | 0 | 0 | 0 | 0 | 4 | 0 | 4 | -1265222092
| P |  | Poznámka k položce: DD01.03.425.P | [14 empty] | P | 2
478 | M | A.2.1.5.2.02_134 | DD01.03.427.P Dodávka - Dveře otočné plné lamino, průchod 800 mm, 800 x 2100, truhlářské dveře s DTD jádrem; Další specifikace viz tabulka dveří | ks | 1 |  | 0 | vlastní |  | zákl. přenesená |  | 0 | 0 | 0 | 0 | 0 | 8 | M | 2 |  |  |  | ROZPOCET | [5 empty] | 0 | 0 | 0 | 0 | 0 | 4 | 0 | 4 | -417744858
| P |  | Poznámka k položce: DD01.03.427.P | [14 empty] | P | 2
479 | M | A.2.1.5.2.02_136 | DD01.03.410.P Dodávka - Dveře otočné plné lamino, průchod 800 mm, 800 x 2100, truhlářské dveře s DTD jádrem; Další specifikace viz tabulka dveří | ks | 1 |  | 0 | vlastní |  | zákl. přenesená |  | 0 | 0 | 0 | 0 | 0 | 8 | M | 2 |  |  |  | ROZPOCET | [5 empty] | 0 | 0 | 0 | 0 | 0 | 4 | 0 | 4 | 1605877286
| P |  | Poznámka k položce: DD01.03.410.P | [14 empty] | P | 2
480 | M | A.2.1.5.2.02_138 | DD01.03.411.P Dodávka - Dveře otočné plné lamino, průchod 800 mm, 800 x 2100, truhlářské dveře s DTD jádrem; Další specifikace viz tabulka dveří | ks | 1 |  | 0 | vlastní |  | zákl. přenesená |  | 0 | 0 | 0 | 0 | 0 | 8 | M | 2 |  |  |  | ROZPOCET | [5 empty] | 0 | 0 | 0 | 0 | 0 | 4 | 0 | 4 | -1237024779
| P |  | Poznámka k položce: DD01.03.411.P | [14 empty] | P | 2
481 | M | A.2.1.5.2.02_140 | DD01.03.417.L Dodávka - Dveře otočné plné lamino, průchod 700 mm, 700 x 2100, truhlářské dveře s DTD jádrem; Další specifikace viz tabulka dveří | ks | 1 |  | 0 | vlastní |  | zákl. přenesená |  | 0 | 0 | 0 | 0 | 0 | 8 | M | 2 |  |  |  | ROZPOCET | [5 empty] | 0 | 0 | 0 | 0 | 0 | 4 | 0 | 4 | -1307357043
| P |  | Poznámka k položce: DD01.03.417.L | [14 empty] | P | 2
482 | M | A.2.1.5.2.02_142 | DD01.03.419.L Dodávka - Dveře otočné plné lamino, průchod 800 mm, 800 x 2100, truhlářské dveře s DTD jádrem; Další specifikace viz tabulka dveří | ks | 1 |  | 0 | vlastní |  | zákl. přenesená |  | 0 | 0 | 0 | 0 | 0 | 8 | M | 2 |  |  |  | ROZPOCET | [5 empty] | 0 | 0 | 0 | 0 | 0 | 4 | 0 | 4 | -943991424
| P |  | Poznámka k položce: DD01.03.419.L | [14 empty] | P | 2
483 | M | A.2.1.5.2.02_144 | DD01.03.418.L Dodávka - Dveře otočné plné lamino, průchod 800 mm, 800 x 2100, truhlářské dveře s DTD jádrem; Další specifikace viz tabulka dveří | ks | 1 |  | 0 | vlastní |  | zákl. přenesená |  | 0 | 0 | 0 | 0 | 0 | 8 | M | 2 |  |  |  | ROZPOCET | [5 empty] | 0 | 0 | 0 | 0 | 0 | 4 | 0 | 4 | -38475968
| P |  | Poznámka k položce: DD01.03.418.L | [14 empty] | P | 2
484 | M | A.2.1.5.2.02_146 | DD01.03.413.P Dodávka - Dveře otočné plné lamino, průchod 800 mm, 800 x 2100, truhlářské dveře s DTD jádrem; Další specifikace viz tabulka dveří | ks | 1 |  | 0 | vlastní |  | zákl. přenesená |  | 0 | 0 | 0 | 0 | 0 | 8 | M | 2 |  |  |  | ROZPOCET | [5 empty] | 0 | 0 | 0 | 0 | 0 | 4 | 0 | 4 | -1532638312
| P |  | Poznámka k položce: DD01.03.413.P | [14 empty] | P | 2
485 | M | A.2.1.5.2.02_148 | DD01.03.416.P Dodávka - Dveře otočné plné lamino, průchod 700 mm, 700 x 2100, truhlářské dveře s DTD jádrem; Další specifikace viz tabulka dveří | ks | 1 |  | 0 | vlastní |  | zákl. přenesená |  | 0 | 0 | 0 | 0 | 0 | 8 | M | 2 |  |  |  | ROZPOCET | [5 empty] | 0 | 0 | 0 | 0 | 0 | 4 | 0 | 4 | 314078158
| P |  | Poznámka k položce: DD01.03.416.P | [14 empty] | P | 2
486 | M | A.2.1.5.2.02_150 | DD01.03.412.L Dodávka - Dveře otočné plné lamino, průchod 800 mm, 800 x 2100, truhlářské dveře s DTD jádrem; Další specifikace viz tabulka dveří | ks | 1 |  | 0 | vlastní |  | zákl. přenesená |  | 0 | 0 | 0 | 0 | 0 | 8 | M | 2 |  |  |  | ROZPOCET | [5 empty] | 0 | 0 | 0 | 0 | 0 | 4 | 0 | 4 | 1072229250
| P |  | Poznámka k položce: DD01.03.412.L | [14 empty] | P | 2
487 | M | A.2.1.5.2.02_152 | DD01.03.414.L Dodávka - Dveře otočné plné lamino, průchod 800 mm, 800 x 2100, truhlářské dveře s DTD jádrem; Další specifikace viz tabulka dveří | ks | 1 |  | 0 | vlastní |  | zákl. přenesená |  | 0 | 0 | 0 | 0 | 0 | 8 | M | 2 |  |  |  | ROZPOCET | [5 empty] | 0 | 0 | 0 | 0 | 0 | 4 | 0 | 4 | -929509265
| P |  | Poznámka k položce: DD01.03.414.L | [14 empty] | P | 2
488 | M | A.2.1.5.2.02_154 | DD01.03.415.P Dodávka - Dveře otočné plné lamino, průchod 700 mm, 700 x 2100, truhlářské dveře s DTD jádrem; Další specifikace viz tabulka dveří | ks | 1 |  | 0 | vlastní |  | zákl. přenesená |  | 0 | 0 | 0 | 0 | 0 | 8 | M | 2 |  |  |  | ROZPOCET | [5 empty] | 0 | 0 | 0 | 0 | 0 | 4 | 0 | 4 | -1060312625
| P |  | Poznámka k položce: DD01.03.415.P | [14 empty] | P | 2
489 | M | A.2.1.5.2.02_164 | DD01.04.505.P Dodávka - Dveře otočné plné lamino, průchod 800 mm, 800 x 2100, truhlářské dveře s DTD jádrem; Další specifikace viz tabulka dveří | ks | 1 |  | 0 | vlastní |  | zákl. přenesená |  | 0 | 0 | 0 | 0 | 0 | 8 | M | 2 |  |  |  | ROZPOCET | [5 empty] | 0 | 0 | 0 | 0 | 0 | 4 | 0 | 4 | -85325921
| P |  | Poznámka k položce: DD01.04.505.P | [14 empty] | P | 2
| D | 767 | Konstrukce zámečnické |  |  |  | 0 |  |  |  |  | 0 |  | 1.5296 |  | 0.6318 | 2 | D | 1 |  |  |  | ROZPOCET | [11 empty] | 0
490 | K | HZS2131 | Hodinové zúčtovací sazby profesí PSV provádění stavebních konstrukcí zámečník | hod | 25 |  | 0 | CS ÚRS 2025 02 |  | zákl. přenesená |  | 0 | 0 | 0 | 0 | 0 | 16 | K | 2 |  |  |  | ROZPOCET | [5 empty] | 0 | 0 | 0 | 0 | 0 | 4 | 0 | 16 | 392795899
| Online PSC |  | https://podminky.urs.cz/item/CS_URS_2025_02/HZS2131 | [14 empty] | Online PSC | 2
| VV |  | montáž | [14 empty] | VV | 2 | 1 | True | 0 | ROZPOCET
| VV |  | konzole z pozinkované oceli s horní hranou ve spádu 5° pro vynesení konstrukce oplechování | [14 empty] | VV | 2 | 1 | True | 0 | ROZPOCET
| VV |  | 15 |  | 15 | [12 empty] | VV | 2 | 2 | True | 0 | ROZPOCET
| VV |  | ocelové konzole L | [14 empty] | VV | 2 | 1 | True | 0 | ROZPOCET
| VV |  | 10 |  | 10 | [12 empty] | VV | 2 | 2 | True | 0 | ROZPOCET
| VV |  | Součet |  | 25 | [12 empty] | VV | 2 | 4 | True | 1 | ROZPOCET
491 | M | 767_XTS_002.1 | konzole z pozinkované oceli s horní hranou ve spádu 5° pro vynesení konstrukce oplechování | m2 | 148.7 |  | 0 | vlastní |  | zákl. přenesená |  | 0 | 0 | 0 | 0 | 0 | 32 | M | 2 |  |  |  | ROZPOCET | [5 empty] | 0 | 0 | 0 | 0 | 0 | 4 | 0 | 16 | -910768328
| VV |  | Výpočet výměr je zpracován pomocí CAD produktů pro projektování. | [14 empty] | VV | 2 | 1 | True | 0 | ROZPOCET
| VV |  | KKN_DPS_01_D1-1 | [14 empty] | VV | 2 | 1 | True | 0 | ROZPOCET
| VV |  | G1_ST01_41 |  | 14.7 | [12 empty] | VV | 2 | 2 | True | 0 | ROZPOCET
| VV |  | G1_ST01_42 |  | 98.8 | [12 empty] | VV | 2 | 2 | True | 0 | ROZPOCET
| VV |  | G1_ST01_43 |  | 35.2 | [12 empty] | VV | 2 | 2 | True | 0 | ROZPOCET
| VV |  | Součet |  | 148.7 | [12 empty] | VV | 2 | 4 | True | 1 | ROZPOCET
492 | M | 767_XTS_003.1 | ocelové konzole L | m | 2.829 |  | 0 | vlastní |  | zákl. přenesená |  | 0 | 0 | 0 | 0 | 0 | 32 | M | 2 |  |  |  | ROZPOCET | [5 empty] | 0 | 0 | 0 | 0 | 0 | 4 | 0 | 16 | -1842005176
| P |  | Poznámka k položce: ocelové L-konzoly pro vynesení podkladních desek ze stropní konstrukce v. cca 250 mm, kotveno mechanicky do stávající ŽB stropní konstrukce v rozteči cca 0,5m | [14 empty] | P | 2
| VV |  | Výpočet výměr je zpracován pomocí CAD produktů pro projektování. | [14 empty] | VV | 2 | 1 | True | 0 | ROZPOCET
| VV |  | KKN_DPS_01_D1-1 | [14 empty] | VV | 2 | 1 | True | 0 | ROZPOCET
| VV |  | "4NP" 2,829 |  | 2.829 | [12 empty] | VV | 2 | 2 | True | 0 | ROZPOCET
| VV |  | Součet |  | 2.829 | [12 empty] | VV | 2 | 4 | True | 1 | ROZPOCET
493 | K | 767114812 | Demontáž stěn a příček rámových zasklených z hliníkových nebo ocelových profilů vnitřních přes 6 do 9 m2 | m2 | 8.7 |  | 0 | CS ÚRS 2025 02 |  | zákl. přenesená |  | 0 | 0 | 0 | 0.04 | 0.348 | 16 | K | 2 |  |  |  | ROZPOCET | [5 empty] | 0 | 0 | 0 | 0 | 0 | 4 | 0 | 16 | -761570205
| Online PSC |  | https://podminky.urs.cz/item/CS_URS_2025_02/767114812 | [14 empty] | Online PSC | 2
| VV |  | Výpočet výměr je zpracován pomocí CAD produktů pro projektování. | [14 empty] | VV | 2 | 1 | True | 0 | ROZPOCET
| VV |  | KKN_DPS_01_D1-1 | [14 empty] | VV | 2 | 1 | True | 0 | ROZPOCET
| VV |  | "02_PP" 8,7 |  | 8.7 | [12 empty] | VV | 2 | 2 | True | 0 | ROZPOCET
| VV |  | Součet |  | 8.7 | [12 empty] | VV | 2 | 4 | True | 1 | ROZPOCET
494 | K | 767421413 | Montáž fasádních lamelových obkladů včetně montáže a dodávky roštu nezatepleného lamely kladené vodorovně na jednosměrném svislém roštu, kotveném do betonu šířky lamel do 150 mm výšky budovy přes 12 do 24 m | m2 | 43.5 |  | 0 | CS ÚRS 2025 02 |  | zákl. přenesená |  | 0 | 0.00542 | 0.23577 | 0 | 0 | 16 | K | 2 |  |  |  | ROZPOCET | [5 empty] | 0 | 0 | 0 | 0 | 0 | 4 | 0 | 16 | 71074422
| Online PSC |  | https://podminky.urs.cz/item/CS_URS_2025_02/767421413 | [14 empty] | Online PSC | 2
| VV |  | Výpočet výměr je zpracován pomocí CAD produktů pro projektování. | [14 empty] | VV | 2 | 1 | True | 0 | ROZPOCET
| VV |  | KKN_DPS_01_D1-1 | [14 empty] | VV | 2 | 1 | True | 0 | ROZPOCET
| VV |  | G1_FS03_92 |  | 37.1 | [12 empty] | VV | 2 | 2 | True | 0 | ROZPOCET
| VV |  | G1_FS03_93 |  | 6.4 | [12 empty] | VV | 2 | 2 | True | 0 | ROZPOCET
| VV |  | Součet |  | 43.5 | [12 empty] | VV | 2 | 4 | True | 1 | ROZPOCET
495 | M | 19418021.ZP | lamela fasádní tl plechu 1,2mm, šířky do 150mm z Al plechu | m2 | 46.98 |  | 0 | vlastní |  | zákl. přenesená |  | 0 | 0.0051 | 0.2396 | 0 | 0 | 32 | M | 2 |  |  |  | ROZPOCET | [5 empty] | 0 | 0 | 0 | 0 | 0 | 4 | 0 | 16 | 778570493
| P |  | Poznámka k položce: obklad vodorovně kladenými hliníkovými ventilačními protidešťovými profilovanými žaluziemi na systémové podkonstrukci s naklapávacím uchycením, max.tl. plechu lamely 1,2mm, rozteč lamel 35 mm, povrchová úprava elox + nástřik v odstínu RAL 9006, včetně nerezové sítě proti hmyzu pod žaluziemi a plastových vložek proti ptákům | [14 empty] | P | 2
| VV |  | 43,5*1,08 'Přepočtené koeficientem množství |  | 46.98 | [12 empty] | VV | 2 | 2 | False | 1 | ROZPOCET
496 | K | 767428313 | Montáž fasádních lamelových obkladů bez montáže a dodávky roštu lamely kladené svisle šířky lamel do 150 mm výšky budovy přes 12 do 24 m | m2 | 23.7 |  | 0 | CS ÚRS 2025 02 |  | zákl. přenesená |  | 0 | 4e-05 | 0.000948 | 0 | 0 | 16 | K | 2 |  |  |  | ROZPOCET | [5 empty] | 0 | 0 | 0 | 0 | 0 | 4 | 0 | 16 | 98044334
| Online PSC |  | https://podminky.urs.cz/item/CS_URS_2025_02/767428313 | [14 empty] | Online PSC | 2
| VV |  | Výpočet výměr je zpracován pomocí CAD produktů pro projektování. | [14 empty] | VV | 2 | 1 | True | 0 | ROZPOCET
| VV |  | KKN_DPS_01_D1-1 | [14 empty] | VV | 2 | 1 | True | 0 | ROZPOCET
| VV |  | G1_FS02_91 |  | 23.7 | [12 empty] | VV | 2 | 2 | True | 0 | ROZPOCET
| VV |  | Součet |  | 23.7 | [12 empty] | VV | 2 | 4 | True | 1 | ROZPOCET
497 | M | 767_XTS_001 | tvarovky z profilovaného skla - pohledová š. panelů 262mm, hl. 60mm, tl. skla 7mm, čiré bezpečnostní kalené sklo s nižším obsahem železa a maximální propustností světla, povrch jemně strukturovaný rozptylující kontury předmětů za sklem | m2 | 26.07 |  | 0 | vlastní |  | zákl. přenesená |  | 0 | 0 | 0 | 0 | 0 | 32 | M | 2 |  |  |  | ROZPOCET | [5 empty] | 0 | 0 | 0 | 0 | 0 | 4 | 0 | 16 | 1232944488
| VV |  | 23,7*1,1 'Přepočtené koeficientem množství |  | 26.07 | [12 empty] | VV | 2 | 2 | False | 1 | ROZPOCET
498 | K | 767620232 | Montáž oken s izolačními skly z hliníkových nebo ocelových profilů na polyuretanovou pěnu s dvojskly pevných do betonu, plochy přes 0,6 do 1,5 m2 | m2 | 1.5 |  | 0 | CS ÚRS 2025 02 |  | zákl. přenesená |  | 0 | 0.00052 | 0.00078 | 0 | 0 | 16 | K | 2 |  |  |  | ROZPOCET | [5 empty] | 0 | 0 | 0 | 0 | 0 | 4 | 0 | 16 | 543371229
| Online PSC |  | https://podminky.urs.cz/item/CS_URS_2025_02/767620232 | [14 empty] | Online PSC | 2
| VV |  | Výpočet výměr je zpracován pomocí CAD produktů pro projektování. | [14 empty] | VV | 2 | 1 | True | 0 | ROZPOCET
| VV |  | KKN_DPS_01_D1-1 | [14 empty] | VV | 2 | 1 | True | 0 | ROZPOCET
| VV |  | "ON10.01" 1,5 |  | 1.5 | [12 empty] | VV | 2 | 2 | True | 0 | ROZPOCET
| VV |  | Součet |  | 1.5 | [12 empty] | VV | 2 | 4 | True | 1 | ROZPOCET
499 | M | A.2.1.5.1.02_002 | ON10.01 Dodávka - Interiérové okno fixní s meziskelními magnetickými žaluziemi ovládanými ze sesterny 1600 x 935, práškový vypalovací lak, práškový vypalovací lak; Další specifikace viz tabulka oken | ks | 1 |  | 0 | vlastní |  | zákl. přenesená |  | 0 | 0 | 0 | 0 | 0 | 8 | M | 2 |  |  |  | ROZPOCET | [5 empty] | 0 | 0 | 0 | 0 | 0 | 4 | 0 | 4 | 114137428
| P |  | Poznámka k položce: ON10.01 | [14 empty] | P | 2
500 | K | 767620314 | Montáž oken s izolačními skly z hliníkových nebo ocelových profilů na polyuretanovou pěnu s trojskly pevných do celostěnových panelů nebo ocelové konstrukce, plochy přes 2,5 do 6 m2 | m2 | 5.16 |  | 0 | CS ÚRS 2025 02 |  | zákl. přenesená |  | 0 | 0.00013 | 0.0006708 | 0 | 0 | 16 | K | 2 |  |  |  | ROZPOCET | [5 empty] | 0 | 0 | 0 | 0 | 0 | 4 | 0 | 16 | -259687489
| Online PSC |  | https://podminky.urs.cz/item/CS_URS_2025_02/767620314 | [14 empty] | Online PSC | 2
| P |  | Poznámka k položce: stávající rámové okno - dočasná výměna okenní výplně za plechový panel, ve kterém bude integrovaná dočasná fasádní VZT žaluzie dle PD VZT | [14 empty] | P | 2
| VV |  | Výpočet výměr je zpracován pomocí CAD produktů pro projektování. | [14 empty] | VV | 2 | 1 | True | 0 | ROZPOCET
| VV |  | KKN_DPS_01_D1-1 | [14 empty] | VV | 2 | 1 | True | 0 | ROZPOCET
| VV |  | "ON90.01" 5,16 |  | 5.16 | [12 empty] | VV | 2 | 2 | True | 0 | ROZPOCET
| VV |  | Součet |  | 5.16 | [12 empty] | VV | 2 | 4 | True | 1 | ROZPOCET
501 | K | 767620315 | Montáž oken s izolačními skly z hliníkových nebo ocelových profilů na polyuretanovou pěnu s trojskly pevných do celostěnových panelů nebo ocelové konstrukce, plochy přes 6 m2 | m2 | 24.37 |  | 0 | CS ÚRS 2025 02 |  | zákl. přenesená |  | 0 | 0.00022 | 0.0053614 | 0 | 0 | 16 | K | 2 |  |  |  | ROZPOCET | [5 empty] | 0 | 0 | 0 | 0 | 0 | 4 | 0 | 16 | 890566486
| Online PSC |  | https://podminky.urs.cz/item/CS_URS_2025_02/767620315 | [14 empty] | Online PSC | 2
| VV |  | Výpočet výměr je zpracován pomocí CAD produktů pro projektování. | [14 empty] | VV | 2 | 1 | True | 0 | ROZPOCET
| VV |  | KKN_DPS_01_D1-1 | [14 empty] | VV | 2 | 1 | True | 0 | ROZPOCET
| VV |  | "ON04.07" 12,21 |  | 12.21 | [12 empty] | VV | 2 | 2 | True | 0 | ROZPOCET
| VV |  | "ON04.08" 12,16 |  | 12.16 | [12 empty] | VV | 2 | 2 | True | 0 | ROZPOCET
| VV |  | Součet |  | 24.37 | [12 empty] | VV | 2 | 4 | True | 1 | ROZPOCET
502 | M | A.2.1.5.1.01_052 | ON04.07 Dodávka - Vícekomorové hliníkové rámové okno, předsazená montáž, včetně komponent kotvení a doplňkové výbavy dle úvodní specifikace, rozměry a členění dle schématu 5550 x 2200, fixní, hliník; Další specifikace viz tabulka oken | ks | 1 |  | 0 | vlastní |  | zákl. přenesená |  | 0 | 0 | 0 | 0 | 0 | 8 | M | 2 |  |  |  | ROZPOCET | [5 empty] | 0 | 0 | 0 | 0 | 0 | 4 | 0 | 4 | 843308506
| P |  | Poznámka k položce: ON04.07 | [14 empty] | P | 2
503 | M | A.2.1.5.1.01_054 | ON04.08 Dodávka - Vícekomorové hliníkové rámové okno, předsazená montáž, včetně komponent kotvení a doplňkové výbavy dle úvodní specifikace, rozměry a členění dle schématu 5525 x 2200, fixní, hliník; Další specifikace viz tabulka oken | ks | 1 |  | 0 | vlastní |  | zákl. přenesená |  | 0 | 0 | 0 | 0 | 0 | 8 | M | 2 |  |  |  | ROZPOCET | [5 empty] | 0 | 0 | 0 | 0 | 0 | 4 | 0 | 4 | 703007747
| P |  | Poznámka k položce: ON04.08 | [14 empty] | P | 2
504 | K | 767620344 | Montáž oken s izolačními skly z hliníkových nebo ocelových profilů na polyuretanovou pěnu s trojskly otevíravých do celostěnových panelů nebo ocelové konstrukce, plochy přes 2,5 do 6 m2 | m2 | 20.97 |  | 0 | CS ÚRS 2025 02 |  | zákl. přenesená |  | 0 | 0.00015 | 0.0031455 | 0 | 0 | 16 | K | 2 |  |  |  | ROZPOCET | [5 empty] | 0 | 0 | 0 | 0 | 0 | 4 | 0 | 16 | 41813836
| Online PSC |  | https://podminky.urs.cz/item/CS_URS_2025_02/767620344 | [14 empty] | Online PSC | 2
| VV |  | Výpočet výměr je zpracován pomocí CAD produktů pro projektování. | [14 empty] | VV | 2 | 1 | True | 0 | ROZPOCET
| VV |  | KKN_DPS_01_D1-1 | [14 empty] | VV | 2 | 1 | True | 0 | ROZPOCET
| VV |  | "ON01.01" 2,64 |  | 2.64 | [12 empty] | VV | 2 | 2 | True | 0 | ROZPOCET
| VV |  | "ON01.02" 2,64 |  | 2.64 | [12 empty] | VV | 2 | 2 | True | 0 | ROZPOCET
| VV |  | "ON02.01" 5,56 |  | 5.56 | [12 empty] | VV | 2 | 2 | True | 0 | ROZPOCET
| VV |  | "ON02.03" 5,56 |  | 5.56 | [12 empty] | VV | 2 | 2 | True | 0 | ROZPOCET
| VV |  | "ON02.04" 4,57 |  | 4.57 | [12 empty] | VV | 2 | 2 | True | 0 | ROZPOCET
| VV |  | Součet |  | 20.97 | [12 empty] | VV | 2 | 4 | True | 1 | ROZPOCET
505 | M | A.2.1.5.1.01_002 | ON01.01 Dodávka - Vícekomorové hliníkové rámové okno, předsazená montáž, včetně komponent kotvení a doplňkové výbavy dle úvodní specifikace, rozměry a členění dle schématu 1200 x 2200, sklopně- otevíravé, hliník; Další specifikace viz tabulka oken | ks | 1 |  | 0 | vlastní |  | zákl. přenesená |  | 0 | 0 | 0 | 0 | 0 | 8 | M | 2 |  |  |  | ROZPOCET | [5 empty] | 0 | 0 | 0 | 0 | 0 | 4 | 0 | 4 | -628224743
| P |  | Poznámka k položce: ON01.01 | [14 empty] | P | 2
506 | M | A.2.1.5.1.01_004 | ON01.02 Dodávka - Vícekomorové hliníkové rámové okno, předsazená montáž, včetně komponent kotvení a doplňkové výbavy dle úvodní specifikace, rozměry a členění dle schématu 1200 x 2200, sklopně- otevíravé, hliník; Další specifikace viz tabulka oken | ks | 1 |  | 0 | vlastní |  | zákl. přenesená |  | 0 | 0 | 0 | 0 | 0 | 8 | M | 2 |  |  |  | ROZPOCET | [5 empty] | 0 | 0 | 0 | 0 | 0 | 4 | 0 | 4 | 153960325
| P |  | Poznámka k položce: ON01.02 | [14 empty] | P | 2
507 | M | A.2.1.5.1.01_006 | ON02.01 Dodávka - Vícekomorové hliníkové rámové okno, předsazená montáž, včetně komponent kotvení a doplňkové výbavy dle úvodní specifikace, rozměry a členění dle schématu 2525 x 2200, sklopně- otevíravé, hliník; Další specifikace viz tabulka oken | ks | 1 |  | 0 | vlastní |  | zákl. přenesená |  | 0 | 0 | 0 | 0 | 0 | 8 | M | 2 |  |  |  | ROZPOCET | [5 empty] | 0 | 0 | 0 | 0 | 0 | 4 | 0 | 4 | 1453063839
| P |  | Poznámka k položce: ON02.01 | [14 empty] | P | 2
508 | M | A.2.1.5.1.01_008 | ON02.03 Dodávka - Vícekomorové hliníkové rámové okno, předsazená montáž, včetně komponent kotvení a doplňkové výbavy dle úvodní specifikace, rozměry a členění dle schématu 2525 x 2200, sklopně- otevíravé, hliník; Další specifikace viz tabulka oken | ks | 1 |  | 0 | vlastní |  | zákl. přenesená |  | 0 | 0 | 0 | 0 | 0 | 8 | M | 2 |  |  |  | ROZPOCET | [5 empty] | 0 | 0 | 0 | 0 | 0 | 4 | 0 | 4 | -1626151516
| P |  | Poznámka k položce: ON02.03 | [14 empty] | P | 2
509 | M | A.2.1.5.1.01_010 | ON02.04 Dodávka - Vícekomorové hliníkové rámové okno, předsazená montáž, včetně komponent kotvení a doplňkové výbavy dle úvodní specifikace, rozměry a členění dle schématu 2075 x 2200, sklopně- otevíravé, hliník; Další specifikace viz tabulka oken | ks | 1 |  | 0 | vlastní |  | zákl. přenesená |  | 0 | 0 | 0 | 0 | 0 | 8 | M | 2 |  |  |  | ROZPOCET | [5 empty] | 0 | 0 | 0 | 0 | 0 | 4 | 0 | 4 | 882177680
| P |  | Poznámka k položce: ON02.04 | [14 empty] | P | 2
510 | K | 767620345 | Montáž oken s izolačními skly z hliníkových nebo ocelových profilů na polyuretanovou pěnu s trojskly otevíravých do celostěnových panelů nebo ocelové konstrukce, plochy přes 6 m2 | m2 | 224.23 |  | 0 | CS ÚRS 2025 02 |  | zákl. přenesená |  | 0 | 0.00024 | 0.053815 | 0 | 0 | 16 | K | 2 |  |  |  | ROZPOCET | [5 empty] | 0 | 0 | 0 | 0 | 0 | 4 | 0 | 16 | -812228788
| Online PSC |  | https://podminky.urs.cz/item/CS_URS_2025_02/767620345 | [14 empty] | Online PSC | 2
| VV |  | Výpočet výměr je zpracován pomocí CAD produktů pro projektování. | [14 empty] | VV | 2 | 1 | True | 0 | ROZPOCET
| VV |  | KKN_DPS_01_D1-1 | [14 empty] | VV | 2 | 1 | True | 0 | ROZPOCET
| VV |  | "ON02.05" 6,26 |  | 6.26 | [12 empty] | VV | 2 | 2 | True | 0 | ROZPOCET
| VV |  | "ON02.06" 7,22 |  | 7.22 | [12 empty] | VV | 2 | 2 | True | 0 | ROZPOCET
| VV |  | "ON02.09" 6,2 |  | 6.2 | [12 empty] | VV | 2 | 2 | True | 0 | ROZPOCET
| VV |  | "ON02.10" 7,22 |  | 7.22 | [12 empty] | VV | 2 | 2 | True | 0 | ROZPOCET
| VV |  | "ON03.01" 6,93 |  | 6.93 | [12 empty] | VV | 2 | 2 | True | 0 | ROZPOCET
| VV |  | "ON03.03" 10,34 |  | 10.34 | [12 empty] | VV | 2 | 2 | True | 0 | ROZPOCET
| VV |  | "ON03.04" 9,26 |  | 9.26 | [12 empty] | VV | 2 | 2 | True | 0 | ROZPOCET
| VV |  | "ON03.05" 9,79 |  | 9.79 | [12 empty] | VV | 2 | 2 | True | 0 | ROZPOCET
| VV |  | "ON03.06" 9,26 |  | 9.26 | [12 empty] | VV | 2 | 2 | True | 0 | ROZPOCET
| VV |  | "ON03.07" 9,79 |  | 9.79 | [12 empty] | VV | 2 | 2 | True | 0 | ROZPOCET
| VV |  | "ON04.01" 14,52 |  | 14.52 | [12 empty] | VV | 2 | 2 | True | 0 | ROZPOCET
| VV |  | "ON04.02" 12,23 |  | 12.23 | [12 empty] | VV | 2 | 2 | True | 0 | ROZPOCET
| VV |  | "ON04.03" 12,21 |  | 12.21 | [12 empty] | VV | 2 | 2 | True | 0 | ROZPOCET
| VV |  | "ON04.04" 12,21 |  | 12.21 | [12 empty] | VV | 2 | 2 | True | 0 | ROZPOCET
| VV |  | "ON04.05" 12,21 |  | 12.21 | [12 empty] | VV | 2 | 2 | True | 0 | ROZPOCET
| VV |  | "ON04.06" 14,52 |  | 14.52 | [12 empty] | VV | 2 | 2 | True | 0 | ROZPOCET
| VV |  | "ON05.01" 11,76 |  | 11.76 | [12 empty] | VV | 2 | 2 | True | 0 | ROZPOCET
| VV |  | "ON06.01" 52,3 |  | 52.3 | [12 empty] | VV | 2 | 2 | True | 0 | ROZPOCET
| VV |  | Součet |  | 224.23 | [12 empty] | VV | 2 | 4 | True | 1 | ROZPOCET
511 | M | A.2.1.5.1.01_012 | ON02.05 Dodávka - Vícekomorové hliníkové rámové okno, předsazená montáž, včetně komponent kotvení a doplňkové výbavy dle úvodní specifikace, rozměry a členění dle schématu 2845 x 2200, sklopně- otevíravé, fixní, hliník; Další specifikace viz tabulka oken | ks | 1 |  | 0 | vlastní |  | zákl. přenesená |  | 0 | 0 | 0 | 0 | 0 | 8 | M | 2 |  |  |  | ROZPOCET | [5 empty] | 0 | 0 | 0 | 0 | 0 | 4 | 0 | 4 | 272980506
| P |  | Poznámka k položce: ON02.05 | [14 empty] | P | 2
512 | M | A.2.1.5.1.01_014 | ON02.06 Dodávka - Vícekomorové hliníkové rámové okno, předsazená montáž, včetně komponent kotvení a doplňkové výbavy dle úvodní specifikace, rozměry a členění dle schématu 3280 x 2200, sklopně- otevíravé, fixní, hliník; Další specifikace viz tabulka oken | ks | 1 |  | 0 | vlastní |  | zákl. přenesená |  | 0 | 0 | 0 | 0 | 0 | 8 | M | 2 |  |  |  | ROZPOCET | [5 empty] | 0 | 0 | 0 | 0 | 0 | 4 | 0 | 4 | -1939159571
| P |  | Poznámka k položce: ON02.06 | [14 empty] | P | 2
513 | M | A.2.1.5.1.01_016 | ON02.09 Dodávka - Vícekomorové hliníkové rámové okno, předsazená montáž, včetně komponent kotvení a doplňkové výbavy dle úvodní specifikace, rozměry a členění dle schématu 2820 x 2200, sklopně- otevíravé, fixní, hliník; Další specifikace viz tabulka oken | ks | 1 |  | 0 | vlastní |  | zákl. přenesená |  | 0 | 0 | 0 | 0 | 0 | 8 | M | 2 |  |  |  | ROZPOCET | [5 empty] | 0 | 0 | 0 | 0 | 0 | 4 | 0 | 4 | -1906345938
| P |  | Poznámka k položce: ON02.09 | [14 empty] | P | 2
514 | M | A.2.1.5.1.01_018 | ON02.10 Dodávka - Vícekomorové hliníkové rámové okno, předsazená montáž, včetně komponent kotvení a doplňkové výbavy dle úvodní specifikace, rozměry a členění dle schématu 3280 x 2200, sklopně- otevíravé, fixní, hliník; Další specifikace viz tabulka oken | ks | 1 |  | 0 | vlastní |  | zákl. přenesená |  | 0 | 0 | 0 | 0 | 0 | 8 | M | 2 |  |  |  | ROZPOCET | [5 empty] | 0 | 0 | 0 | 0 | 0 | 4 | 0 | 4 | -1630884076
| P |  | Poznámka k položce: ON02.10 | [14 empty] | P | 2
515 | M | A.2.1.5.1.01_026 | ON03.01 Dodávka - Vícekomorové hliníkové rámové okno, předsazená montáž, včetně komponent kotvení a doplňkové výbavy dle úvodní specifikace, rozměry a členění dle schématu 3300 x 2100, sklopně- otevíravé, fixní, hliník; Další specifikace viz tabulka oken | ks | 1 |  | 0 | vlastní |  | zákl. přenesená |  | 0 | 0 | 0 | 0 | 0 | 8 | M | 2 |  |  |  | ROZPOCET | [5 empty] | 0 | 0 | 0 | 0 | 0 | 4 | 0 | 4 | 328468085
| P |  | Poznámka k položce: ON03.01 | [14 empty] | P | 2
516 | M | A.2.1.5.1.01_028 | ON03.03 Dodávka - Vícekomorové hliníkové rámové okno, předsazená montáž, včetně komponent kotvení a doplňkové výbavy dle úvodní specifikace, rozměry a členění dle schématu 4700 x 2200, sklopně- otevíravé, fixní, hliník; Další specifikace viz tabulka oken | ks | 1 |  | 0 | vlastní |  | zákl. přenesená |  | 0 | 0 | 0 | 0 | 0 | 8 | M | 2 |  |  |  | ROZPOCET | [5 empty] | 0 | 0 | 0 | 0 | 0 | 4 | 0 | 4 | 1373247205
| P |  | Poznámka k položce: ON03.03 | [14 empty] | P | 2
517 | M | A.2.1.5.1.01_030 | ON03.04 Dodávka - Vícekomorové hliníkové rámové okno, předsazená montáž, včetně komponent kotvení a doplňkové výbavy dle úvodní specifikace, rozměry a členění dle schématu 4210 x 2200, sklopně- otevíravé, fixní, hliník; Další specifikace viz tabulka oken | ks | 1 |  | 0 | vlastní |  | zákl. přenesená |  | 0 | 0 | 0 | 0 | 0 | 8 | M | 2 |  |  |  | ROZPOCET | [5 empty] | 0 | 0 | 0 | 0 | 0 | 4 | 0 | 4 | 493910878
| P |  | Poznámka k položce: ON03.04 | [14 empty] | P | 2
518 | M | A.2.1.5.1.01_032 | ON03.05 Dodávka - Vícekomorové hliníkové rámové okno, předsazená montáž, včetně komponent kotvení a doplňkové výbavy dle úvodní specifikace, rozměry a členění dle schématu 4450 x 2200, sklopně- otevíravé, fixní, hliník; Další specifikace viz tabulka oken | ks | 1 |  | 0 | vlastní |  | zákl. přenesená |  | 0 | 0 | 0 | 0 | 0 | 8 | M | 2 |  |  |  | ROZPOCET | [5 empty] | 0 | 0 | 0 | 0 | 0 | 4 | 0 | 4 | 178365025
| P |  | Poznámka k položce: ON03.05 | [14 empty] | P | 2
519 | M | A.2.1.5.1.01_034 | ON03.06 Dodávka - Vícekomorové hliníkové rámové okno, předsazená montáž, včetně komponent kotvení a doplňkové výbavy dle úvodní specifikace, rozměry a členění dle schématu 4210 x 2200, sklopně- otevíravé, fixní, hliník; Další specifikace viz tabulka oken | ks | 1 |  | 0 | vlastní |  | zákl. přenesená |  | 0 | 0 | 0 | 0 | 0 | 8 | M | 2 |  |  |  | ROZPOCET | [5 empty] | 0 | 0 | 0 | 0 | 0 | 4 | 0 | 4 | 975216021
| P |  | Poznámka k položce: ON03.06 | [14 empty] | P | 2
520 | M | A.2.1.5.1.01_036 | ON03.07 Dodávka - Vícekomorové hliníkové rámové okno, předsazená montáž, včetně komponent kotvení a doplňkové výbavy dle úvodní specifikace, rozměry a členění dle schématu 4450 x 2200, sklopně- otevíravé, fixní, hliník; Další specifikace viz tabulka oken | ks | 1 |  | 0 | vlastní |  | zákl. přenesená |  | 0 | 0 | 0 | 0 | 0 | 8 | M | 2 |  |  |  | ROZPOCET | [5 empty] | 0 | 0 | 0 | 0 | 0 | 4 | 0 | 4 | 1409138496
| P |  | Poznámka k položce: ON03.07 | [14 empty] | P | 2
521 | M | A.2.1.5.1.01_040 | ON04.01 Dodávka - Vícekomorové hliníkové rámové okno, předsazená montáž, včetně komponent kotvení a doplňkové výbavy dle úvodní specifikace, rozměry a členění dle schématu 6600 x 2200, sklopně- otevíravé, fixní, hliník; Další specifikace viz tabulka oken | ks | 1 |  | 0 | vlastní |  | zákl. přenesená |  | 0 | 0 | 0 | 0 | 0 | 8 | M | 2 |  |  |  | ROZPOCET | [5 empty] | 0 | 0 | 0 | 0 | 0 | 4 | 0 | 4 | 1746387234
| P |  | Poznámka k položce: ON04.01 | [14 empty] | P | 2
522 | M | A.2.1.5.1.01_042 | ON04.02 Dodávka - Vícekomorové hliníkové rámové okno, předsazená montáž, včetně komponent kotvení a doplňkové výbavy dle úvodní specifikace, rozměry a členění dle schématu 5560 x 2200, sklopně- otevíravé, sklopné, fixní, hliník; Další specifikace viz tabulka oken | ks | 1 |  | 0 | vlastní |  | zákl. přenesená |  | 0 | 0 | 0 | 0 | 0 | 8 | M | 2 |  |  |  | ROZPOCET | [5 empty] | 0 | 0 | 0 | 0 | 0 | 4 | 0 | 4 | 846772041
| P |  | Poznámka k položce: ON04.02 | [14 empty] | P | 2
523 | M | A.2.1.5.1.01_044 | ON04.03 Dodávka - Vícekomorové hliníkové rámové okno, předsazená montáž, včetně komponent kotvení a doplňkové výbavy dle úvodní specifikace, rozměry a členění dle schématu 5550 x 2200, sklopně- otevíravé, fixní, hliník; Další specifikace viz tabulka oken | ks | 1 |  | 0 | vlastní |  | zákl. přenesená |  | 0 | 0 | 0 | 0 | 0 | 8 | M | 2 |  |  |  | ROZPOCET | [5 empty] | 0 | 0 | 0 | 0 | 0 | 4 | 0 | 4 | 1830020416
| P |  | Poznámka k položce: ON04.03 | [14 empty] | P | 2
524 | M | A.2.1.5.1.01_046 | ON04.04 Dodávka - Vícekomorové hliníkové rámové okno, předsazená montáž, včetně komponent kotvení a doplňkové výbavy dle úvodní specifikace, rozměry a členění dle schématu 5550 x 2200, sklopně- otevíravé, sklopné, hliník; Další specifikace viz tabulka oken | ks | 1 |  | 0 | vlastní |  | zákl. přenesená |  | 0 | 0 | 0 | 0 | 0 | 8 | M | 2 |  |  |  | ROZPOCET | [5 empty] | 0 | 0 | 0 | 0 | 0 | 4 | 0 | 4 | 552969827
| P |  | Poznámka k položce: ON04.04 | [14 empty] | P | 2
525 | M | A.2.1.5.1.01_048 | ON04.05 Dodávka - Vícekomorové hliníkové rámové okno, předsazená montáž, včetně komponent kotvení a doplňkové výbavy dle úvodní specifikace, rozměry a členění dle schématu 5550 x 2200, sklopně- otevíravé, fixní, hliník; Další specifikace viz tabulka oken | ks | 1 |  | 0 | vlastní |  | zákl. přenesená |  | 0 | 0 | 0 | 0 | 0 | 8 | M | 2 |  |  |  | ROZPOCET | [5 empty] | 0 | 0 | 0 | 0 | 0 | 4 | 0 | 4 | -1806316295
| P |  | Poznámka k položce: ON04.05 | [14 empty] | P | 2
526 | M | A.2.1.5.1.01_050 | ON04.06 Dodávka - Vícekomorové hliníkové rámové okno, předsazená montáž, včetně komponent kotvení a doplňkové výbavy dle úvodní specifikace, rozměry a členění dle schématu 6600 x 2200, sklopně- otevíravé, fixní, hliník; Další specifikace viz tabulka oken | ks | 1 |  | 0 | vlastní |  | zákl. přenesená |  | 0 | 0 | 0 | 0 | 0 | 8 | M | 2 |  |  |  | ROZPOCET | [5 empty] | 0 | 0 | 0 | 0 | 0 | 4 | 0 | 4 | 1711727446
| P |  | Poznámka k položce: ON04.06 | [14 empty] | P | 2
527 | M | A.2.1.5.1.01_056 | ON05.01 Dodávka - Vícekomorové hliníkové rámové okno, předsazená montáž, včetně komponent kotvení a doplňkové výbavy dle úvodní specifikace, rozměry a členění dle schématu 5600 x 2100, sklopně- otevíravé, fixní, hliník; Další specifikace viz tabulka oken | ks | 1 |  | 0 | vlastní |  | zákl. přenesená |  | 0 | 0 | 0 | 0 | 0 | 8 | M | 2 |  |  |  | ROZPOCET | [5 empty] | 0 | 0 | 0 | 0 | 0 | 4 | 0 | 4 | -190201447
| P |  | Poznámka k položce: ON05.01 | [14 empty] | P | 2
528 | M | A.2.1.5.1.01_058 | ON06.01 Dodávka - Pásové okno složené z vícekomorové hliníkové rámových oken, předsazená montáž včetně komponent kotvení, doplňkové výbavy a dilatace oken dle úvodní specifikace, rozměry a členění dle schématu 24905 x 2100, sklopně- otevíravé, fixní, hliník; Další specifikace viz tabulka oken | ks | 1 |  | 0 | vlastní |  | zákl. přenesená |  | 0 | 0 | 0 | 0 | 0 | 8 | M | 2 |  |  |  | ROZPOCET | [5 empty] | 0 | 0 | 0 | 0 | 0 | 4 | 0 | 4 | -1715335463
| P |  | Poznámka k položce: ON06.01 | [14 empty] | P | 2
529 | K | 767620844 | Demontáž oken s izolačními skly z hliníkových nebo ocelových profilů s trojskly plochy přes 2,5 do 6 m2 | m2 | 5.16 |  | 0 | CS ÚRS 2025 02 |  | zákl. přenesená |  | 0 | 0 | 0 | 0.055 | 0.2838 | 16 | K | 2 |  |  |  | ROZPOCET | [5 empty] | 0 | 0 | 0 | 0 | 0 | 4 | 0 | 16 | -1180871840
| Online PSC |  | https://podminky.urs.cz/item/CS_URS_2025_02/767620844 | [14 empty] | Online PSC | 2
| VV |  | Výpočet výměr je zpracován pomocí CAD produktů pro projektování. | [14 empty] | VV | 2 | 1 | True | 0 | ROZPOCET
| VV |  | KKN_DPS_01_D1-1 | [14 empty] | VV | 2 | 1 | True | 0 | ROZPOCET
| VV |  | "ON90.01" 5,16 |  | 5.16 | [12 empty] | VV | 2 | 2 | True | 0 | ROZPOCET
| VV |  | Součet |  | 5.16 | [12 empty] | VV | 2 | 4 | True | 1 | ROZPOCET
530 | K | 767630111 | Montáž posuvných dveří z hliníkových profilů s utěsněním připojovací spáry impregnovanou komprimační páskou zdvižně posuvných výšky do 2200 mm celkové šířky do 2000 mm | m2 | 27.7 |  | 0 | CS ÚRS 2025 02 |  | zákl. přenesená |  | 0 | 0.00094 | 0.026038 | 0 | 0 | 16 | K | 2 |  |  |  | ROZPOCET | [5 empty] | 0 | 0 | 0 | 0 | 0 | 4 | 0 | 16 | 54397327
| Online PSC |  | https://podminky.urs.cz/item/CS_URS_2025_02/767630111 | [14 empty] | Online PSC | 2
| P |  | Poznámka k položce: Montáž dveřních křídel včetně kompletního příslušenství dodaného s dveřním křídlem (tj. včetně kování, závěsů, zámku, madel, samozavíračů, montážních prvků apod.). | [14 empty] | P | 2
| VV |  | Výpočet výměr je zpracován pomocí CAD produktů pro projektování. | [14 empty] | VV | 2 | 1 | True | 0 | ROZPOCET
| VV |  | KKN_DPS_01_D1-1 | [14 empty] | VV | 2 | 1 | True | 0 | ROZPOCET
| VV |  | "DD28.92.005.D" 4,18 |  | 4.18 | [12 empty] | VV | 2 | 2 | True | 0 | ROZPOCET
| VV |  | "DD28.92.001.D" 3,15 |  | 3.15 | [12 empty] | VV | 2 | 2 | True | 0 | ROZPOCET
| VV |  | "DD48.92.004.D" 3,78 |  | 3.78 | [12 empty] | VV | 2 | 2 | True | 0 | ROZPOCET
| VV |  | "DD27.01.204.D" 2,94 |  | 2.94 | [12 empty] | VV | 2 | 2 | True | 0 | ROZPOCET
| VV |  | "DD27.01.205.D" 2,94 |  | 2.94 | [12 empty] | VV | 2 | 2 | True | 0 | ROZPOCET
| VV |  | "DD28.02.314.D" 2,94 |  | 2.94 | [12 empty] | VV | 2 | 2 | True | 0 | ROZPOCET
| VV |  | "DD27.03.400.D" 2,73 |  | 2.73 | [12 empty] | VV | 2 | 2 | True | 0 | ROZPOCET
| VV |  | "DD27.03.405.D" 2,52 |  | 2.52 | [12 empty] | VV | 2 | 2 | True | 0 | ROZPOCET
| VV |  | "DD27.03.407.D" 2,52 |  | 2.52 | [12 empty] | VV | 2 | 2 | True | 0 | ROZPOCET
| VV |  | Součet |  | 27.7 | [12 empty] | VV | 2 | 4 | True | 1 | ROZPOCET
531 | M | A.2.1.5.2.01_002 | DD28.92.005.D Dodávka - Dveře rámové posuvné v prosklené příčce, průchod 1800 mm, 1800 x 2320, celosleněné dveře s hliníkovým slim rámem po obvodu křídla; Další specifikace viz tabulka dveří | ks | 1 |  | 0 | vlastní |  | zákl. přenesená |  | 0 | 0 | 0 | 0 | 0 | 8 | M | 2 |  |  |  | ROZPOCET | [5 empty] | 0 | 0 | 0 | 0 | 0 | 4 | 0 | 4 | 1001944873
| P |  | Poznámka k položce: DD28.92.005.D | [14 empty] | P | 2
532 | M | A.2.1.5.2.01_006 | DD28.92.001.D Dodávka - Dveře rámové posuvné v prosklené příčce, průchod 1500 mm, 1500 x 2100, hliníkové dveře prosklené; Další specifikace viz tabulka dveří | ks | 1 |  | 0 | vlastní |  | zákl. přenesená |  | 0 | 0 | 0 | 0 | 0 | 8 | M | 2 |  |  |  | ROZPOCET | [5 empty] | 0 | 0 | 0 | 0 | 0 | 4 | 0 | 4 | -671546648
| P |  | Poznámka k položce: DD28.92.001.D | [14 empty] | P | 2
533 | M | A.2.1.5.2.01_010 | DD48.92.004.D Dodávka - Dveře rámové posuvné prosklené, průchod 1800 mm, s přerušeným tepelným mostem, 1800 x 2100, hliníkový slim rám po obvodu křídla; Další specifikace viz tabulka dveří | ks | 1 |  | 0 | vlastní |  | zákl. přenesená |  | 0 | 0 | 0 | 0 | 0 | 8 | M | 2 |  |  |  | ROZPOCET | [5 empty] | 0 | 0 | 0 | 0 | 0 | 4 | 0 | 4 | -966585351
| P |  | Poznámka k položce: DD48.92.004.D | [14 empty] | P | 2
534 | M | A.2.1.5.2.01_020 | DD27.01.204.D Dodávka - Dveře rámové posuvné v prosklené příčce, průchod 1400 mm, 1400 x 2100, celosleněné dveře s hliníkovým slim rámem po obvodu křídla; Další specifikace viz tabulka dveří | ks | 1 |  | 0 | vlastní |  | zákl. přenesená |  | 0 | 0 | 0 | 0 | 0 | 8 | M | 2 |  |  |  | ROZPOCET | [5 empty] | 0 | 0 | 0 | 0 | 0 | 4 | 0 | 4 | 1461697167
| P |  | Poznámka k položce: DD27.01.204.D | [14 empty] | P | 2
535 | M | A.2.1.5.2.01_022 | DD27.01.205.D Dodávka - Dveře rámové posuvné v prosklené příčce, průchod 1400 mm, 1400 x 2100, celosleněné dveře s hliníkovým slim rámem po obvodu křídla; Další specifikace viz tabulka dveří | ks | 1 |  | 0 | vlastní |  | zákl. přenesená |  | 0 | 0 | 0 | 0 | 0 | 8 | M | 2 |  |  |  | ROZPOCET | [5 empty] | 0 | 0 | 0 | 0 | 0 | 4 | 0 | 4 | -357025893
| P |  | Poznámka k položce: DD27.01.205.D | [14 empty] | P | 2
536 | M | A.2.1.5.2.01_030 | DD28.02.314.D Dodávka - Dveře rámové posuvné v prosklené příčce, průchod 1400 mm, 1400 x 2100, celosleněné dveře s hliníkovým slim rámem po obvodu křídla; Další specifikace viz tabulka dveří | ks | 1 |  | 0 | vlastní |  | zákl. přenesená |  | 0 | 0 | 0 | 0 | 0 | 8 | M | 2 |  |  |  | ROZPOCET | [5 empty] | 0 | 0 | 0 | 0 | 0 | 4 | 0 | 4 | -1293410928
| P |  | Poznámka k položce: DD28.02.314.D | [14 empty] | P | 2
537 | M | A.2.1.5.2.01_032 | DD27.03.400.D Dodávka - Dveře rámové posuvné v prosklené příčce, průchod 1300 mm, 1300 x 2100, hliníkové dveře prosklené; Další specifikace viz tabulka dveří | ks | 1 |  | 0 | vlastní |  | zákl. přenesená |  | 0 | 0 | 0 | 0 | 0 | 8 | M | 2 |  |  |  | ROZPOCET | [5 empty] | 0 | 0 | 0 | 0 | 0 | 4 | 0 | 4 | 282840117
| P |  | Poznámka k položce: DD27.03.400.D | [14 empty] | P | 2
538 | M | A.2.1.5.2.01_038 | DD27.03.405.D Dodávka - Dveře rámové posuvné částečně prosklené (prosklené svislým páskem u kliky), průchod 1200 mm, 1200 x 2100, hliníkové dveře hladké, hermetické; Další specifikace viz tabulka dveří | ks | 1 |  | 0 | vlastní |  | zákl. přenesená |  | 0 | 0 | 0 | 0 | 0 | 8 | M | 2 |  |  |  | ROZPOCET | [5 empty] | 0 | 0 | 0 | 0 | 0 | 4 | 0 | 4 | 87935625
| P |  | Poznámka k položce: DD27.03.405.D | [14 empty] | P | 2
539 | M | A.2.1.5.2.01_040 | DD27.03.407.D Dodávka - Dveře rámové posuvné částečně prosklené (prosklené svislým páskem u kliky), průchod 1200 mm, 1200 x 2100, hliníkové dveře hladké, hermetické; Další specifikace viz tabulka dveří | ks | 1 |  | 0 | vlastní |  | zákl. přenesená |  | 0 | 0 | 0 | 0 | 0 | 8 | M | 2 |  |  |  | ROZPOCET | [5 empty] | 0 | 0 | 0 | 0 | 0 | 4 | 0 | 4 | -462932600
| P |  | Poznámka k položce: DD27.03.407.D | [14 empty] | P | 2
540 | K | 767640111 | Montáž dveří ocelových nebo hliníkových vchodových jednokřídlových bez nadsvětlíku | kus | 1 |  | 0 | CS ÚRS 2025 02 |  | zákl. přenesená |  | 0 | 0 | 0 | 0 | 0 | 16 | K | 2 |  |  |  | ROZPOCET | [5 empty] | 0 | 0 | 0 | 0 | 0 | 4 | 0 | 16 | -715060544
| Online PSC |  | https://podminky.urs.cz/item/CS_URS_2025_02/767640111 | [14 empty] | Online PSC | 2
| P |  | Poznámka k položce: Montáž dveřních křídel včetně kompletního příslušenství dodaného s dveřním křídlem (tj. včetně kování, závěsů, zámku, madel, samozavíračů, montážních prvků apod.). | [14 empty] | P | 2
| VV |  | Výpočet výměr je zpracován pomocí CAD produktů pro projektování. | [14 empty] | VV | 2 | 1 | True | 0 | ROZPOCET
| VV |  | KKN_DPS_01_D1-1 | [14 empty] | VV | 2 | 1 | True | 0 | ROZPOCET
| VV |  | "DD41.04.508.L" 1 |  | 1 | [12 empty] | VV | 2 | 2 | True | 0 | ROZPOCET
| VV |  | Součet |  | 1 | [12 empty] | VV | 2 | 4 | True | 1 | ROZPOCET
541 | M | A.2.1.5.2.01_050 | DD41.04.508.L Dodávka - Dveře rámové rámové plné, s vysokým spodním rámem, průchod 600x900 mm, s přerušeným tepelným mostem, 600 x 900, hliníkové dveře hladké s přerušeným tepelným mostem; Další specifikace viz tabulka dveří | ks | 1 |  | 0 | vlastní |  | zákl. přenesená |  | 0 | 0 | 0 | 0 | 0 | 8 | M | 2 |  |  |  | ROZPOCET | [5 empty] | 0 | 0 | 0 | 0 | 0 | 4 | 0 | 4 | 1116880110
| P |  | Poznámka k položce: DD41.04.508.L | [14 empty] | P | 2
542 | K | 767640311 | Montáž dveří ocelových nebo hliníkových vnitřních jednokřídlových | kus | 18 |  | 0 | CS ÚRS 2025 02 |  | zákl. přenesená |  | 0 | 0 | 0 | 0 | 0 | 16 | K | 2 |  |  |  | ROZPOCET | [5 empty] | 0 | 0 | 0 | 0 | 0 | 4 | 0 | 16 | 1555042989
| Online PSC |  | https://podminky.urs.cz/item/CS_URS_2025_02/767640311 | [14 empty] | Online PSC | 2
| P |  | Poznámka k položce: Montáž dveřních křídel včetně kompletního příslušenství dodaného s dveřním křídlem (tj. včetně kování, závěsů, zámku, madel, samozavíračů, montážních prvků apod.). | [14 empty] | P | 2
| VV |  | Výpočet výměr je zpracován pomocí CAD produktů pro projektování. | [14 empty] | VV | 2 | 1 | True | 0 | ROZPOCET
| VV |  | "KKN_DPS_01_D1-1 | [14 empty] | VV | 2 | 1 | True | 0 | ROZPOCET
| VV |  | "DD11.92.012.L" 1 |  | 1 | [12 empty] | VV | 2 | 2 | True | 0 | ROZPOCET
| VV |  | "DD11.01.219.P" 1 |  | 1 | [12 empty] | VV | 2 | 2 | True | 0 | ROZPOCET
| VV |  | "DD11.02.321.P" 1 |  | 1 | [12 empty] | VV | 2 | 2 | True | 0 | ROZPOCET
| VV |  | "DD11.03.423.P" 1 |  | 1 | [12 empty] | VV | 2 | 2 | True | 0 | ROZPOCET
| VV |  | "DD11.03.933.L" 1 |  | 1 | [12 empty] | VV | 2 | 2 | True | 0 | ROZPOCET
| VV |  | "DD11.04.502.P" 1 |  | 1 | [12 empty] | VV | 2 | 2 | True | 0 | ROZPOCET
| VV |  | "DD11.04.506.L" 1 |  | 1 | [12 empty] | VV | 2 | 2 | True | 0 | ROZPOCET
| VV |  | "DD12.04.507.DL" 1 |  | 1 | [12 empty] | VV | 2 | 2 | True | 0 | ROZPOCET
| VV |  | "DD41.92.013.P" 1 |  | 1 | [12 empty] | VV | 2 | 2 | True | 0 | ROZPOCET
| VV |  | "DD42.92.014.DP" 1 |  | 1 | [12 empty] | VV | 2 | 2 | True | 0 | ROZPOCET
| VV |  | "DD25.01.217.P" 1 |  | 1 | [12 empty] | VV | 2 | 2 | True | 0 | ROZPOCET
| VV |  | "DD25.01.200.L" 1 |  | 1 | [12 empty] | VV | 2 | 2 | True | 0 | ROZPOCET
| VV |  | "DD25.01.220.P" 1 |  | 1 | [12 empty] | VV | 2 | 2 | True | 0 | ROZPOCET
| VV |  | "DD25.03.408.L" 1 |  | 1 | [12 empty] | VV | 2 | 2 | True | 0 | ROZPOCET
| VV |  | "DD25.03.409.L" 1 |  | 1 | [12 empty] | VV | 2 | 2 | True | 0 | ROZPOCET
| VV |  | "DD41.05.601.D" 1 |  | 1 | [12 empty] | VV | 2 | 2 | True | 0 | ROZPOCET
| VV |  | "DD41.05.602.D" 1 |  | 1 | [12 empty] | VV | 2 | 2 | True | 0 | ROZPOCET
| VV |  | "DD42.05.603.D" 1 |  | 1 | [12 empty] | VV | 2 | 2 | True | 0 | ROZPOCET
| VV |  | Součet |  | 18 | [12 empty] | VV | 2 | 4 | True | 1 | ROZPOCET
543 | M | A.2.1.5.2.02_012.2 | DD11.92.012.L Dodávka - Dveře otočné plné ocelové, průchod 800 mm, snížený průchod, 800 x 1700, ocelové dveře s nehořlavým jádrem; Další specifikace viz tabulka dveří | ks | 1 |  | 0 | vlastní |  | zákl. přenesená |  | 0 | 0 | 0 | 0 | 0 | 8 | M | 2 |  |  |  | ROZPOCET | [5 empty] | 0 | 0 | 0 | 0 | 0 | 4 | 0 | 4 | 610447794
| P |  | Poznámka k položce: DD11.92.012.L | [14 empty] | P | 2
544 | M | A.2.1.5.2.02_026.6 | DD11.01.219.P Dodávka - Dveře otočné plné ocelové, průchod 800 mm, 800 x 2100, ocelové dveře s nehořlavým jádrem; Další specifikace viz tabulka dveří | ks | 1 |  | 0 | vlastní |  | zákl. přenesená |  | 0 | 0 | 0 | 0 | 0 | 8 | M | 2 |  |  |  | ROZPOCET | [5 empty] | 0 | 0 | 0 | 0 | 0 | 4 | 0 | 4 | -1082243260
| P |  | Poznámka k položce: DD11.01.219.P | [14 empty] | P | 2
545 | M | A.2.1.5.2.02_084.4 | DD11.02.321.P Dodávka - Dveře otočné plné ocelové, průchod 800 mm, 800 x 2100, ocelové dveře s nehořlavým jádrem; Další specifikace viz tabulka dveří | ks | 1 |  | 0 | vlastní |  | zákl. přenesená |  | 0 | 0 | 0 | 0 | 0 | 8 | M | 2 |  |  |  | ROZPOCET | [5 empty] | 0 | 0 | 0 | 0 | 0 | 4 | 0 | 4 | 1795403599
| P |  | Poznámka k položce: DD11.02.321.P | [14 empty] | P | 2
546 | M | A.2.1.5.2.02_110.10 | DD11.03.423.P Dodávka - Dveře otočné plné ocelové, průchod 800 mm, 800 x 2100, ocelové dveře s nehořlavým jádrem; Další specifikace viz tabulka dveří | ks | 1 |  | 0 | vlastní |  | zákl. přenesená |  | 0 | 0 | 0 | 0 | 0 | 8 | M | 2 |  |  |  | ROZPOCET | [5 empty] | 0 | 0 | 0 | 0 | 0 | 4 | 0 | 4 | 877134669
| P |  | Poznámka k položce: DD11.03.423.P | [14 empty] | P | 2
547 | M | A.2.1.5.2.02_156.6 | DD11.03.933.L Dodávka - Dočasné dveře otočné ocelové, průchod 900 mm, 900 x 2100, truhlářské dveře; Další specifikace viz tabulka dveří | ks | 1 |  | 0 | vlastní |  | zákl. přenesená |  | 0 | 0 | 0 | 0 | 0 | 8 | M | 2 |  |  |  | ROZPOCET | [5 empty] | 0 | 0 | 0 | 0 | 0 | 4 | 0 | 4 | 791227023
| P |  | Poznámka k položce: DD11.03.933.L | [14 empty] | P | 2
548 | M | A.2.1.5.2.02_162.2 | DD11.04.502.P Dodávka - Dveře otočné plné ocelové, průchod 800 mm, 800 x 2100, ocelové dveře s nehořlavým jádrem; Další specifikace viz tabulka dveří | ks | 1 |  | 0 | vlastní |  | zákl. přenesená |  | 0 | 0 | 0 | 0 | 0 | 8 | M | 2 |  |  |  | ROZPOCET | [5 empty] | 0 | 0 | 0 | 0 | 0 | 4 | 0 | 4 | -1424558749
| P |  | Poznámka k položce: DD11.04.502.P | [14 empty] | P | 2
549 | M | A.2.1.5.2.02_166.6 | DD11.04.506.L Dodávka - Dveře otočné plné ocelové, průchod 900 mm, 900 x 2100, ocelové dveře s nehořlavým jádrem; Další specifikace viz tabulka dveří | ks | 1 |  | 0 | vlastní |  | zákl. přenesená |  | 0 | 0 | 0 | 0 | 0 | 8 | M | 2 |  |  |  | ROZPOCET | [5 empty] | 0 | 0 | 0 | 0 | 0 | 4 | 0 | 4 | 1614621507
| P |  | Poznámka k položce: DD11.04.506.L | [14 empty] | P | 2
550 | M | A.2.1.5.2.02_168.8 | DD12.04.507.DL Dodávka - Dveře otočné plné ocelové, průchod 1000 mm, 1000 x 2100, ocelové dveře s nehořlavým jádrem; Další specifikace viz tabulka dveří | ks | 1 |  | 0 | vlastní |  | zákl. přenesená |  | 0 | 0 | 0 | 0 | 0 | 8 | M | 2 |  |  |  | ROZPOCET | [5 empty] | 0 | 0 | 0 | 0 | 0 | 4 | 0 | 4 | 461833577
| P |  | Poznámka k položce: DD12.04.507.DL | [14 empty] | P | 2
551 | M | A.2.1.5.2.01_014 | DD41.92.013.P Dodávka - Dveře rámové otočné plné, průchod 900 mm, s přerušeným tepelným mostem, 900 x 2100, hliníkové dveře hladké s přerušeným tepelným mostem; Další specifikace viz tabulka dveří | ks | 1 |  | 0 | vlastní |  | zákl. přenesená |  | 0 | 0 | 0 | 0 | 0 | 8 | M | 2 |  |  |  | ROZPOCET | [5 empty] | 0 | 0 | 0 | 0 | 0 | 4 | 0 | 4 | -1801855635
| P |  | Poznámka k položce: DD41.92.013.P | [14 empty] | P | 2
552 | M | A.2.1.5.2.01_016 | DD42.92.014.DP Dodávka - Dveře rámové otočné plné, průchod 1300 mm, s přerušeným tepelným mostem, 1300 x 2100, hliníkové dveře hladké s přerušeným tepelným mostem; Další specifikace viz tabulka dveří | ks | 1 |  | 0 | vlastní |  | zákl. přenesená |  | 0 | 0 | 0 | 0 | 0 | 8 | M | 2 |  |  |  | ROZPOCET | [5 empty] | 0 | 0 | 0 | 0 | 0 | 4 | 0 | 4 | 25509718
| P |  | Poznámka k položce: DD42.92.014.DP | [14 empty] | P | 2
553 | M | A.2.1.5.2.01_024 | DD25.01.217.P Dodávka - Dveře rámové otočné v prosklené příčce, průchod 850 mm, 850 x 2100, hliníkové dveře prosklené; Další specifikace viz tabulka dveří | ks | 1 |  | 0 | vlastní |  | zákl. přenesená |  | 0 | 0 | 0 | 0 | 0 | 8 | M | 2 |  |  |  | ROZPOCET | [5 empty] | 0 | 0 | 0 | 0 | 0 | 4 | 0 | 4 | -1895453176
| P |  | Poznámka k položce: DD25.01.217.P | [14 empty] | P | 2
554 | M | A.2.1.5.2.01_026 | DD25.01.200.L Dodávka - Dveře rámové otočné v prosklené příčce, průchod 800 mm, 800 x 2100, hliníkové dveře prosklené; Další specifikace viz tabulka dveří | ks | 1 |  | 0 | vlastní |  | zákl. přenesená |  | 0 | 0 | 0 | 0 | 0 | 8 | M | 2 |  |  |  | ROZPOCET | [5 empty] | 0 | 0 | 0 | 0 | 0 | 4 | 0 | 4 | 1264841536
| P |  | Poznámka k položce: DD25.01.200.L | [14 empty] | P | 2
555 | M | A.2.1.5.2.01_028 | DD25.01.220.P Dodávka - Dveře rámové otočné v prosklené příčce, průchod 800 mm, 800 x 2100, hliníkové dveře prosklené; Další specifikace viz tabulka dveří | ks | 1 |  | 0 | vlastní |  | zákl. přenesená |  | 0 | 0 | 0 | 0 | 0 | 8 | M | 2 |  |  |  | ROZPOCET | [5 empty] | 0 | 0 | 0 | 0 | 0 | 4 | 0 | 4 | -1714166454
| P |  | Poznámka k položce: DD25.01.220.P | [14 empty] | P | 2
556 | M | A.2.1.5.2.01_034 | DD25.03.408.L Dodávka - Dveře rámové otočné v prosklené příčce, průchod 1000 mm, 1000 x 2100, hliníkové dveře prosklené; Další specifikace viz tabulka dveří | ks | 1 |  | 0 | vlastní |  | zákl. přenesená |  | 0 | 0 | 0 | 0 | 0 | 8 | M | 2 |  |  |  | ROZPOCET | [5 empty] | 0 | 0 | 0 | 0 | 0 | 4 | 0 | 4 | 1367368157
| P |  | Poznámka k položce: DD25.03.408.L | [14 empty] | P | 2
557 | M | A.2.1.5.2.01_036 | DD25.03.409.L Dodávka - Dveře rámové otočné v prosklené příčce, průchod 1040 mm, 1055 x 2100, hliníkové dveře prosklené; Další specifikace viz tabulka dveří | ks | 1 |  | 0 | vlastní |  | zákl. přenesená |  | 0 | 0 | 0 | 0 | 0 | 8 | M | 2 |  |  |  | ROZPOCET | [5 empty] | 0 | 0 | 0 | 0 | 0 | 4 | 0 | 4 | 1870955244
| P |  | Poznámka k položce: DD25.03.409.L | [14 empty] | P | 2
558 | M | A.2.1.5.2.01_052 | DD41.05.601.D Dodávka - Dveře rámové otočné plné, s vysokým spodním rámem, průchod 600x1150 mm, s přerušeným tepelným mostem, 600 x 1150, hliníkové dveře hladké s přerušeným tepelným mostem; Další specifikace viz tabulka dveří | ks | 1 |  | 0 | vlastní |  | zákl. přenesená |  | 0 | 0 | 0 | 0 | 0 | 8 | M | 2 |  |  |  | ROZPOCET | [5 empty] | 0 | 0 | 0 | 0 | 0 | 4 | 0 | 4 | -1731573577
| P |  | Poznámka k položce: DD41.05.601.D | [14 empty] | P | 2
559 | M | A.2.1.5.2.01_054 | DD41.05.602.D Dodávka - Dveře rámové otočné plné, s vysokým spodním rámem, průchod 600x1150 mm, s přerušeným tepelným mostem, 600 x 1150, hliníkové dveře hladké s přerušeným tepelným mostem; Další specifikace viz tabulka dveří | ks | 1 |  | 0 | vlastní |  | zákl. přenesená |  | 0 | 0 | 0 | 0 | 0 | 8 | M | 2 |  |  |  | ROZPOCET | [5 empty] | 0 | 0 | 0 | 0 | 0 | 4 | 0 | 4 | -873813682
| P |  | Poznámka k položce: DD41.05.602.D | [14 empty] | P | 2
560 | M | A.2.1.5.2.01_056 | DD42.05.603.D Dodávka - Dveře rámové otočné plné, s vysokým spodním rámem, průchod 1200x1150 mm, s přerušeným tepelným mostem, 1200 x 1150, hliníkové dveře hladké s přerušeným tepelným mostem; Další specifikace viz tabulka dveří | ks | 1 |  | 0 | vlastní |  | zákl. přenesená |  | 0 | 0 | 0 | 0 | 0 | 8 | M | 2 |  |  |  | ROZPOCET | [5 empty] | 0 | 0 | 0 | 0 | 0 | 4 | 0 | 4 | 1788141402
| P |  | Poznámka k položce: DD42.05.603.D | [14 empty] | P | 2
561 | K | 767640322 | Montáž dveří ocelových nebo hliníkových vnitřních dvoukřídlových | kus | 10 |  | 0 | CS ÚRS 2025 02 |  | zákl. přenesená |  | 0 | 0 | 0 | 0 | 0 | 16 | K | 2 |  |  |  | ROZPOCET | [5 empty] | 0 | 0 | 0 | 0 | 0 | 4 | 0 | 16 | 1659711126
| Online PSC |  | https://podminky.urs.cz/item/CS_URS_2025_02/767640322 | [14 empty] | Online PSC | 2
| P |  | Poznámka k položce: Montáž dveřních křídel včetně kompletního příslušenství dodaného s dveřním křídlem (tj. včetně kování, závěsů, zámku, madel, samozavíračů, montážních prvků apod.). | [14 empty] | P | 2
| VV |  | Výpočet výměr je zpracován pomocí CAD produktů pro projektování. | [14 empty] | VV | 2 | 1 | True | 0 | ROZPOCET
| VV |  | KKN_DPS_01_D1-1 | [14 empty] | VV | 2 | 1 | True | 0 | ROZPOCET
| VV |  | "DD02.92.006.DP" 1 |  | 1 | [12 empty] | VV | 2 | 2 | True | 0 | ROZPOCET
| VV |  | "DD02.92.006.DP" 1 |  | 1 | [12 empty] | VV | 2 | 2 | True | 0 | ROZPOCET
| VV |  | "DD26.92.007.DL" 1 |  | 1 | [12 empty] | VV | 2 | 2 | True | 0 | ROZPOCET
| VV |  | "DD42.92.003.DL" 1 |  | 1 | [12 empty] | VV | 2 | 2 | True | 0 | ROZPOCET
| VV |  | "DD30.92.002.DL" 1 |  | 1 | [12 empty] | VV | 2 | 2 | True | 0 | ROZPOCET
| VV |  | "DD26.01.216.DL" 1 |  | 1 | [12 empty] | VV | 2 | 2 | True | 0 | ROZPOCET
| VV |  | "DD26.04.504.DL" 1 |  | 1 | [12 empty] | VV | 2 | 2 | True | 0 | ROZPOCET
| VV |  | "DD26.04.503.DP" 1 |  | 1 | [12 empty] | VV | 2 | 2 | True | 0 | ROZPOCET
| VV |  | "DD42.04.500.DL" 1 |  | 1 | [12 empty] | VV | 2 | 2 | True | 0 | ROZPOCET
| VV |  | "DD42.04.501.DP" 1 |  | 1 | [12 empty] | VV | 2 | 2 | True | 0 | ROZPOCET
| VV |  | Součet |  | 10 | [12 empty] | VV | 2 | 4 | True | 1 | ROZPOCET
562 | M | A.2.1.5.2.02_002.2 | DD02.92.011.DP Dodávka - Dveře otočné plné ocelové, průchod 1800 mm, 1800 x 2100, ocelové dveře s nehořlavým jádrem; Další specifikace viz tabulka dveří | ks | 1 |  | 0 | vlastní |  | zákl. přenesená |  | 0 | 0 | 0 | 0 | 0 | 8 | M | 2 |  |  |  | ROZPOCET | [5 empty] | 0 | 0 | 0 | 0 | 0 | 4 | 0 | 4 | 1858722802
| P |  | Poznámka k položce: DD02.92.011.DP | [14 empty] | P | 2
563 | M | A.2.1.5.2.02_004.4 | DD02.92.006.DP Dodávka - Dveře otočné plné ocelové, průchod 1800 mm, 1800 x 2100, ocelové dveře s nehořlavým jádrem; Další specifikace viz tabulka dveří | ks | 1 |  | 0 | vlastní |  | zákl. přenesená |  | 0 | 0 | 0 | 0 | 0 | 8 | M | 2 |  |  |  | ROZPOCET | [5 empty] | 0 | 0 | 0 | 0 | 0 | 4 | 0 | 4 | -2010648934
| P |  | Poznámka k položce: DD02.92.006.DP | [14 empty] | P | 2
564 | M | A.2.1.5.2.01_004 | DD26.92.007.DL Dodávka - Dveře rámové otočné v prosklené příčce, průchod 1800 mm, 1800 x 2100, hliníkové dveře prosklené; Další specifikace viz tabulka dveří | ks | 1 |  | 0 | vlastní |  | zákl. přenesená |  | 0 | 0 | 0 | 0 | 0 | 8 | M | 2 |  |  |  | ROZPOCET | [5 empty] | 0 | 0 | 0 | 0 | 0 | 4 | 0 | 4 | 862206836
| P |  | Poznámka k položce: DD26.92.007.DL | [14 empty] | P | 2
565 | M | A.2.1.5.2.01_008 | DD42.92.003.DL Dodávka - Dveře rámové otočné plné, průchod 1800 mm, s přerušeným tepelným mostem, 1800 x 2100, hliníkové dveře hladké s přerušeným tepelným mostem; Další specifikace viz tabulka dveří | ks | 1 |  | 0 | vlastní |  | zákl. přenesená |  | 0 | 0 | 0 | 0 | 0 | 8 | M | 2 |  |  |  | ROZPOCET | [5 empty] | 0 | 0 | 0 | 0 | 0 | 4 | 0 | 4 | 1281640150
| P |  | Poznámka k položce: DD42.92.003.DL | [14 empty] | P | 2
566 | M | A.2.1.5.2.01_012 | DD30.92.002.DL Dodávka - Dveře rámové otočné plné, průchod 1800 mm, 1800 x 2100, hliníkové dveře hladké; Další specifikace viz tabulka dveří | ks | 1 |  | 0 | vlastní |  | zákl. přenesená |  | 0 | 0 | 0 | 0 | 0 | 8 | M | 2 |  |  |  | ROZPOCET | [5 empty] | 0 | 0 | 0 | 0 | 0 | 4 | 0 | 4 | -126148741
| P |  | Poznámka k položce: DD30.92.002.DL | [14 empty] | P | 2
567 | M | A.2.1.5.2.01_018 | DD26.01.216.DL Dodávka - Dveře rámové otočné v prosklené příčce, průchod 1600 mm, 1600 x 2100, hliníkové dveře prosklené; Další specifikace viz tabulka dveří | ks | 1 |  | 0 | vlastní |  | zákl. přenesená |  | 0 | 0 | 0 | 0 | 0 | 8 | M | 2 |  |  |  | ROZPOCET | [5 empty] | 0 | 0 | 0 | 0 | 0 | 4 | 0 | 4 | -290668163
| P |  | Poznámka k položce: DD26.01.216.DL | [14 empty] | P | 2
568 | M | A.2.1.5.2.01_042 | DD26.04.504.DL Dodávka - Dveře rámové otočné v prosklené příčce, průchod 1400 mm, 1400 x 2100, hliníkové dveře prosklené; Další specifikace viz tabulka dveří | ks | 1 |  | 0 | vlastní |  | zákl. přenesená |  | 0 | 0 | 0 | 0 | 0 | 8 | M | 2 |  |  |  | ROZPOCET | [5 empty] | 0 | 0 | 0 | 0 | 0 | 4 | 0 | 4 | -296958653
| P |  | Poznámka k položce: DD26.04.504.DL | [14 empty] | P | 2
569 | M | A.2.1.5.2.01_044 | DD26.04.503.DP Dodávka - Dveře rámové otočné v prosklené příčce, průchod 1400 mm, 1400 x 2100, hliníkové dveře prosklené; Další specifikace viz tabulka dveří | ks | 1 |  | 0 | vlastní |  | zákl. přenesená |  | 0 | 0 | 0 | 0 | 0 | 8 | M | 2 |  |  |  | ROZPOCET | [5 empty] | 0 | 0 | 0 | 0 | 0 | 4 | 0 | 4 | -1094822097
| P |  | Poznámka k položce: DD26.04.503.DP | [14 empty] | P | 2
570 | M | A.2.1.5.2.01_046 | DD42.04.500.DL Dodávka - Dveře rámové otočné plné, průchod 1800 mm, s přerušeným tepelným mostem, 1800 x 2100, hliníkové dveře hladké s přerušeným tepelným mostem; Další specifikace viz tabulka dveří | ks | 1 |  | 0 | vlastní |  | zákl. přenesená |  | 0 | 0 | 0 | 0 | 0 | 8 | M | 2 |  |  |  | ROZPOCET | [5 empty] | 0 | 0 | 0 | 0 | 0 | 4 | 0 | 4 | 466518681
| P |  | Poznámka k položce: DD42.04.500.DL | [14 empty] | P | 2
571 | M | A.2.1.5.2.01_048 | DD42.04.501.DP Dodávka - Dveře rámové otočné plné, průchod 1800 mm, s přerušeným tepelným mostem, 1800 x 2100, hliníkové dveře hladké s přerušeným tepelným mostem; Další specifikace viz tabulka dveří | ks | 1 |  | 0 | vlastní |  | zákl. přenesená |  | 0 | 0 | 0 | 0 | 0 | 8 | M | 2 |  |  |  | ROZPOCET | [5 empty] | 0 | 0 | 0 | 0 | 0 | 4 | 0 | 4 | 1076902845
| P |  | Poznámka k položce: DD42.04.501.DP | [14 empty] | P | 2
572 | K | 767995114 | Montáž ostatních atypických zámečnických konstrukcí hmotnosti přes 20 do 50 kg | kg | 414.948 |  | 0 | CS ÚRS 2025 02 |  | zákl. přenesená |  | 0 | 5e-05 | 0.020747 | 0 | 0 | 16 | K | 2 |  |  |  | ROZPOCET | [5 empty] | 0 | 0 | 0 | 0 | 0 | 4 | 0 | 16 | 1149641656
| Online PSC |  | https://podminky.urs.cz/item/CS_URS_2025_02/767995114 | [14 empty] | Online PSC | 2
| VV |  | Výpočet výměr je zpracován pomocí CAD produktů pro projektování. | [14 empty] | VV | 2 | 1 | True | 0 | ROZPOCET
| VV |  | KKN_DPS_01_D1-1 | [14 empty] | VV | 2 | 1 | True | 0 | ROZPOCET
| VV |  | TM03_02_50 |  | 414.948 | [12 empty] | VV | 2 | 2 | True | 0 | ROZPOCET
| VV |  | Součet |  | 414.948 | [12 empty] | VV | 2 | 4 | True | 1 | ROZPOCET
573 | M | 14550434 | profil ocelový svařovaný jakost S235 průřez obdelníkový 120x60x8mm | t | 0.477 |  | 0 | CS ÚRS 2025 02 |  | zákl. přenesená |  | 0 | 1 | 0.477 | 0 | 0 | 32 | M | 2 |  |  |  | ROZPOCET | [5 empty] | 0 | 0 | 0 | 0 | 0 | 4 | 0 | 16 | 2832413
| VV |  | Výpočet výměr je zpracován pomocí CAD produktů pro projektování. | [14 empty] | VV | 2 | 1 | True | 0 | ROZPOCET
| VV |  | KKN_DPS_01_D1-1 | [14 empty] | VV | 2 | 1 | True | 0 | ROZPOCET
| VV |  | TM03_02_50/1000 |  | 0.415 | [12 empty] | VV | 2 | 2 | True | 0 | ROZPOCET
| VV |  | Součet |  | 0.415 | [12 empty] | VV | 2 | 4 | True | 1 | ROZPOCET
| VV |  | 0,415*1,15 'Přepočtené koeficientem množství |  | 0.477 | [12 empty] | VV | 2 | 2 | False | 1 | ROZPOCET
574 | K | 767995115 | Montáž ostatních atypických zámečnických konstrukcí hmotnosti přes 50 do 100 kg | kg | 1925.651 |  | 0 | CS ÚRS 2025 02 |  | zákl. přenesená |  | 0 | 5e-05 | 0.096283 | 0 | 0 | 16 | K | 2 |  |  |  | ROZPOCET | [5 empty] | 0 | 0 | 0 | 0 | 0 | 4 | 0 | 16 | -2111599533
| Online PSC |  | https://podminky.urs.cz/item/CS_URS_2025_02/767995115 | [14 empty] | Online PSC | 2
| VV |  | Výpočet výměr je zpracován pomocí CAD produktů pro projektování. | [14 empty] | VV | 2 | 1 | True | 0 | ROZPOCET
| VV |  | KKN_DPS_01_D1-1 | [14 empty] | VV | 2 | 1 | True | 0 | ROZPOCET
| VV |  | SL03_01_100 |  | 1925.651 | [12 empty] | VV | 2 | 2 | True | 0 | ROZPOCET
| VV |  | Součet |  | 1925.651 | [12 empty] | VV | 2 | 4 | True | 1 | ROZPOCET
575 | M | 767_XTS_002 | profil ocelový svařovaný jakost S235 průřez obdelníkový 180x60x7,1mm | m2 | 2.215 |  | 0 | vlastní |  | zákl. přenesená |  | 0 | 0 | 0 | 0 | 0 | 32 | M | 2 |  |  |  | ROZPOCET | [5 empty] | 0 | 0 | 0 | 0 | 0 | 4 | 0 | 16 | 368135306
| VV |  | Výpočet výměr je zpracován pomocí CAD produktů pro projektování. | [14 empty] | VV | 2 | 1 | True | 0 | ROZPOCET
| VV |  | KKN_DPS_01_D1-1 | [14 empty] | VV | 2 | 1 | True | 0 | ROZPOCET
| VV |  | SL03_01_100/1000 |  | 1.926 | [12 empty] | VV | 2 | 2 | True | 0 | ROZPOCET
| VV |  | Součet |  | 1.926 | [12 empty] | VV | 2 | 4 | True | 1 | ROZPOCET
| VV |  | 1,926*1,15 'Přepočtené koeficientem množství |  | 2.215 | [12 empty] | VV | 2 | 2 | False | 1 | ROZPOCET
576 | K | 767995116 | Montáž ostatních atypických zámečnických konstrukcí hmotnosti přes 100 do 250 kg | kg | 308.07 |  | 0 | CS ÚRS 2025 02 |  | zákl. přenesená |  | 0 | 5e-05 | 0.015404 | 0 | 0 | 16 | K | 2 |  |  |  | ROZPOCET | [5 empty] | 0 | 0 | 0 | 0 | 0 | 4 | 0 | 16 | -411514641
| Online PSC |  | https://podminky.urs.cz/item/CS_URS_2025_02/767995116 | [14 empty] | Online PSC | 2
| VV |  | Výpočet výměr je zpracován pomocí CAD produktů pro projektování. | [14 empty] | VV | 2 | 1 | True | 0 | ROZPOCET
| VV |  | KKN_DPS_01_D1-1 | [14 empty] | VV | 2 | 1 | True | 0 | ROZPOCET
| VV |  | TM03_01_250 |  | 308.07 | [12 empty] | VV | 2 | 2 | True | 0 | ROZPOCET
| VV |  | Součet |  | 308.07 | [12 empty] | VV | 2 | 4 | True | 1 | ROZPOCET
577 | M | 14550328 | profil ocelový svařovaný jakost S235 průřez obdelníkový 120x60x5mm | t | 0.354 |  | 0 | CS ÚRS 2025 02 |  | zákl. přenesená |  | 0 | 1 | 0.354 | 0 | 0 | 32 | M | 2 |  |  |  | ROZPOCET | [5 empty] | 0 | 0 | 0 | 0 | 0 | 4 | 0 | 16 | -1137983857
| VV |  | Výpočet výměr je zpracován pomocí CAD produktů pro projektování. | [14 empty] | VV | 2 | 1 | True | 0 | ROZPOCET
| VV |  | KKN_DPS_01_D1-1 | [14 empty] | VV | 2 | 1 | True | 0 | ROZPOCET
| VV |  | TM03_01_250/1000 |  | 0.308 | [12 empty] | VV | 2 | 2 | True | 0 | ROZPOCET
| VV |  | Součet |  | 0.308 | [12 empty] | VV | 2 | 4 | True | 1 | ROZPOCET
| VV |  | 0,308*1,15 'Přepočtené koeficientem množství |  | 0.354 | [12 empty] | VV | 2 | 2 | False | 1 | ROZPOCET
578 | K | A.2.1.6.02.01_001 | ZV02.01 Montáž - Vestavná skříň pro Hydrant. Další specifikace viz tabulka zámečnických výrobků. | ks | 3 |  | 0 | vlastní |  | zákl. přenesená |  | 0 | 0 | 0 | 0 | 0 | 4 | K | 2 |  |  |  | ROZPOCET | [5 empty] | 0 | 0 | 0 | 0 | 0 | 4 | 0 | 4 | -1384797567
| P |  | Poznámka k položce: ZV02.01 | [14 empty] | P | 2
579 | M | A.2.1.6.02.01_002 | ZV02.01 Dodávka - Vestavná skříň pro Hydrant. Další specifikace viz tabulka zámečnických výrobků. | ks | 3 |  | 0 | vlastní |  | zákl. přenesená |  | 0 | 0 | 0 | 0 | 0 | 8 | M | 2 |  |  |  | ROZPOCET | [5 empty] | 0 | 0 | 0 | 0 | 0 | 4 | 0 | 4 | -1413398618
| P |  | Poznámka k položce: ZV02.01 | [14 empty] | P | 2
580 | K | A.2.1.6.02.01_003 | ZV02.02 Montáž - Vestavná skříň pro Hydrant a 2x PHP. Další specifikace viz tabulka zámečnických výrobků. | ks | 1 |  | 0 | vlastní |  | zákl. přenesená |  | 0 | 0 | 0 | 0 | 0 | 4 | K | 2 |  |  |  | ROZPOCET | [5 empty] | 0 | 0 | 0 | 0 | 0 | 4 | 0 | 4 | 1740149619
| P |  | Poznámka k položce: ZV02.02 | [14 empty] | P | 2
581 | M | A.2.1.6.02.01_004 | ZV02.02 Dodávka - Vestavná skříň pro Hydrant a 2x PHP. Další specifikace viz tabulka zámečnických výrobků. | ks | 1 |  | 0 | vlastní |  | zákl. přenesená |  | 0 | 0 | 0 | 0 | 0 | 8 | M | 2 |  |  |  | ROZPOCET | [5 empty] | 0 | 0 | 0 | 0 | 0 | 4 | 0 | 4 | -1193935488
| P |  | Poznámka k položce: ZV02.02 | [14 empty] | P | 2
582 | K | A.2.1.6.02.01_005 | ZV02.04 Montáž - Vestavná skříň pro 2x PHP. Další specifikace viz tabulka zámečnických výrobků. | ks | 3 |  | 0 | vlastní |  | zákl. přenesená |  | 0 | 0 | 0 | 0 | 0 | 4 | K | 2 |  |  |  | ROZPOCET | [5 empty] | 0 | 0 | 0 | 0 | 0 | 4 | 0 | 4 | 1400194769
| P |  | Poznámka k položce: ZV02.04 | [14 empty] | P | 2
583 | M | A.2.1.6.02.01_006 | ZV02.04 Dodávka - Vestavná skříň pro 2x PHP. Další specifikace viz tabulka zámečnických výrobků. | ks | 3 |  | 0 | vlastní |  | zákl. přenesená |  | 0 | 0 | 0 | 0 | 0 | 8 | M | 2 |  |  |  | ROZPOCET | [5 empty] | 0 | 0 | 0 | 0 | 0 | 4 | 0 | 4 | -289595975
| P |  | Poznámka k položce: ZV02.04 | [14 empty] | P | 2
584 | K | A.2.1.6.02.01_007 | ZV02.05 Montáž - Vestavná skříň pro 4x PHP. Další specifikace viz tabulka zámečnických výrobků. | ks | 7 |  | 0 | vlastní |  | zákl. přenesená |  | 0 | 0 | 0 | 0 | 0 | 4 | K | 2 |  |  |  | ROZPOCET | [5 empty] | 0 | 0 | 0 | 0 | 0 | 4 | 0 | 4 | -1112004686
| P |  | Poznámka k položce: ZV02.05 | [14 empty] | P | 2
585 | M | A.2.1.6.02.01_008 | ZV02.05 Dodávka - Vestavná skříň pro 4x PHP. Další specifikace viz tabulka zámečnických výrobků. | ks | 7 |  | 0 | vlastní |  | zákl. přenesená |  | 0 | 0 | 0 | 0 | 0 | 8 | M | 2 |  |  |  | ROZPOCET | [5 empty] | 0 | 0 | 0 | 0 | 0 | 4 | 0 | 4 | -1383770484
| P |  | Poznámka k položce: ZV02.05 | [14 empty] | P | 2
586 | K | A.2.1.6.02.02_001 | ZV03.01 Montáž - Revizní dvířka 300x300 pod obklad z pozinkovaného plechu. Další specifikace viz tabulka zámečnických výrobků. | ks | 6 |  | 0 | vlastní |  | zákl. přenesená |  | 0 | 0 | 0 | 0 | 0 | 4 | K | 2 |  |  |  | ROZPOCET | [5 empty] | 0 | 0 | 0 | 0 | 0 | 4 | 0 | 4 | 2023465009
| P |  | Poznámka k položce: ZV03.01 | [14 empty] | P | 2
587 | M | A.2.1.6.02.02_002 | ZV03.01 Dodávka - Revizní dvířka 300x300 pod obklad z pozinkovaného plechu. Další specifikace viz tabulka zámečnických výrobků. | ks | 6 |  | 0 | vlastní |  | zákl. přenesená |  | 0 | 0 | 0 | 0 | 0 | 8 | M | 2 |  |  |  | ROZPOCET | [5 empty] | 0 | 0 | 0 | 0 | 0 | 4 | 0 | 4 | -329842205
| P |  | Poznámka k položce: ZV03.01 | [14 empty] | P | 2
588 | K | A.2.1.6.02.02_003 | ZV03.21 Montáž - Revizní dvířka jednokřídlá do SDK stěny s požární odolností. Další specifikace viz tabulka zámečnických výrobků. | ks | 1 |  | 0 | vlastní |  | zákl. přenesená |  | 0 | 0 | 0 | 0 | 0 | 4 | K | 2 |  |  |  | ROZPOCET | [5 empty] | 0 | 0 | 0 | 0 | 0 | 4 | 0 | 4 | 1166290548
| P |  | Poznámka k položce: ZV03.21 | [14 empty] | P | 2
589 | M | A.2.1.6.02.02_004 | ZV03.21 Dodávka - Revizní dvířka jednokřídlá do SDK stěny s požární odolností. Další specifikace viz tabulka zámečnických výrobků. | ks | 1 |  | 0 | vlastní |  | zákl. přenesená |  | 0 | 0 | 0 | 0 | 0 | 8 | M | 2 |  |  |  | ROZPOCET | [5 empty] | 0 | 0 | 0 | 0 | 0 | 4 | 0 | 4 | 49032262
| P |  | Poznámka k položce: ZV03.21 | [14 empty] | P | 2
590 | K | A.2.1.6.02.02_005 | ZV03.22 Montáž - Revizní dvířka jednokřídlá do SDK stěny s požární odolností. Další specifikace viz tabulka zámečnických výrobků. | ks | 1 |  | 0 | vlastní |  | zákl. přenesená |  | 0 | 0 | 0 | 0 | 0 | 4 | K | 2 |  |  |  | ROZPOCET | [5 empty] | 0 | 0 | 0 | 0 | 0 | 4 | 0 | 4 | 1913215782
| P |  | Poznámka k položce: ZV03.22 | [14 empty] | P | 2
591 | M | A.2.1.6.02.02_006 | ZV03.22 Dodávka - Revizní dvířka jednokřídlá do SDK stěny s požární odolností. Další specifikace viz tabulka zámečnických výrobků. | ks | 1 |  | 0 | vlastní |  | zákl. přenesená |  | 0 | 0 | 0 | 0 | 0 | 8 | M | 2 |  |  |  | ROZPOCET | [5 empty] | 0 | 0 | 0 | 0 | 0 | 4 | 0 | 4 | -1448948092
| P |  | Poznámka k položce: ZV03.22 | [14 empty] | P | 2
592 | K | A.2.1.6.02.02_007 | ZV03.23 Montáž - Revizní dvířka jednokřídlá do SDK stěny s požární odolností. Další specifikace viz tabulka zámečnických výrobků. | ks | 2 |  | 0 | vlastní |  | zákl. přenesená |  | 0 | 0 | 0 | 0 | 0 | 4 | K | 2 |  |  |  | ROZPOCET | [5 empty] | 0 | 0 | 0 | 0 | 0 | 4 | 0 | 4 | 2007093209
| P |  | Poznámka k položce: ZV03.23 | [14 empty] | P | 2
593 | M | A.2.1.6.02.02_008 | ZV03.23 Dodávka - Revizní dvířka jednokřídlá do SDK stěny s požární odolností. Další specifikace viz tabulka zámečnických výrobků. | ks | 2 |  | 0 | vlastní |  | zákl. přenesená |  | 0 | 0 | 0 | 0 | 0 | 8 | M | 2 |  |  |  | ROZPOCET | [5 empty] | 0 | 0 | 0 | 0 | 0 | 4 | 0 | 4 | 813345601
| P |  | Poznámka k položce: ZV03.23 | [14 empty] | P | 2
594 | K | A.2.1.6.02.02_009 | ZV03.24 Montáž - Revizní dvířka jednokřídlá do SDK stěny s požární odolností. Další specifikace viz tabulka zámečnických výrobků. | ks | 1 |  | 0 | vlastní |  | zákl. přenesená |  | 0 | 0 | 0 | 0 | 0 | 4 | K | 2 |  |  |  | ROZPOCET | [5 empty] | 0 | 0 | 0 | 0 | 0 | 4 | 0 | 4 | -368461800
| P |  | Poznámka k položce: ZV03.24 | [14 empty] | P | 2
595 | M | A.2.1.6.02.02_010 | ZV03.24 Dodávka - Revizní dvířka jednokřídlá do SDK stěny s požární odolností. Další specifikace viz tabulka zámečnických výrobků. | ks | 1 |  | 0 | vlastní |  | zákl. přenesená |  | 0 | 0 | 0 | 0 | 0 | 8 | M | 2 |  |  |  | ROZPOCET | [5 empty] | 0 | 0 | 0 | 0 | 0 | 4 | 0 | 4 | 351866987
| P |  | Poznámka k položce: ZV03.24 | [14 empty] | P | 2
596 | K | A.2.1.6.02.02_011 | ZV03.25 Montáž - Jednokřídlá revizní dvířka do zděné stěny. Další specifikace viz tabulka zámečnických výrobků. | ks | 1 |  | 0 | vlastní |  | zákl. přenesená |  | 0 | 0 | 0 | 0 | 0 | 4 | K | 2 |  |  |  | ROZPOCET | [5 empty] | 0 | 0 | 0 | 0 | 0 | 4 | 0 | 4 | 374750762
| P |  | Poznámka k položce: ZV03.25 | [14 empty] | P | 2
597 | M | A.2.1.6.02.02_012 | ZV03.25 Dodávka - Jednokřídlá revizní dvířka do zděné stěny. Další specifikace viz tabulka zámečnických výrobků. | ks | 1 |  | 0 | vlastní |  | zákl. přenesená |  | 0 | 0 | 0 | 0 | 0 | 8 | M | 2 |  |  |  | ROZPOCET | [5 empty] | 0 | 0 | 0 | 0 | 0 | 4 | 0 | 4 | -246358646
| P |  | Poznámka k položce: ZV03.25 | [14 empty] | P | 2
598 | K | A.2.1.6.02.02_013 | ZV03.26 Montáž - Jednokřídlá revizní dvířka do zděné stěny. Další specifikace viz tabulka zámečnických výrobků. | ks | 1 |  | 0 | vlastní |  | zákl. přenesená |  | 0 | 0 | 0 | 0 | 0 | 4 | K | 2 |  |  |  | ROZPOCET | [5 empty] | 0 | 0 | 0 | 0 | 0 | 4 | 0 | 4 | -1413876781
| P |  | Poznámka k položce: ZV03.26 | [14 empty] | P | 2
599 | M | A.2.1.6.02.02_014 | ZV03.26 Dodávka - Jednokřídlá revizní dvířka do zděné stěny. Další specifikace viz tabulka zámečnických výrobků. | ks | 1 |  | 0 | vlastní |  | zákl. přenesená |  | 0 | 0 | 0 | 0 | 0 | 8 | M | 2 |  |  |  | ROZPOCET | [5 empty] | 0 | 0 | 0 | 0 | 0 | 4 | 0 | 4 | 1942058485
| P |  | Poznámka k položce: ZV03.26 | [14 empty] | P | 2
600 | K | A.2.1.6.02.02_015 | ZV03.27 Montáž - Jednokřídlá revizní dvířka do zděné stěny. Další specifikace viz tabulka zámečnických výrobků. | ks | 1 |  | 0 | vlastní |  | zákl. přenesená |  | 0 | 0 | 0 | 0 | 0 | 4 | K | 2 |  |  |  | ROZPOCET | [5 empty] | 0 | 0 | 0 | 0 | 0 | 4 | 0 | 4 | -214528244
| P |  | Poznámka k položce: ZV03.27 | [14 empty] | P | 2
601 | M | A.2.1.6.02.02_016 | ZV03.27 Dodávka - Jednokřídlá revizní dvířka do zděné stěny. Další specifikace viz tabulka zámečnických výrobků. | ks | 1 |  | 0 | vlastní |  | zákl. přenesená |  | 0 | 0 | 0 | 0 | 0 | 8 | M | 2 |  |  |  | ROZPOCET | [5 empty] | 0 | 0 | 0 | 0 | 0 | 4 | 0 | 4 | -749695631
| P |  | Poznámka k položce: ZV03.27 | [14 empty] | P | 2
602 | K | A.2.1.6.02.02_017 | ZV03.41 Montáž - Revizní dvířka dvoukřídlá do SDK stěny s požární odolností. Další specifikace viz tabulka zámečnických výrobků. | ks | 1 |  | 0 | vlastní |  | zákl. přenesená |  | 0 | 0 | 0 | 0 | 0 | 4 | K | 2 |  |  |  | ROZPOCET | [5 empty] | 0 | 0 | 0 | 0 | 0 | 4 | 0 | 4 | 1237652751
| P |  | Poznámka k položce: ZV03.41 | [14 empty] | P | 2
603 | M | A.2.1.6.02.02_018 | ZV03.41 Dodávka - Revizní dvířka dvoukřídlá do SDK stěny s požární odolností. Další specifikace viz tabulka zámečnických výrobků. | ks | 1 |  | 0 | vlastní |  | zákl. přenesená |  | 0 | 0 | 0 | 0 | 0 | 8 | M | 2 |  |  |  | ROZPOCET | [5 empty] | 0 | 0 | 0 | 0 | 0 | 4 | 0 | 4 | -2131714358
| P |  | Poznámka k položce: ZV03.41 | [14 empty] | P | 2
604 | K | A.2.1.6.02.02_019 | ZV03.61 Montáž - Revizní dvířka jednokřídlá do podhledu s požární odolností. Další specifikace viz tabulka zámečnických výrobků. | ks | 1 |  | 0 | vlastní |  | zákl. přenesená |  | 0 | 0 | 0 | 0 | 0 | 4 | K | 2 |  |  |  | ROZPOCET | [5 empty] | 0 | 0 | 0 | 0 | 0 | 4 | 0 | 4 | 65491067
| P |  | Poznámka k položce: ZV03.61 | [14 empty] | P | 2
605 | M | A.2.1.6.02.02_020 | ZV03.61 Dodávka - Revizní dvířka jednokřídlá do podhledu s požární odolností. Další specifikace viz tabulka zámečnických výrobků. | ks | 1 |  | 0 | vlastní |  | zákl. přenesená |  | 0 | 0 | 0 | 0 | 0 | 8 | M | 2 |  |  |  | ROZPOCET | [5 empty] | 0 | 0 | 0 | 0 | 0 | 4 | 0 | 4 | 780573181
| P |  | Poznámka k položce: ZV03.61 | [14 empty] | P | 2
606 | K | A.2.1.6.02.02_021 | ZV03.81 Montáž - Vodotěsný a plynotěsný poklop pro zadláždění do podlahy. Další specifikace viz tabulka zámečnických výrobků. | ks | 1 |  | 0 | vlastní |  | zákl. přenesená |  | 0 | 0 | 0 | 0 | 0 | 4 | K | 2 |  |  |  | ROZPOCET | [5 empty] | 0 | 0 | 0 | 0 | 0 | 4 | 0 | 4 | 734067277
| P |  | Poznámka k položce: ZV03.81 | [14 empty] | P | 2
607 | M | A.2.1.6.02.02_022 | ZV03.81 Dodávka - Vodotěsný a plynotěsný poklop pro zadláždění do podlahy. Další specifikace viz tabulka zámečnických výrobků. | ks | 1 |  | 0 | vlastní |  | zákl. přenesená |  | 0 | 0 | 0 | 0 | 0 | 8 | M | 2 |  |  |  | ROZPOCET | [5 empty] | 0 | 0 | 0 | 0 | 0 | 4 | 0 | 4 | 962505881
| P |  | Poznámka k položce: ZV03.81 | [14 empty] | P | 2
608 | K | A.2.1.6.02.03_001 | ZV04.01 Montáž - Ukončovací profil. Další specifikace viz tabulka zámečnických výrobků. | m | 33.5 |  | 0 | vlastní |  | zákl. přenesená |  | 0 | 0 | 0 | 0 | 0 | 4 | K | 2 |  |  |  | ROZPOCET | [5 empty] | 0 | 0 | 0 | 0 | 0 | 4 | 0 | 4 | 1707664263
| P |  | Poznámka k položce: ZV04.01 | [14 empty] | P | 2
609 | M | A.2.1.6.02.03_002 | ZV04.01 Dodávka - Ukončovací profil. Další specifikace viz tabulka zámečnických výrobků. | m | 33.5 |  | 0 | vlastní |  | zákl. přenesená |  | 0 | 0 | 0 | 0 | 0 | 8 | M | 2 |  |  |  | ROZPOCET | [5 empty] | 0 | 0 | 0 | 0 | 0 | 4 | 0 | 4 | 2036342080
| P |  | Poznámka k položce: ZV04.01 | [14 empty] | P | 2
610 | K | A.2.1.6.02.03_003 | ZV04.02 Montáž - Ukončovací profil. Další specifikace viz tabulka zámečnických výrobků. | m | 5.41 |  | 0 | vlastní |  | zákl. přenesená |  | 0 | 0 | 0 | 0 | 0 | 4 | K | 2 |  |  |  | ROZPOCET | [5 empty] | 0 | 0 | 0 | 0 | 0 | 4 | 0 | 4 | -1892824199
| P |  | Poznámka k položce: ZV04.02 | [14 empty] | P | 2
611 | M | A.2.1.6.02.03_004 | ZV04.02 Dodávka - Ukončovací profil. Další specifikace viz tabulka zámečnických výrobků. | m | 5.41 |  | 0 | vlastní |  | zákl. přenesená |  | 0 | 0 | 0 | 0 | 0 | 8 | M | 2 |  |  |  | ROZPOCET | [5 empty] | 0 | 0 | 0 | 0 | 0 | 4 | 0 | 4 | 2117196547
| P |  | Poznámka k položce: ZV04.02 | [14 empty] | P | 2
612 | K | A.2.1.6.02.03_005 | ZV04.03 Montáž - Ukončovací profil. Další specifikace viz tabulka zámečnických výrobků. | m | 9.21 |  | 0 | vlastní |  | zákl. přenesená |  | 0 | 0 | 0 | 0 | 0 | 4 | K | 2 |  |  |  | ROZPOCET | [5 empty] | 0 | 0 | 0 | 0 | 0 | 4 | 0 | 4 | -490475997
| P |  | Poznámka k položce: ZV04.03 | [14 empty] | P | 2
613 | M | A.2.1.6.02.03_006 | ZV04.03 Dodávka - Ukončovací profil. Další specifikace viz tabulka zámečnických výrobků. | m | 9.21 |  | 0 | vlastní |  | zákl. přenesená |  | 0 | 0 | 0 | 0 | 0 | 8 | M | 2 |  |  |  | ROZPOCET | [5 empty] | 0 | 0 | 0 | 0 | 0 | 4 | 0 | 4 | 929718461
| P |  | Poznámka k položce: ZV04.03 | [14 empty] | P | 2
614 | K | A.2.1.6.02.03_007 | ZV04.04 Montáž - Ukončovací profil. Další specifikace viz tabulka zámečnických výrobků. | m | 7.46 |  | 0 | vlastní |  | zákl. přenesená |  | 0 | 0 | 0 | 0 | 0 | 4 | K | 2 |  |  |  | ROZPOCET | [5 empty] | 0 | 0 | 0 | 0 | 0 | 4 | 0 | 4 | -871446116
| P |  | Poznámka k položce: ZV04.04 | [14 empty] | P | 2
615 | M | A.2.1.6.02.03_008 | ZV04.04 Dodávka - Ukončovací profil. Další specifikace viz tabulka zámečnických výrobků. | m | 7.46 |  | 0 | vlastní |  | zákl. přenesená |  | 0 | 0 | 0 | 0 | 0 | 8 | M | 2 |  |  |  | ROZPOCET | [5 empty] | 0 | 0 | 0 | 0 | 0 | 4 | 0 | 4 | 97834759
| P |  | Poznámka k položce: ZV04.04 | [14 empty] | P | 2
616 | K | A.2.1.6.02.03_009 | ZV04.05 Montáž - Ukončovací profil. Další specifikace viz tabulka zámečnických výrobků. | m | 8.45 |  | 0 | vlastní |  | zákl. přenesená |  | 0 | 0 | 0 | 0 | 0 | 4 | K | 2 |  |  |  | ROZPOCET | [5 empty] | 0 | 0 | 0 | 0 | 0 | 4 | 0 | 4 | 1355357992
| P |  | Poznámka k položce: ZV04.05 | [14 empty] | P | 2
617 | M | A.2.1.6.02.03_010 | ZV04.05 Dodávka - Ukončovací profil. Další specifikace viz tabulka zámečnických výrobků. | m | 8.45 |  | 0 | vlastní |  | zákl. přenesená |  | 0 | 0 | 0 | 0 | 0 | 8 | M | 2 |  |  |  | ROZPOCET | [5 empty] | 0 | 0 | 0 | 0 | 0 | 4 | 0 | 4 | -648443348
| P |  | Poznámka k položce: ZV04.05 | [14 empty] | P | 2
618 | K | A.2.1.6.02.03_011 | ZV04.06 Montáž - Ukončovací profil pro prostupy. Další specifikace viz tabulka zámečnických výrobků. | m | 22.36 |  | 0 | vlastní |  | zákl. přenesená |  | 0 | 0 | 0 | 0 | 0 | 4 | K | 2 |  |  |  | ROZPOCET | [5 empty] | 0 | 0 | 0 | 0 | 0 | 4 | 0 | 4 | -967662024
| P |  | Poznámka k položce: ZV04.06 | [14 empty] | P | 2
619 | M | A.2.1.6.02.03_012 | ZV04.06 Dodávka - Ukončovací profil pro prostupy. Další specifikace viz tabulka zámečnických výrobků. | m | 22.36 |  | 0 | vlastní |  | zákl. přenesená |  | 0 | 0 | 0 | 0 | 0 | 8 | M | 2 |  |  |  | ROZPOCET | [5 empty] | 0 | 0 | 0 | 0 | 0 | 4 | 0 | 4 | 1204052207
| P |  | Poznámka k položce: ZV04.06 | [14 empty] | P | 2
620 | K | A.2.1.6.02.04_001 | ZV05.01 Montáž - Opora pro lana horolezců. Další specifikace viz tabulka zámečnických výrobků. | ks | 27 |  | 0 | vlastní |  | zákl. přenesená |  | 0 | 0 | 0 | 0 | 0 | 4 | K | 2 |  |  |  | ROZPOCET | [5 empty] | 0 | 0 | 0 | 0 | 0 | 4 | 0 | 4 | -483182702
| P |  | Poznámka k položce: ZV05.01 | [14 empty] | P | 2
621 | M | A.2.1.6.02.04_002 | ZV05.01 Dodávka - Opora pro lana horolezců. Další specifikace viz tabulka zámečnických výrobků. | ks | 27 |  | 0 | vlastní |  | zákl. přenesená |  | 0 | 0 | 0 | 0 | 0 | 8 | M | 2 |  |  |  | ROZPOCET | [5 empty] | 0 | 0 | 0 | 0 | 0 | 4 | 0 | 4 | 1466760901
| P |  | Poznámka k položce: ZV05.01 | [14 empty] | P | 2
622 | K | A.2.1.6.02.04_003 | ZV05.02 Montáž - Opora pro lana horolezců. Další specifikace viz tabulka zámečnických výrobků. | ks | 22 |  | 0 | vlastní |  | zákl. přenesená |  | 0 | 0 | 0 | 0 | 0 | 4 | K | 2 |  |  |  | ROZPOCET | [5 empty] | 0 | 0 | 0 | 0 | 0 | 4 | 0 | 4 | -1408053263
| P |  | Poznámka k položce: ZV05.02 | [14 empty] | P | 2
623 | M | A.2.1.6.02.04_004 | ZV05.02 Dodávka - Opora pro lana horolezců. Další specifikace viz tabulka zámečnických výrobků. | ks | 22 |  | 0 | vlastní |  | zákl. přenesená |  | 0 | 0 | 0 | 0 | 0 | 8 | M | 2 |  |  |  | ROZPOCET | [5 empty] | 0 | 0 | 0 | 0 | 0 | 4 | 0 | 4 | -1878229066
| P |  | Poznámka k položce: ZV05.02 | [14 empty] | P | 2
624 | K | A.2.1.6.02.04_005 | ZV05.03 Montáž - Trubka - opora pro lana horolezců. Další specifikace viz tabulka zámečnických výrobků. | m | 86.66 |  | 0 | vlastní |  | zákl. přenesená |  | 0 | 0 | 0 | 0 | 0 | 4 | K | 2 |  |  |  | ROZPOCET | [5 empty] | 0 | 0 | 0 | 0 | 0 | 4 | 0 | 4 | 1143143457
| P |  | Poznámka k položce: ZV05.03 | [14 empty] | P | 2
625 | M | A.2.1.6.02.04_006 | ZV05.03 Dodávka - Trubka - opora pro lana horolezců. Další specifikace viz tabulka zámečnických výrobků. | m | 86.66 |  | 0 | vlastní |  | zákl. přenesená |  | 0 | 0 | 0 | 0 | 0 | 8 | M | 2 |  |  |  | ROZPOCET | [5 empty] | 0 | 0 | 0 | 0 | 0 | 4 | 0 | 4 | 137406307
| P |  | Poznámka k položce: ZV05.03 | [14 empty] | P | 2
626 | K | A.2.1.6.02.05_001 | ZV06.01 Montáž - Konzola pro uložení překladu. Další specifikace viz tabulka zámečnických výrobků. | ks | 11 |  | 0 | vlastní |  | zákl. přenesená |  | 0 | 0 | 0 | 0 | 0 | 4 | K | 2 |  |  |  | ROZPOCET | [5 empty] | 0 | 0 | 0 | 0 | 0 | 4 | 0 | 4 | -1669593217
| P |  | Poznámka k položce: ZV06.01 | [14 empty] | P | 2
627 | M | A.2.1.6.02.05_002 | ZV06.01 Dodávka - Konzola pro uložení překladu. Další specifikace viz tabulka zámečnických výrobků. | ks | 11 |  | 0 | vlastní |  | zákl. přenesená |  | 0 | 0 | 0 | 0 | 0 | 8 | M | 2 |  |  |  | ROZPOCET | [5 empty] | 0 | 0 | 0 | 0 | 0 | 4 | 0 | 4 | -1175746014
| P |  | Poznámka k položce: ZV06.01 | [14 empty] | P | 2
628 | K | A.2.1.6.02.05_003 | ZV06.02 Montáž - Konzola pro uložení překladu. Další specifikace viz tabulka zámečnických výrobků. | ks | 11 |  | 0 | vlastní |  | zákl. přenesená |  | 0 | 0 | 0 | 0 | 0 | 4 | K | 2 |  |  |  | ROZPOCET | [5 empty] | 0 | 0 | 0 | 0 | 0 | 4 | 0 | 4 | 364178534
| P |  | Poznámka k položce: ZV06.02 | [14 empty] | P | 2
629 | M | A.2.1.6.02.05_004 | ZV06.02 Dodávka - Konzola pro uložení překladu. Další specifikace viz tabulka zámečnických výrobků. | ks | 11 |  | 0 | vlastní |  | zákl. přenesená |  | 0 | 0 | 0 | 0 | 0 | 8 | M | 2 |  |  |  | ROZPOCET | [5 empty] | 0 | 0 | 0 | 0 | 0 | 4 | 0 | 4 | -2145376205
| P |  | Poznámka k položce: ZV06.02 | [14 empty] | P | 2
630 | K | A.2.1.6.02.06_001 | ZV07.01 Montáž - Schodiště ocelové. Další specifikace viz tabulka zámečnických výrobků. | ks | 2 |  | 0 | vlastní |  | zákl. přenesená |  | 0 | 0 | 0 | 0 | 0 | 4 | K | 2 |  |  |  | ROZPOCET | [5 empty] | 0 | 0 | 0 | 0 | 0 | 4 | 0 | 4 | -1950171392
| P |  | Poznámka k položce: ZV07.01 | [14 empty] | P | 2
631 | M | A.2.1.6.02.06_002 | ZV07.01 Dodávka - Schodiště ocelové. Další specifikace viz tabulka zámečnických výrobků. | ks | 2 |  | 0 | vlastní |  | zákl. přenesená |  | 0 | 0 | 0 | 0 | 0 | 8 | M | 2 |  |  |  | ROZPOCET | [5 empty] | 0 | 0 | 0 | 0 | 0 | 4 | 0 | 4 | 1283759470
| P |  | Poznámka k položce: ZV07.01 | [14 empty] | P | 2
632 | K | A.2.1.6.02.06_003 | ZV07.02 Montáž - Schodiště ocelové. Další specifikace viz tabulka zámečnických výrobků. | ks | 1 |  | 0 | vlastní |  | zákl. přenesená |  | 0 | 0 | 0 | 0 | 0 | 4 | K | 2 |  |  |  | ROZPOCET | [5 empty] | 0 | 0 | 0 | 0 | 0 | 4 | 0 | 4 | 1480035326
| P |  | Poznámka k položce: ZV07.02 | [14 empty] | P | 2
633 | M | A.2.1.6.02.06_004 | ZV07.02 Dodávka - Schodiště ocelové. Další specifikace viz tabulka zámečnických výrobků. | ks | 1 |  | 0 | vlastní |  | zákl. přenesená |  | 0 | 0 | 0 | 0 | 0 | 8 | M | 2 |  |  |  | ROZPOCET | [5 empty] | 0 | 0 | 0 | 0 | 0 | 4 | 0 | 4 | -22021113
| P |  | Poznámka k položce: ZV07.02 | [14 empty] | P | 2
634 | K | A.2.1.6.02.06_005 | ZV07.03 Montáž - Stupadlový žebřík. Další specifikace viz tabulka zámečnických výrobků. | ks | 1 |  | 0 | vlastní |  | zákl. přenesená |  | 0 | 0 | 0 | 0 | 0 | 4 | K | 2 |  |  |  | ROZPOCET | [5 empty] | 0 | 0 | 0 | 0 | 0 | 4 | 0 | 4 | 1270756805
| P |  | Poznámka k položce: ZV07.03 | [14 empty] | P | 2
635 | M | A.2.1.6.02.06_006 | ZV07.03 Dodávka - Stupadlový žebřík. Další specifikace viz tabulka zámečnických výrobků. | ks | 1 |  | 0 | vlastní |  | zákl. přenesená |  | 0 | 0 | 0 | 0 | 0 | 8 | M | 2 |  |  |  | ROZPOCET | [5 empty] | 0 | 0 | 0 | 0 | 0 | 4 | 0 | 4 | 2054536352
| P |  | Poznámka k položce: ZV07.03 | [14 empty] | P | 2
636 | K | A.2.1.6.02.07_001 | ZV09.01 Montáž - Ochranný sloupek. Další specifikace viz tabulka zámečnických výrobků. | ks | 42 |  | 0 | vlastní |  | zákl. přenesená |  | 0 | 0 | 0 | 0 | 0 | 4 | K | 2 |  |  |  | ROZPOCET | [5 empty] | 0 | 0 | 0 | 0 | 0 | 4 | 0 | 4 | -701463524
| P |  | Poznámka k položce: ZV09.01 | [14 empty] | P | 2
637 | M | A.2.1.6.02.07_002 | ZV09.01 Dodávka - Ochranný sloupek. Další specifikace viz tabulka zámečnických výrobků. | ks | 42 |  | 0 | vlastní |  | zákl. přenesená |  | 0 | 0 | 0 | 0 | 0 | 8 | M | 2 |  |  |  | ROZPOCET | [5 empty] | 0 | 0 | 0 | 0 | 0 | 4 | 0 | 4 | -693364
| P |  | Poznámka k položce: ZV09.01 | [14 empty] | P | 2
638 | K | A.2.1.6.02.08_001 | ZV11.01 Montáž - Zábradlí na schodišti, v. 0,9m. Další specifikace viz tabulka zámečnických výrobků. | m | 6.95 |  | 0 | vlastní |  | zákl. přenesená |  | 0 | 0 | 0 | 0 | 0 | 4 | K | 2 |  |  |  | ROZPOCET | [5 empty] | 0 | 0 | 0 | 0 | 0 | 4 | 0 | 4 | 26346948
| P |  | Poznámka k položce: ZV11.01 | [14 empty] | P | 2
639 | M | A.2.1.6.02.08_002 | ZV11.01 Dodávka - Zábradlí na schodišti, v. 0,9m. Další specifikace viz tabulka zámečnických výrobků. | m | 6.95 |  | 0 | vlastní |  | zákl. přenesená |  | 0 | 0 | 0 | 0 | 0 | 8 | M | 2 |  |  |  | ROZPOCET | [5 empty] | 0 | 0 | 0 | 0 | 0 | 4 | 0 | 4 | 2095955978
| P |  | Poznámka k položce: ZV11.01 | [14 empty] | P | 2
640 | K | A.2.1.6.02.08_003 | ZV11.02 Montáž - Zábradlí na schodišti, v. 0,9m. Další specifikace viz tabulka zámečnických výrobků. | m | 1.4 |  | 0 | vlastní |  | zákl. přenesená |  | 0 | 0 | 0 | 0 | 0 | 4 | K | 2 |  |  |  | ROZPOCET | [5 empty] | 0 | 0 | 0 | 0 | 0 | 4 | 0 | 4 | 1117965330
| P |  | Poznámka k položce: ZV11.02 | [14 empty] | P | 2
641 | M | A.2.1.6.02.08_004 | ZV11.02 Dodávka - Zábradlí na schodišti, v. 0,9m. Další specifikace viz tabulka zámečnických výrobků. | m | 1.4 |  | 0 | vlastní |  | zákl. přenesená |  | 0 | 0 | 0 | 0 | 0 | 8 | M | 2 |  |  |  | ROZPOCET | [5 empty] | 0 | 0 | 0 | 0 | 0 | 4 | 0 | 4 | 1859489868
| P |  | Poznámka k položce: ZV11.02 | [14 empty] | P | 2
642 | K | A.2.1.6.02.08_005 | ZV11.03 Montáž - Zábradlí na schodišti, v. 1,1m. Další specifikace viz tabulka zámečnických výrobků. | m | 8.25 |  | 0 | vlastní |  | zákl. přenesená |  | 0 | 0 | 0 | 0 | 0 | 4 | K | 2 |  |  |  | ROZPOCET | [5 empty] | 0 | 0 | 0 | 0 | 0 | 4 | 0 | 4 | 953905610
| P |  | Poznámka k položce: ZV11.03 | [14 empty] | P | 2
643 | M | A.2.1.6.02.08_006 | ZV11.03 Dodávka - Zábradlí na schodišti, v. 1,1m. Další specifikace viz tabulka zámečnických výrobků. | m | 8.25 |  | 0 | vlastní |  | zákl. přenesená |  | 0 | 0 | 0 | 0 | 0 | 8 | M | 2 |  |  |  | ROZPOCET | [5 empty] | 0 | 0 | 0 | 0 | 0 | 4 | 0 | 4 | -768354821
| P |  | Poznámka k položce: ZV11.03 | [14 empty] | P | 2
644 | K | A.2.1.6.02.08_007 | ZV11.04 Montáž - Zábradlí venkovní. Další specifikace viz tabulka zámečnických výrobků. | m | 0.92 |  | 0 | vlastní |  | zákl. přenesená |  | 0 | 0 | 0 | 0 | 0 | 4 | K | 2 |  |  |  | ROZPOCET | [5 empty] | 0 | 0 | 0 | 0 | 0 | 4 | 0 | 4 | -970046999
| P |  | Poznámka k položce: ZV11.04 | [14 empty] | P | 2
645 | M | A.2.1.6.02.08_008 | ZV11.04 Dodávka - Zábradlí venkovní. Další specifikace viz tabulka zámečnických výrobků. | m | 0.92 |  | 0 | vlastní |  | zákl. přenesená |  | 0 | 0 | 0 | 0 | 0 | 8 | M | 2 |  |  |  | ROZPOCET | [5 empty] | 0 | 0 | 0 | 0 | 0 | 4 | 0 | 4 | 773668972
| P |  | Poznámka k položce: ZV11.04 | [14 empty] | P | 2
646 | K | A.2.1.6.02.09_001 | ZV12.01 Montáž - Pomocná konstrukce pro jednotky. Další specifikace viz tabulka zámečnických výrobků. | ks | 15 |  | 0 | vlastní |  | zákl. přenesená |  | 0 | 0 | 0 | 0 | 0 | 4 | K | 2 |  |  |  | ROZPOCET | [5 empty] | 0 | 0 | 0 | 0 | 0 | 4 | 0 | 4 | -1808767157
| P |  | Poznámka k položce: ZV12.01 | [14 empty] | P | 2
647 | M | A.2.1.6.02.09_002 | ZV12.01 Dodávka - Pomocná konstrukce pro jednotky. Další specifikace viz tabulka zámečnických výrobků. | ks | 15 |  | 0 | vlastní |  | zákl. přenesená |  | 0 | 0 | 0 | 0 | 0 | 8 | M | 2 |  |  |  | ROZPOCET | [5 empty] | 0 | 0 | 0 | 0 | 0 | 4 | 0 | 4 | 1806434968
| P |  | Poznámka k položce: ZV12.01 | [14 empty] | P | 2
648 | K | A.2.1.6.02.09_003 | ZV12.02 Montáž - Pomocná konstrukce pro jednotky. Další specifikace viz tabulka zámečnických výrobků. | ks | 1 |  | 0 | vlastní |  | zákl. přenesená |  | 0 | 0 | 0 | 0 | 0 | 4 | K | 2 |  |  |  | ROZPOCET | [5 empty] | 0 | 0 | 0 | 0 | 0 | 4 | 0 | 4 | -1570722929
| P |  | Poznámka k položce: ZV12.02 | [14 empty] | P | 2
649 | M | A.2.1.6.02.09_004 | ZV12.02 Dodávka - Pomocná konstrukce pro jednotky. Další specifikace viz tabulka zámečnických výrobků. | ks | 1 |  | 0 | vlastní |  | zákl. přenesená |  | 0 | 0 | 0 | 0 | 0 | 8 | M | 2 |  |  |  | ROZPOCET | [5 empty] | 0 | 0 | 0 | 0 | 0 | 4 | 0 | 4 | 482053100
| P |  | Poznámka k položce: ZV12.02 | [14 empty] | P | 2
650 | K | A.2.1.6.02.09_005 | ZV12.03 Montáž - Pomocná konstrukce pro jednotky-konzoly. Další specifikace viz tabulka zámečnických výrobků. | ks | 4 |  | 0 | vlastní |  | zákl. přenesená |  | 0 | 0 | 0 | 0 | 0 | 4 | K | 2 |  |  |  | ROZPOCET | [5 empty] | 0 | 0 | 0 | 0 | 0 | 4 | 0 | 4 | 999668275
| P |  | Poznámka k položce: ZV12.03 | [14 empty] | P | 2
651 | M | A.2.1.6.02.09_006 | ZV12.03 Dodávka - Pomocná konstrukce pro jednotky-konzoly. Další specifikace viz tabulka zámečnických výrobků. | ks | 4 |  | 0 | vlastní |  | zákl. přenesená |  | 0 | 0 | 0 | 0 | 0 | 8 | M | 2 |  |  |  | ROZPOCET | [5 empty] | 0 | 0 | 0 | 0 | 0 | 4 | 0 | 4 | 643506240
| P |  | Poznámka k položce: ZV12.03 | [14 empty] | P | 2
652 | K | A.2.1.6.02.09_007 | ZV12.04 Montáž - Pomocná konstrukce pro jednotky. Další specifikace viz tabulka zámečnických výrobků. | ks | 1 |  | 0 | vlastní |  | zákl. přenesená |  | 0 | 0 | 0 | 0 | 0 | 4 | K | 2 |  |  |  | ROZPOCET | [5 empty] | 0 | 0 | 0 | 0 | 0 | 4 | 0 | 4 | -904013117
| P |  | Poznámka k položce: ZV12.04 | [14 empty] | P | 2
653 | M | A.2.1.6.02.09_008 | ZV12.04 Dodávka - Pomocná konstrukce pro jednotky. Další specifikace viz tabulka zámečnických výrobků. | ks | 1 |  | 0 | vlastní |  | zákl. přenesená |  | 0 | 0 | 0 | 0 | 0 | 8 | M | 2 |  |  |  | ROZPOCET | [5 empty] | 0 | 0 | 0 | 0 | 0 | 4 | 0 | 4 | 716960752
| P |  | Poznámka k položce: ZV12.04 | [14 empty] | P | 2
654 | K | A.2.1.6.02.10_001 | ZV13.01 Montáž - mezikus pro uchycení stropního svítisla od ŽB stropu k podhledu, skládá se ze sestavy horní desky, prostavovacích trubek cca DN30/3 v délce dle výšky meziprostoru v podhledu, spodní desky s průběžnými vložkami do tyčí, maticemi, šrouby a závitovými tyčemi, včetně kotvení do ŽB stropu chem. kotvami min. 6xM20, kotva HY-200, přesný tvar a kotvení bude odsouhlasen před realizací na základě předložené technické dokumentace svítidla. Další specifikace viz tabulka zámečnických výrobků. | ks | 3 |  | 0 | vlastní |  | zákl. přenesená |  | 0 | 0 | 0 | 0 | 0 | 4 | K | 2 |  |  |  | ROZPOCET | [5 empty] | 0 | 0 | 0 | 0 | 0 | 4 | 0 | 4 | -459554676
| P |  | Poznámka k položce: ZV13.01 | [14 empty] | P | 2
655 | M | A.2.1.6.02.10_002 | ZV13.01 Dodávka - mezikus pro uchycení stropního svítisla od ŽB stropu k podhledu, skládá se ze sestavy horní desky, prostavovacích trubek cca DN30/3 v délce dle výšky meziprostoru v podhledu, spodní desky s průběžnými vložkami do tyčí, maticemi, šrouby a závitovými tyčemi, včetně kotvení do ŽB stropu chem. kotvami min. 6xM20, kotva HY-200, přesný tvar a kotvení bude odsouhlasen před realizací na základě předložené technické dokumentace svítidla. Další specifikace viz tabulka zámečnických výrobků. | ks | 3 |  | 0 | vlastní |  | zákl. přenesená |  | 0 | 0 | 0 | 0 | 0 | 8 | M | 2 |  |  |  | ROZPOCET | [5 empty] | 0 | 0 | 0 | 0 | 0 | 4 | 0 | 4 | 5538095
| P |  | Poznámka k položce: ZV13.01 | [14 empty] | P | 2
656 | K | A.2.1.6.02.10_003 | ZV13.03 Montáž - Přikotvení mezikusu do ŽB stropu chem. kotvami min. 6x M20, kotva HY-200, přesný typ a počet kotev bude odsouhlasen před realizací na základě předložené technické dokumentace stativu. Další specifikace viz tabulka zámečnických výrobků. | ks | 4 |  | 0 | vlastní |  | zákl. přenesená |  | 0 | 0 | 0 | 0 | 0 | 4 | K | 2 |  |  |  | ROZPOCET | [5 empty] | 0 | 0 | 0 | 0 | 0 | 4 | 0 | 4 | -810650263
| P |  | Poznámka k položce: ZV13.03 | [14 empty] | P | 2
657 | M | A.2.1.6.02.10_004 | ZV13.03 Dodávka - Přikotvení mezikusu do ŽB stropu chem. kotvami min. 6x M20, kotva HY-200, přesný typ a počet kotev bude odsouhlasen před realizací na základě předložené technické dokumentace stativu. Další specifikace viz tabulka zámečnických výrobků. | ks | 4 |  | 0 | vlastní |  | zákl. přenesená |  | 0 | 0 | 0 | 0 | 0 | 8 | M | 2 |  |  |  | ROZPOCET | [5 empty] | 0 | 0 | 0 | 0 | 0 | 4 | 0 | 4 | -1335510039
| P |  | Poznámka k položce: ZV13.03 | [14 empty] | P | 2
658 | K | A.2.1.6.02.11_001 | ZV14.03 Montáž - Ocelová síť proti vlétání nečistot a hmyzu v rámu. Další specifikace viz tabulka zámečnických výrobků. | ks | 2 |  | 0 | vlastní |  | zákl. přenesená |  | 0 | 0 | 0 | 0 | 0 | 4 | K | 2 |  |  |  | ROZPOCET | [5 empty] | 0 | 0 | 0 | 0 | 0 | 4 | 0 | 4 | 87511009
| P |  | Poznámka k položce: ZV14.03 | [14 empty] | P | 2
659 | M | A.2.1.6.02.11_002 | ZV14.03 Dodávka - Ocelová síť proti vlétání nečistot a hmyzu v rámu. Další specifikace viz tabulka zámečnických výrobků. | ks | 2 |  | 0 | vlastní |  | zákl. přenesená |  | 0 | 0 | 0 | 0 | 0 | 8 | M | 2 |  |  |  | ROZPOCET | [5 empty] | 0 | 0 | 0 | 0 | 0 | 4 | 0 | 4 | -2106330623
| P |  | Poznámka k položce: ZV14.03 | [14 empty] | P | 2
660 | K | A.2.1.6.02.11_003 | ZV14.04 Montáž - Ocelová síť proti vlétání nečistot a hmyzu v rámu. Další specifikace viz tabulka zámečnických výrobků. | ks | 1 |  | 0 | vlastní |  | zákl. přenesená |  | 0 | 0 | 0 | 0 | 0 | 4 | K | 2 |  |  |  | ROZPOCET | [5 empty] | 0 | 0 | 0 | 0 | 0 | 4 | 0 | 4 | -636203564
| P |  | Poznámka k položce: ZV14.04 | [14 empty] | P | 2
661 | M | A.2.1.6.02.11_004 | ZV14.04 Dodávka - Ocelová síť proti vlétání nečistot a hmyzu v rámu. Další specifikace viz tabulka zámečnických výrobků. | ks | 1 |  | 0 | vlastní |  | zákl. přenesená |  | 0 | 0 | 0 | 0 | 0 | 8 | M | 2 |  |  |  | ROZPOCET | [5 empty] | 0 | 0 | 0 | 0 | 0 | 4 | 0 | 4 | 588510497
| P |  | Poznámka k položce: ZV14.04 | [14 empty] | P | 2
662 | K | A.2.1.6.02.11_005 | ZV14.05 Montáž - Fasádní protidešťová žaluzie. Další specifikace viz tabulka zámečnických výrobků. | ks | 1 |  | 0 | vlastní |  | zákl. přenesená |  | 0 | 0 | 0 | 0 | 0 | 4 | K | 2 |  |  |  | ROZPOCET | [5 empty] | 0 | 0 | 0 | 0 | 0 | 4 | 0 | 4 | -586689890
| P |  | Poznámka k položce: ZV14.05 | [14 empty] | P | 2
663 | M | A.2.1.6.02.11_006 | ZV14.05 Dodávka - Fasádní protidešťová žaluzie. Další specifikace viz tabulka zámečnických výrobků. | ks | 1 |  | 0 | vlastní |  | zákl. přenesená |  | 0 | 0 | 0 | 0 | 0 | 8 | M | 2 |  |  |  | ROZPOCET | [5 empty] | 0 | 0 | 0 | 0 | 0 | 4 | 0 | 4 | 1928870681
| P |  | Poznámka k položce: ZV14.05 | [14 empty] | P | 2
664 | K | A.2.1.6.02.11_007 | ZV14.06 Montáž - Fasádní protidešťová žaluzie. Další specifikace viz tabulka zámečnických výrobků. | ks | 1 |  | 0 | vlastní |  | zákl. přenesená |  | 0 | 0 | 0 | 0 | 0 | 4 | K | 2 |  |  |  | ROZPOCET | [5 empty] | 0 | 0 | 0 | 0 | 0 | 4 | 0 | 4 | 440050771
| P |  | Poznámka k položce: ZV14.06 | [14 empty] | P | 2
665 | M | A.2.1.6.02.11_008 | ZV14.06 Dodávka - Fasádní protidešťová žaluzie. Další specifikace viz tabulka zámečnických výrobků. | ks | 1 |  | 0 | vlastní |  | zákl. přenesená |  | 0 | 0 | 0 | 0 | 0 | 8 | M | 2 |  |  |  | ROZPOCET | [5 empty] | 0 | 0 | 0 | 0 | 0 | 4 | 0 | 4 | 1703948363
| P |  | Poznámka k položce: ZV14.06 | [14 empty] | P | 2
666 | K | A.2.1.6.02.12_001 | ZV15.01 Montáž - Vystrojení stoupaček ze systémovýh profilů. Další specifikace viz tabulka zámečnických výrobků. | ks | 4 |  | 0 | vlastní |  | zákl. přenesená |  | 0 | 0 | 0 | 0 | 0 | 4 | K | 2 |  |  |  | ROZPOCET | [5 empty] | 0 | 0 | 0 | 0 | 0 | 4 | 0 | 4 | 1988515124
| P |  | Poznámka k položce: ZV15.01 | [14 empty] | P | 2
667 | M | A.2.1.6.02.12_002 | ZV15.01 Dodávka - Vystrojení stoupaček ze systémovýh profilů. Další specifikace viz tabulka zámečnických výrobků. | ks | 4 |  | 0 | vlastní |  | zákl. přenesená |  | 0 | 0 | 0 | 0 | 0 | 8 | M | 2 |  |  |  | ROZPOCET | [5 empty] | 0 | 0 | 0 | 0 | 0 | 4 | 0 | 4 | -1356426792
| P |  | Poznámka k položce: ZV15.01 | [14 empty] | P | 2
668 | K | A.2.1.6.02.12_003 | ZV15.05 Montáž - Vystrojení stoupaček ze systémovýh profilů. Další specifikace viz tabulka zámečnických výrobků. | ks | 1 |  | 0 | vlastní |  | zákl. přenesená |  | 0 | 0 | 0 | 0 | 0 | 4 | K | 2 |  |  |  | ROZPOCET | [5 empty] | 0 | 0 | 0 | 0 | 0 | 4 | 0 | 4 | 207720180
| P |  | Poznámka k položce: ZV15.05 | [14 empty] | P | 2
669 | M | A.2.1.6.02.12_004 | ZV15.05 Dodávka - Vystrojení stoupaček ze systémovýh profilů. Další specifikace viz tabulka zámečnických výrobků. | ks | 1 |  | 0 | vlastní |  | zákl. přenesená |  | 0 | 0 | 0 | 0 | 0 | 8 | M | 2 |  |  |  | ROZPOCET | [5 empty] | 0 | 0 | 0 | 0 | 0 | 4 | 0 | 4 | -2000677627
| P |  | Poznámka k položce: ZV15.05 | [14 empty] | P | 2
670 | K | A.2.1.6.02.12_005 | ZV15.06 Montáž - Vystrojení stoupaček ze systémovýh profilů. Další specifikace viz tabulka zámečnických výrobků. | ks | 1 |  | 0 | vlastní |  | zákl. přenesená |  | 0 | 0 | 0 | 0 | 0 | 4 | K | 2 |  |  |  | ROZPOCET | [5 empty] | 0 | 0 | 0 | 0 | 0 | 4 | 0 | 4 | -821073431
| P |  | Poznámka k položce: ZV15.06 | [14 empty] | P | 2
671 | M | A.2.1.6.02.12_006 | ZV15.06 Dodávka - Vystrojení stoupaček ze systémovýh profilů. Další specifikace viz tabulka zámečnických výrobků. | ks | 1 |  | 0 | vlastní |  | zákl. přenesená |  | 0 | 0 | 0 | 0 | 0 | 8 | M | 2 |  |  |  | ROZPOCET | [5 empty] | 0 | 0 | 0 | 0 | 0 | 4 | 0 | 4 | -2130324223
| P |  | Poznámka k položce: ZV15.06 | [14 empty] | P | 2
672 | K | A.2.1.6.02.12_007 | ZV15.07 Montáž - Vystrojení stoupaček ze systémovýh profilů. Další specifikace viz tabulka zámečnických výrobků. | ks | 1 |  | 0 | vlastní |  | zákl. přenesená |  | 0 | 0 | 0 | 0 | 0 | 4 | K | 2 |  |  |  | ROZPOCET | [5 empty] | 0 | 0 | 0 | 0 | 0 | 4 | 0 | 4 | 219593200
| P |  | Poznámka k položce: ZV15.07 | [14 empty] | P | 2
673 | M | A.2.1.6.02.12_008 | ZV15.07 Dodávka - Vystrojení stoupaček ze systémovýh profilů. Další specifikace viz tabulka zámečnických výrobků. | ks | 1 |  | 0 | vlastní |  | zákl. přenesená |  | 0 | 0 | 0 | 0 | 0 | 8 | M | 2 |  |  |  | ROZPOCET | [5 empty] | 0 | 0 | 0 | 0 | 0 | 4 | 0 | 4 | -1538887063
| P |  | Poznámka k položce: ZV15.07 | [14 empty] | P | 2
674 | K | A.2.1.6.02.13_001 | ZV16.01 Montáž - Konstrukce truhlíku. Další specifikace viz tabulka zámečnických výrobků. | ks | 12 |  | 0 | vlastní |  | zákl. přenesená |  | 0 | 0 | 0 | 0 | 0 | 4 | K | 2 |  |  |  | ROZPOCET | [5 empty] | 0 | 0 | 0 | 0 | 0 | 4 | 0 | 4 | 569115388
| P |  | Poznámka k položce: ZV16.01 | [14 empty] | P | 2
675 | M | A.2.1.6.02.13_002 | ZV16.01 Dodávka - Konstrukce truhlíku. Další specifikace viz tabulka zámečnických výrobků. | ks | 12 |  | 0 | vlastní |  | zákl. přenesená |  | 0 | 0 | 0 | 0 | 0 | 8 | M | 2 |  |  |  | ROZPOCET | [5 empty] | 0 | 0 | 0 | 0 | 0 | 4 | 0 | 4 | -970680141
| P |  | Poznámka k položce: ZV16.01 | [14 empty] | P | 2
676 | K | A.2.1.6.02.13_003 | ZV16.02 Montáž - Konstrukce truhlíku. Další specifikace viz tabulka zámečnických výrobků. | ks | 12 |  | 0 | vlastní |  | zákl. přenesená |  | 0 | 0 | 0 | 0 | 0 | 4 | K | 2 |  |  |  | ROZPOCET | [5 empty] | 0 | 0 | 0 | 0 | 0 | 4 | 0 | 4 | 927662151
| P |  | Poznámka k položce: ZV16.02 | [14 empty] | P | 2
677 | M | A.2.1.6.02.13_004 | ZV16.02 Dodávka - Konstrukce truhlíku. Další specifikace viz tabulka zámečnických výrobků. | ks | 12 |  | 0 | vlastní |  | zákl. přenesená |  | 0 | 0 | 0 | 0 | 0 | 8 | M | 2 |  |  |  | ROZPOCET | [5 empty] | 0 | 0 | 0 | 0 | 0 | 4 | 0 | 4 | -209991926
| P |  | Poznámka k položce: ZV16.02 | [14 empty] | P | 2
678 | K | A.2.1.6.02.13_005 | ZV16.03 Montáž - Konstrukce truhlíku. Další specifikace viz tabulka zámečnických výrobků. | ks | 20 |  | 0 | vlastní |  | zákl. přenesená |  | 0 | 0 | 0 | 0 | 0 | 4 | K | 2 |  |  |  | ROZPOCET | [5 empty] | 0 | 0 | 0 | 0 | 0 | 4 | 0 | 4 | 465820735
| P |  | Poznámka k položce: ZV16.03 | [14 empty] | P | 2
679 | M | A.2.1.6.02.13_006 | ZV16.03 Dodávka - Konstrukce truhlíku. Další specifikace viz tabulka zámečnických výrobků. | ks | 20 |  | 0 | vlastní |  | zákl. přenesená |  | 0 | 0 | 0 | 0 | 0 | 8 | M | 2 |  |  |  | ROZPOCET | [5 empty] | 0 | 0 | 0 | 0 | 0 | 4 | 0 | 4 | 1047449260
| P |  | Poznámka k položce: ZV16.03 | [14 empty] | P | 2
680 | K | A.2.1.6.02.14_001 | ZV16.04 Montáž - Oplechování truhlíku. Další specifikace viz tabulka zámečnických výrobků. | m2 | 11.9 |  | 0 | vlastní |  | zákl. přenesená |  | 0 | 0 | 0 | 0 | 0 | 4 | K | 2 |  |  |  | ROZPOCET | [5 empty] | 0 | 0 | 0 | 0 | 0 | 4 | 0 | 4 | 2126195007
| P |  | Poznámka k položce: ZV16.04 | [14 empty] | P | 2
681 | M | A.2.1.6.02.14_002 | ZV16.04 Dodávka - Oplechování truhlíku. Další specifikace viz tabulka zámečnických výrobků. | m2 | 11.9 |  | 0 | vlastní |  | zákl. přenesená |  | 0 | 0 | 0 | 0 | 0 | 8 | M | 2 |  |  |  | ROZPOCET | [5 empty] | 0 | 0 | 0 | 0 | 0 | 4 | 0 | 4 | -2009986696
| P |  | Poznámka k položce: ZV16.04 | [14 empty] | P | 2
682 | K | A.2.1.6.02.15_001 | ZV16.05 Montáž - Nerezová síť truhlíku. Další specifikace viz tabulka zámečnických výrobků. | m2 | 15 |  | 0 | vlastní |  | zákl. přenesená |  | 0 | 0 | 0 | 0 | 0 | 4 | K | 2 |  |  |  | ROZPOCET | [5 empty] | 0 | 0 | 0 | 0 | 0 | 4 | 0 | 4 | -1058682814
| P |  | Poznámka k položce: ZV16.05 | [14 empty] | P | 2
683 | M | A.2.1.6.02.15_002 | ZV16.05 Dodávka - Nerezová síť truhlíku. Další specifikace viz tabulka zámečnických výrobků. | m2 | 15 |  | 0 | vlastní |  | zákl. přenesená |  | 0 | 0 | 0 | 0 | 0 | 8 | M | 2 |  |  |  | ROZPOCET | [5 empty] | 0 | 0 | 0 | 0 | 0 | 4 | 0 | 4 | 245472370
| P |  | Poznámka k položce: ZV16.05 | [14 empty] | P | 2
684 | K | A.2.1.6.02.16_001 | ZV17.01 Montáž - Kotevní deska. Další specifikace viz tabulka zámečnických výrobků. | ks | 13 |  | 0 | vlastní |  | zákl. přenesená |  | 0 | 0 | 0 | 0 | 0 | 4 | K | 2 |  |  |  | ROZPOCET | [5 empty] | 0 | 0 | 0 | 0 | 0 | 4 | 0 | 4 | 1671006054
| P |  | Poznámka k položce: ZV17.01 | [14 empty] | P | 2
685 | M | A.2.1.6.02.16_002 | ZV17.01 Dodávka - Kotevní deska. Další specifikace viz tabulka zámečnických výrobků. | ks | 13 |  | 0 | vlastní |  | zákl. přenesená |  | 0 | 0 | 0 | 0 | 0 | 8 | M | 2 |  |  |  | ROZPOCET | [5 empty] | 0 | 0 | 0 | 0 | 0 | 4 | 0 | 4 | -1831813254
| P |  | Poznámka k položce: ZV17.01 | [14 empty] | P | 2
686 | K | A.2.1.6.02.17_001 | ZV17.02 Montáž - Ocelová konstrukce technologické ohrady. Další specifikace viz tabulka zámečnických výrobků. | m | 63.96 |  | 0 | vlastní |  | zákl. přenesená |  | 0 | 0 | 0 | 0 | 0 | 4 | K | 2 |  |  |  | ROZPOCET | [5 empty] | 0 | 0 | 0 | 0 | 0 | 4 | 0 | 4 | -1646620301
| P |  | Poznámka k položce: ZV17.02 | [14 empty] | P | 2
687 | M | A.2.1.6.02.17_002 | ZV17.02 Dodávka - Ocelová konstrukce technologické ohrady. Další specifikace viz tabulka zámečnických výrobků. | m | 63.96 |  | 0 | vlastní |  | zákl. přenesená |  | 0 | 0 | 0 | 0 | 0 | 8 | M | 2 |  |  |  | ROZPOCET | [5 empty] | 0 | 0 | 0 | 0 | 0 | 4 | 0 | 4 | 1545595251
| P |  | Poznámka k položce: ZV17.02 | [14 empty] | P | 2
688 | K | A.2.1.6.02.17_003 | ZV17.03 Montáž - Ocelová konstrukce technologické ohrady. Další specifikace viz tabulka zámečnických výrobků. | m | 33.417 |  | 0 | vlastní |  | zákl. přenesená |  | 0 | 0 | 0 | 0 | 0 | 4 | K | 2 |  |  |  | ROZPOCET | [5 empty] | 0 | 0 | 0 | 0 | 0 | 4 | 0 | 4 | -939140982
| P |  | Poznámka k položce: ZV17.03 | [14 empty] | P | 2
689 | M | A.2.1.6.02.17_004 | ZV17.03 Dodávka - Ocelová konstrukce technologické ohrady. Další specifikace viz tabulka zámečnických výrobků. | m | 33.417 |  | 0 | vlastní |  | zákl. přenesená |  | 0 | 0 | 0 | 0 | 0 | 8 | M | 2 |  |  |  | ROZPOCET | [5 empty] | 0 | 0 | 0 | 0 | 0 | 4 | 0 | 4 | -1714551949
| P |  | Poznámka k položce: ZV17.03 | [14 empty] | P | 2
690 | K | A.2.1.6.02.18_001 | ZV17.05 Montáž - Dveře do aku. zástěny. Další specifikace viz tabulka zámečnických výrobků. | ks | 1 |  | 0 | vlastní |  | zákl. přenesená |  | 0 | 0 | 0 | 0 | 0 | 4 | K | 2 |  |  |  | ROZPOCET | [5 empty] | 0 | 0 | 0 | 0 | 0 | 4 | 0 | 4 | 458180687
| P |  | Poznámka k položce: ZV17.05 | [14 empty] | P | 2
691 | M | A.2.1.6.02.18_002 | ZV17.05 Dodávka - Dveře do aku. zástěny. Další specifikace viz tabulka zámečnických výrobků. | ks | 1 |  | 0 | vlastní |  | zákl. přenesená |  | 0 | 0 | 0 | 0 | 0 | 8 | M | 2 |  |  |  | ROZPOCET | [5 empty] | 0 | 0 | 0 | 0 | 0 | 4 | 0 | 4 | 320603665
| P |  | Poznámka k položce: ZV17.05 | [14 empty] | P | 2
692 | K | A.2.1.6.02.19_001 | ZV18.01 Montáž - Lem ostění výtahu. Další specifikace viz tabulka zámečnických výrobků. | ks | 8 |  | 0 | vlastní |  | zákl. přenesená |  | 0 | 0 | 0 | 0 | 0 | 4 | K | 2 |  |  |  | ROZPOCET | [5 empty] | 0 | 0 | 0 | 0 | 0 | 4 | 0 | 4 | -588310350
| P |  | Poznámka k položce: ZV18.01 | [14 empty] | P | 2
693 | M | A.2.1.6.02.19_002 | ZV18.01 Dodávka - Lem ostění výtahu. Další specifikace viz tabulka zámečnických výrobků. | ks | 8 |  | 0 | vlastní |  | zákl. přenesená |  | 0 | 0 | 0 | 0 | 0 | 8 | M | 2 |  |  |  | ROZPOCET | [5 empty] | 0 | 0 | 0 | 0 | 0 | 4 | 0 | 4 | 1058917946
| P |  | Poznámka k položce: ZV18.01 | [14 empty] | P | 2
694 | K | A.2.1.6.02.19_003 | ZV18.02 Montáž - Lem ostění výtahu. Další specifikace viz tabulka zámečnických výrobků. | ks | 2 |  | 0 | vlastní |  | zákl. přenesená |  | 0 | 0 | 0 | 0 | 0 | 4 | K | 2 |  |  |  | ROZPOCET | [5 empty] | 0 | 0 | 0 | 0 | 0 | 4 | 0 | 4 | 183477403
| P |  | Poznámka k položce: ZV18.02 | [14 empty] | P | 2
695 | M | A.2.1.6.02.19_004 | ZV18.02 Dodávka - Lem ostění výtahu. Další specifikace viz tabulka zámečnických výrobků. | ks | 2 |  | 0 | vlastní |  | zákl. přenesená |  | 0 | 0 | 0 | 0 | 0 | 8 | M | 2 |  |  |  | ROZPOCET | [5 empty] | 0 | 0 | 0 | 0 | 0 | 4 | 0 | 4 | -1669623456
| P |  | Poznámka k položce: ZV18.02 | [14 empty] | P | 2
696 | K | A.2.1.6.02.19_005 | ZV18.03 Montáž - Lem ostění výtahu. Další specifikace viz tabulka zámečnických výrobků. | ks | 2 |  | 0 | vlastní |  | zákl. přenesená |  | 0 | 0 | 0 | 0 | 0 | 4 | K | 2 |  |  |  | ROZPOCET | [5 empty] | 0 | 0 | 0 | 0 | 0 | 4 | 0 | 4 | -308754811
| P |  | Poznámka k položce: ZV18.03 | [14 empty] | P | 2
697 | M | A.2.1.6.02.19_006 | ZV18.03 Dodávka - Lem ostění výtahu. Další specifikace viz tabulka zámečnických výrobků. | ks | 2 |  | 0 | vlastní |  | zákl. přenesená |  | 0 | 0 | 0 | 0 | 0 | 8 | M | 2 |  |  |  | ROZPOCET | [5 empty] | 0 | 0 | 0 | 0 | 0 | 4 | 0 | 4 | 1567820047
| P |  | Poznámka k položce: ZV18.03 | [14 empty] | P | 2
698 | K | A.2.1.6.02.20_001 | ZV19.01 Montáž - Konstrukce pod rozvody. Další specifikace viz tabulka zámečnických výrobků. | m | 2.78 |  | 0 | vlastní |  | zákl. přenesená |  | 0 | 0 | 0 | 0 | 0 | 4 | K | 2 |  |  |  | ROZPOCET | [5 empty] | 0 | 0 | 0 | 0 | 0 | 4 | 0 | 4 | -1492939112
| P |  | Poznámka k položce: ZV19.01 | [14 empty] | P | 2
699 | M | A.2.1.6.02.20_002 | ZV19.01 Dodávka - Konstrukce pod rozvody. Další specifikace viz tabulka zámečnických výrobků. | m | 2.78 |  | 0 | vlastní |  | zákl. přenesená |  | 0 | 0 | 0 | 0 | 0 | 8 | M | 2 |  |  |  | ROZPOCET | [5 empty] | 0 | 0 | 0 | 0 | 0 | 4 | 0 | 4 | -411858892
| P |  | Poznámka k položce: ZV19.01 | [14 empty] | P | 2
700 | K | A.2.1.6.02.20_003 | ZV19.02 Montáž - Konstrukce pod rozvody. Další specifikace viz tabulka zámečnických výrobků. | m | 0.8 |  | 0 | vlastní |  | zákl. přenesená |  | 0 | 0 | 0 | 0 | 0 | 4 | K | 2 |  |  |  | ROZPOCET | [5 empty] | 0 | 0 | 0 | 0 | 0 | 4 | 0 | 4 | 417615443
| P |  | Poznámka k položce: ZV19.02 | [14 empty] | P | 2
701 | M | A.2.1.6.02.20_004 | ZV19.02 Dodávka - Konstrukce pod rozvody. Další specifikace viz tabulka zámečnických výrobků. | m | 0.8 |  | 0 | vlastní |  | zákl. přenesená |  | 0 | 0 | 0 | 0 | 0 | 8 | M | 2 |  |  |  | ROZPOCET | [5 empty] | 0 | 0 | 0 | 0 | 0 | 4 | 0 | 4 | -879104786
| P |  | Poznámka k položce: ZV19.02 | [14 empty] | P | 2
702 | K | A.2.1.6.02.20_005 | ZV19.03 Montáž - Konstrukce pod rozvody. Další specifikace viz tabulka zámečnických výrobků. | m | 3.7 |  | 0 | vlastní |  | zákl. přenesená |  | 0 | 0 | 0 | 0 | 0 | 4 | K | 2 |  |  |  | ROZPOCET | [5 empty] | 0 | 0 | 0 | 0 | 0 | 4 | 0 | 4 | -1392451047
| P |  | Poznámka k položce: ZV19.03 | [14 empty] | P | 2
703 | M | A.2.1.6.02.20_006 | ZV19.03 Dodávka - Konstrukce pod rozvody. Další specifikace viz tabulka zámečnických výrobků. | m | 3.7 |  | 0 | vlastní |  | zákl. přenesená |  | 0 | 0 | 0 | 0 | 0 | 8 | M | 2 |  |  |  | ROZPOCET | [5 empty] | 0 | 0 | 0 | 0 | 0 | 4 | 0 | 4 | 328315029
| P |  | Poznámka k položce: ZV19.03 | [14 empty] | P | 2
704 | K | A.2.1.6.02.20_007 | ZV19.04 Montáž - Konstrukce pod rozvody. Další specifikace viz tabulka zámečnických výrobků. | m | 1 |  | 0 | vlastní |  | zákl. přenesená |  | 0 | 0 | 0 | 0 | 0 | 4 | K | 2 |  |  |  | ROZPOCET | [5 empty] | 0 | 0 | 0 | 0 | 0 | 4 | 0 | 4 | 668929590
| P |  | Poznámka k položce: ZV19.04 | [14 empty] | P | 2
705 | M | A.2.1.6.02.20_008 | ZV19.04 Dodávka - Konstrukce pod rozvody. Další specifikace viz tabulka zámečnických výrobků. | m | 1 |  | 0 | vlastní |  | zákl. přenesená |  | 0 | 0 | 0 | 0 | 0 | 8 | M | 2 |  |  |  | ROZPOCET | [5 empty] | 0 | 0 | 0 | 0 | 0 | 4 | 0 | 4 | -637947861
| P |  | Poznámka k položce: ZV19.04 | [14 empty] | P | 2
706 | K | A.2.1.6.02.21_001 | ZV20.01 Montáž - Nosník ocelový. Další specifikace viz tabulka zámečnických výrobků. | m | 63.34 |  | 0 | vlastní |  | zákl. přenesená |  | 0 | 0 | 0 | 0 | 0 | 4 | K | 2 |  |  |  | ROZPOCET | [5 empty] | 0 | 0 | 0 | 0 | 0 | 4 | 0 | 4 | 20116288
| P |  | Poznámka k položce: ZV20.01 | [14 empty] | P | 2
707 | M | A.2.1.6.02.21_002 | ZV20.01 Dodávka - Nosník ocelový. Další specifikace viz tabulka zámečnických výrobků. | m | 63.34 |  | 0 | vlastní |  | zákl. přenesená |  | 0 | 0 | 0 | 0 | 0 | 8 | M | 2 |  |  |  | ROZPOCET | [5 empty] | 0 | 0 | 0 | 0 | 0 | 4 | 0 | 4 | -1653959859
| P |  | Poznámka k položce: ZV20.01 | [14 empty] | P | 2
708 | K | A.2.1.6.02.21_003 | ZV20.02 Montáž - Nosník ocelový. Další specifikace viz tabulka zámečnických výrobků. | m | 25.435 |  | 0 | vlastní |  | zákl. přenesená |  | 0 | 0 | 0 | 0 | 0 | 4 | K | 2 |  |  |  | ROZPOCET | [5 empty] | 0 | 0 | 0 | 0 | 0 | 4 | 0 | 4 | 259786346
| P |  | Poznámka k položce: ZV20.02 | [14 empty] | P | 2
709 | M | A.2.1.6.02.21_004 | ZV20.02 Dodávka - Nosník ocelový. Další specifikace viz tabulka zámečnických výrobků. | m | 25.435 |  | 0 | vlastní |  | zákl. přenesená |  | 0 | 0 | 0 | 0 | 0 | 8 | M | 2 |  |  |  | ROZPOCET | [5 empty] | 0 | 0 | 0 | 0 | 0 | 4 | 0 | 4 | -2048942247
| P |  | Poznámka k položce: ZV20.02 | [14 empty] | P | 2
710 | K | A.2.1.6.02.22_001 | ZV21.01 Montáž - Podlahový kanál. Další specifikace viz tabulka zámečnických výrobků. | m | 4.98 |  | 0 | vlastní |  | zákl. přenesená |  | 0 | 0 | 0 | 0 | 0 | 4 | K | 2 |  |  |  | ROZPOCET | [5 empty] | 0 | 0 | 0 | 0 | 0 | 4 | 0 | 4 | 1129853225
| P |  | Poznámka k položce: ZV21.01 | [14 empty] | P | 2
711 | M | A.2.1.6.02.22_002 | ZV21.01 Dodávka - Podlahový kanál. Další specifikace viz tabulka zámečnických výrobků. | m | 4.98 |  | 0 | vlastní |  | zákl. přenesená |  | 0 | 0 | 0 | 0 | 0 | 8 | M | 2 |  |  |  | ROZPOCET | [5 empty] | 0 | 0 | 0 | 0 | 0 | 4 | 0 | 4 | 869765546
| P |  | Poznámka k položce: ZV21.01 | [14 empty] | P | 2
712 | K | A.2.1.6.99.16_001 | OV08.01 Montáž - Čistící zóna venkovní. Další specifikace viz tabulka ostatních výrobků. | ks | 1 |  | 0 | vlastní |  | zákl. přenesená |  | 0 | 0 | 0 | 0 | 0 | 4 | K | 2 |  |  |  | ROZPOCET | [5 empty] | 0 | 0 | 0 | 0 | 0 | 4 | 0 | 4 | -97896519
| P |  | Poznámka k položce: OV08.01 | [14 empty] | P | 2
713 | M | A.2.1.6.99.16_002 | OV08.01 Dodávka - Čistící zóna venkovní. Další specifikace viz tabulka ostatních výrobků. | ks | 1 |  | 0 | vlastní |  | zákl. přenesená |  | 0 | 0 | 0 | 0 | 0 | 8 | M | 2 |  |  |  | ROZPOCET | [5 empty] | 0 | 0 | 0 | 0 | 0 | 4 | 0 | 4 | -1809569416
| P |  | Poznámka k položce: OV08.01 | [14 empty] | P | 2
714 | K | 998767103 | Přesun hmot pro zámečnické konstrukce stanovený z hmotnosti přesunovaného materiálu vodorovná dopravní vzdálenost do 50 m základní v objektech výšky přes 12 do 24 m | t | 1.53 |  | 0 | CS ÚRS 2025 02 |  | zákl. přenesená |  | 0 | 0 | 0 | 0 | 0 | 16 | K | 2 |  |  |  | ROZPOCET | [5 empty] | 0 | 0 | 0 | 0 | 0 | 4 | 0 | 16 | -782536552
| Online PSC |  | https://podminky.urs.cz/item/CS_URS_2025_02/998767103 | [14 empty] | Online PSC | 2
| D | 771 | Podlahy z dlaždic |  |  |  | 0 |  |  |  |  | 0 |  | 12.8224 |  | 0 | 2 | D | 1 |  |  |  | ROZPOCET | [11 empty] | 0
715 | K | 771121011 | Příprava podkladu před provedením dlažby nátěr penetrační na podlahu | m2 | 360.23 |  | 0 | CS ÚRS 2025 02 |  | zákl. přenesená |  | 0 | 0.0003 | 0.10807 | 0 | 0 | 16 | K | 2 |  |  |  | ROZPOCET | [5 empty] | 0 | 0 | 0 | 0 | 0 | 4 | 0 | 16 | 1354872318
| Online PSC |  | https://podminky.urs.cz/item/CS_URS_2025_02/771121011 | [14 empty] | Online PSC | 2
| VV |  | Výpočet výměr je zpracován pomocí CAD produktů pro projektování. | [14 empty] | VV | 2 | 1 | True | 0 | ROZPOCET
| VV |  | KKN_DPS_01_D1-1 | [14 empty] | VV | 2 | 1 | True | 0 | ROZPOCET
| VV |  | G1_PD02_50 |  | 13.45 | [12 empty] | VV | 2 | 2 | True | 0 | ROZPOCET
| VV |  | G1_PD02_51 |  | 83.11 | [12 empty] | VV | 2 | 2 | True | 0 | ROZPOCET
| VV |  | G1_PD02_52 |  | 9.1 | [12 empty] | VV | 2 | 2 | True | 0 | ROZPOCET
| VV |  | G1_PD02_56 |  | 12.94 | [12 empty] | VV | 2 | 2 | True | 0 | ROZPOCET
| VV |  | G1_PD02_57 |  | 226.68 | [12 empty] | VV | 2 | 2 | True | 0 | ROZPOCET
| VV |  | G1_PD04_13 |  | 14.95 | [12 empty] | VV | 2 | 2 | True | 0 | ROZPOCET
| VV |  | Součet |  | 360.23 | [12 empty] | VV | 2 | 4 | True | 1 | ROZPOCET
716 | K | 771591112 | Izolace podlahy pod dlažbu nátěrem nebo stěrkou ve dvou vrstvách | m2 | 11.85 |  | 0 | CS ÚRS 2025 02 |  | zákl. přenesená |  | 0 | 0.0015 | 0.017775 | 0 | 0 | 16 | K | 2 |  |  |  | ROZPOCET | [5 empty] | 0 | 0 | 0 | 0 | 0 | 4 | 0 | 16 | -1802074416
| Online PSC |  | https://podminky.urs.cz/item/CS_URS_2025_02/771591112 | [14 empty] | Online PSC | 2
| VV |  | Výpočet výměr je zpracován pomocí CAD produktů pro projektování. | [14 empty] | VV | 2 | 1 | True | 0 | ROZPOCET
| VV |  | KKN_DPS_01_D1-1 | [14 empty] | VV | 2 | 1 | True | 0 | ROZPOCET
| VV |  | včetně vytažení 150 mm na stěny | [14 empty] | VV | 2 | 1 | True | 0 | ROZPOCET
| VV |  | G1_PD02_52+18,33*0,15 |  | 11.85 | [12 empty] | VV | 2 | 2 | True | 0 | ROZPOCET
| VV |  | Součet |  | 11.85 | [12 empty] | VV | 2 | 4 | True | 1 | ROZPOCET
717 | K | 771574432 | Montáž podlah z dlaždic keramických lepených cementovým flexibilním lepidlem reliéfních nebo z dekorů, tloušťky do 10 mm přes 0,5 do 2 ks/m2 | m2 | 254.57 |  | 0 | CS ÚRS 2025 02 |  | zákl. přenesená |  | 0 | 0.00897 | 2.2835 | 0 | 0 | 16 | K | 2 |  |  |  | ROZPOCET | [5 empty] | 0 | 0 | 0 | 0 | 0 | 4 | 0 | 16 | -2026254278
| Online PSC |  | https://podminky.urs.cz/item/CS_URS_2025_02/771574432 | [14 empty] | Online PSC | 2
| VV |  | Výpočet výměr je zpracován pomocí CAD produktů pro projektování. | [14 empty] | VV | 2 | 1 | True | 0 | ROZPOCET
| VV |  | KKN_DPS_01_D1-1 | [14 empty] | VV | 2 | 1 | True | 0 | ROZPOCET
| VV |  | G1_PD02_56 |  | 12.94 | [12 empty] | VV | 2 | 2 | True | 0 | ROZPOCET
| VV |  | G1_PD02_57 |  | 226.68 | [12 empty] | VV | 2 | 2 | True | 0 | ROZPOCET
| VV |  | G1_PD04_13 |  | 14.95 | [12 empty] | VV | 2 | 2 | True | 0 | ROZPOCET
| VV |  | Součet |  | 254.57 | [12 empty] | VV | 2 | 4 | True | 1 | ROZPOCET
718 | M | 59761112 | dlažba keramická slinutá mrazuvzdorná R10/B povrch hladký/matný s jedním rozměrem přes 800 do 1200mm tl do 10mm přes 0,5 do 2ks/m2 | m2 | 292.756 |  | 0 | CS ÚRS 2025 02 |  | zákl. přenesená |  | 0 | 0.022 | 6.4406 | 0 | 0 | 32 | M | 2 |  |  |  | ROZPOCET | [5 empty] | 0 | 0 | 0 | 0 | 0 | 4 | 0 | 16 | -1384198142
| P |  | Poznámka k položce: P9 - 600x1200 mm | [14 empty] | P | 2
| VV |  | Výpočet výměr je zpracován pomocí CAD produktů pro projektování. | [14 empty] | VV | 2 | 1 | True | 0 | ROZPOCET
| VV |  | KKN_DPS_01_D1-1 | [14 empty] | VV | 2 | 1 | True | 0 | ROZPOCET
| VV |  | G1_PD02_56 |  | 12.94 | [12 empty] | VV | 2 | 2 | True | 0 | ROZPOCET
| VV |  | G1_PD02_57 |  | 226.68 | [12 empty] | VV | 2 | 2 | True | 0 | ROZPOCET
| VV |  | G1_PD04_13 |  | 14.95 | [12 empty] | VV | 2 | 2 | True | 0 | ROZPOCET
| VV |  | Součet |  | 254.57 | [12 empty] | VV | 2 | 4 | True | 1 | ROZPOCET
| VV |  | 254,57*1,15 'Přepočtené koeficientem množství |  | 292.756 | [12 empty] | VV | 2 | 2 | False | 1 | ROZPOCET
719 | K | 771574434 | Montáž podlah z dlaždic keramických lepených cementovým flexibilním lepidlem reliéfních nebo z dekorů, tloušťky do 10 mm přes 4 do 6 ks/m2 | m2 | 105.66 |  | 0 | CS ÚRS 2025 02 |  | zákl. přenesená |  | 0 | 0.00909 | 0.96045 | 0 | 0 | 16 | K | 2 |  |  |  | ROZPOCET | [5 empty] | 0 | 0 | 0 | 0 | 0 | 4 | 0 | 16 | -2124428863
| Online PSC |  | https://podminky.urs.cz/item/CS_URS_2025_02/771574434 | [14 empty] | Online PSC | 2
| VV |  | Výpočet výměr je zpracován pomocí CAD produktů pro projektování. | [14 empty] | VV | 2 | 1 | True | 0 | ROZPOCET
| VV |  | KKN_DPS_01_D1-1 | [14 empty] | VV | 2 | 1 | True | 0 | ROZPOCET
| VV |  | G1_PD02_50 |  | 13.45 | [12 empty] | VV | 2 | 2 | True | 0 | ROZPOCET
| VV |  | G1_PD02_51 |  | 83.11 | [12 empty] | VV | 2 | 2 | True | 0 | ROZPOCET
| VV |  | G1_PD02_52 |  | 9.1 | [12 empty] | VV | 2 | 2 | True | 0 | ROZPOCET
| VV |  | Součet |  | 105.66 | [12 empty] | VV | 2 | 4 | True | 1 | ROZPOCET
720 | M | 59761108 | dlažba keramická slinutá mrazuvzdorná R10/B povrch hladký/matný tl do 10mm přes 4 do 6ks/m2 | m2 | 121.509 |  | 0 | CS ÚRS 2025 02 |  | zákl. přenesená |  | 0 | 0.022 | 2.6732 | 0 | 0 | 32 | M | 2 |  |  |  | ROZPOCET | [5 empty] | 0 | 0 | 0 | 0 | 0 | 4 | 0 | 16 | -1744258148
| P |  | Poznámka k položce: P1 - 300x600 mm | [14 empty] | P | 2
| VV |  | Výpočet výměr je zpracován pomocí CAD produktů pro projektování. | [14 empty] | VV | 2 | 1 | True | 0 | ROZPOCET
| VV |  | KKN_DPS_01_D1-1 | [14 empty] | VV | 2 | 1 | True | 0 | ROZPOCET
| VV |  | G1_PD02_50 |  | 13.45 | [12 empty] | VV | 2 | 2 | True | 0 | ROZPOCET
| VV |  | G1_PD02_51 |  | 83.11 | [12 empty] | VV | 2 | 2 | True | 0 | ROZPOCET
| VV |  | G1_PD02_52 |  | 9.1 | [12 empty] | VV | 2 | 2 | True | 0 | ROZPOCET
| VV |  | Součet |  | 105.66 | [12 empty] | VV | 2 | 4 | True | 1 | ROZPOCET
| VV |  | 105,66*1,15 'Přepočtené koeficientem množství |  | 121.509 | [12 empty] | VV | 2 | 2 | False | 1 | ROZPOCET
721 | M | XTS_001 | spojovací lišta obkladu nerez ocel leštěná AISI 304 | m | 217.424 |  | 0 | vlastní |  | zákl. přenesená |  | 0 | 0 | 0 | 0 | 0 | 32 | M | 2 |  |  |  | ROZPOCET | [5 empty] | 0 | 0 | 0 | 0 | 0 | 4 | 0 | 16 | 364272675
| VV |  | Výpočet výměr je zpracován pomocí CAD produktů pro projektování. | [14 empty] | VV | 2 | 1 | True | 0 | ROZPOCET
| VV |  | KKN_DPS_01_D1-1 | [14 empty] | VV | 2 | 1 | True | 0 | ROZPOCET
| VV |  | G1_PD02_50: Podlaha WC, úklidové místnosti - keramická dlažba | [14 empty] | VV | 2 | 1 | True | 0 | ROZPOCET
| VV |  | "Č.m: G1.3.015" 7,43 |  | 7.43 | [12 empty] | VV | 2 | 2 | True | 0 | ROZPOCET
| VV |  | "Č.m: G1.3.018" 5,79 |  | 5.79 | [12 empty] | VV | 2 | 2 | True | 0 | ROZPOCET
| VV |  | "Č.m: G1.3.021" 4,98 |  | 4.98 | [12 empty] | VV | 2 | 2 | True | 0 | ROZPOCET
| VV |  | Mezisoučet |  | 18.2 | [12 empty] | VV | 2 | 3 | True | 0 | ROZPOCET
| VV |  | G1_PD02_51: Podlaha WC, úklidové místnosti - keramická dlažba | [14 empty] | VV | 2 | 1 | True | 0 | ROZPOCET
| VV |  | "Č.m: G1.1.005" 4,28 |  | 4.28 | [12 empty] | VV | 2 | 2 | True | 0 | ROZPOCET
| VV |  | "Č.m: G1.1.013" 5,8 |  | 5.8 | [12 empty] | VV | 2 | 2 | True | 0 | ROZPOCET
| VV |  | "Č.m: G1.1.014" 3,92 |  | 3.92 | [12 empty] | VV | 2 | 2 | True | 0 | ROZPOCET
| VV |  | "Č.m: G1.1.015" 4,1 |  | 4.1 | [12 empty] | VV | 2 | 2 | True | 0 | ROZPOCET
| VV |  | "Č.m: G1.1.016b" 4,6 |  | 4.6 | [12 empty] | VV | 2 | 2 | True | 0 | ROZPOCET
| VV |  | "Č.m: G1.1.017" 4,24 |  | 4.24 | [12 empty] | VV | 2 | 2 | True | 0 | ROZPOCET
| VV |  | "Č.m: G1.1.016" 3,71 |  | 3.71 | [12 empty] | VV | 2 | 2 | True | 0 | ROZPOCET
| VV |  | "Č.m: G1.2.004" 3,65 |  | 3.65 | [12 empty] | VV | 2 | 2 | True | 0 | ROZPOCET
| VV |  | "Č.m: G1.2.005" 4,51 |  | 4.51 | [12 empty] | VV | 2 | 2 | True | 0 | ROZPOCET
| VV |  | "Č.m: G1.2.006" 4,64 |  | 4.64 | [12 empty] | VV | 2 | 2 | True | 0 | ROZPOCET
| VV |  | "Č.m: G1.2.007" 4,51 |  | 4.51 | [12 empty] | VV | 2 | 2 | True | 0 | ROZPOCET
| VV |  | "Č.m: G1.2.008" 3,95 |  | 3.95 | [12 empty] | VV | 2 | 2 | True | 0 | ROZPOCET
| VV |  | "Č.m: G1.2.011" 8,96 |  | 8.96 | [12 empty] | VV | 2 | 2 | True | 0 | ROZPOCET
| VV |  | "Č.m: G1.2.017" 11,42 |  | 11.42 | [12 empty] | VV | 2 | 2 | True | 0 | ROZPOCET
| VV |  | "Č.m: G1.2.022" 7,35 |  | 7.35 | [12 empty] | VV | 2 | 2 | True | 0 | ROZPOCET
| VV |  | "Č.m: G1.2.025" 7,17 |  | 7.17 | [12 empty] | VV | 2 | 2 | True | 0 | ROZPOCET
| VV |  | "Č.m: G1.2.026" 4,48 |  | 4.48 | [12 empty] | VV | 2 | 2 | True | 0 | ROZPOCET
| VV |  | "Č.m: G1.2.027" 4,48 |  | 4.48 | [12 empty] | VV | 2 | 2 | True | 0 | ROZPOCET
| VV |  | "Č.m: G1.2.028" 7,97 |  | 7.97 | [12 empty] | VV | 2 | 2 | True | 0 | ROZPOCET
| VV |  | "Č.m: G1.2.029" 2,75 |  | 2.75 | [12 empty] | VV | 2 | 2 | True | 0 | ROZPOCET
| VV |  | "Č.m: G1.2.030" 9,26 |  | 9.26 | [12 empty] | VV | 2 | 2 | True | 0 | ROZPOCET
| VV |  | "Č.m: G1.2.29b" 2,75 |  | 2.75 | [12 empty] | VV | 2 | 2 | True | 0 | ROZPOCET
| VV |  | "Č.m: G1.3.006" 6,25 |  | 6.25 | [12 empty] | VV | 2 | 2 | True | 0 | ROZPOCET
| VV |  | "Č.m: G1.3.015" 2,06 |  | 2.06 | [12 empty] | VV | 2 | 2 | True | 0 | ROZPOCET
| VV |  | "Č.m: G1.3.016" 4,35 |  | 4.35 | [12 empty] | VV | 2 | 2 | True | 0 | ROZPOCET
| VV |  | "Č.m: G1.3.018" 7,08 |  | 7.08 | [12 empty] | VV | 2 | 2 | True | 0 | ROZPOCET
| VV |  | "Č.m: G1.3.021" 2,44 |  | 2.44 | [12 empty] | VV | 2 | 2 | True | 0 | ROZPOCET
| VV |  | "Č.m: G1.3.022a" 4,35 |  | 4.35 | [12 empty] | VV | 2 | 2 | True | 0 | ROZPOCET
| VV |  | "Č.m: G1.3.022b" 4,38 |  | 4.38 | [12 empty] | VV | 2 | 2 | True | 0 | ROZPOCET
| VV |  | Mezisoučet |  | 149.41 | [12 empty] | VV | 2 | 3 | True | 0 | ROZPOCET
| VV |  | G1_PD02_52: Podlaha sprchy, hyg_buňky - keramická dlažba | [14 empty] | VV | 2 | 1 | True | 0 | ROZPOCET
| VV |  | "Č.m: G1.1.004" 8,59 |  | 8.59 | [12 empty] | VV | 2 | 2 | True | 0 | ROZPOCET
| VV |  | "Č.m: G1.3.013" 4,57 |  | 4.57 | [12 empty] | VV | 2 | 2 | True | 0 | ROZPOCET
| VV |  | "Č.m: G1.3.023" 5,17 |  | 5.17 | [12 empty] | VV | 2 | 2 | True | 0 | ROZPOCET
| VV |  | Mezisoučet |  | 18.33 | [12 empty] | VV | 2 | 3 | True | 0 | ROZPOCET
| VV |  | G1_PD02_56: Podlaha 02_PP - keramická dlažba | [14 empty] | VV | 2 | 1 | True | 0 | ROZPOCET
| VV |  | "Č.m: G1.02.010" 2,93 |  | 2.93 | [12 empty] | VV | 2 | 2 | True | 0 | ROZPOCET
| VV |  | "Č.m: G1.02.011" 10,52 |  | 10.52 | [12 empty] | VV | 2 | 2 | True | 0 | ROZPOCET
| VV |  | Mezisoučet |  | 13.45 | [12 empty] | VV | 2 | 3 | True | 0 | ROZPOCET
| VV |  | G1_PD04_13: Podlaha chodba 02_PP - keramická dlažba | [14 empty] | VV | 2 | 1 | True | 0 | ROZPOCET
| VV |  | "Č.m: A.02.0215" 7,68 |  | 7.68 | [12 empty] | VV | 2 | 2 | True | 0 | ROZPOCET
| VV |  | Mezisoučet |  | 7.68 | [12 empty] | VV | 2 | 3 | True | 0 | ROZPOCET
| VV |  | Součet |  | 207.07 | [12 empty] | VV | 2 | 4 | True | 1 | ROZPOCET
| VV |  | 207,07*1,05 'Přepočtené koeficientem množství |  | 217.424 | [12 empty] | VV | 2 | 2 | False | 1 | ROZPOCET
722 | K | 771474112 | Montáž soklů z dlaždic keramických lepených cementovým flexibilním lepidlem rovných, výšky přes 65 do 90 mm | m | 129.9 |  | 0 | CS ÚRS 2025 02 |  | zákl. přenesená |  | 0 | 0.00043 | 0.055857 | 0 | 0 | 16 | K | 2 |  |  |  | ROZPOCET | [5 empty] | 0 | 0 | 0 | 0 | 0 | 4 | 0 | 16 | -890350727
| Online PSC |  | https://podminky.urs.cz/item/CS_URS_2025_02/771474112 | [14 empty] | Online PSC | 2
| VV |  | Výpočet výměr je zpracován pomocí CAD produktů pro projektování. | [14 empty] | VV | 2 | 1 | True | 0 | ROZPOCET
| VV |  | KKN_DPS_01_D1-1 | [14 empty] | VV | 2 | 1 | True | 0 | ROZPOCET
| VV |  | G1_PD02_56: Podlaha 02_PP - keramická dlažba | [14 empty] | VV | 2 | 1 | True | 0 | ROZPOCET
| VV |  | "Č.m: G1.02.010" 2,93 |  | 2.93 | [12 empty] | VV | 2 | 2 | True | 0 | ROZPOCET
| VV |  | "Č.m: G1.02.011" 10,52 |  | 10.52 | [12 empty] | VV | 2 | 2 | True | 0 | ROZPOCET
| VV |  | Mezisoučet |  | 13.45 | [12 empty] | VV | 2 | 3 | True | 0 | ROZPOCET
| VV |  | G1_PD02_57: Podlaha 02_PP - keramická dlažba | [14 empty] | VV | 2 | 1 | True | 0 | ROZPOCET
| VV |  | "Č.m: G1.02.005" 39,14 |  | 39.14 | [12 empty] | VV | 2 | 2 | True | 0 | ROZPOCET
| VV |  | "Č.m: G1.02.006" 25,83 |  | 25.83 | [12 empty] | VV | 2 | 2 | True | 0 | ROZPOCET
| VV |  | "Č.m: G1.02.010" 25,94 |  | 25.94 | [12 empty] | VV | 2 | 2 | True | 0 | ROZPOCET
| VV |  | "Č.m: G1.02.011" 17,86 |  | 17.86 | [12 empty] | VV | 2 | 2 | True | 0 | ROZPOCET
| VV |  | Mezisoučet |  | 108.77 | [12 empty] | VV | 2 | 3 | True | 0 | ROZPOCET
| VV |  | G1_PD04_13: Podlaha chodba 02_PP - keramická dlažba | [14 empty] | VV | 2 | 1 | True | 0 | ROZPOCET
| VV |  | "Č.m: A.02.0215" 7,68 |  | 7.68 | [12 empty] | VV | 2 | 2 | True | 0 | ROZPOCET
| VV |  | Mezisoučet |  | 7.68 | [12 empty] | VV | 2 | 3 | True | 0 | ROZPOCET
| VV |  | Součet |  | 129.9 | [12 empty] | VV | 2 | 4 | True | 1 | ROZPOCET
723 | M | 59761184 | sokl keramický mrazuvzdorný povrch hladký/matný tl do 10mm výšky přes 65 do 90mm | m | 142.89 |  | 0 | CS ÚRS 2025 02 |  | zákl. přenesená |  | 0 | 0.00198 | 0.28292 | 0 | 0 | 32 | M | 2 |  |  |  | ROZPOCET | [5 empty] | 0 | 0 | 0 | 0 | 0 | 4 | 0 | 16 | 1014862968
| VV |  | Výpočet výměr je zpracován pomocí CAD produktů pro projektování. | [14 empty] | VV | 2 | 1 | True | 0 | ROZPOCET
| VV |  | KKN_DPS_01_D1-1 | [14 empty] | VV | 2 | 1 | True | 0 | ROZPOCET
| VV |  | G1_PD02_56: Podlaha 02_PP - keramická dlažba | [14 empty] | VV | 2 | 1 | True | 0 | ROZPOCET
| VV |  | "Č.m: G1.02.010" 2,93 |  | 2.93 | [12 empty] | VV | 2 | 2 | True | 0 | ROZPOCET
| VV |  | "Č.m: G1.02.011" 10,52 |  | 10.52 | [12 empty] | VV | 2 | 2 | True | 0 | ROZPOCET
| VV |  | Mezisoučet |  | 13.45 | [12 empty] | VV | 2 | 3 | True | 0 | ROZPOCET
| VV |  | G1_PD02_57: Podlaha 02_PP - keramická dlažba | [14 empty] | VV | 2 | 1 | True | 0 | ROZPOCET
| VV |  | "Č.m: G1.02.005" 39,14 |  | 39.14 | [12 empty] | VV | 2 | 2 | True | 0 | ROZPOCET
| VV |  | "Č.m: G1.02.006" 25,83 |  | 25.83 | [12 empty] | VV | 2 | 2 | True | 0 | ROZPOCET
| VV |  | "Č.m: G1.02.010" 25,94 |  | 25.94 | [12 empty] | VV | 2 | 2 | True | 0 | ROZPOCET
| VV |  | "Č.m: G1.02.011" 17,86 |  | 17.86 | [12 empty] | VV | 2 | 2 | True | 0 | ROZPOCET
| VV |  | Mezisoučet |  | 108.77 | [12 empty] | VV | 2 | 3 | True | 0 | ROZPOCET
| VV |  | G1_PD04_13: Podlaha chodba 02_PP - keramická dlažba | [14 empty] | VV | 2 | 1 | True | 0 | ROZPOCET
| VV |  | "Č.m: A.02.0215" 7,68 |  | 7.68 | [12 empty] | VV | 2 | 2 | True | 0 | ROZPOCET
| VV |  | Mezisoučet |  | 7.68 | [12 empty] | VV | 2 | 3 | True | 0 | ROZPOCET
| VV |  | Součet |  | 129.9 | [12 empty] | VV | 2 | 4 | True | 1 | ROZPOCET
| VV |  | 129,9*1,1 'Přepočtené koeficientem množství |  | 142.89 | [12 empty] | VV | 2 | 2 | False | 1 | ROZPOCET
724 | K | 998771103 | Přesun hmot pro podlahy z dlaždic stanovený z hmotnosti přesunovaného materiálu vodorovná dopravní vzdálenost do 50 m základní v objektech výšky přes 12 do 24 m | t | 12.822 |  | 0 | CS ÚRS 2025 02 |  | zákl. přenesená |  | 0 | 0 | 0 | 0 | 0 | 16 | K | 2 |  |  |  | ROZPOCET | [5 empty] | 0 | 0 | 0 | 0 | 0 | 4 | 0 | 16 | 492978687
| Online PSC |  | https://podminky.urs.cz/item/CS_URS_2025_02/998771103 | [14 empty] | Online PSC | 2
| D | 776 | Podlahy povlakové |  |  |  | 0 |  |  |  |  | 0 |  | 22.1032 |  | 2.6768 | 2 | D | 1 |  |  |  | ROZPOCET | [11 empty] | 0
725 | K | 776141121 | Příprava podkladu povlakových podlah a stěn vyrovnání samonivelační stěrkou podlah pevnosti 30 MPa, tloušťky do 3 mm | m2 | 1455.1 |  | 0 | CS ÚRS 2025 02 |  | zákl. přenesená |  | 0 | 0.0045 | 6.5479 | 0 | 0 | 16 | K | 2 |  |  |  | ROZPOCET | [5 empty] | 0 | 0 | 0 | 0 | 0 | 4 | 0 | 16 | 2092219312
| Online PSC |  | https://podminky.urs.cz/item/CS_URS_2025_02/776141121 | [14 empty] | Online PSC | 2
| VV |  | Výpočet výměr je zpracován pomocí CAD produktů pro projektování. | [14 empty] | VV | 2 | 1 | True | 0 | ROZPOCET
| VV |  | KKN_DPS_01_D1-1 | [14 empty] | VV | 2 | 1 | True | 0 | ROZPOCET
| VV |  | G1_PD02_01 |  | 13.68 | [12 empty] | VV | 2 | 2 | True | 0 | ROZPOCET
| VV |  | G1_PD02_02 |  | 4.71 | [12 empty] | VV | 2 | 2 | True | 0 | ROZPOCET
| VV |  | G1_PD02_10 |  | 515.4 | [12 empty] | VV | 2 | 2 | True | 0 | ROZPOCET
| VV |  | G1_PD02_11 |  | 146.07 | [12 empty] | VV | 2 | 2 | True | 0 | ROZPOCET
| VV |  | G1_PD02_12 |  | 280.31 | [12 empty] | VV | 2 | 2 | True | 0 | ROZPOCET
| VV |  | G1_PD02_14 |  | 3.84 | [12 empty] | VV | 2 | 2 | True | 0 | ROZPOCET
| VV |  | G1_PD02_15 |  | 144.03 | [12 empty] | VV | 2 | 2 | True | 0 | ROZPOCET
| VV |  | G1_PD02_16 |  | 16.64 | [12 empty] | VV | 2 | 2 | True | 0 | ROZPOCET
| VV |  | G1_PD02_20 |  | 57.72 | [12 empty] | VV | 2 | 2 | True | 0 | ROZPOCET
| VV |  | G1_PD02_22 |  | 146.29 | [12 empty] | VV | 2 | 2 | True | 0 | ROZPOCET
| VV |  | G1_PD02_40 |  | 19.48 | [12 empty] | VV | 2 | 2 | True | 0 | ROZPOCET
| VV |  | G1_PD02_41 |  | 12.47 | [12 empty] | VV | 2 | 2 | True | 0 | ROZPOCET
| VV |  | G1_PD02_45 |  | 39.8 | [12 empty] | VV | 2 | 2 | True | 0 | ROZPOCET
| VV |  | G1_PD02_46 |  | 23.27 | [12 empty] | VV | 2 | 2 | True | 0 | ROZPOCET
| VV |  | G1_PD02_47 |  | 24.89 | [12 empty] | VV | 2 | 2 | True | 0 | ROZPOCET
| VV |  | G1_PD02_81 |  | 6.5 | [12 empty] | VV | 2 | 2 | True | 0 | ROZPOCET
| VV |  | Součet |  | 1455.1 | [12 empty] | VV | 2 | 4 | True | 1 | ROZPOCET
726 | K | 776141123 | Příprava podkladu povlakových podlah a stěn vyrovnání samonivelační stěrkou podlah pevnosti 30 MPa, tloušťky přes 5 do 8 mm | m2 | 713.24 |  | 0 | CS ÚRS 2025 02 |  | zákl. přenesená |  | 0 | 0.012 | 8.5589 | 0 | 0 | 16 | K | 2 |  |  |  | ROZPOCET | [5 empty] | 0 | 0 | 0 | 0 | 0 | 4 | 0 | 16 | 1442377527
| Online PSC |  | https://podminky.urs.cz/item/CS_URS_2025_02/776141123 | [14 empty] | Online PSC | 2
| VV |  | Výpočet výměr je zpracován pomocí CAD produktů pro projektování. | [14 empty] | VV | 2 | 1 | True | 0 | ROZPOCET
| VV |  | KKN_DPS_01_D1-1 | [14 empty] | VV | 2 | 1 | True | 0 | ROZPOCET
| VV |  | G1_PD04_01 |  | 576.79 | [12 empty] | VV | 2 | 2 | True | 0 | ROZPOCET
| VV |  | G1_PD04_04 |  | 136.45 | [12 empty] | VV | 2 | 2 | True | 0 | ROZPOCET
| VV |  | Součet |  | 713.24 | [12 empty] | VV | 2 | 4 | True | 1 | ROZPOCET
727 | K | 776201812 | Demontáž povlakových podlahovin lepených ručně s podložkou | m2 | 892.27 |  | 0 | CS ÚRS 2025 02 |  | zákl. přenesená |  | 0 | 0 | 0 | 0.003 | 2.6768 | 16 | K | 2 |  |  |  | ROZPOCET | [5 empty] | 0 | 0 | 0 | 0 | 0 | 4 | 0 | 16 | -1209978679
| Online PSC |  | https://podminky.urs.cz/item/CS_URS_2025_02/776201812 | [14 empty] | Online PSC | 2
| VV |  | Výpočet výměr je zpracován pomocí CAD produktů pro projektování. | [14 empty] | VV | 2 | 1 | True | 0 | ROZPOCET
| VV |  | KKN_DPS_01_D1-1 | [14 empty] | VV | 2 | 1 | True | 0 | ROZPOCET
| VV |  | "2.PP" 14,96 |  | 14.96 | [12 empty] | VV | 2 | 2 | True | 0 | ROZPOCET
| VV |  | "1.NP" 254,53 |  | 254.53 | [12 empty] | VV | 2 | 2 | True | 0 | ROZPOCET
| VV |  | "2.NP" 266,65 |  | 266.65 | [12 empty] | VV | 2 | 2 | True | 0 | ROZPOCET
| VV |  | "3.NP" 210,75 |  | 210.75 | [12 empty] | VV | 2 | 2 | True | 0 | ROZPOCET
| VV |  | "3.NP" 38,81 |  | 38.81 | [12 empty] | VV | 2 | 2 | True | 0 | ROZPOCET
| VV |  | "4.NP" 106,57 |  | 106.57 | [12 empty] | VV | 2 | 2 | True | 0 | ROZPOCET
| VV |  | Součet |  | 892.27 | [12 empty] | VV | 2 | 4 | True | 1 | ROZPOCET
728 | K | 776411212 | Montáž soklíků tahaných (fabiony) z PVC obvodových, výšky přes 80 do 100 mm | m | 1443.98 |  | 0 | CS ÚRS 2025 02 |  | zákl. přenesená |  | 0 | 5e-05 | 0.072199 | 0 | 0 | 16 | K | 2 |  |  |  | ROZPOCET | [5 empty] | 0 | 0 | 0 | 0 | 0 | 4 | 0 | 16 | -2132922576
| Online PSC |  | https://podminky.urs.cz/item/CS_URS_2025_02/776411212 | [14 empty] | Online PSC | 2
| VV |  | Výpočet výměr je zpracován pomocí CAD produktů pro projektování. | [14 empty] | VV | 2 | 1 | True | 0 | ROZPOCET
| VV |  | KKN_DPS_01_D1-1 | [14 empty] | VV | 2 | 1 | True | 0 | ROZPOCET
| VV |  | G1_PD02_01: Podlaha chodba - vinyl | [14 empty] | VV | 2 | 1 | True | 0 | ROZPOCET
| VV |  | "Č.m: G1.3.001" 4,8 |  | 4.8 | [12 empty] | VV | 2 | 2 | True | 0 | ROZPOCET
| VV |  | "Č.m: G1.3.024" 1,15 |  | 1.15 | [12 empty] | VV | 2 | 2 | True | 0 | ROZPOCET
| VV |  | Mezisoučet |  | 5.95 | [12 empty] | VV | 2 | 3 | True | 0 | ROZPOCET
| VV |  | G1_PD02_02: Podlaha šatny - vinyl | [14 empty] | VV | 2 | 1 | True | 0 | ROZPOCET
| VV |  | "Č.m: G1.3.020" 5,38 |  | 5.38 | [12 empty] | VV | 2 | 2 | True | 0 | ROZPOCET
| VV |  | Mezisoučet |  | 5.38 | [12 empty] | VV | 2 | 3 | True | 0 | ROZPOCET
| VV |  | G1_PD02_10: Podlaha chodby - vinyl | [14 empty] | VV | 2 | 1 | True | 0 | ROZPOCET
| VV |  | "Č.m: G1.1.001" 16,15 |  | 16.15 | [12 empty] | VV | 2 | 2 | True | 0 | ROZPOCET
| VV |  | "Č.m: G1.1.010" 13,63 |  | 13.63 | [12 empty] | VV | 2 | 2 | True | 0 | ROZPOCET
| VV |  | "Č.m: G1.1.012" 15,64 |  | 15.64 | [12 empty] | VV | 2 | 2 | True | 0 | ROZPOCET
| VV |  | "Č.m: G1.1.019" 12,87 |  | 12.87 | [12 empty] | VV | 2 | 2 | True | 0 | ROZPOCET
| VV |  | "Č.m: G1.1.018a" 20,89 |  | 20.89 | [12 empty] | VV | 2 | 2 | True | 0 | ROZPOCET
| VV |  | "Č.m: G1.1.022" 37,09 |  | 37.09 | [12 empty] | VV | 2 | 2 | True | 0 | ROZPOCET
| VV |  | "Č.m: G1.1.018b" 18,91 |  | 18.91 | [12 empty] | VV | 2 | 2 | True | 0 | ROZPOCET
| VV |  | "Č.m: G1.1.022b" 5,64 |  | 5.64 | [12 empty] | VV | 2 | 2 | True | 0 | ROZPOCET
| VV |  | "Č.m: G1.2.001" 9,72 |  | 9.72 | [12 empty] | VV | 2 | 2 | True | 0 | ROZPOCET
| VV |  | "Č.m: G1.2.009" 12,05 |  | 12.05 | [12 empty] | VV | 2 | 2 | True | 0 | ROZPOCET
| VV |  | "Č.m: G1.2.010" 13,34 |  | 13.34 | [12 empty] | VV | 2 | 2 | True | 0 | ROZPOCET
| VV |  | "Č.m: G1.2.012" 29,7 |  | 29.7 | [12 empty] | VV | 2 | 2 | True | 0 | ROZPOCET
| VV |  | "Č.m: G1.2.014" 17,61 |  | 17.61 | [12 empty] | VV | 2 | 2 | True | 0 | ROZPOCET
| VV |  | "Č.m: G1.2.015" 63,12 |  | 63.12 | [12 empty] | VV | 2 | 2 | True | 0 | ROZPOCET
| VV |  | "Č.m: G1.3.001" 11,43 |  | 11.43 | [12 empty] | VV | 2 | 2 | True | 0 | ROZPOCET
| VV |  | "Č.m: G1.3.014" 6,45 |  | 6.45 | [12 empty] | VV | 2 | 2 | True | 0 | ROZPOCET
| VV |  | "Č.m: G1.3.014" 4,32 |  | 4.32 | [12 empty] | VV | 2 | 2 | True | 0 | ROZPOCET
| VV |  | "Č.m: G1.3.019" 6,31 |  | 6.31 | [12 empty] | VV | 2 | 2 | True | 0 | ROZPOCET
| VV |  | "Č.m: G1.3.024" 6,18 |  | 6.18 | [12 empty] | VV | 2 | 2 | True | 0 | ROZPOCET
| VV |  | "Č.m: G1.3.033" 38,05 |  | 38.05 | [12 empty] | VV | 2 | 2 | True | 0 | ROZPOCET
| VV |  | "Č.m: G1.3.034" 17,26 |  | 17.26 | [12 empty] | VV | 2 | 2 | True | 0 | ROZPOCET
| VV |  | "Č.m: G1.3.037" 15,69 |  | 15.69 | [12 empty] | VV | 2 | 2 | True | 0 | ROZPOCET
| VV |  | Mezisoučet |  | 392.05 | [12 empty] | VV | 2 | 3 | True | 0 | ROZPOCET
| VV |  | G1_PD02_11: Podlaha šatny, sklady, pracovny, DMZ, protokoly, recepce, pracoviště - vinyl | [14 empty] | VV | 2 | 1 | True | 0 | ROZPOCET
| VV |  | "Č.m: G1.1.007" 15,62 |  | 15.62 | [12 empty] | VV | 2 | 2 | True | 0 | ROZPOCET
| VV |  | "Č.m: G1.1.009" 13,55 |  | 13.55 | [12 empty] | VV | 2 | 2 | True | 0 | ROZPOCET
| VV |  | "Č.m: G1.1.020" 21,75 |  | 21.75 | [12 empty] | VV | 2 | 2 | True | 0 | ROZPOCET
| VV |  | "Č.m: G1.1.021" 14,06 |  | 14.06 | [12 empty] | VV | 2 | 2 | True | 0 | ROZPOCET
| VV |  | "Č.m: G1.3.004" 17,02 |  | 17.02 | [12 empty] | VV | 2 | 2 | True | 0 | ROZPOCET
| VV |  | "Č.m: G1.3.005" 11,95 |  | 11.95 | [12 empty] | VV | 2 | 2 | True | 0 | ROZPOCET
| VV |  | "Č.m: G1.3.020" 9,64 |  | 9.64 | [12 empty] | VV | 2 | 2 | True | 0 | ROZPOCET
| VV |  | "Č.m: G1.3.035" 17,23 |  | 17.23 | [12 empty] | VV | 2 | 2 | True | 0 | ROZPOCET
| VV |  | "Č.m: G1.3.036" 17,5 |  | 17.5 | [12 empty] | VV | 2 | 2 | True | 0 | ROZPOCET
| VV |  | Mezisoučet |  | 138.32 | [12 empty] | VV | 2 | 3 | True | 0 | ROZPOCET
| VV |  | G1_PD02_12: Podlaha ambulance, zákrokový sál, sádrovna, vyšetřovna, přípravny - vinyl elektrostaticky vodivý | [14 empty] | VV | 2 | 1 | True | 0 | ROZPOCET
| VV |  | "Č.m: G1.1.006" 37,36 |  | 37.36 | [12 empty] | VV | 2 | 2 | True | 0 | ROZPOCET
| VV |  | "Č.m: G1.1.008" 13,92 |  | 13.92 | [12 empty] | VV | 2 | 2 | True | 0 | ROZPOCET
| VV |  | "Č.m: G1.2.016" 21,6 |  | 21.6 | [12 empty] | VV | 2 | 2 | True | 0 | ROZPOCET
| VV |  | "Č.m: G1.2.018" 22,99 |  | 22.99 | [12 empty] | VV | 2 | 2 | True | 0 | ROZPOCET
| VV |  | "Č.m: G1.2.020" 26,06 |  | 26.06 | [12 empty] | VV | 2 | 2 | True | 0 | ROZPOCET
| VV |  | "Č.m: G1.2.021" 19,13 |  | 19.13 | [12 empty] | VV | 2 | 2 | True | 0 | ROZPOCET
| VV |  | "Č.m: G1.2.023" 20,54 |  | 20.54 | [12 empty] | VV | 2 | 2 | True | 0 | ROZPOCET
| VV |  | "Č.m: G1.2.024" 27,88 |  | 27.88 | [12 empty] | VV | 2 | 2 | True | 0 | ROZPOCET
| VV |  | Mezisoučet |  | 189.48 | [12 empty] | VV | 2 | 3 | True | 0 | ROZPOCET
| VV |  | G1_PD02_14: Podlaha rozvodny slaboproudu G1_3_038 - vinyl antistatický | [14 empty] | VV | 2 | 1 | True | 0 | ROZPOCET
| VV |  | "Č.m: G1.3.038" 7,2 |  | 7.2 | [12 empty] | VV | 2 | 2 | True | 0 | ROZPOCET
| VV |  | Mezisoučet |  | 7.2 | [12 empty] | VV | 2 | 3 | True | 0 | ROZPOCET
| VV |  | G1_PD02_15: Podlaha chodby - kontrastní vinyl 1NP | [14 empty] | VV | 2 | 1 | True | 0 | ROZPOCET
| VV |  | "Č.m: G1.1.022" 29,83 |  | 29.83 | [12 empty] | VV | 2 | 2 | True | 0 | ROZPOCET
| VV |  | Mezisoučet |  | 29.83 | [12 empty] | VV | 2 | 3 | True | 0 | ROZPOCET
| VV |  | G1_PD02_16: Podlaha chodby - rampa koridor A_4_601 | [14 empty] | VV | 2 | 1 | True | 0 | ROZPOCET
| VV |  | "Č.m: A.4.601" 12,26 |  | 12.26 | [12 empty] | VV | 2 | 2 | True | 0 | ROZPOCET
| VV |  | Mezisoučet |  | 12.26 | [12 empty] | VV | 2 | 3 | True | 0 | ROZPOCET
| VV |  | G1_PD02_20: Podlaha chodby, sklady - vinyl | [14 empty] | VV | 2 | 1 | True | 0 | ROZPOCET
| VV |  | "Č.m: G1.3.007" 52,58 |  | 52.58 | [12 empty] | VV | 2 | 2 | True | 0 | ROZPOCET
| VV |  | "Č.m: G1.3.012" 9,48 |  | 9.48 | [12 empty] | VV | 2 | 2 | True | 0 | ROZPOCET
| VV |  | Mezisoučet |  | 62.06 | [12 empty] | VV | 2 | 3 | True | 0 | ROZPOCET
| VV |  | G1_PD02_22: Podlaha přípravna pacienta, zákrokové sály - vinyl elektrostaticky vodivý | [14 empty] | VV | 2 | 1 | True | 0 | ROZPOCET
| VV |  | "Č.m: G1.3.009" 8,78 |  | 8.78 | [12 empty] | VV | 2 | 2 | True | 0 | ROZPOCET
| VV |  | "Č.m: G1.3.010" 8,78 |  | 8.78 | [12 empty] | VV | 2 | 2 | True | 0 | ROZPOCET
| VV |  | "Č.m: G1.3.025" 12,94 |  | 12.94 | [12 empty] | VV | 2 | 2 | True | 0 | ROZPOCET
| VV |  | "Č.m: G1.3.026" 25,09 |  | 25.09 | [12 empty] | VV | 2 | 2 | True | 0 | ROZPOCET
| VV |  | "Č.m: G1.3.027" 39,09 |  | 39.09 | [12 empty] | VV | 2 | 2 | True | 0 | ROZPOCET
| VV |  | "Č.m: G1.3.028" 58,17 |  | 58.17 | [12 empty] | VV | 2 | 2 | True | 0 | ROZPOCET
| VV |  | "Č.m: G1.3.029" 16,68 |  | 16.68 | [12 empty] | VV | 2 | 2 | True | 0 | ROZPOCET
| VV |  | "Č.m: G1.3.031" 11,95 |  | 11.95 | [12 empty] | VV | 2 | 2 | True | 0 | ROZPOCET
| VV |  | "Č.m: G1.3.032" 12,29 |  | 12.29 | [12 empty] | VV | 2 | 2 | True | 0 | ROZPOCET
| VV |  | "Č.m: G1.3.008" 13,57 |  | 13.57 | [12 empty] | VV | 2 | 2 | True | 0 | ROZPOCET
| VV |  | Mezisoučet |  | 207.34 | [12 empty] | VV | 2 | 3 | True | 0 | ROZPOCET
| VV |  | G1_PD02_40: Podlaha chodba 02_PP G1_02_013 - vinyl | [14 empty] | VV | 2 | 1 | True | 0 | ROZPOCET
| VV |  | "Č.m: G1.02.013" 15,86 |  | 15.86 | [12 empty] | VV | 2 | 2 | True | 0 | ROZPOCET
| VV |  | Mezisoučet |  | 15.86 | [12 empty] | VV | 2 | 3 | True | 0 | ROZPOCET
| VV |  | G1_PD02_41: Podlaha chodba 4NP - vinyl | [14 empty] | VV | 2 | 1 | True | 0 | ROZPOCET
| VV |  | "Č.m: A.4.601" 8,82 |  | 8.82 | [12 empty] | VV | 2 | 2 | True | 0 | ROZPOCET
| VV |  | Mezisoučet |  | 8.82 | [12 empty] | VV | 2 | 3 | True | 0 | ROZPOCET
| VV |  | G1_PD02_45: Podlaha 4NP - vinyl | [14 empty] | VV | 2 | 1 | True | 0 | ROZPOCET
| VV |  | "Č.m: A.4.407" 19,23 |  | 19.23 | [12 empty] | VV | 2 | 2 | True | 0 | ROZPOCET
| VV |  | Mezisoučet |  | 19.23 | [12 empty] | VV | 2 | 3 | True | 0 | ROZPOCET
| VV |  | G1_PD02_46: Podlaha 4NP - vinyl | [14 empty] | VV | 2 | 1 | True | 0 | ROZPOCET
| VV |  | "Č.m: G1.4.001" 12,44 |  | 12.44 | [12 empty] | VV | 2 | 2 | True | 0 | ROZPOCET
| VV |  | Mezisoučet |  | 12.44 | [12 empty] | VV | 2 | 3 | True | 0 | ROZPOCET
| VV |  | G1_PD02_47: Podlaha rampa 4NP -požadavek R10 - vinyl | [14 empty] | VV | 2 | 1 | True | 0 | ROZPOCET
| VV |  | "Č.m: A.4.601" 4,44 |  | 4.44 | [12 empty] | VV | 2 | 2 | True | 0 | ROZPOCET
| VV |  | "Č.m: B.4.001" 15,73 |  | 15.73 | [12 empty] | VV | 2 | 2 | True | 0 | ROZPOCET
| VV |  | Mezisoučet |  | 20.17 | [12 empty] | VV | 2 | 3 | True | 0 | ROZPOCET
| VV |  | G1_PD04_01: Podlaha chodba - vinyl | [14 empty] | VV | 2 | 1 | True | 0 | ROZPOCET
| VV |  | "Č.m: A.1.102" 69,24 |  | 69.24 | [12 empty] | VV | 2 | 2 | True | 0 | ROZPOCET
| VV |  | "Č.m: A.2.202" 72,46 |  | 72.46 | [12 empty] | VV | 2 | 2 | True | 0 | ROZPOCET
| VV |  | "Č.m: A.3.302" 93,62 |  | 93.62 | [12 empty] | VV | 2 | 2 | True | 0 | ROZPOCET
| VV |  | "Č.m: A.4.407" 8,26 |  | 8.26 | [12 empty] | VV | 2 | 2 | True | 0 | ROZPOCET
| VV |  | Mezisoučet |  | 243.58 | [12 empty] | VV | 2 | 3 | True | 0 | ROZPOCET
| VV |  | G1_PD04_04: Podlaha chodba - RAMPY - vinyl | [14 empty] | VV | 2 | 1 | True | 0 | ROZPOCET
| VV |  | "Č.m: A.1.101" 19,42 |  | 19.42 | [12 empty] | VV | 2 | 2 | True | 0 | ROZPOCET
| VV |  | "Č.m: A.2.201" 33,05 |  | 33.05 | [12 empty] | VV | 2 | 2 | True | 0 | ROZPOCET
| VV |  | "Č.m: A.2.203" 14,04 |  | 14.04 | [12 empty] | VV | 2 | 2 | True | 0 | ROZPOCET
| VV |  | "Č.m: A.3.301" 7,5 |  | 7.5 | [12 empty] | VV | 2 | 2 | True | 0 | ROZPOCET
| VV |  | Mezisoučet |  | 74.01 | [12 empty] | VV | 2 | 3 | True | 0 | ROZPOCET
| VV |  | Součet |  | 1443.98 | [12 empty] | VV | 2 | 4 | True | 1 | ROZPOCET
729 | K | 776231111 | Montáž podlahovin z vinylu lepením lamel nebo čtverců standardním lepidlem | m2 | 430.44 |  | 0 | CS ÚRS 2025 02 |  | zákl. přenesená |  | 0 | 0.0003 | 0.12913 | 0 | 0 | 16 | K | 2 |  |  |  | ROZPOCET | [5 empty] | 0 | 0 | 0 | 0 | 0 | 4 | 0 | 16 | 1386640822
| Online PSC |  | https://podminky.urs.cz/item/CS_URS_2025_02/776231111 | [14 empty] | Online PSC | 2
| VV |  | Výpočet výměr je zpracován pomocí CAD produktů pro projektování. | [14 empty] | VV | 2 | 1 | True | 0 | ROZPOCET
| VV |  | KKN_DPS_01_D1-1 | [14 empty] | VV | 2 | 1 | True | 0 | ROZPOCET
| VV |  | G1_PD02_12 |  | 280.31 | [12 empty] | VV | 2 | 2 | True | 0 | ROZPOCET
| VV |  | G1_PD02_14 |  | 3.84 | [12 empty] | VV | 2 | 2 | True | 0 | ROZPOCET
| VV |  | G1_PD02_22 |  | 146.29 | [12 empty] | VV | 2 | 2 | True | 0 | ROZPOCET
| VV |  | Součet |  | 430.44 | [12 empty] | VV | 2 | 4 | True | 1 | ROZPOCET
730 | M | 28411045 | podlahovina vinylová homogenní elektrostatická třída zátěže 34/43, hořlavost Bfl-s1, odpor krytiny <=10^6 tl 2mm | m2 | 512.91 |  | 0 | CS ÚRS 2025 02 |  | zákl. přenesená |  | 0 | 0.0026 | 1.3336 | 0 | 0 | 32 | M | 2 |  |  |  | ROZPOCET | [5 empty] | 0 | 0 | 0 | 0 | 0 | 4 | 0 | 16 | -1231309182
| P |  | Poznámka k položce: P5 | [14 empty] | P | 2
| VV |  | Výpočet výměr je zpracován pomocí CAD produktů pro projektování. | [14 empty] | VV | 2 | 1 | True | 0 | ROZPOCET
| VV |  | KKN_DPS_01_D1-1 | [14 empty] | VV | 2 | 1 | True | 0 | ROZPOCET
| VV |  | G1_PD02_12+189,48*0,1 |  | 299.258 | [12 empty] | VV | 2 | 2 | True | 0 | ROZPOCET
| VV |  | G1_PD02_22+207,34*0,1 |  | 167.024 | [12 empty] | VV | 2 | 2 | True | 0 | ROZPOCET
| VV |  | Součet |  | 466.282 | [12 empty] | VV | 2 | 4 | True | 1 | ROZPOCET
| VV |  | 466,282*1,1 'Přepočtené koeficientem množství |  | 512.91 | [12 empty] | VV | 2 | 2 | False | 1 | ROZPOCET
731 | M | 28411044 | podlahovina vinylová homogenní antistatická třída zátěže 34/43, hořlavost Bfl-s1, odpor krytiny <=10^8 tl 2mm | m2 | 5.016 |  | 0 | CS ÚRS 2025 02 |  | zákl. přenesená |  | 0 | 0.0032 | 0.016051 | 0 | 0 | 32 | M | 2 |  |  |  | ROZPOCET | [5 empty] | 0 | 0 | 0 | 0 | 0 | 4 | 0 | 16 | -709550986
| P |  | Poznámka k položce: P8 | [14 empty] | P | 2
| VV |  | Výpočet výměr je zpracován pomocí CAD produktů pro projektování. | [14 empty] | VV | 2 | 1 | True | 0 | ROZPOCET
| VV |  | KKN_DPS_01_D1-1 | [14 empty] | VV | 2 | 1 | True | 0 | ROZPOCET
| VV |  | G1_PD02_14+7,2*0,1 |  | 4.56 | [12 empty] | VV | 2 | 2 | True | 0 | ROZPOCET
| VV |  | Součet |  | 4.56 | [12 empty] | VV | 2 | 4 | True | 1 | ROZPOCET
| VV |  | 4,56*1,1 'Přepočtené koeficientem množství |  | 5.016 | [12 empty] | VV | 2 | 2 | False | 1 | ROZPOCET
732 | K | 776241121 | Montáž podlahovin ze sametového vinylu lepením pásů vzorovaných | m2 | 1731.4 |  | 0 | CS ÚRS 2025 02 |  | zákl. přenesená |  | 0 | 0.0003 | 0.51942 | 0 | 0 | 16 | K | 2 |  |  |  | ROZPOCET | [5 empty] | 0 | 0 | 0 | 0 | 0 | 4 | 0 | 16 | -527597056
| Online PSC |  | https://podminky.urs.cz/item/CS_URS_2025_02/776241121 | [14 empty] | Online PSC | 2
| VV |  | Výpočet výměr je zpracován pomocí CAD produktů pro projektování. | [14 empty] | VV | 2 | 1 | True | 0 | ROZPOCET
| VV |  | KKN_DPS_01_D1-1 | [14 empty] | VV | 2 | 1 | True | 0 | ROZPOCET
| VV |  | G1_PD02_01 |  | 13.68 | [12 empty] | VV | 2 | 2 | True | 0 | ROZPOCET
| VV |  | G1_PD02_02 |  | 4.71 | [12 empty] | VV | 2 | 2 | True | 0 | ROZPOCET
| VV |  | G1_PD02_10 |  | 515.4 | [12 empty] | VV | 2 | 2 | True | 0 | ROZPOCET
| VV |  | G1_PD02_11 |  | 146.07 | [12 empty] | VV | 2 | 2 | True | 0 | ROZPOCET
| VV |  | G1_PD02_15 |  | 144.03 | [12 empty] | VV | 2 | 2 | True | 0 | ROZPOCET
| VV |  | G1_PD02_16 |  | 16.64 | [12 empty] | VV | 2 | 2 | True | 0 | ROZPOCET
| VV |  | G1_PD02_20 |  | 57.72 | [12 empty] | VV | 2 | 2 | True | 0 | ROZPOCET
| VV |  | G1_PD02_40 |  | 19.48 | [12 empty] | VV | 2 | 2 | True | 0 | ROZPOCET
| VV |  | G1_PD02_41 |  | 12.47 | [12 empty] | VV | 2 | 2 | True | 0 | ROZPOCET
| VV |  | G1_PD02_45 |  | 39.8 | [12 empty] | VV | 2 | 2 | True | 0 | ROZPOCET
| VV |  | G1_PD02_46 |  | 23.27 | [12 empty] | VV | 2 | 2 | True | 0 | ROZPOCET
| VV |  | G1_PD02_47 |  | 24.89 | [12 empty] | VV | 2 | 2 | True | 0 | ROZPOCET
| VV |  | G1_PD04_01 |  | 576.79 | [12 empty] | VV | 2 | 2 | True | 0 | ROZPOCET
| VV |  | G1_PD04_04 |  | 136.45 | [12 empty] | VV | 2 | 2 | True | 0 | ROZPOCET
| VV |  | Součet |  | 1731.4 | [12 empty] | VV | 2 | 4 | True | 1 | ROZPOCET
733 | M | 28411017.ZP | PVC vinyl heterogenní zátěžové tl 2,00mm, nášlapná vrstva 0,70mm, zátěž 34/43, otlak do 0,02mm, stálost do 0,05%, R10, hořlavost Bfl S1 | m2 | 1444.897 |  | 0 | vlastní |  | zákl. přenesená |  | 0 | 0.0024 | 3.4678 | 0 | 0 | 32 | M | 2 |  |  |  | ROZPOCET | [5 empty] | 0 | 0 | 0 | 0 | 0 | 4 | 0 | 16 | -766071299
| P |  | Poznámka k položce: P3 | [14 empty] | P | 2
| VV |  | Výpočet výměr je zpracován pomocí CAD produktů pro projektování. | [14 empty] | VV | 2 | 1 | True | 0 | ROZPOCET
| VV |  | KKN_DPS_01_D1-1 | [14 empty] | VV | 2 | 1 | True | 0 | ROZPOCET
| VV |  | G1_PD02_01+5,95*0,1 |  | 14.275 | [12 empty] | VV | 2 | 2 | True | 0 | ROZPOCET
| VV |  | G1_PD02_10+392,05*0,1 |  | 554.605 | [12 empty] | VV | 2 | 2 | True | 0 | ROZPOCET
| VV |  | G1_PD02_20+62,06*0,1 |  | 63.926 | [12 empty] | VV | 2 | 2 | True | 0 | ROZPOCET
| VV |  | G1_PD02_41+8,82*0,1 |  | 13.352 | [12 empty] | VV | 2 | 2 | True | 0 | ROZPOCET
| VV |  | G1_PD02_45+19,23*0,1 |  | 41.723 | [12 empty] | VV | 2 | 2 | True | 0 | ROZPOCET
| VV |  | G1_PD02_46+12,44*0,1 |  | 24.514 | [12 empty] | VV | 2 | 2 | True | 0 | ROZPOCET
| VV |  | G1_PD04_01+243,58*0,1 |  | 601.148 | [12 empty] | VV | 2 | 2 | True | 0 | ROZPOCET
| VV |  | Součet |  | 1313.543 | [12 empty] | VV | 2 | 4 | True | 1 | ROZPOCET
| VV |  | 1313,543*1,1 'Přepočtené koeficientem množství |  | 1444.897 | [12 empty] | VV | 2 | 2 | False | 1 | ROZPOCET
734 | M | 28411017.ZP1 | PVC vinyl heterogenní zátěžové tl 2,00mm, nášlapná vrstva 0,70mm, zátěž 34/43, otlak do 0,02mm, stálost do 0,05%, R10, hořlavost Bfl S1 | m2 | 181.591 |  | 0 | vlastní |  | zákl. přenesená |  | 0 | 0.0024 | 0.43582 | 0 | 0 | 32 | M | 2 |  |  |  | ROZPOCET | [5 empty] | 0 | 0 | 0 | 0 | 0 | 4 | 0 | 16 | -1587613805
| P |  | Poznámka k položce: P4 | [14 empty] | P | 2
| VV |  | Výpočet výměr je zpracován pomocí CAD produktů pro projektování. | [14 empty] | VV | 2 | 1 | True | 0 | ROZPOCET
| VV |  | KKN_DPS_01_D1-1 | [14 empty] | VV | 2 | 1 | True | 0 | ROZPOCET
| VV |  | G1_PD02_02+4,71*0,1 |  | 5.181 | [12 empty] | VV | 2 | 2 | True | 0 | ROZPOCET
| VV |  | G1_PD02_11+138,32*0,1 |  | 159.902 | [12 empty] | VV | 2 | 2 | True | 0 | ROZPOCET
| VV |  | Součet |  | 165.083 | [12 empty] | VV | 2 | 4 | True | 1 | ROZPOCET
| VV |  | 165,083*1,1 'Přepočtené koeficientem množství |  | 181.591 | [12 empty] | VV | 2 | 2 | False | 1 | ROZPOCET
735 | M | 28411017.ZP2 | PVC vinyl heterogenní zátěžové tl 2,00mm, nášlapná vrstva 0,70mm, zátěž 34/43, otlak do 0,02mm, stálost do 0,05%, R10, hořlavost Bfl S1 | m2 | 161.714 |  | 0 | vlastní |  | zákl. přenesená |  | 0 | 0.0024 | 0.38811 | 0 | 0 | 32 | M | 2 |  |  |  | ROZPOCET | [5 empty] | 0 | 0 | 0 | 0 | 0 | 4 | 0 | 16 | -281830362
| P |  | Poznámka k položce: P6 | [14 empty] | P | 2
| VV |  | Výpočet výměr je zpracován pomocí CAD produktů pro projektování. | [14 empty] | VV | 2 | 1 | True | 0 | ROZPOCET
| VV |  | KKN_DPS_01_D1-1 | [14 empty] | VV | 2 | 1 | True | 0 | ROZPOCET
| VV |  | G1_PD02_15+29,83*0,1 |  | 147.013 | [12 empty] | VV | 2 | 2 | True | 0 | ROZPOCET
| VV |  | Součet |  | 147.013 | [12 empty] | VV | 2 | 4 | True | 1 | ROZPOCET
| VV |  | 147,013*1,1 'Přepočtené koeficientem množství |  | 161.714 | [12 empty] | VV | 2 | 2 | False | 1 | ROZPOCET
736 | M | 28411012 | podlahovina vinylová heterogenní protiskluzná třída zátěže 34/43, hořlavost Bfl S1, nášlapná vrstva 0,70mm tl 2,00mm | m2 | 230.659 |  | 0 | CS ÚRS 2025 02 |  | zákl. přenesená |  | 0 | 0.00275 | 0.63431 | 0 | 0 | 32 | M | 2 |  |  |  | ROZPOCET | [5 empty] | 0 | 0 | 0 | 0 | 0 | 4 | 0 | 16 | -1688429288
| P |  | Poznámka k položce: P7 | [14 empty] | P | 2
| VV |  | Výpočet výměr je zpracován pomocí CAD produktů pro projektování. | [14 empty] | VV | 2 | 1 | True | 0 | ROZPOCET
| VV |  | KKN_DPS_01_D1-1 | [14 empty] | VV | 2 | 1 | True | 0 | ROZPOCET
| VV |  | G1_PD02_16+12,26*0,1 |  | 17.866 | [12 empty] | VV | 2 | 2 | True | 0 | ROZPOCET
| VV |  | G1_PD02_40+15,86*0,1 |  | 21.066 | [12 empty] | VV | 2 | 2 | True | 0 | ROZPOCET
| VV |  | G1_PD02_47+20,17*0,1 |  | 26.907 | [12 empty] | VV | 2 | 2 | True | 0 | ROZPOCET
| VV |  | G1_PD04_04+74,01*0,1 |  | 143.851 | [12 empty] | VV | 2 | 2 | True | 0 | ROZPOCET
| VV |  | Součet |  | 209.69 | [12 empty] | VV | 2 | 4 | True | 1 | ROZPOCET
| VV |  | 209,69*1,1 'Přepočtené koeficientem množství |  | 230.659 | [12 empty] | VV | 2 | 2 | False | 1 | ROZPOCET
737 | K | 998776103 | Přesun hmot pro podlahy povlakové stanovený z hmotnosti přesunovaného materiálu vodorovná dopravní vzdálenost do 50 m základní v objektech výšky přes 12 do 24 m | t | 22.103 |  | 0 | CS ÚRS 2025 02 |  | zákl. přenesená |  | 0 | 0 | 0 | 0 | 0 | 16 | K | 2 |  |  |  | ROZPOCET | [5 empty] | 0 | 0 | 0 | 0 | 0 | 4 | 0 | 16 | -447253022
| Online PSC |  | https://podminky.urs.cz/item/CS_URS_2025_02/998776103 | [14 empty] | Online PSC | 2
| D | 777 | Podlahy lité |  |  |  | 0 |  |  |  |  | 0 |  | 1.4683 |  | 0 | 2 | D | 1 |  |  |  | ROZPOCET | [11 empty] | 0
738 | K | 777131101 | Penetrační nátěr podlahy epoxidový na podklad suchý a vyzrálý | m2 | 528.242 |  | 0 | CS ÚRS 2025 02 |  | zákl. přenesená |  | 0 | 0.0003 | 0.15847 | 0 | 0 | 16 | K | 2 |  |  |  | ROZPOCET | [5 empty] | 0 | 0 | 0 | 0 | 0 | 4 | 0 | 16 | -1467129217
| Online PSC |  | https://podminky.urs.cz/item/CS_URS_2025_02/777131101 | [14 empty] | Online PSC | 2
| VV |  | Výpočet výměr je zpracován pomocí CAD produktů pro projektování. | [14 empty] | VV | 2 | 1 | True | 0 | ROZPOCET
| VV |  | KKN_DPS_01_D1-1 | [14 empty] | VV | 2 | 1 | True | 0 | ROZPOCET
| VV |  | G1_PD02_70+18,7*0,1 |  | 39 | [12 empty] | VV | 2 | 2 | True | 0 | ROZPOCET
| VV |  | G1_PD02_71+8,64*0,1 |  | 7.954 | [12 empty] | VV | 2 | 2 | True | 0 | ROZPOCET
| VV |  | G1_PD02_72+18,6*0,1 |  | 20.58 | [12 empty] | VV | 2 | 2 | True | 0 | ROZPOCET
| VV |  | G1_PD02_73+71,73*0,1 |  | 249.773 | [12 empty] | VV | 2 | 2 | True | 0 | ROZPOCET
| VV |  | G1_PD02_74+62,15*0,1 |  | 165.175 | [12 empty] | VV | 2 | 2 | True | 0 | ROZPOCET
| VV |  | G1_PD02_75+30,8*0,1 |  | 39.26 | [12 empty] | VV | 2 | 2 | True | 0 | ROZPOCET
| VV |  | G1_PD02_81 |  | 6.5 | [12 empty] | VV | 2 | 2 | True | 0 | ROZPOCET
| VV |  | Součet |  | 528.242 | [12 empty] | VV | 2 | 4 | True | 1 | ROZPOCET
739 | K | 777611143 | Krycí nátěr podlahy chemicky odolný epoxidový | m2 | 528.242 |  | 0 | CS ÚRS 2025 02 |  | zákl. přenesená |  | 0 | 0.0009 | 0.47542 | 0 | 0 | 16 | K | 2 |  |  |  | ROZPOCET | [5 empty] | 0 | 0 | 0 | 0 | 0 | 4 | 0 | 16 | -1947955760
| Online PSC |  | https://podminky.urs.cz/item/CS_URS_2025_02/777611143 | [14 empty] | Online PSC | 2
740 | K | 777612109 | Uzavírací nátěr podlahy epoxidový protiskluzný | m2 | 528.242 |  | 0 | CS ÚRS 2025 02 |  | zákl. přenesená |  | 0 | 0.0002 | 0.10565 | 0 | 0 | 16 | K | 2 |  |  |  | ROZPOCET | [5 empty] | 0 | 0 | 0 | 0 | 0 | 4 | 0 | 16 | -1611103900
| Online PSC |  | https://podminky.urs.cz/item/CS_URS_2025_02/777612109 | [14 empty] | Online PSC | 2
741 | K | 777911113 | Napojení na stěnu nebo sokl fabionem z epoxidové stěrky plněné pískem a výplňovým spárovým profilem s trvale pružným tmelem pohyblivé | m | 210.62 |  | 0 | CS ÚRS 2025 02 |  | zákl. přenesená |  | 0 | 0.00346 | 0.72875 | 0 | 0 | 16 | K | 2 |  |  |  | ROZPOCET | [5 empty] | 0 | 0 | 0 | 0 | 0 | 4 | 0 | 16 | 252774818
| Online PSC |  | https://podminky.urs.cz/item/CS_URS_2025_02/777911113 | [14 empty] | Online PSC | 2
| VV |  | Výpočet výměr je zpracován pomocí CAD produktů pro projektování. | [14 empty] | VV | 2 | 1 | True | 0 | ROZPOCET
| VV |  | KKN_DPS_01_D1-1 | [14 empty] | VV | 2 | 1 | True | 0 | ROZPOCET
| VV |  | G1_PD02_70: Podlaha chodby, skladu, archivu, technické místnosti - podlaží 2PP | [14 empty] | VV | 2 | 1 | True | 0 | ROZPOCET
| VV |  | "Č.m: G1.02.004" 18,7 |  | 18.7 | [12 empty] | VV | 2 | 2 | True | 0 | ROZPOCET
| VV |  | Mezisoučet |  | 18.7 | [12 empty] | VV | 2 | 3 | True | 0 | ROZPOCET
| VV |  | G1_PD02_71: Podlaha chodby, skladu, archivu, technické místnosti - podlaží 2PP | [14 empty] | VV | 2 | 1 | True | 0 | ROZPOCET
| VV |  | "Č.m: G1.02.004" 8,64 |  | 8.64 | [12 empty] | VV | 2 | 2 | True | 0 | ROZPOCET
| VV |  | Mezisoučet |  | 8.64 | [12 empty] | VV | 2 | 3 | True | 0 | ROZPOCET
| VV |  | G1_PD02_72: Podlaha chodby, skladu, archivu, technické místnosti 2xsíť - podlaží 2PP | [14 empty] | VV | 2 | 1 | True | 0 | ROZPOCET
| VV |  | "Č.m: G1.02.007" 4,5 |  | 4.5 | [12 empty] | VV | 2 | 2 | True | 0 | ROZPOCET
| VV |  | "Č.m: G1.02.008" 7,65 |  | 7.65 | [12 empty] | VV | 2 | 2 | True | 0 | ROZPOCET
| VV |  | "Č.m: G1.02.009" 6,45 |  | 6.45 | [12 empty] | VV | 2 | 2 | True | 0 | ROZPOCET
| VV |  | Mezisoučet |  | 18.6 | [12 empty] | VV | 2 | 3 | True | 0 | ROZPOCET
| VV |  | G1_PD02_73: Podlaha technické místnosti STROJOVNY VZT - podlaží 4NP | [14 empty] | VV | 2 | 1 | True | 0 | ROZPOCET
| VV |  | "Č.m: G1.4.005" 71,73 |  | 71.73 | [12 empty] | VV | 2 | 2 | True | 0 | ROZPOCET
| VV |  | Mezisoučet |  | 71.73 | [12 empty] | VV | 2 | 3 | True | 0 | ROZPOCET
| VV |  | G1_PD02_74: Podlaha chodby, skladu, archivu, technické místnosti - podlaží 02_PP | [14 empty] | VV | 2 | 1 | True | 0 | ROZPOCET
| VV |  | "Č.m: G1.03.003" 39,86 |  | 39.86 | [12 empty] | VV | 2 | 2 | True | 0 | ROZPOCET
| VV |  | "Č.m: G1.02.004" 22,29 |  | 22.29 | [12 empty] | VV | 2 | 2 | True | 0 | ROZPOCET
| VV |  | Mezisoučet |  | 62.15 | [12 empty] | VV | 2 | 3 | True | 0 | ROZPOCET
| VV |  | G1_PD02_75: Podlaha chodby, skladu, archivu, technické místnosti 2xkari síť - podlaží 02_PP | [14 empty] | VV | 2 | 1 | True | 0 | ROZPOCET
| VV |  | "Č.m: G1.02.007" 9,9 |  | 9.9 | [12 empty] | VV | 2 | 2 | True | 0 | ROZPOCET
| VV |  | "Č.m: G1.02.008" 8,54 |  | 8.54 | [12 empty] | VV | 2 | 2 | True | 0 | ROZPOCET
| VV |  | "Č.m: G1.02.009" 12,36 |  | 12.36 | [12 empty] | VV | 2 | 2 | True | 0 | ROZPOCET
| VV |  | Mezisoučet |  | 30.8 | [12 empty] | VV | 2 | 3 | True | 0 | ROZPOCET
| VV |  | Součet |  | 210.62 | [12 empty] | VV | 2 | 4 | True | 1 | ROZPOCET
742 | K | 998777103 | Přesun hmot pro podlahy lité stanovený z hmotnosti přesunovaného materiálu vodorovná dopravní vzdálenost do 50 m základní v objektech výšky přes 12 do 24 m | t | 1.468 |  | 0 | CS ÚRS 2025 02 |  | zákl. přenesená |  | 0 | 0 | 0 | 0 | 0 | 16 | K | 2 |  |  |  | ROZPOCET | [5 empty] | 0 | 0 | 0 | 0 | 0 | 4 | 0 | 16 | 1380162277
| Online PSC |  | https://podminky.urs.cz/item/CS_URS_2025_02/998777103 | [14 empty] | Online PSC | 2
| D | 781 | Dokončovací práce - obklady |  |  |  | 0 |  |  |  |  | 0 |  | 23.3799 |  | 0 | 2 | D | 1 |  |  |  | ROZPOCET | [11 empty] | 0
743 | K | 781121011 | Příprava podkladu před provedením obkladu nátěr penetrační na stěnu | m2 | 728.19 |  | 0 | CS ÚRS 2025 02 |  | zákl. přenesená |  | 0 | 0.0003 | 0.21846 | 0 | 0 | 16 | K | 2 |  |  |  | ROZPOCET | [5 empty] | 0 | 0 | 0 | 0 | 0 | 4 | 0 | 16 | 601985948
| Online PSC |  | https://podminky.urs.cz/item/CS_URS_2025_02/781121011 | [14 empty] | Online PSC | 2
| VV |  | Výpočet výměr je zpracován pomocí CAD produktů pro projektování. | [14 empty] | VV | 2 | 1 | True | 0 | ROZPOCET
| VV |  | KKN_DPS_01_D1-1 | [14 empty] | VV | 2 | 1 | True | 0 | ROZPOCET
| VV |  | G1_OD01_01 |  | 402.78 | [12 empty] | VV | 2 | 2 | True | 0 | ROZPOCET
| VV |  | G1_OD01_02 |  | 18.05 | [12 empty] | VV | 2 | 2 | True | 0 | ROZPOCET
| VV |  | G1_OD01_11 |  | 96.47 | [12 empty] | VV | 2 | 2 | True | 0 | ROZPOCET
| VV |  | G1_OD01_13 |  | 22.5 | [12 empty] | VV | 2 | 2 | True | 0 | ROZPOCET
| VV |  | G1_ODXX |  | 188.39 | [12 empty] | VV | 2 | 2 | True | 0 | ROZPOCET
| VV |  | Součet |  | 728.19 | [12 empty] | VV | 2 | 4 | True | 1 | ROZPOCET
744 | K | 781131112 | Izolace stěny pod obklad izolace nátěrem nebo stěrkou ve dvou vrstvách | m2 | 420.83 |  | 0 | CS ÚRS 2025 02 |  | zákl. přenesená |  | 0 | 0.0015 | 0.63124 | 0 | 0 | 16 | K | 2 |  |  |  | ROZPOCET | [5 empty] | 0 | 0 | 0 | 0 | 0 | 4 | 0 | 16 | -1771967612
| Online PSC |  | https://podminky.urs.cz/item/CS_URS_2025_02/781131112 | [14 empty] | Online PSC | 2
| VV |  | Výpočet výměr je zpracován pomocí CAD produktů pro projektování. | [14 empty] | VV | 2 | 1 | True | 0 | ROZPOCET
| VV |  | KKN_DPS_01_D1-1 | [14 empty] | VV | 2 | 1 | True | 0 | ROZPOCET
| VV |  | G1_OD01_01 |  | 402.78 | [12 empty] | VV | 2 | 2 | True | 0 | ROZPOCET
| VV |  | G1_OD01_02 |  | 18.05 | [12 empty] | VV | 2 | 2 | True | 0 | ROZPOCET
| VV |  | Součet |  | 420.83 | [12 empty] | VV | 2 | 4 | True | 1 | ROZPOCET
745 | K | 781472214 | Montáž keramických obkladů stěn lepených cementovým flexibilním lepidlem hladkých přes 4 do 6 ks/m2 | m2 | 728.19 |  | 0 | CS ÚRS 2025 02 |  | zákl. přenesená |  | 0 | 0.00909 | 6.6192 | 0 | 0 | 16 | K | 2 |  |  |  | ROZPOCET | [5 empty] | 0 | 0 | 0 | 0 | 0 | 4 | 0 | 16 | 1512039524
| Online PSC |  | https://podminky.urs.cz/item/CS_URS_2025_02/781472214 | [14 empty] | Online PSC | 2
| VV |  | Výpočet výměr je zpracován pomocí CAD produktů pro projektování. | [14 empty] | VV | 2 | 1 | True | 0 | ROZPOCET
| VV |  | KKN_DPS_01_D1-1 | [14 empty] | VV | 2 | 1 | True | 0 | ROZPOCET
| VV |  | G1_OD01_01 |  | 402.78 | [12 empty] | VV | 2 | 2 | True | 0 | ROZPOCET
| VV |  | G1_OD01_02 |  | 18.05 | [12 empty] | VV | 2 | 2 | True | 0 | ROZPOCET
| VV |  | G1_OD01_11 |  | 96.47 | [12 empty] | VV | 2 | 2 | True | 0 | ROZPOCET
| VV |  | G1_OD01_13 |  | 22.5 | [12 empty] | VV | 2 | 2 | True | 0 | ROZPOCET
| VV |  | G1_ODXX |  | 188.39 | [12 empty] | VV | 2 | 2 | True | 0 | ROZPOCET
| VV |  | Součet |  | 728.19 | [12 empty] | VV | 2 | 4 | True | 1 | ROZPOCET
746 | M | 59761707 | obklad keramický nemrazuvzdorný povrch hladký/lesklý tl do 10mm přes 4 do 6ks/m2 | m2 | 837.419 |  | 0 | CS ÚRS 2025 02 |  | zákl. přenesená |  | 0 | 0.019 | 15.911 | 0 | 0 | 32 | M | 2 |  |  |  | ROZPOCET | [5 empty] | 0 | 0 | 0 | 0 | 0 | 4 | 0 | 16 | -417616695
| VV |  | Výpočet výměr je zpracován pomocí CAD produktů pro projektování. | [14 empty] | VV | 2 | 1 | True | 0 | ROZPOCET
| VV |  | KKN_DPS_01_D1-1 | [14 empty] | VV | 2 | 1 | True | 0 | ROZPOCET
| VV |  | Obklad 01 - 300x600 mm | [14 empty] | VV | 2 | 1 | True | 0 | ROZPOCET
| VV |  | G1_OD01_01 |  | 402.78 | [12 empty] | VV | 2 | 2 | True | 0 | ROZPOCET
| VV |  | G1_OD01_11 |  | 96.47 | [12 empty] | VV | 2 | 2 | True | 0 | ROZPOCET
| VV |  | Mezisoučet |  | 499.25 | [12 empty] | VV | 2 | 3 | True | 0 | ROZPOCET
| VV |  | Obklad 03 - 300x600 mm | [14 empty] | VV | 2 | 1 | True | 0 | ROZPOCET
| VV |  | G1_OD01_02 |  | 18.05 | [12 empty] | VV | 2 | 2 | True | 0 | ROZPOCET
| VV |  | Mezisoučet |  | 18.05 | [12 empty] | VV | 2 | 3 | True | 0 | ROZPOCET
| VV |  | Obklad 04 - 300x600 mm | [14 empty] | VV | 2 | 1 | True | 0 | ROZPOCET
| VV |  | G1_OD01_13 |  | 22.5 | [12 empty] | VV | 2 | 2 | True | 0 | ROZPOCET
| VV |  | Mezisoučet |  | 22.5 | [12 empty] | VV | 2 | 3 | True | 0 | ROZPOCET
| VV |  | Obklady bez specifikace | [14 empty] | VV | 2 | 1 | True | 0 | ROZPOCET
| VV |  | G1_ODXX |  | 188.39 | [12 empty] | VV | 2 | 2 | True | 0 | ROZPOCET
| VV |  | Součet |  | 728.19 | [12 empty] | VV | 2 | 4 | True | 1 | ROZPOCET
| VV |  | 728,19*1,15 'Přepočtené koeficientem množství |  | 837.419 | [12 empty] | VV | 2 | 2 | False | 1 | ROZPOCET
747 | K | A.2.1.6.99.13_001 | OV16.02 Montáž - Zrcadlo lepené do obkladu, bez fazetky, více informací viz PD interiéru. Další specifikace viz tabulka ostatních výrobků. | ks | 3 |  | 0 | vlastní |  | zákl. přenesená |  | 0 | 0 | 0 | 0 | 0 | 4 | K | 2 |  |  |  | ROZPOCET | [5 empty] | 0 | 0 | 0 | 0 | 0 | 4 | 0 | 4 | 1102956047
| P |  | Poznámka k položce: OV16.02 | [14 empty] | P | 2
748 | M | A.2.1.6.99.13_002 | OV16.02 Dodávka - Zrcadlo lepené do obkladu, bez fazetky, více informací viz PD interiéru. Další specifikace viz tabulka ostatních výrobků. | ks | 3 |  | 0 | vlastní |  | zákl. přenesená |  | 0 | 0 | 0 | 0 | 0 | 8 | M | 2 |  |  |  | ROZPOCET | [5 empty] | 0 | 0 | 0 | 0 | 0 | 4 | 0 | 4 | 1361083279
| P |  | Poznámka k položce: OV16.02 | [14 empty] | P | 2
749 | K | A.2.1.6.99.13_003 | OV16.04 Montáž - Zrcadlo lepené do obkladu, bez fazetky, více informací viz PD interiéru. Další specifikace viz tabulka ostatních výrobků. | ks | 1 |  | 0 | vlastní |  | zákl. přenesená |  | 0 | 0 | 0 | 0 | 0 | 4 | K | 2 |  |  |  | ROZPOCET | [5 empty] | 0 | 0 | 0 | 0 | 0 | 4 | 0 | 4 | 1110299985
| P |  | Poznámka k položce: OV16.04 | [14 empty] | P | 2
750 | M | A.2.1.6.99.13_004 | OV16.04 Dodávka - Zrcadlo lepené do obkladu, bez fazetky, více informací viz PD interiéru. Další specifikace viz tabulka ostatních výrobků. | ks | 1 |  | 0 | vlastní |  | zákl. přenesená |  | 0 | 0 | 0 | 0 | 0 | 8 | M | 2 |  |  |  | ROZPOCET | [5 empty] | 0 | 0 | 0 | 0 | 0 | 4 | 0 | 4 | 1800520665
| P |  | Poznámka k položce: OV16.04 | [14 empty] | P | 2
751 | K | A.2.1.6.99.13_005 | OV16.05 Montáž - Zrcadlo lepené do obkladu, bez fazetky, více informací viz PD interiéru. Další specifikace viz tabulka ostatních výrobků. | ks | 1 |  | 0 | vlastní |  | zákl. přenesená |  | 0 | 0 | 0 | 0 | 0 | 4 | K | 2 |  |  |  | ROZPOCET | [5 empty] | 0 | 0 | 0 | 0 | 0 | 4 | 0 | 4 | 509638246
| P |  | Poznámka k položce: OV16.05 | [14 empty] | P | 2
752 | M | A.2.1.6.99.13_006 | OV16.05 Dodávka - Zrcadlo lepené do obkladu, bez fazetky, více informací viz PD interiéru. Další specifikace viz tabulka ostatních výrobků. | ks | 1 |  | 0 | vlastní |  | zákl. přenesená |  | 0 | 0 | 0 | 0 | 0 | 8 | M | 2 |  |  |  | ROZPOCET | [5 empty] | 0 | 0 | 0 | 0 | 0 | 4 | 0 | 4 | -1095540880
| P |  | Poznámka k položce: OV16.05 | [14 empty] | P | 2
753 | K | A.2.1.6.99.13_007 | OV16.06 Montáž - Zrcadlo lepené do obkladu, bez fazetky, více informací viz PD interiéru. Další specifikace viz tabulka ostatních výrobků. | ks | 1 |  | 0 | vlastní |  | zákl. přenesená |  | 0 | 0 | 0 | 0 | 0 | 4 | K | 2 |  |  |  | ROZPOCET | [5 empty] | 0 | 0 | 0 | 0 | 0 | 4 | 0 | 4 | -105180050
| P |  | Poznámka k položce: OV16.06 | [14 empty] | P | 2
754 | M | A.2.1.6.99.13_008 | OV16.06 Dodávka - Zrcadlo lepené do obkladu, bez fazetky, více informací viz PD interiéru. Další specifikace viz tabulka ostatních výrobků. | ks | 1 |  | 0 | vlastní |  | zákl. přenesená |  | 0 | 0 | 0 | 0 | 0 | 8 | M | 2 |  |  |  | ROZPOCET | [5 empty] | 0 | 0 | 0 | 0 | 0 | 4 | 0 | 4 | 1429345385
| P |  | Poznámka k položce: OV16.06 | [14 empty] | P | 2
| D | 783 | Dokončovací práce - nátěry |  |  |  | 0 |  |  |  |  | 0 |  | 2.2747 |  | 0 | 2 | D | 1 |  |  |  | ROZPOCET | [11 empty] | 0
755 | K | 783301313 | Příprava podkladu zámečnických konstrukcí před provedením nátěru odmaštění odmašťovačem ředidlovým | m2 | 147.42 |  | 0 | CS ÚRS 2025 02 |  | zákl. přenesená |  | 0 | 7e-05 | 0.010319 | 0 | 0 | 16 | K | 2 |  |  |  | ROZPOCET | [5 empty] | 0 | 0 | 0 | 0 | 0 | 4 | 0 | 16 | 1222629979
| Online PSC |  | https://podminky.urs.cz/item/CS_URS_2025_02/783301313 | [14 empty] | Online PSC | 2
| VV |  | Výpočet výměr je zpracován pomocí CAD produktů pro projektování. | [14 empty] | VV | 2 | 1 | True | 0 | ROZPOCET
| VV |  | KKN_DPS_01_D1-1 | [14 empty] | VV | 2 | 1 | True | 0 | ROZPOCET
| VV |  | PA06_N |  | 84.71 | [12 empty] | VV | 2 | 2 | True | 0 | ROZPOCET
| VV |  | Mezisoučet |  | 84.71 | [12 empty] | VV | 2 | 3 | True | 0 | ROZPOCET
| VV |  | Nátěr ocelových sloupů | [14 empty] | VV | 2 | 1 | True | 0 | ROZPOCET
| VV |  | "SL03.01 - 4NP" 1,6 |  | 1.6 | [12 empty] | VV | 2 | 2 | True | 0 | ROZPOCET
| VV |  | "SL03.01 - 4NP" 1,6 |  | 1.6 | [12 empty] | VV | 2 | 2 | True | 0 | ROZPOCET
| VV |  | "SL03.01 - 4NP" 1,6 |  | 1.6 | [12 empty] | VV | 2 | 2 | True | 0 | ROZPOCET
| VV |  | "SL03.01 - 4NP" 1,55 |  | 1.55 | [12 empty] | VV | 2 | 2 | True | 0 | ROZPOCET
| VV |  | "SL03.01 - 4NP" 1,6 |  | 1.6 | [12 empty] | VV | 2 | 2 | True | 0 | ROZPOCET
| VV |  | "SL03.01 - 4NP" 1,62 |  | 1.62 | [12 empty] | VV | 2 | 2 | True | 0 | ROZPOCET
| VV |  | "SL03.01 - 4NP" 1,6 |  | 1.6 | [12 empty] | VV | 2 | 2 | True | 0 | ROZPOCET
| VV |  | "SL03.01 - 4NP" 1,6 |  | 1.6 | [12 empty] | VV | 2 | 2 | True | 0 | ROZPOCET
| VV |  | "SL03.01 - 4NP" 1,6 |  | 1.6 | [12 empty] | VV | 2 | 2 | True | 0 | ROZPOCET
| VV |  | "SL03.01 - 4NP" 1,6 |  | 1.6 | [12 empty] | VV | 2 | 2 | True | 0 | ROZPOCET
| VV |  | "SL03.01 - 4NP" 1,78 |  | 1.78 | [12 empty] | VV | 2 | 2 | True | 0 | ROZPOCET
| VV |  | "SL03.01 - 4NP" 1,78 |  | 1.78 | [12 empty] | VV | 2 | 2 | True | 0 | ROZPOCET
| VV |  | "SL03.01 - 4NP" 1,6 |  | 1.6 | [12 empty] | VV | 2 | 2 | True | 0 | ROZPOCET
| VV |  | "SL03.01 - 4NP" 1,6 |  | 1.6 | [12 empty] | VV | 2 | 2 | True | 0 | ROZPOCET
| VV |  | "SL03.01 - 4NP" 1,6 |  | 1.6 | [12 empty] | VV | 2 | 2 | True | 0 | ROZPOCET
| VV |  | "SL03.01 - 4NP" 1,6 |  | 1.6 | [12 empty] | VV | 2 | 2 | True | 0 | ROZPOCET
| VV |  | "SL03.01 - 4NP" 1,55 |  | 1.55 | [12 empty] | VV | 2 | 2 | True | 0 | ROZPOCET
| VV |  | "SL03.01 - 4NP" 1,6 |  | 1.6 | [12 empty] | VV | 2 | 2 | True | 0 | ROZPOCET
| VV |  | "SL03.01 - 4NP" 1,6 |  | 1.6 | [12 empty] | VV | 2 | 2 | True | 0 | ROZPOCET
| VV |  | "SL03.01 - 4NP" 1,6 |  | 1.6 | [12 empty] | VV | 2 | 2 | True | 0 | ROZPOCET
| VV |  | "SL03.01 - 4NP" 1,78 |  | 1.78 | [12 empty] | VV | 2 | 2 | True | 0 | ROZPOCET
| VV |  | "SL03.01 - 4NP" 1,78 |  | 1.78 | [12 empty] | VV | 2 | 2 | True | 0 | ROZPOCET
| VV |  | "SL03.01 - 4NP" 1,78 |  | 1.78 | [12 empty] | VV | 2 | 2 | True | 0 | ROZPOCET
| VV |  | "SL03.01 - 4NP" 1,6 |  | 1.6 | [12 empty] | VV | 2 | 2 | True | 0 | ROZPOCET
| VV |  | "SL03.01 - 4NP" 1,6 |  | 1.6 | [12 empty] | VV | 2 | 2 | True | 0 | ROZPOCET
| VV |  | "SL03.01 - 4NP" 1,6 |  | 1.6 | [12 empty] | VV | 2 | 2 | True | 0 | ROZPOCET
| VV |  | "SL03.01 - 4NP" 1,6 |  | 1.6 | [12 empty] | VV | 2 | 2 | True | 0 | ROZPOCET
| VV |  | Mezisoučet |  | 44.02 | [12 empty] | VV | 2 | 3 | True | 0 | ROZPOCET
| VV |  | Ocelové nosníky | [14 empty] | VV | 2 | 1 | True | 0 | ROZPOCET
| VV |  | "TM03.01 - 4NP" 4,4 |  | 4.4 | [12 empty] | VV | 2 | 2 | True | 0 | ROZPOCET
| VV |  | "TM03.01 - 4NP" 4,4 |  | 4.4 | [12 empty] | VV | 2 | 2 | True | 0 | ROZPOCET
| VV |  | "TM03.02 - 4NP" 1,05 |  | 1.05 | [12 empty] | VV | 2 | 2 | True | 0 | ROZPOCET
| VV |  | "TM03.02 - 4NP" 1,03 |  | 1.03 | [12 empty] | VV | 2 | 2 | True | 0 | ROZPOCET
| VV |  | "TM03.02 - 4NP" 1 |  | 1 | [12 empty] | VV | 2 | 2 | True | 0 | ROZPOCET
| VV |  | "TM03.02 - 4NP" 0,96 |  | 0.96 | [12 empty] | VV | 2 | 2 | True | 0 | ROZPOCET
| VV |  | "TM03.02 - 4NP" 0,93 |  | 0.93 | [12 empty] | VV | 2 | 2 | True | 0 | ROZPOCET
| VV |  | "TM03.02 - 4NP" 0,9 |  | 0.9 | [12 empty] | VV | 2 | 2 | True | 0 | ROZPOCET
| VV |  | "TM03.02 - 4NP" 0,87 |  | 0.87 | [12 empty] | VV | 2 | 2 | True | 0 | ROZPOCET
| VV |  | "TM03.02 - 4NP" 0,84 |  | 0.84 | [12 empty] | VV | 2 | 2 | True | 0 | ROZPOCET
| VV |  | "TM03.02 - 4NP" 0,8 |  | 0.8 | [12 empty] | VV | 2 | 2 | True | 0 | ROZPOCET
| VV |  | "TM03.02 - 4NP" 0,77 |  | 0.77 | [12 empty] | VV | 2 | 2 | True | 0 | ROZPOCET
| VV |  | "TM03.02 - 4NP" 0,74 |  | 0.74 | [12 empty] | VV | 2 | 2 | True | 0 | ROZPOCET
| VV |  | Mezisoučet |  | 18.69 | [12 empty] | VV | 2 | 3 | True | 0 | ROZPOCET
| VV |  | Součet |  | 147.42 | [12 empty] | VV | 2 | 4 | True | 1 | ROZPOCET
756 | K | 783314101 | Základní nátěr zámečnických konstrukcí jednonásobný syntetický | m2 | 147.42 |  | 0 | CS ÚRS 2025 02 |  | zákl. přenesená |  | 0 | 0.00014 | 0.020639 | 0 | 0 | 16 | K | 2 |  |  |  | ROZPOCET | [5 empty] | 0 | 0 | 0 | 0 | 0 | 4 | 0 | 16 | -1289558994
| Online PSC |  | https://podminky.urs.cz/item/CS_URS_2025_02/783314101 | [14 empty] | Online PSC | 2
757 | K | 783805120 | Provedení funkčního nátěru omítek antigraffiti, protikarbonatačního, fotokatalytického, hydrofobizačního apod., ploch hladkých omítek hladkých, zrnitých tenkovrstvých nebo štukových stupně členitosti 1 a 2 | m2 | 1364.46 |  | 0 | CS ÚRS 2025 02 |  | zákl. přenesená |  | 0 | 0 | 0 | 0 | 0 | 4 | K | 2 |  |  |  | ROZPOCET | [5 empty] | 0 | 0 | 0 | 0 | 0 | 4 | 0 | 4 | -1635525476
| Online PSC |  | https://podminky.urs.cz/item/CS_URS_2025_02/783805120 | [14 empty] | Online PSC | 2
| VV |  | Výpočet výměr je zpracován pomocí CAD produktů pro projektování. | [14 empty] | VV | 2 | 1 | True | 0 | ROZPOCET
| VV |  | KKN_DPS_01_D1-1 | [14 empty] | VV | 2 | 1 | True | 0 | ROZPOCET
| VV |  | G1_FS01_01 |  | 889.6 | [12 empty] | VV | 2 | 2 | True | 0 | ROZPOCET
| VV |  | G1_FS01_01_ost |  | 100.86 | [12 empty] | VV | 2 | 2 | True | 0 | ROZPOCET
| VV |  | G1_FS01_02 |  | 2.2 | [12 empty] | VV | 2 | 2 | True | 0 | ROZPOCET
| VV |  | G1_FS01_03 |  | 160.7 | [12 empty] | VV | 2 | 2 | True | 0 | ROZPOCET
| VV |  | G1_FS01_04 |  | 3.1 | [12 empty] | VV | 2 | 2 | True | 0 | ROZPOCET
| VV |  | G1_FS01_05 |  | 1.7 | [12 empty] | VV | 2 | 2 | True | 0 | ROZPOCET
| VV |  | G1_FS01_06 |  | 4.1 | [12 empty] | VV | 2 | 2 | True | 0 | ROZPOCET
| VV |  | G1_FS01_07 |  | 2.6 | [12 empty] | VV | 2 | 2 | True | 0 | ROZPOCET
| VV |  | G1_FS01_11 |  | 103.3 | [12 empty] | VV | 2 | 2 | True | 0 | ROZPOCET
| VV |  | G1_FS01_61 |  | 62 | [12 empty] | VV | 2 | 2 | True | 0 | ROZPOCET
| VV |  | G1_FS01_62 |  | 0.9 | [12 empty] | VV | 2 | 2 | True | 0 | ROZPOCET
| VV |  | G1_FS01_63 |  | 29.4 | [12 empty] | VV | 2 | 2 | True | 0 | ROZPOCET
| VV |  | G1_FS01_64 |  | 4 | [12 empty] | VV | 2 | 2 | True | 0 | ROZPOCET
| VV |  | Součet |  | 1364.46 | [12 empty] | VV | 2 | 4 | True | 1 | ROZPOCET
758 | M | 24599021 | hmota nátěrová fotokatalytická protiplísňová pro venkovní použití, pastelové odstíny, obsah TiO2 50-70g/l | litr | 191.024 |  | 0 | CS ÚRS 2025 02 |  | zákl. přenesená |  | 0 | 0.0013 | 0.24833 | 0 | 0 | 8 | M | 2 |  |  |  | ROZPOCET | [5 empty] | 0 | 0 | 0 | 0 | 0 | 4 | 0 | 4 | 1437183354
| P |  | Poznámka k položce: Spotřeba 0,14 l/m2 | [14 empty] | P | 2
| VV |  | 1364,46*0,14 'Přepočtené koeficientem množství |  | 191.024 | [12 empty] | VV | 2 | 2 | False | 1 | ROZPOCET
759 | K | 783817101 | Krycí (ochranný) nátěr omítek jednonásobný hladkých betonových povrchů nebo povrchů z desek na bázi dřeva (dřevovláknitých apod.) syntetický | m2 | 2964 |  | 0 | CS ÚRS 2025 02 |  | zákl. přenesená |  | 0 | 0.00017 | 0.50388 | 0 | 0 | 16 | K | 2 |  |  |  | ROZPOCET | [5 empty] | 0 | 0 | 0 | 0 | 0 | 4 | 0 | 16 | 823735107
| Online PSC |  | https://podminky.urs.cz/item/CS_URS_2025_02/783817101 | [14 empty] | Online PSC | 2
| VV |  | Výpočet výměr je zpracován pomocí CAD produktů pro projektování. | [14 empty] | VV | 2 | 1 | True | 0 | ROZPOCET
| VV |  | KKN_DPS_01_D1-1 | [14 empty] | VV | 2 | 1 | True | 0 | ROZPOCET
| VV |  | G1_PH01_21 |  | 9.56 | [12 empty] | VV | 2 | 2 | True | 0 | ROZPOCET
| VV |  | G1_PH03_02 |  | 79.74 | [12 empty] | VV | 2 | 2 | True | 0 | ROZPOCET
| VV |  | G1_PH03_03 |  | 81.71 | [12 empty] | VV | 2 | 2 | True | 0 | ROZPOCET
| VV |  | G1_PH03_04 |  | 22.65 | [12 empty] | VV | 2 | 2 | True | 0 | ROZPOCET
| VV |  | G1_PH03_05 |  | 45.13 | [12 empty] | VV | 2 | 2 | True | 0 | ROZPOCET
| VV |  | G1_PH03_06 |  | 1290.03 | [12 empty] | VV | 2 | 2 | True | 0 | ROZPOCET
| VV |  | G1_PH03_11 |  | 184.86 | [12 empty] | VV | 2 | 2 | True | 0 | ROZPOCET
| VV |  | G1_PH03_21 |  | 214.27 | [12 empty] | VV | 2 | 2 | True | 0 | ROZPOCET
| VV |  | G1_PH03_22 |  | 4.55 | [12 empty] | VV | 2 | 2 | True | 0 | ROZPOCET
| VV |  | G1_PH03_23 |  | 480.11 | [12 empty] | VV | 2 | 2 | True | 0 | ROZPOCET
| VV |  | G1_IA02_01 |  | 440.8 | [12 empty] | VV | 2 | 2 | True | 0 | ROZPOCET
| VV |  | G1_IA02_21 |  | 110.59 | [12 empty] | VV | 2 | 2 | True | 0 | ROZPOCET
| VV |  | Součet |  | 2964 | [12 empty] | VV | 2 | 4 | True | 1 | ROZPOCET
760 | K | 783813131 | Penetrační nátěr omítek hladkých omítek hladkých, zrnitých tenkovrstvých nebo štukových stupně členitosti 1 a 2 syntetický | m2 | 157.21 |  | 0 | CS ÚRS 2025 02 |  | zákl. přenesená |  | 0 | 0.0002 | 0.031442 | 0 | 0 | 16 | K | 2 |  |  |  | ROZPOCET | [5 empty] | 0 | 0 | 0 | 0 | 0 | 4 | 0 | 16 | 689016809
| Online PSC |  | https://podminky.urs.cz/item/CS_URS_2025_02/783813131 | [14 empty] | Online PSC | 2
| VV |  | Výpočet výměr je zpracován pomocí CAD produktů pro projektování. | [14 empty] | VV | 2 | 1 | True | 0 | ROZPOCET
| VV |  | KKN_DPS_01_D1-1 | [14 empty] | VV | 2 | 1 | True | 0 | ROZPOCET
| VV |  | G1_MB03_11 |  | 157.21 | [12 empty] | VV | 2 | 2 | True | 0 | ROZPOCET
| VV |  | Součet |  | 157.21 | [12 empty] | VV | 2 | 4 | True | 1 | ROZPOCET
761 | K | 783817421 | Krycí (ochranný) nátěr omítek dvojnásobný hladkých omítek hladkých, zrnitých tenkovrstvých nebo štukových stupně členitosti 1 a 2 syntetický | m2 | 157.21 |  | 0 | CS ÚRS 2025 02 |  | zákl. přenesená |  | 0 | 0.00041 | 0.064456 | 0 | 0 | 16 | K | 2 |  |  |  | ROZPOCET | [5 empty] | 0 | 0 | 0 | 0 | 0 | 4 | 0 | 16 | -144874292
| Online PSC |  | https://podminky.urs.cz/item/CS_URS_2025_02/783817421 | [14 empty] | Online PSC | 2
| VV |  | Výpočet výměr je zpracován pomocí CAD produktů pro projektování. | [14 empty] | VV | 2 | 1 | True | 0 | ROZPOCET
| VV |  | KKN_DPS_01_D1-1 | [14 empty] | VV | 2 | 1 | True | 0 | ROZPOCET
| VV |  | G1_MB03_11 |  | 157.21 | [12 empty] | VV | 2 | 2 | True | 0 | ROZPOCET
| VV |  | Součet |  | 157.21 | [12 empty] | VV | 2 | 4 | True | 1 | ROZPOCET
762 | K | 783823101 | Penetrační nátěr omítek hladkých betonových povrchů akrylátový | m2 | 1649.42 |  | 0 | CS ÚRS 2025 02 |  | zákl. přenesená |  | 0 | 8e-05 | 0.13195 | 0 | 0 | 16 | K | 2 |  |  |  | ROZPOCET | [5 empty] | 0 | 0 | 0 | 0 | 0 | 4 | 0 | 16 | 645406276
| Online PSC |  | https://podminky.urs.cz/item/CS_URS_2025_02/783823101 | [14 empty] | Online PSC | 2
| VV |  | Výpočet výměr je zpracován pomocí CAD produktů pro projektování. | [14 empty] | VV | 2 | 1 | True | 0 | ROZPOCET
| VV |  | KKN_DPS_01_D1-1 | [14 empty] | VV | 2 | 1 | True | 0 | ROZPOCET
| VV |  | G1_MB03_21*2 |  | 1649.42 | [12 empty] | VV | 2 | 2 | True | 0 | ROZPOCET
| VV |  | Součet |  | 1649.42 | [12 empty] | VV | 2 | 4 | True | 1 | ROZPOCET
763 | K | 783827401 | Krycí (ochranný) nátěr omítek dvojnásobný hladkých betonových povrchů nebo povrchů z desek na bázi dřeva (dřevovláknitých apod.) akrylátový | m2 | 824.71 |  | 0 | CS ÚRS 2025 02 |  | zákl. přenesená |  | 0 | 0.00054 | 0.44534 | 0 | 0 | 16 | K | 2 |  |  |  | ROZPOCET | [5 empty] | 0 | 0 | 0 | 0 | 0 | 4 | 0 | 16 | 184919920
| Online PSC |  | https://podminky.urs.cz/item/CS_URS_2025_02/783827401 | [14 empty] | Online PSC | 2
| VV |  | Výpočet výměr je zpracován pomocí CAD produktů pro projektování. | [14 empty] | VV | 2 | 1 | True | 0 | ROZPOCET
| VV |  | KKN_DPS_01_D1-1 | [14 empty] | VV | 2 | 1 | True | 0 | ROZPOCET
| VV |  | G1_MB03_21 |  | 824.71 | [12 empty] | VV | 2 | 2 | True | 0 | ROZPOCET
| VV |  | Součet |  | 824.71 | [12 empty] | VV | 2 | 4 | True | 1 | ROZPOCET
764 | K | 783913161 | Penetrační nátěr betonových podlah pórovitých ( např. z cihelné dlažby, betonu apod.) syntetický | m2 | 3603.27 |  | 0 | CS ÚRS 2025 02 |  | zákl. přenesená |  | 0 | 0.00021 | 0.75669 | 0 | 0 | 16 | K | 2 |  |  |  | ROZPOCET | [5 empty] | 0 | 0 | 0 | 0 | 0 | 4 | 0 | 16 | 50550849
| Online PSC |  | https://podminky.urs.cz/item/CS_URS_2025_02/783913161 | [14 empty] | Online PSC | 2
| VV |  | Výpočet výměr je zpracován pomocí CAD produktů pro projektování. | [14 empty] | VV | 2 | 1 | True | 0 | ROZPOCET
| VV |  | KKN_DPS_01_D1-1 | [14 empty] | VV | 2 | 1 | True | 0 | ROZPOCET
| VV |  | G1_PD02_01 |  | 13.68 | [12 empty] | VV | 2 | 2 | True | 0 | ROZPOCET
| VV |  | G1_PD02_02 |  | 4.71 | [12 empty] | VV | 2 | 2 | True | 0 | ROZPOCET
| VV |  | G1_PD02_10 |  | 515.4 | [12 empty] | VV | 2 | 2 | True | 0 | ROZPOCET
| VV |  | G1_PD02_11 |  | 146.07 | [12 empty] | VV | 2 | 2 | True | 0 | ROZPOCET
| VV |  | G1_PD02_12 |  | 280.31 | [12 empty] | VV | 2 | 2 | True | 0 | ROZPOCET
| VV |  | G1_PD02_14 |  | 3.84 | [12 empty] | VV | 2 | 2 | True | 0 | ROZPOCET
| VV |  | G1_PD02_15 |  | 144.03 | [12 empty] | VV | 2 | 2 | True | 0 | ROZPOCET
| VV |  | G1_PD02_16 |  | 16.64 | [12 empty] | VV | 2 | 2 | True | 0 | ROZPOCET
| VV |  | G1_PD02_20 |  | 57.72 | [12 empty] | VV | 2 | 2 | True | 0 | ROZPOCET
| VV |  | G1_PD02_22 |  | 146.29 | [12 empty] | VV | 2 | 2 | True | 0 | ROZPOCET
| VV |  | G1_PD02_40 |  | 19.48 | [12 empty] | VV | 2 | 2 | True | 0 | ROZPOCET
| VV |  | G1_PD02_41 |  | 12.47 | [12 empty] | VV | 2 | 2 | True | 0 | ROZPOCET
| VV |  | G1_PD02_45 |  | 39.8 | [12 empty] | VV | 2 | 2 | True | 0 | ROZPOCET
| VV |  | G1_PD02_46 |  | 23.27 | [12 empty] | VV | 2 | 2 | True | 0 | ROZPOCET
| VV |  | G1_PD02_47 |  | 24.89 | [12 empty] | VV | 2 | 2 | True | 0 | ROZPOCET
| VV |  | G1_PD04_01*3 |  | 1730.37 | [12 empty] | VV | 2 | 2 | True | 0 | ROZPOCET
| VV |  | G1_PD04_04*3 |  | 409.35 | [12 empty] | VV | 2 | 2 | True | 0 | ROZPOCET
| VV |  | G1_PD04_13 |  | 14.95 | [12 empty] | VV | 2 | 2 | True | 0 | ROZPOCET
| VV |  | Součet |  | 3603.27 | [12 empty] | VV | 2 | 4 | True | 1 | ROZPOCET
765 | K | 783933161 | Penetrační nátěr betonových podlah pórovitých ( např. z cihelné dlažby, betonu apod.) epoxidový | m2 | 58.96 |  | 0 | CS ÚRS 2025 02 |  | zákl. přenesená |  | 0 | 0.00036 | 0.021226 | 0 | 0 | 16 | K | 2 |  |  |  | ROZPOCET | [5 empty] | 0 | 0 | 0 | 0 | 0 | 4 | 0 | 16 | 811450367
| Online PSC |  | https://podminky.urs.cz/item/CS_URS_2025_02/783933161 | [14 empty] | Online PSC | 2
| VV |  | Výpočet výměr je zpracován pomocí CAD produktů pro projektování. | [14 empty] | VV | 2 | 1 | True | 0 | ROZPOCET
| VV |  | KKN_DPS_01_D1-1 | [14 empty] | VV | 2 | 1 | True | 0 | ROZPOCET
| VV |  | G1_PD04_70 |  | 16.9 | [12 empty] | VV | 2 | 2 | True | 0 | ROZPOCET
| VV |  | vytažení na stěny v. 100 mm | [14 empty] | VV | 2 | 1 | True | 0 | ROZPOCET
| VV |  | "Č.m: G1.03.001" 11,8*0,1 |  | 1.18 | [12 empty] | VV | 2 | 2 | True | 0 | ROZPOCET
| VV |  | "Č.m: G1.03.002" 11,6*0,1 |  | 1.16 | [12 empty] | VV | 2 | 2 | True | 0 | ROZPOCET
| VV |  | Mezisoučet |  | 19.24 | [12 empty] | VV | 2 | 3 | True | 0 | ROZPOCET
| VV |  | G1_PD04_71 |  | 34.12 | [12 empty] | VV | 2 | 2 | True | 0 | ROZPOCET
| VV |  | vytažení na stěny v. 100 mm | [14 empty] | VV | 2 | 1 | True | 0 | ROZPOCET
| VV |  | "Č.m: G1.02.001" 25,87*0,1 |  | 2.587 | [12 empty] | VV | 2 | 2 | True | 0 | ROZPOCET
| VV |  | "Č.m: G1.02.012" 11,28*0,1 |  | 1.128 | [12 empty] | VV | 2 | 2 | True | 0 | ROZPOCET
| VV |  | "Č.m: G1.02.014" 18,85*0,1 |  | 1.885 | [12 empty] | VV | 2 | 2 | True | 0 | ROZPOCET
| VV |  | Mezisoučet |  | 39.72 | [12 empty] | VV | 2 | 3 | True | 0 | ROZPOCET
| VV |  | Součet |  | 58.96 | [12 empty] | VV | 2 | 4 | True | 1 | ROZPOCET
766 | K | 783937163 | Krycí (uzavírací) nátěr betonových podlah dvojnásobný epoxidový rozpouštědlový | m2 | 58.96 |  | 0 | CS ÚRS 2025 02 |  | zákl. přenesená |  | 0 | 0.00066 | 0.038914 | 0 | 0 | 16 | K | 2 |  |  |  | ROZPOCET | [5 empty] | 0 | 0 | 0 | 0 | 0 | 4 | 0 | 16 | 1147175949
| Online PSC |  | https://podminky.urs.cz/item/CS_URS_2025_02/783937163 | [14 empty] | Online PSC | 2
767 | K | 783947163 | Krycí (uzavírací) nátěr betonových podlah dvojnásobný polyuretanový rozpouštědlový | m2 | 3.1 |  | 0 | CS ÚRS 2025 02 |  | zákl. přenesená |  | 0 | 0.00048 | 0.001488 | 0 | 0 | 16 | K | 2 |  |  |  | ROZPOCET | [5 empty] | 0 | 0 | 0 | 0 | 0 | 4 | 0 | 16 | 290887914
| Online PSC |  | https://podminky.urs.cz/item/CS_URS_2025_02/783947163 | [14 empty] | Online PSC | 2
| P |  | Poznámka k položce: Ochranný nátěr se vsypem s metalickým plnivem pro pancéřové betonové podlahy s extrémní zátěží | [14 empty] | P | 2
| VV |  | Výpočet výměr je zpracován pomocí CAD produktů pro projektování. | [14 empty] | VV | 2 | 1 | True | 0 | ROZPOCET
| VV |  | KKN_DPS_01_D1-1 | [14 empty] | VV | 2 | 1 | True | 0 | ROZPOCET
| VV |  | G1_ST01_11 |  | 3.1 | [12 empty] | VV | 2 | 2 | True | 0 | ROZPOCET
| VV |  | Součet |  | 3.1 | [12 empty] | VV | 2 | 4 | True | 1 | ROZPOCET
| D | 784 | Dokončovací práce - malby a tapety |  |  |  | 0 |  |  |  |  | 0 |  | 1.2871 |  | 0 | 2 | D | 1 |  |  |  | ROZPOCET | [11 empty] | 0
768 | K | 784181101 | Penetrace podkladu jednonásobná základní akrylátová bezbarvá v místnostech výšky do 3,80 m | m2 | 2355.04 |  | 0 | CS ÚRS 2025 02 |  | zákl. přenesená |  | 0 | 0.00021 | 0.49456 | 0 | 0 | 16 | K | 2 |  |  |  | ROZPOCET | [5 empty] | 0 | 0 | 0 | 0 | 0 | 4 | 0 | 16 | 492686237
| Online PSC |  | https://podminky.urs.cz/item/CS_URS_2025_02/784181101 | [14 empty] | Online PSC | 2
| VV |  | Výpočet výměr je zpracován pomocí CAD produktů pro projektování. | [14 empty] | VV | 2 | 1 | True | 0 | ROZPOCET
| VV |  | KKN_DPS_01_D1-1 | [14 empty] | VV | 2 | 1 | True | 0 | ROZPOCET
| VV |  | G1_MB03_01 |  | 729.16 | [12 empty] | VV | 2 | 2 | True | 0 | ROZPOCET
| VV |  | G1_MB03_02 |  | 873.01 | [12 empty] | VV | 2 | 2 | True | 0 | ROZPOCET
| VV |  | G1_MB03_03 |  | 752.87 | [12 empty] | VV | 2 | 2 | True | 0 | ROZPOCET
| VV |  | Součet |  | 2355.04 | [12 empty] | VV | 2 | 4 | True | 1 | ROZPOCET
769 | K | 784181102 | Penetrace podkladu jednonásobná základní pigmentovaná v místnostech výšky do 3,80 m | m2 | 70.79 |  | 0 | CS ÚRS 2025 02 |  | zákl. přenesená |  | 0 | 0.00012 | 0.0084948 | 0 | 0 | 4 | K | 2 |  |  |  | ROZPOCET | [5 empty] | 0 | 0 | 0 | 0 | 0 | 4 | 0 | 4 | -717109751
| Online PSC |  | https://podminky.urs.cz/item/CS_URS_2025_02/784181102 | [14 empty] | Online PSC | 2
| VV |  | Výpočet výměr je zpracován pomocí CAD produktů pro projektování. | [14 empty] | VV | 2 | 1 | True | 0 | ROZPOCET
| VV |  | KKN_DPS_01_D1-1 | [14 empty] | VV | 2 | 1 | True | 0 | ROZPOCET
| VV |  | G1_OM08_01 |  | 70.79 | [12 empty] | VV | 2 | 2 | True | 0 | ROZPOCET
| VV |  | Součet |  | 70.79 | [12 empty] | VV | 2 | 4 | True | 1 | ROZPOCET
770 | K | 784181121 | Penetrace podkladu jednonásobná hloubková akrylátová bezbarvá v místnostech výšky do 3,80 m | m2 | 297.38 |  | 0 | CS ÚRS 2025 02 |  | zákl. přenesená |  | 0 | 0.0002 | 0.059476 | 0 | 0 | 16 | K | 2 |  |  |  | ROZPOCET | [5 empty] | 0 | 0 | 0 | 0 | 0 | 4 | 0 | 16 | 1829581581
| Online PSC |  | https://podminky.urs.cz/item/CS_URS_2025_02/784181121 | [14 empty] | Online PSC | 2
| VV |  | Výpočet výměr je zpracován pomocí CAD produktů pro projektování. | [14 empty] | VV | 2 | 1 | True | 0 | ROZPOCET
| VV |  | KKN_DPS_01_D1-1 | [14 empty] | VV | 2 | 1 | True | 0 | ROZPOCET
| VV |  | G1_OM05_01*2 |  | 297.38 | [12 empty] | VV | 2 | 2 | True | 0 | ROZPOCET
| VV |  | Součet |  | 297.38 | [12 empty] | VV | 2 | 4 | True | 1 | ROZPOCET
771 | K | 784211101 | Malby z malířských směsí oděruvzdorných za mokra dvojnásobné, bílé za mokra oděruvzdorné výborně v místnostech výšky do 3,80 m | m2 | 729.16 |  | 0 | CS ÚRS 2025 02 |  | zákl. přenesená |  | 0 | 0.00029 | 0.21146 | 0 | 0 | 16 | K | 2 |  |  |  | ROZPOCET | [5 empty] | 0 | 0 | 0 | 0 | 0 | 4 | 0 | 16 | -1575120729
| Online PSC |  | https://podminky.urs.cz/item/CS_URS_2025_02/784211101 | [14 empty] | Online PSC | 2
| VV |  | Výpočet výměr je zpracován pomocí CAD produktů pro projektování. | [14 empty] | VV | 2 | 1 | True | 0 | ROZPOCET
| VV |  | KKN_DPS_01_D1-1 | [14 empty] | VV | 2 | 1 | True | 0 | ROZPOCET
| VV |  | G1_MB03_01 |  | 729.16 | [12 empty] | VV | 2 | 2 | True | 0 | ROZPOCET
| VV |  | Součet |  | 729.16 | [12 empty] | VV | 2 | 4 | True | 1 | ROZPOCET
772 | K | 784211111 | Malby z malířských směsí oděruvzdorných za mokra dvojnásobné, bílé za mokra oděruvzdorné velmi dobře v místnostech výšky do 3,80 m | m2 | 873.01 |  | 0 | CS ÚRS 2025 02 |  | zákl. přenesená |  | 0 | 0.0003 | 0.2619 | 0 | 0 | 16 | K | 2 |  |  |  | ROZPOCET | [5 empty] | 0 | 0 | 0 | 0 | 0 | 4 | 0 | 16 | -2001421024
| Online PSC |  | https://podminky.urs.cz/item/CS_URS_2025_02/784211111 | [14 empty] | Online PSC | 2
| VV |  | Výpočet výměr je zpracován pomocí CAD produktů pro projektování. | [14 empty] | VV | 2 | 1 | True | 0 | ROZPOCET
| VV |  | KKN_DPS_01_D1-1 | [14 empty] | VV | 2 | 1 | True | 0 | ROZPOCET
| VV |  | G1_MB03_02 |  | 873.01 | [12 empty] | VV | 2 | 2 | True | 0 | ROZPOCET
| VV |  | Součet |  | 873.01 | [12 empty] | VV | 2 | 4 | True | 1 | ROZPOCET
773 | K | 784211121 | Malby z malířských směsí oděruvzdorných za mokra dvojnásobné, bílé za mokra oděruvzdorné středně v místnostech výšky do 3,80 m | m2 | 752.87 |  | 0 | CS ÚRS 2025 02 |  | zákl. přenesená |  | 0 | 0.00027 | 0.20327 | 0 | 0 | 16 | K | 2 |  |  |  | ROZPOCET | [5 empty] | 0 | 0 | 0 | 0 | 0 | 4 | 0 | 16 | -1969417922
| Online PSC |  | https://podminky.urs.cz/item/CS_URS_2025_02/784211121 | [14 empty] | Online PSC | 2
| VV |  | Výpočet výměr je zpracován pomocí CAD produktů pro projektování. | [14 empty] | VV | 2 | 1 | True | 0 | ROZPOCET
| VV |  | KKN_DPS_01_D1-1 | [14 empty] | VV | 2 | 1 | True | 0 | ROZPOCET
| VV |  | G1_MB03_03 |  | 752.87 | [12 empty] | VV | 2 | 2 | True | 0 | ROZPOCET
| VV |  | Součet |  | 752.87 | [12 empty] | VV | 2 | 4 | True | 1 | ROZPOCET
774 | K | 784211161 | Malby z malířských směsí oděruvzdorných za mokra Příplatek k cenám dvojnásobných maleb za provádění barevné malby tónované na tónovacích automatech, v odstínu světlém | m2 | 182.24 |  | 0 | CS ÚRS 2025 02 |  | zákl. přenesená |  | 0 | 2e-05 | 0.0036448 | 0 | 0 | 16 | K | 2 |  |  |  | ROZPOCET | [5 empty] | 0 | 0 | 0 | 0 | 0 | 4 | 0 | 16 | 535938228
| Online PSC |  | https://podminky.urs.cz/item/CS_URS_2025_02/784211161 | [14 empty] | Online PSC | 2
| VV |  | Výpočet výměr je zpracován pomocí CAD produktů pro projektování. | [14 empty] | VV | 2 | 1 | True | 0 | ROZPOCET
| VV |  | KKN_DPS_01_D1-1 | [14 empty] | VV | 2 | 1 | True | 0 | ROZPOCET
| VV |  | G1_MB03_02: Malba s vysokými nároky na odolnost a středními nároky na hygienu | [14 empty] | VV | 2 | 1 | True | 0 | ROZPOCET
| VV |  | IN11.01 | [14 empty] | VV | 2 | 1 | True | 0 | ROZPOCET
| VV |  | "Č. m: G1.1.001" 21,37 |  | 21.37 | [12 empty] | VV | 2 | 2 | True | 0 | ROZPOCET
| VV |  | "Č. m: G1.1.001" 8,16 |  | 8.16 | [12 empty] | VV | 2 | 2 | True | 0 | ROZPOCET
| VV |  | Mezisoučet |  | 29.53 | [12 empty] | VV | 2 | 3 | True | 0 | ROZPOCET
| VV |  | IN11.04 | [14 empty] | VV | 2 | 1 | True | 0 | ROZPOCET
| VV |  | "Č. m: G1.2.014" 44,82 |  | 44.82 | [12 empty] | VV | 2 | 2 | True | 0 | ROZPOCET
| VV |  | "Č. m: G1.2.014" 1,26 |  | 1.26 | [12 empty] | VV | 2 | 2 | True | 0 | ROZPOCET
| VV |  | "Č. m: G1.2.015" 55,61 |  | 55.61 | [12 empty] | VV | 2 | 2 | True | 0 | ROZPOCET
| VV |  | Mezisoučet |  | 101.69 | [12 empty] | VV | 2 | 3 | True | 0 | ROZPOCET
| VV |  | IN11.05 | [14 empty] | VV | 2 | 1 | True | 0 | ROZPOCET
| VV |  | "Č. m: G1.3.033" 7,2 |  | 7.2 | [12 empty] | VV | 2 | 2 | True | 0 | ROZPOCET
| VV |  | "Č. m: G1.3.033" 43,82 |  | 43.82 | [12 empty] | VV | 2 | 2 | True | 0 | ROZPOCET
| VV |  | Mezisoučet |  | 51.02 | [12 empty] | VV | 2 | 3 | True | 0 | ROZPOCET
| VV |  | Součet |  | 182.24 | [12 empty] | VV | 2 | 4 | True | 1 | ROZPOCET
775 | K | 784211163 | Malby z malířských směsí oděruvzdorných za mokra Příplatek k cenám dvojnásobných maleb za provádění barevné malby tónované na tónovacích automatech, v odstínu středně sytém | m2 | 59.68 |  | 0 | CS ÚRS 2025 02 |  | zákl. přenesená |  | 0 | 2e-05 | 0.0011936 | 0 | 0 | 16 | K | 2 |  |  |  | ROZPOCET | [5 empty] | 0 | 0 | 0 | 0 | 0 | 4 | 0 | 16 | -1241727572
| Online PSC |  | https://podminky.urs.cz/item/CS_URS_2025_02/784211163 | [14 empty] | Online PSC | 2
| VV |  | Výpočet výměr je zpracován pomocí CAD produktů pro projektování. | [14 empty] | VV | 2 | 1 | True | 0 | ROZPOCET
| VV |  | KKN_DPS_01_D1-1 | [14 empty] | VV | 2 | 1 | True | 0 | ROZPOCET
| VV |  | G1_MB03_02: Malba s vysokými nároky na odolnost a středními nároky na hygienu | [14 empty] | VV | 2 | 1 | True | 0 | ROZPOCET
| VV |  | IN11.03 | [14 empty] | VV | 2 | 1 | True | 0 | ROZPOCET
| VV |  | "Č. m: G1.1.018a" 25,78 |  | 25.78 | [12 empty] | VV | 2 | 2 | True | 0 | ROZPOCET
| VV |  | "Č. m: G1.1.018a" 4,05 |  | 4.05 | [12 empty] | VV | 2 | 2 | True | 0 | ROZPOCET
| VV |  | Mezisoučet |  | 29.83 | [12 empty] | VV | 2 | 3 | True | 0 | ROZPOCET
| VV |  | IN11.07 | [14 empty] | VV | 2 | 1 | True | 0 | ROZPOCET
| VV |  | "Č. m: G1.02.010" 28,91 |  | 28.91 | [12 empty] | VV | 2 | 2 | True | 0 | ROZPOCET
| VV |  | "Č. m: G1.02.010" 0,94 |  | 0.94 | [12 empty] | VV | 2 | 2 | True | 0 | ROZPOCET
| VV |  | Mezisoučet |  | 29.85 | [12 empty] | VV | 2 | 3 | True | 0 | ROZPOCET
| VV |  | Součet |  | 59.68 | [12 empty] | VV | 2 | 4 | True | 1 | ROZPOCET
776 | K | 784511041 | Lepení tapet (materiál ve specifikaci) výšky do 3,00 m stěn sklovláknitých hladkých | m2 | 148.69 |  | 0 | CS ÚRS 2025 02 |  | zákl. přenesená |  | 0 | 0.00029 | 0.04312 | 0 | 0 | 16 | K | 2 |  |  |  | ROZPOCET | [5 empty] | 0 | 0 | 0 | 0 | 0 | 4 | 0 | 16 | 905155606
| Online PSC |  | https://podminky.urs.cz/item/CS_URS_2025_02/784511041 | [14 empty] | Online PSC | 2
| VV |  | Výpočet výměr je zpracován pomocí CAD produktů pro projektování. | [14 empty] | VV | 2 | 1 | True | 0 | ROZPOCET
| VV |  | KKN_DPS_01_D1-1 | [14 empty] | VV | 2 | 1 | True | 0 | ROZPOCET
| VV |  | G1_OM05_01 |  | 148.69 | [12 empty] | VV | 2 | 2 | True | 0 | ROZPOCET
| VV |  | Součet |  | 148.69 | [12 empty] | VV | 2 | 4 | True | 1 | ROZPOCET
777 | M | 784_XTS_001 | hladká, předem napigmentovaná celulózově-polyesterová netkaná textilie, s připravenou první pigmentovanou vrstvou základního nátěru, která přispívá ke snadnější aplikaci barvy | m2 | 156.125 |  | 0 | vlastní |  | zákl. přenesená |  | 0 | 0 | 0 | 0 | 0 | 32 | M | 2 |  |  |  | ROZPOCET | [5 empty] | 0 | 0 | 0 | 0 | 0 | 4 | 0 | 16 | -771524667
| VV |  | 148,69*1,05 'Přepočtené koeficientem množství |  | 156.125 | [12 empty] | VV | 2 | 2 | False | 1 | ROZPOCET
| D | 786 | Dokončovací práce - čalounické úpravy |  |  |  | 0 |  |  |  |  | 0 |  | 0 |  | 0 | 2 | D | 1 |  |  |  | ROZPOCET | [11 empty] | 0
778 | K | A.2.1.6.99.04_011 | OV05.13 Montáž - Předokenní žaluzie s pohledovým kastlíkem v KZS. Výška kastlíku cca 280 mm. Další specifikace viz tabulka ostatních výrobků. | ks | 3 |  | 0 | vlastní |  | zákl. přenesená |  | 0 | 0 | 0 | 0 | 0 | 4 | K | 2 |  |  |  | ROZPOCET | [5 empty] | 0 | 0 | 0 | 0 | 0 | 4 | 0 | 4 | -115650324
| P |  | Poznámka k položce: OV05.13 | [14 empty] | P | 2
779 | M | A.2.1.6.99.04_012 | OV05.13 Dodávka - Předokenní žaluzie s pohledovým kastlíkem v KZS. Výška kastlíku cca 280 mm. Další specifikace viz tabulka ostatních výrobků. | ks | 3 |  | 0 | vlastní |  | zákl. přenesená |  | 0 | 0 | 0 | 0 | 0 | 8 | M | 2 |  |  |  | ROZPOCET | [5 empty] | 0 | 0 | 0 | 0 | 0 | 4 | 0 | 4 | 1382156227
| P |  | Poznámka k položce: OV05.13 | [14 empty] | P | 2
780 | K | A.2.1.6.99.04_013 | OV05.14 Montáž - Předokenní žaluzie s pohledovým kastlíkem v KZS. Výška kastlíku cca 280 mm. Další specifikace viz tabulka ostatních výrobků. | ks | 1 |  | 0 | vlastní |  | zákl. přenesená |  | 0 | 0 | 0 | 0 | 0 | 4 | K | 2 |  |  |  | ROZPOCET | [5 empty] | 0 | 0 | 0 | 0 | 0 | 4 | 0 | 4 | -1264975930
| P |  | Poznámka k položce: OV05.14 | [14 empty] | P | 2
781 | M | A.2.1.6.99.04_014 | OV05.14 Dodávka - Předokenní žaluzie s pohledovým kastlíkem v KZS. Výška kastlíku cca 280 mm. Další specifikace viz tabulka ostatních výrobků. | ks | 1 |  | 0 | vlastní |  | zákl. přenesená |  | 0 | 0 | 0 | 0 | 0 | 8 | M | 2 |  |  |  | ROZPOCET | [5 empty] | 0 | 0 | 0 | 0 | 0 | 4 | 0 | 4 | -1563768796
| P |  | Poznámka k položce: OV05.14 | [14 empty] | P | 2
782 | K | A.2.1.6.99.04_015 | OV05.15 Montáž - Předokenní žaluzie s pohledovým kastlíkem v KZS. Výška kastlíku cca 280 mm. Další specifikace viz tabulka ostatních výrobků. | ks | 1 |  | 0 | vlastní |  | zákl. přenesená |  | 0 | 0 | 0 | 0 | 0 | 4 | K | 2 |  |  |  | ROZPOCET | [5 empty] | 0 | 0 | 0 | 0 | 0 | 4 | 0 | 4 | 464610720
| P |  | Poznámka k položce: OV05.15 | [14 empty] | P | 2
783 | M | A.2.1.6.99.04_016 | OV05.15 Dodávka - Předokenní žaluzie s pohledovým kastlíkem v KZS. Výška kastlíku cca 280 mm. Další specifikace viz tabulka ostatních výrobků. | ks | 1 |  | 0 | vlastní |  | zákl. přenesená |  | 0 | 0 | 0 | 0 | 0 | 8 | M | 2 |  |  |  | ROZPOCET | [5 empty] | 0 | 0 | 0 | 0 | 0 | 4 | 0 | 4 | -1187666402
| P |  | Poznámka k položce: OV05.15 | [14 empty] | P | 2
784 | K | A.2.1.6.99.04_017 | OV05.16 Montáž - Předokenní žaluzie s pohledovým kastlíkem v KZS. Výška kastlíku cca 280 mm. Další specifikace viz tabulka ostatních výrobků. | ks | 1 |  | 0 | vlastní |  | zákl. přenesená |  | 0 | 0 | 0 | 0 | 0 | 4 | K | 2 |  |  |  | ROZPOCET | [5 empty] | 0 | 0 | 0 | 0 | 0 | 4 | 0 | 4 | -795138339
| P |  | Poznámka k položce: OV05.16 | [14 empty] | P | 2
785 | M | A.2.1.6.99.04_018 | OV05.16 Dodávka - Předokenní žaluzie s pohledovým kastlíkem v KZS. Výška kastlíku cca 280 mm. Další specifikace viz tabulka ostatních výrobků. | ks | 1 |  | 0 | vlastní |  | zákl. přenesená |  | 0 | 0 | 0 | 0 | 0 | 8 | M | 2 |  |  |  | ROZPOCET | [5 empty] | 0 | 0 | 0 | 0 | 0 | 4 | 0 | 4 | -455143145
| P |  | Poznámka k položce: OV05.16 | [14 empty] | P | 2
786 | K | A.2.1.6.99.04_019 | OV05.17 Montáž - Předokenní žaluzie s pohledovým kastlíkem v KZS. Výška kastlíku cca 280 mm. Další specifikace viz tabulka ostatních výrobků. | ks | 1 |  | 0 | vlastní |  | zákl. přenesená |  | 0 | 0 | 0 | 0 | 0 | 4 | K | 2 |  |  |  | ROZPOCET | [5 empty] | 0 | 0 | 0 | 0 | 0 | 4 | 0 | 4 | -745859999
| P |  | Poznámka k položce: OV05.17 | [14 empty] | P | 2
787 | M | A.2.1.6.99.04_020 | OV05.17 Dodávka - Předokenní žaluzie s pohledovým kastlíkem v KZS. Výška kastlíku cca 280 mm. Další specifikace viz tabulka ostatních výrobků. | ks | 1 |  | 0 | vlastní |  | zákl. přenesená |  | 0 | 0 | 0 | 0 | 0 | 8 | M | 2 |  |  |  | ROZPOCET | [5 empty] | 0 | 0 | 0 | 0 | 0 | 4 | 0 | 4 | -2124181247
| P |  | Poznámka k položce: OV05.17 | [14 empty] | P | 2
788 | K | A.2.1.6.99.04_021 | OV05.18 Montáž - Předokenní žaluzie s pohledovým kastlíkem v KZS. Výška kastlíku cca 280 mm. Další specifikace viz tabulka ostatních výrobků. | ks | 1 |  | 0 | vlastní |  | zákl. přenesená |  | 0 | 0 | 0 | 0 | 0 | 4 | K | 2 |  |  |  | ROZPOCET | [5 empty] | 0 | 0 | 0 | 0 | 0 | 4 | 0 | 4 | -1619548135
| P |  | Poznámka k položce: OV05.18 | [14 empty] | P | 2
789 | M | A.2.1.6.99.04_022 | OV05.18 Dodávka - Předokenní žaluzie s pohledovým kastlíkem v KZS. Výška kastlíku cca 280 mm. Další specifikace viz tabulka ostatních výrobků. | ks | 1 |  | 0 | vlastní |  | zákl. přenesená |  | 0 | 0 | 0 | 0 | 0 | 8 | M | 2 |  |  |  | ROZPOCET | [5 empty] | 0 | 0 | 0 | 0 | 0 | 4 | 0 | 4 | 1485557189
| P |  | Poznámka k položce: OV05.18 | [14 empty] | P | 2
790 | K | A.2.1.6.99.04_023 | OV05.19 Montáž - Předokenní žaluzie s pohledovým kastlíkem v KZS. Výška kastlíku cca 280 mm. Další specifikace viz tabulka ostatních výrobků. | ks | 1 |  | 0 | vlastní |  | zákl. přenesená |  | 0 | 0 | 0 | 0 | 0 | 4 | K | 2 |  |  |  | ROZPOCET | [5 empty] | 0 | 0 | 0 | 0 | 0 | 4 | 0 | 4 | -1278405468
| P |  | Poznámka k položce: OV05.19 | [14 empty] | P | 2
791 | M | A.2.1.6.99.04_024 | OV05.19 Dodávka - Předokenní žaluzie s pohledovým kastlíkem v KZS. Výška kastlíku cca 280 mm. Další specifikace viz tabulka ostatních výrobků. | ks | 1 |  | 0 | vlastní |  | zákl. přenesená |  | 0 | 0 | 0 | 0 | 0 | 8 | M | 2 |  |  |  | ROZPOCET | [5 empty] | 0 | 0 | 0 | 0 | 0 | 4 | 0 | 4 | -1480303823
| P |  | Poznámka k položce: OV05.19 | [14 empty] | P | 2
792 | K | A.2.1.6.99.04_025 | OV05.20 Montáž - Předokenní žaluzie s pohledovým kastlíkem v KZS. Výška kastlíku cca 280 mm. Další specifikace viz tabulka ostatních výrobků. | ks | 1 |  | 0 | vlastní |  | zákl. přenesená |  | 0 | 0 | 0 | 0 | 0 | 4 | K | 2 |  |  |  | ROZPOCET | [5 empty] | 0 | 0 | 0 | 0 | 0 | 4 | 0 | 4 | 722743026
| P |  | Poznámka k položce: OV05.20 | [14 empty] | P | 2
793 | M | A.2.1.6.99.04_026 | OV05.20 Dodávka - Předokenní žaluzie s pohledovým kastlíkem v KZS. Výška kastlíku cca 280 mm. Další specifikace viz tabulka ostatních výrobků. | ks | 1 |  | 0 | vlastní |  | zákl. přenesená |  | 0 | 0 | 0 | 0 | 0 | 8 | M | 2 |  |  |  | ROZPOCET | [5 empty] | 0 | 0 | 0 | 0 | 0 | 4 | 0 | 4 | -899842350
| P |  | Poznámka k položce: OV05.20 | [14 empty] | P | 2
794 | K | A.2.1.6.99.04_027 | OV05.21 Montáž - Předokenní žaluzie s pohledovým kastlíkem v KZS. Výška kastlíku cca 280 mm. Další specifikace viz tabulka ostatních výrobků. | ks | 2 |  | 0 | vlastní |  | zákl. přenesená |  | 0 | 0 | 0 | 0 | 0 | 4 | K | 2 |  |  |  | ROZPOCET | [5 empty] | 0 | 0 | 0 | 0 | 0 | 4 | 0 | 4 | -1561483987
| P |  | Poznámka k položce: OV05.21 | [14 empty] | P | 2
795 | M | A.2.1.6.99.04_028 | OV05.21 Dodávka - Předokenní žaluzie s pohledovým kastlíkem v KZS. Výška kastlíku cca 280 mm. Další specifikace viz tabulka ostatních výrobků. | ks | 2 |  | 0 | vlastní |  | zákl. přenesená |  | 0 | 0 | 0 | 0 | 0 | 8 | M | 2 |  |  |  | ROZPOCET | [5 empty] | 0 | 0 | 0 | 0 | 0 | 4 | 0 | 4 | -820290442
| P |  | Poznámka k položce: OV05.21 | [14 empty] | P | 2
796 | K | A.2.1.6.99.04_029 | OV05.22 Montáž - Předokenní žaluzie s pohledovým kastlíkem v KZS. Výška kastlíku cca 280 mm. Další specifikace viz tabulka ostatních výrobků. | ks | 1 |  | 0 | vlastní |  | zákl. přenesená |  | 0 | 0 | 0 | 0 | 0 | 4 | K | 2 |  |  |  | ROZPOCET | [5 empty] | 0 | 0 | 0 | 0 | 0 | 4 | 0 | 4 | -529073597
| P |  | Poznámka k položce: OV05.22 | [14 empty] | P | 2
797 | M | A.2.1.6.99.04_030 | OV05.22 Dodávka - Předokenní žaluzie s pohledovým kastlíkem v KZS. Výška kastlíku cca 280 mm. Další specifikace viz tabulka ostatních výrobků. | ks | 1 |  | 0 | vlastní |  | zákl. přenesená |  | 0 | 0 | 0 | 0 | 0 | 8 | M | 2 |  |  |  | ROZPOCET | [5 empty] | 0 | 0 | 0 | 0 | 0 | 4 | 0 | 4 | 642597236
| P |  | Poznámka k položce: OV05.22 | [14 empty] | P | 2
798 | K | A.2.1.6.99.04_031 | OV05.23 Montáž - Předokenní žaluzie s pohledovým kastlíkem v KZS. Výška kastlíku cca 280 mm. Další specifikace viz tabulka ostatních výrobků. | ks | 1 |  | 0 | vlastní |  | zákl. přenesená |  | 0 | 0 | 0 | 0 | 0 | 4 | K | 2 |  |  |  | ROZPOCET | [5 empty] | 0 | 0 | 0 | 0 | 0 | 4 | 0 | 4 | 1992119092
| P |  | Poznámka k položce: OV05.23 | [14 empty] | P | 2
799 | M | A.2.1.6.99.04_032 | OV05.23 Dodávka - Předokenní žaluzie s pohledovým kastlíkem v KZS. Výška kastlíku cca 280 mm. Další specifikace viz tabulka ostatních výrobků. | ks | 1 |  | 0 | vlastní |  | zákl. přenesená |  | 0 | 0 | 0 | 0 | 0 | 8 | M | 2 |  |  |  | ROZPOCET | [5 empty] | 0 | 0 | 0 | 0 | 0 | 4 | 0 | 4 | 295222643
| P |  | Poznámka k položce: OV05.23 | [14 empty] | P | 2
800 | K | A.2.1.6.99.04_033 | OV05.24 Montáž - Předokenní žaluzie s pohledovým kastlíkem v KZS. Výška kastlíku cca 280 mm. Další specifikace viz tabulka ostatních výrobků. | ks | 1 |  | 0 | vlastní |  | zákl. přenesená |  | 0 | 0 | 0 | 0 | 0 | 4 | K | 2 |  |  |  | ROZPOCET | [5 empty] | 0 | 0 | 0 | 0 | 0 | 4 | 0 | 4 | 1402370711
| P |  | Poznámka k položce: OV05.24 | [14 empty] | P | 2
801 | M | A.2.1.6.99.04_034 | OV05.24 Dodávka - Předokenní žaluzie s pohledovým kastlíkem v KZS. Výška kastlíku cca 280 mm. Další specifikace viz tabulka ostatních výrobků. | ks | 1 |  | 0 | vlastní |  | zákl. přenesená |  | 0 | 0 | 0 | 0 | 0 | 8 | M | 2 |  |  |  | ROZPOCET | [5 empty] | 0 | 0 | 0 | 0 | 0 | 4 | 0 | 4 | -2128575258
| P |  | Poznámka k položce: OV05.24 | [14 empty] | P | 2
802 | K | A.2.1.6.99.04_035 | OV05.25 Montáž - Předokenní žaluzie s pohledovým kastlíkem v KZS. Výška kastlíku cca 280 mm. Další specifikace viz tabulka ostatních výrobků. | ks | 2 |  | 0 | vlastní |  | zákl. přenesená |  | 0 | 0 | 0 | 0 | 0 | 4 | K | 2 |  |  |  | ROZPOCET | [5 empty] | 0 | 0 | 0 | 0 | 0 | 4 | 0 | 4 | -1994813086
| P |  | Poznámka k položce: OV05.25 | [14 empty] | P | 2
803 | M | A.2.1.6.99.04_036 | OV05.25 Dodávka - Předokenní žaluzie s pohledovým kastlíkem v KZS. Výška kastlíku cca 280 mm. Další specifikace viz tabulka ostatních výrobků. | ks | 2 |  | 0 | vlastní |  | zákl. přenesená |  | 0 | 0 | 0 | 0 | 0 | 8 | M | 2 |  |  |  | ROZPOCET | [5 empty] | 0 | 0 | 0 | 0 | 0 | 4 | 0 | 4 | 1278932902
| P |  | Poznámka k položce: OV05.25 | [14 empty] | P | 2
804 | K | A.2.1.6.99.04_037 | OV05.26 Montáž - Předokenní žaluzie s pohledovým kastlíkem v KZS. Výška kastlíku cca 280 mm. Další specifikace viz tabulka ostatních výrobků. | ks | 1 |  | 0 | vlastní |  | zákl. přenesená |  | 0 | 0 | 0 | 0 | 0 | 4 | K | 2 |  |  |  | ROZPOCET | [5 empty] | 0 | 0 | 0 | 0 | 0 | 4 | 0 | 4 | 1246081287
| P |  | Poznámka k položce: OV05.26 | [14 empty] | P | 2
805 | M | A.2.1.6.99.04_038 | OV05.26 Dodávka - Předokenní žaluzie s pohledovým kastlíkem v KZS. Výška kastlíku cca 280 mm. Další specifikace viz tabulka ostatních výrobků. | ks | 1 |  | 0 | vlastní |  | zákl. přenesená |  | 0 | 0 | 0 | 0 | 0 | 8 | M | 2 |  |  |  | ROZPOCET | [5 empty] | 0 | 0 | 0 | 0 | 0 | 4 | 0 | 4 | -942902248
| P |  | Poznámka k položce: OV05.26 | [14 empty] | P | 2
806 | K | A.2.1.6.99.04_039 | OV05.27 Montáž - Předokenní žaluzie s pohledovým kastlíkem v KZS. Výška kastlíku cca 280 mm. Další specifikace viz tabulka ostatních výrobků. | ks | 2 |  | 0 | vlastní |  | zákl. přenesená |  | 0 | 0 | 0 | 0 | 0 | 4 | K | 2 |  |  |  | ROZPOCET | [5 empty] | 0 | 0 | 0 | 0 | 0 | 4 | 0 | 4 | 200891737
| P |  | Poznámka k položce: OV05.27 | [14 empty] | P | 2
807 | M | A.2.1.6.99.04_040 | OV05.27 Dodávka - Předokenní žaluzie s pohledovým kastlíkem v KZS. Výška kastlíku cca 280 mm. Další specifikace viz tabulka ostatních výrobků. | ks | 2 |  | 0 | vlastní |  | zákl. přenesená |  | 0 | 0 | 0 | 0 | 0 | 8 | M | 2 |  |  |  | ROZPOCET | [5 empty] | 0 | 0 | 0 | 0 | 0 | 4 | 0 | 4 | -696277714
| P |  | Poznámka k položce: OV05.27 | [14 empty] | P | 2
808 | K | A.2.1.6.99.04_041 | OV05.28 Montáž - Předokenní žaluzie s pohledovým kastlíkem v KZS. Výška kastlíku cca 280 mm. Další specifikace viz tabulka ostatních výrobků. | ks | 1 |  | 0 | vlastní |  | zákl. přenesená |  | 0 | 0 | 0 | 0 | 0 | 4 | K | 2 |  |  |  | ROZPOCET | [5 empty] | 0 | 0 | 0 | 0 | 0 | 4 | 0 | 4 | 584033500
| P |  | Poznámka k položce: OV05.28 | [14 empty] | P | 2
809 | M | A.2.1.6.99.04_042 | OV05.28 Dodávka - Předokenní žaluzie s pohledovým kastlíkem v KZS. Výška kastlíku cca 280 mm. Další specifikace viz tabulka ostatních výrobků. | ks | 1 |  | 0 | vlastní |  | zákl. přenesená |  | 0 | 0 | 0 | 0 | 0 | 8 | M | 2 |  |  |  | ROZPOCET | [5 empty] | 0 | 0 | 0 | 0 | 0 | 4 | 0 | 4 | 679468992
| P |  | Poznámka k položce: OV05.28 | [14 empty] | P | 2
810 | K | A.2.1.6.99.04_043 | OV05.29 Montáž - Předokenní žaluzie s pohledovým kastlíkem v KZS. Výška kastlíku cca 280 mm. Další specifikace viz tabulka ostatních výrobků. | ks | 1 |  | 0 | vlastní |  | zákl. přenesená |  | 0 | 0 | 0 | 0 | 0 | 4 | K | 2 |  |  |  | ROZPOCET | [5 empty] | 0 | 0 | 0 | 0 | 0 | 4 | 0 | 4 | 1325565000
| P |  | Poznámka k položce: OV05.29 | [14 empty] | P | 2
811 | M | A.2.1.6.99.04_044 | OV05.29 Dodávka - Předokenní žaluzie s pohledovým kastlíkem v KZS. Výška kastlíku cca 280 mm. Další specifikace viz tabulka ostatních výrobků. | ks | 1 |  | 0 | vlastní |  | zákl. přenesená |  | 0 | 0 | 0 | 0 | 0 | 8 | M | 2 |  |  |  | ROZPOCET | [5 empty] | 0 | 0 | 0 | 0 | 0 | 4 | 0 | 4 | -1648474155
| P |  | Poznámka k položce: OV05.29 | [14 empty] | P | 2
812 | K | A.2.1.6.99.04_045 | OV05.30 Montáž - Předokenní žaluzie s pohledovým kastlíkem v KZS. Výška kastlíku cca 280 mm. Další specifikace viz tabulka ostatních výrobků. | ks | 1 |  | 0 | vlastní |  | zákl. přenesená |  | 0 | 0 | 0 | 0 | 0 | 4 | K | 2 |  |  |  | ROZPOCET | [5 empty] | 0 | 0 | 0 | 0 | 0 | 4 | 0 | 4 | 420545082
| P |  | Poznámka k položce: OV05.30 | [14 empty] | P | 2
813 | M | A.2.1.6.99.04_046 | OV05.30 Dodávka - Předokenní žaluzie s pohledovým kastlíkem v KZS. Výška kastlíku cca 280 mm. Další specifikace viz tabulka ostatních výrobků. | ks | 1 |  | 0 | vlastní |  | zákl. přenesená |  | 0 | 0 | 0 | 0 | 0 | 8 | M | 2 |  |  |  | ROZPOCET | [5 empty] | 0 | 0 | 0 | 0 | 0 | 4 | 0 | 4 | -1836285484
| P |  | Poznámka k položce: OV05.30 | [14 empty] | P | 2
814 | K | A.2.1.6.99.04_047 | OV05.31 Montáž - Předokenní žaluzie s pohledovým kastlíkem v KZS. Výška kastlíku cca 280 mm. Další specifikace viz tabulka ostatních výrobků. | ks | 1 |  | 0 | vlastní |  | zákl. přenesená |  | 0 | 0 | 0 | 0 | 0 | 4 | K | 2 |  |  |  | ROZPOCET | [5 empty] | 0 | 0 | 0 | 0 | 0 | 4 | 0 | 4 | -239860308
| P |  | Poznámka k položce: OV05.31 | [14 empty] | P | 2
815 | M | A.2.1.6.99.04_048 | OV05.31 Dodávka - Předokenní žaluzie s pohledovým kastlíkem v KZS. Výška kastlíku cca 280 mm. Další specifikace viz tabulka ostatních výrobků. | ks | 1 |  | 0 | vlastní |  | zákl. přenesená |  | 0 | 0 | 0 | 0 | 0 | 8 | M | 2 |  |  |  | ROZPOCET | [5 empty] | 0 | 0 | 0 | 0 | 0 | 4 | 0 | 4 | -583456275
| P |  | Poznámka k položce: OV05.31 | [14 empty] | P | 2
816 | K | A.2.1.6.99.04_049 | OV05.33 Montáž - Předokenní žaluzie s pohledovým kastlíkem v KZS. Výška kastlíku cca 280 mm. Další specifikace viz tabulka ostatních výrobků. | ks | 1 |  | 0 | vlastní |  | zákl. přenesená |  | 0 | 0 | 0 | 0 | 0 | 4 | K | 2 |  |  |  | ROZPOCET | [5 empty] | 0 | 0 | 0 | 0 | 0 | 4 | 0 | 4 | -487637614
| P |  | Poznámka k položce: OV05.33 | [14 empty] | P | 2
817 | M | A.2.1.6.99.04_050 | OV05.33 Dodávka - Předokenní žaluzie s pohledovým kastlíkem v KZS. Výška kastlíku cca 280 mm. Další specifikace viz tabulka ostatních výrobků. | ks | 1 |  | 0 | vlastní |  | zákl. přenesená |  | 0 | 0 | 0 | 0 | 0 | 8 | M | 2 |  |  |  | ROZPOCET | [5 empty] | 0 | 0 | 0 | 0 | 0 | 4 | 0 | 4 | 1277225436
| P |  | Poznámka k položce: OV05.33 | [14 empty] | P | 2
818 | K | A.2.1.6.99.04_051 | OV05.34 Montáž - Předokenní žaluzie s pohledovým kastlíkem v KZS. Výška kastlíku cca 280 mm. Další specifikace viz tabulka ostatních výrobků. | ks | 1 |  | 0 | vlastní |  | zákl. přenesená |  | 0 | 0 | 0 | 0 | 0 | 4 | K | 2 |  |  |  | ROZPOCET | [5 empty] | 0 | 0 | 0 | 0 | 0 | 4 | 0 | 4 | 781370121
| P |  | Poznámka k položce: OV05.34 | [14 empty] | P | 2
819 | M | A.2.1.6.99.04_052 | OV05.34 Dodávka - Předokenní žaluzie s pohledovým kastlíkem v KZS. Výška kastlíku cca 280 mm. Další specifikace viz tabulka ostatních výrobků. | ks | 1 |  | 0 | vlastní |  | zákl. přenesená |  | 0 | 0 | 0 | 0 | 0 | 8 | M | 2 |  |  |  | ROZPOCET | [5 empty] | 0 | 0 | 0 | 0 | 0 | 4 | 0 | 4 | -1531045757
| P |  | Poznámka k položce: OV05.34 | [14 empty] | P | 2
820 | K | A.2.1.6.99.04_053 | OV05.35 Montáž - Předokenní žaluzie s pohledovým kastlíkem v KZS. Výška kastlíku cca 280 mm. Další specifikace viz tabulka ostatních výrobků. | ks | 1 |  | 0 | vlastní |  | zákl. přenesená |  | 0 | 0 | 0 | 0 | 0 | 4 | K | 2 |  |  |  | ROZPOCET | [5 empty] | 0 | 0 | 0 | 0 | 0 | 4 | 0 | 4 | 264064809
| P |  | Poznámka k položce: OV05.35 | [14 empty] | P | 2
821 | M | A.2.1.6.99.04_054 | OV05.35 Dodávka - Předokenní žaluzie s pohledovým kastlíkem v KZS. Výška kastlíku cca 280 mm. Další specifikace viz tabulka ostatních výrobků. | ks | 1 |  | 0 | vlastní |  | zákl. přenesená |  | 0 | 0 | 0 | 0 | 0 | 8 | M | 2 |  |  |  | ROZPOCET | [5 empty] | 0 | 0 | 0 | 0 | 0 | 4 | 0 | 4 | 369150325
| P |  | Poznámka k položce: OV05.35 | [14 empty] | P | 2
822 | K | A.2.1.6.99.04_055 | OV05.36 Montáž - Předokenní žaluzie s pohledovým kastlíkem v KZS, 2 žaluzie dl. 3270 mm ovládané jedním motorem. Výška kastlíku cca 280 mm. Další specifikace viz tabulka ostatních výrobků. | ks | 1 |  | 0 | vlastní |  | zákl. přenesená |  | 0 | 0 | 0 | 0 | 0 | 4 | K | 2 |  |  |  | ROZPOCET | [5 empty] | 0 | 0 | 0 | 0 | 0 | 4 | 0 | 4 | 1006540306
| P |  | Poznámka k položce: OV05.36 | [14 empty] | P | 2
823 | M | A.2.1.6.99.04_056 | OV05.36 Dodávka - Předokenní žaluzie s pohledovým kastlíkem v KZS, 2 žaluzie dl. 3270 mm ovládané jedním motorem. Výška kastlíku cca 280 mm. Další specifikace viz tabulka ostatních výrobků. | ks | 1 |  | 0 | vlastní |  | zákl. přenesená |  | 0 | 0 | 0 | 0 | 0 | 8 | M | 2 |  |  |  | ROZPOCET | [5 empty] | 0 | 0 | 0 | 0 | 0 | 4 | 0 | 4 | 151884409
| P |  | Poznámka k položce: OV05.36 | [14 empty] | P | 2
824 | K | A.2.1.6.99.04_057 | OV05.37 Montáž - Předokenní žaluzie s pohledovým kastlíkem v KZS. Výška kastlíku cca 280 mm. Další specifikace viz tabulka ostatních výrobků. | ks | 1 |  | 0 | vlastní |  | zákl. přenesená |  | 0 | 0 | 0 | 0 | 0 | 4 | K | 2 |  |  |  | ROZPOCET | [5 empty] | 0 | 0 | 0 | 0 | 0 | 4 | 0 | 4 | 35025055
| P |  | Poznámka k položce: OV05.37 | [14 empty] | P | 2
825 | M | A.2.1.6.99.04_058 | OV05.37 Dodávka - Předokenní žaluzie s pohledovým kastlíkem v KZS. Výška kastlíku cca 280 mm. Další specifikace viz tabulka ostatních výrobků. | ks | 1 |  | 0 | vlastní |  | zákl. přenesená |  | 0 | 0 | 0 | 0 | 0 | 8 | M | 2 |  |  |  | ROZPOCET | [5 empty] | 0 | 0 | 0 | 0 | 0 | 4 | 0 | 4 | 1447764719
| P |  | Poznámka k položce: OV05.37 | [14 empty] | P | 2
826 | K | A.2.1.6.99.04_059 | OV05.38 Montáž - Předokenní žaluzie s pohledovým kastlíkem v KZS. Výška kastlíku cca 280 mm. Další specifikace viz tabulka ostatních výrobků. | ks | 1 |  | 0 | vlastní |  | zákl. přenesená |  | 0 | 0 | 0 | 0 | 0 | 4 | K | 2 |  |  |  | ROZPOCET | [5 empty] | 0 | 0 | 0 | 0 | 0 | 4 | 0 | 4 | 1762222275
| P |  | Poznámka k položce: OV05.38 | [14 empty] | P | 2
827 | M | A.2.1.6.99.04_060 | OV05.38 Dodávka - Předokenní žaluzie s pohledovým kastlíkem v KZS. Výška kastlíku cca 280 mm. Další specifikace viz tabulka ostatních výrobků. | ks | 1 |  | 0 | vlastní |  | zákl. přenesená |  | 0 | 0 | 0 | 0 | 0 | 8 | M | 2 |  |  |  | ROZPOCET | [5 empty] | 0 | 0 | 0 | 0 | 0 | 4 | 0 | 4 | 1164880350
| P |  | Poznámka k položce: OV05.38 | [14 empty] | P | 2
| D | 787 | Dokončovací práce - zasklívání |  |  |  | 0 |  |  |  |  | 0 |  | 0.4558 |  | 0 | 2 | D | 1 |  |  |  | ROZPOCET | [11 empty] | 0
828 | K | 787616361 | Zasklívání oken a dveří deskami plochými plnými dvojsklem na zasklívací lišty, distanční rámeček tl. 16 mm hliníkový, tl. skel 4+4 mm | m2 | 22.79 |  | 0 | CS ÚRS 2025 02 |  | zákl. přenesená |  | 0 | 0.02 | 0.4558 | 0 | 0 | 16 | K | 2 |  |  |  | ROZPOCET | [5 empty] | 0 | 0 | 0 | 0 | 0 | 4 | 0 | 16 | 537226376
| Online PSC |  | https://podminky.urs.cz/item/CS_URS_2025_02/787616361 | [14 empty] | Online PSC | 2
| VV |  | Výpočet výměr je zpracován pomocí CAD produktů pro projektování. | [14 empty] | VV | 2 | 1 | True | 0 | ROZPOCET
| VV |  | KKN_DPS_01_D1-1 | [14 empty] | VV | 2 | 1 | True | 0 | ROZPOCET
| VV |  | "ON02.11" 4,38 |  | 4.38 | [12 empty] | VV | 2 | 2 | True | 0 | ROZPOCET
| VV |  | "ON02.12" 4,38 |  | 4.38 | [12 empty] | VV | 2 | 2 | True | 0 | ROZPOCET
| VV |  | "ON02.13" 6,52 |  | 6.52 | [12 empty] | VV | 2 | 2 | True | 0 | ROZPOCET
| VV |  | "ON03.08" 2,35 |  | 2.35 | [12 empty] | VV | 2 | 2 | True | 0 | ROZPOCET
| VV |  | "ON80.01" 5,16 |  | 5.16 | [12 empty] | VV | 2 | 2 | True | 0 | ROZPOCET
| VV |  | Součet |  | 22.79 | [12 empty] | VV | 2 | 4 | True | 1 | ROZPOCET
829 | K | A.2.1.6.99.01_001 | OV01.01 Montáž - Bezpečnostní polepy prosklených stěn z fólie imitující pískované sklo – čtverce 50x50mm, mezera 20 mm, pásy ve dvou výškách 900 a 1500 mm nad podlahou, dle vyhlášky č.398/2009 Sb. Další specifikace viz tabulka ostatních výrobků. | m | 66.29 |  | 0 | vlastní |  | zákl. přenesená |  | 0 | 0 | 0 | 0 | 0 | 4 | K | 2 |  |  |  | ROZPOCET | [5 empty] | 0 | 0 | 0 | 0 | 0 | 4 | 0 | 4 | -1554036323
| P |  | Poznámka k položce: OV01.01 | [14 empty] | P | 2
830 | M | A.2.1.6.99.01_002 | OV01.01 Dodávka - Bezpečnostní polepy prosklených stěn z fólie imitující pískované sklo – čtverce 50x50mm, mezera 20 mm, pásy ve dvou výškách 900 a 1500 mm nad podlahou, dle vyhlášky č.398/2009 Sb. Další specifikace viz tabulka ostatních výrobků. | m | 66.29 |  | 0 | vlastní |  | zákl. přenesená |  | 0 | 0 | 0 | 0 | 0 | 8 | M | 2 |  |  |  | ROZPOCET | [5 empty] | 0 | 0 | 0 | 0 | 0 | 4 | 0 | 4 | 1055728901
| P |  | Poznámka k položce: OV01.01 | [14 empty] | P | 2
831 | K | A.2.1.6.99.01_003 | OV01.02 Montáž - Polep prosklených stěn plnoplošné z fólie imitující pískované sklo - rozsah dle pohledů u výpisu prosklených stěn vnitřních a vnějších. Další specifikace viz tabulka ostatních výrobků. | m | 1.93 |  | 0 | vlastní |  | zákl. přenesená |  | 0 | 0 | 0 | 0 | 0 | 4 | K | 2 |  |  |  | ROZPOCET | [5 empty] | 0 | 0 | 0 | 0 | 0 | 4 | 0 | 4 | -1187086291
| P |  | Poznámka k položce: OV01.02 | [14 empty] | P | 2
832 | M | A.2.1.6.99.01_004 | OV01.02 Dodávka - Polep prosklených stěn plnoplošné z fólie imitující pískované sklo - rozsah dle pohledů u výpisu prosklených stěn vnitřních a vnějších. Další specifikace viz tabulka ostatních výrobků. | m | 1.93 |  | 0 | vlastní |  | zákl. přenesená |  | 0 | 0 | 0 | 0 | 0 | 8 | M | 2 |  |  |  | ROZPOCET | [5 empty] | 0 | 0 | 0 | 0 | 0 | 4 | 0 | 4 | -1284355819
| P |  | Poznámka k položce: OV01.02 | [14 empty] | P | 2
833 | K | A.2.1.6.99.20_001 | PS01 Montáž - Interiérová prosklená rámová příčka bez zvýšených požadavků 2520x3050 mm; Další specifikace viz KKN_DPS_01_D1-1-6030-Tabulka prosklených stěn vnitřních | ks | 1 |  | 0 | vlastní |  | zákl. přenesená |  | 0 | 0 | 0 | 0 | 0 | 4 | K | 2 |  |  |  | ROZPOCET | [5 empty] | 0 | 0 | 0 | 0 | 0 | 4 | 0 | 4 | 1200401236
| P |  | Poznámka k položce: PS01 | [14 empty] | P | 2
834 | M | A.2.1.6.99.20_002 | PS01 Dodávka - Interiérová prosklená rámová příčka bez zvýšených požadavků 2520x3050 mm; Další specifikace viz KKN_DPS_01_D1-1-6030-Tabulka prosklených stěn vnitřních | ks | 1 |  | 0 | vlastní |  | zákl. přenesená |  | 0 | 0 | 0 | 0 | 0 | 8 | M | 2 |  |  |  | ROZPOCET | [5 empty] | 0 | 0 | 0 | 0 | 0 | 4 | 0 | 4 | -808279363
| P |  | Poznámka k položce: PS01 | [14 empty] | P | 2
835 | K | A.2.1.6.99.20_003 | PS01 Montáž - Interiérová prosklená rámová příčka bez zvýšených požadavků 3800x3050 mm; Další specifikace viz KKN_DPS_01_D1-1-6030-Tabulka prosklených stěn vnitřních | ks | 1 |  | 0 | vlastní |  | zákl. přenesená |  | 0 | 0 | 0 | 0 | 0 | 4 | K | 2 |  |  |  | ROZPOCET | [5 empty] | 0 | 0 | 0 | 0 | 0 | 4 | 0 | 4 | -459695315
| P |  | Poznámka k položce: PS01 | [14 empty] | P | 2
836 | M | A.2.1.6.99.20_004 | PS01 Dodávka - Interiérová prosklená rámová příčka bez zvýšených požadavků 3800x3050 mm; Další specifikace viz KKN_DPS_01_D1-1-6030-Tabulka prosklených stěn vnitřních | ks | 1 |  | 0 | vlastní |  | zákl. přenesená |  | 0 | 0 | 0 | 0 | 0 | 8 | M | 2 |  |  |  | ROZPOCET | [5 empty] | 0 | 0 | 0 | 0 | 0 | 4 | 0 | 4 | 1087689424
| P |  | Poznámka k položce: PS01 | [14 empty] | P | 2
837 | K | A.2.1.6.99.20_005 | PS01 Montáž - Interiérová prosklená rámová příčka bez zvýšených požadavků 1255x2750 mm; Další specifikace viz KKN_DPS_01_D1-1-6030-Tabulka prosklených stěn vnitřních | ks | 1 |  | 0 | vlastní |  | zákl. přenesená |  | 0 | 0 | 0 | 0 | 0 | 4 | K | 2 |  |  |  | ROZPOCET | [5 empty] | 0 | 0 | 0 | 0 | 0 | 4 | 0 | 4 | 639366040
| P |  | Poznámka k položce: PS01 | [14 empty] | P | 2
838 | M | A.2.1.6.99.20_006 | PS01 Dodávka - Interiérová prosklená rámová příčka bez zvýšených požadavků 1255x2750 mm; Další specifikace viz KKN_DPS_01_D1-1-6030-Tabulka prosklených stěn vnitřních | ks | 1 |  | 0 | vlastní |  | zákl. přenesená |  | 0 | 0 | 0 | 0 | 0 | 8 | M | 2 |  |  |  | ROZPOCET | [5 empty] | 0 | 0 | 0 | 0 | 0 | 4 | 0 | 4 | -1108203199
| P |  | Poznámka k položce: PS01 | [14 empty] | P | 2
839 | K | A.2.1.6.99.20_007 | PS01 Montáž - Interiérová prosklená rámová příčka bez zvýšených požadavků 1500x2750 mm; Další specifikace viz KKN_DPS_01_D1-1-6030-Tabulka prosklených stěn vnitřních | ks | 1 |  | 0 | vlastní |  | zákl. přenesená |  | 0 | 0 | 0 | 0 | 0 | 4 | K | 2 |  |  |  | ROZPOCET | [5 empty] | 0 | 0 | 0 | 0 | 0 | 4 | 0 | 4 | 1460945485
| P |  | Poznámka k položce: PS01 | [14 empty] | P | 2
840 | M | A.2.1.6.99.20_008 | PS01 Dodávka - Interiérová prosklená rámová příčka bez zvýšených požadavků 1500x2750 mm; Další specifikace viz KKN_DPS_01_D1-1-6030-Tabulka prosklených stěn vnitřních | ks | 1 |  | 0 | vlastní |  | zákl. přenesená |  | 0 | 0 | 0 | 0 | 0 | 8 | M | 2 |  |  |  | ROZPOCET | [5 empty] | 0 | 0 | 0 | 0 | 0 | 4 | 0 | 4 | -730512071
| P |  | Poznámka k položce: PS01 | [14 empty] | P | 2
841 | K | A.2.1.6.99.20_009 | PS01 Montáž - Interiérová prosklená rámová příčka bez zvýšených požadavků 2500x2880 mm; Další specifikace viz KKN_DPS_01_D1-1-6030-Tabulka prosklených stěn vnitřních | ks | 1 |  | 0 | vlastní |  | zákl. přenesená |  | 0 | 0 | 0 | 0 | 0 | 4 | K | 2 |  |  |  | ROZPOCET | [5 empty] | 0 | 0 | 0 | 0 | 0 | 4 | 0 | 4 | 1024558946
| P |  | Poznámka k položce: PS01 | [14 empty] | P | 2
842 | M | A.2.1.6.99.20_010 | PS01 Dodávka - Interiérová prosklená rámová příčka bez zvýšených požadavků 2500x2880 mm; Další specifikace viz KKN_DPS_01_D1-1-6030-Tabulka prosklených stěn vnitřních | ks | 1 |  | 0 | vlastní |  | zákl. přenesená |  | 0 | 0 | 0 | 0 | 0 | 8 | M | 2 |  |  |  | ROZPOCET | [5 empty] | 0 | 0 | 0 | 0 | 0 | 4 | 0 | 4 | 1129925710
| P |  | Poznámka k položce: PS01 | [14 empty] | P | 2
843 | K | A.2.1.6.99.20_011 | PS01 Montáž - Interiérová prosklená rámová příčka bez zvýšených požadavků 1630x2800 mm; Další specifikace viz KKN_DPS_01_D1-1-6030-Tabulka prosklených stěn vnitřních | ks | 1 |  | 0 | vlastní |  | zákl. přenesená |  | 0 | 0 | 0 | 0 | 0 | 4 | K | 2 |  |  |  | ROZPOCET | [5 empty] | 0 | 0 | 0 | 0 | 0 | 4 | 0 | 4 | 779840281
| P |  | Poznámka k položce: PS01 | [14 empty] | P | 2
844 | M | A.2.1.6.99.20_012 | PS01 Dodávka - Interiérová prosklená rámová příčka bez zvýšených požadavků 1630x2800 mm; Další specifikace viz KKN_DPS_01_D1-1-6030-Tabulka prosklených stěn vnitřních | ks | 1 |  | 0 | vlastní |  | zákl. přenesená |  | 0 | 0 | 0 | 0 | 0 | 8 | M | 2 |  |  |  | ROZPOCET | [5 empty] | 0 | 0 | 0 | 0 | 0 | 4 | 0 | 4 | 318070650
| P |  | Poznámka k položce: PS01 | [14 empty] | P | 2
845 | K | A.2.1.6.99.20_013 | PS02 Montáž - Interiérová prosklená rámová příčka se zvýšeným požadavkem na akustiku 2185x3050 mm; Další specifikace viz KKN_DPS_01_D1-1-6030-Tabulka prosklených stěn vnitřních | ks | 1 |  | 0 | vlastní |  | zákl. přenesená |  | 0 | 0 | 0 | 0 | 0 | 4 | K | 2 |  |  |  | ROZPOCET | [5 empty] | 0 | 0 | 0 | 0 | 0 | 4 | 0 | 4 | -377171627
| P |  | Poznámka k položce: PS02 | [14 empty] | P | 2
846 | M | A.2.1.6.99.20_014 | PS02 Dodávka - Interiérová prosklená rámová příčka se zvýšeným požadavkem na akustiku 2185x3050 mm; Další specifikace viz KKN_DPS_01_D1-1-6030-Tabulka prosklených stěn vnitřních | ks | 1 |  | 0 | vlastní |  | zákl. přenesená |  | 0 | 0 | 0 | 0 | 0 | 8 | M | 2 |  |  |  | ROZPOCET | [5 empty] | 0 | 0 | 0 | 0 | 0 | 4 | 0 | 4 | 886631800
| P |  | Poznámka k položce: PS02 | [14 empty] | P | 2
847 | K | A.2.1.6.99.20_015 | PS03 Montáž - Interiérová prosklená rámová příčka se zvýšeným požadavkem na požární odolnost 2835x2550 mm; Další specifikace viz KKN_DPS_01_D1-1-6030-Tabulka prosklených stěn vnitřních | ks | 1 |  | 0 | vlastní |  | zákl. přenesená |  | 0 | 0 | 0 | 0 | 0 | 4 | K | 2 |  |  |  | ROZPOCET | [5 empty] | 0 | 0 | 0 | 0 | 0 | 4 | 0 | 4 | -1325922345
| P |  | Poznámka k položce: PS03 | [14 empty] | P | 2
848 | M | A.2.1.6.99.20_016 | PS03 Dodávka - Interiérová prosklená rámová příčka se zvýšeným požadavkem na požární odolnost 2835x2550 mm; Další specifikace viz KKN_DPS_01_D1-1-6030-Tabulka prosklených stěn vnitřních | ks | 1 |  | 0 | vlastní |  | zákl. přenesená |  | 0 | 0 | 0 | 0 | 0 | 8 | M | 2 |  |  |  | ROZPOCET | [5 empty] | 0 | 0 | 0 | 0 | 0 | 4 | 0 | 4 | 1126033538
| P |  | Poznámka k položce: PS03 | [14 empty] | P | 2
849 | K | A.2.1.6.99.20_017 | PS03 Montáž - Interiérová prosklená rámová příčka se zvýšeným požadavkem na požární odolnost 4010x2420 mm; Další specifikace viz KKN_DPS_01_D1-1-6030-Tabulka prosklených stěn vnitřních | ks | 1 |  | 0 | vlastní |  | zákl. přenesená |  | 0 | 0 | 0 | 0 | 0 | 4 | K | 2 |  |  |  | ROZPOCET | [5 empty] | 0 | 0 | 0 | 0 | 0 | 4 | 0 | 4 | -27818399
| P |  | Poznámka k položce: PS03 | [14 empty] | P | 2
850 | M | A.2.1.6.99.20_018 | PS03 Dodávka - Interiérová prosklená rámová příčka se zvýšeným požadavkem na požární odolnost 4010x2420 mm; Další specifikace viz KKN_DPS_01_D1-1-6030-Tabulka prosklených stěn vnitřních | ks | 1 |  | 0 | vlastní |  | zákl. přenesená |  | 0 | 0 | 0 | 0 | 0 | 8 | M | 2 |  |  |  | ROZPOCET | [5 empty] | 0 | 0 | 0 | 0 | 0 | 4 | 0 | 4 | -1328074529
| P |  | Poznámka k položce: PS03 | [14 empty] | P | 2
851 | K | A.2.1.6.99.20_019 | PS03 Montáž - Interiérová prosklená rámová příčka se zvýšeným požadavkem na požární odolnost 3975x2200 mm; Další specifikace viz KKN_DPS_01_D1-1-6030-Tabulka prosklených stěn vnitřních | ks | 1 |  | 0 | vlastní |  | zákl. přenesená |  | 0 | 0 | 0 | 0 | 0 | 4 | K | 2 |  |  |  | ROZPOCET | [5 empty] | 0 | 0 | 0 | 0 | 0 | 4 | 0 | 4 | -1361541831
| P |  | Poznámka k položce: PS03 | [14 empty] | P | 2
852 | M | A.2.1.6.99.20_020 | PS03 Dodávka - Interiérová prosklená rámová příčka se zvýšeným požadavkem na požární odolnost 3975x2200 mm; Další specifikace viz KKN_DPS_01_D1-1-6030-Tabulka prosklených stěn vnitřních | ks | 1 |  | 0 | vlastní |  | zákl. přenesená |  | 0 | 0 | 0 | 0 | 0 | 8 | M | 2 |  |  |  | ROZPOCET | [5 empty] | 0 | 0 | 0 | 0 | 0 | 4 | 0 | 4 | 782808645
| P |  | Poznámka k položce: PS03 | [14 empty] | P | 2
853 | K | A.2.1.6.99.20_021 | PS03 Montáž - Interiérová prosklená rámová příčka se zvýšeným požadavkem na požární odolnost 2280x3050 mm; Další specifikace viz KKN_DPS_01_D1-1-6030-Tabulka prosklených stěn vnitřních | ks | 1 |  | 0 | vlastní |  | zákl. přenesená |  | 0 | 0 | 0 | 0 | 0 | 4 | K | 2 |  |  |  | ROZPOCET | [5 empty] | 0 | 0 | 0 | 0 | 0 | 4 | 0 | 4 | 515718557
| P |  | Poznámka k položce: PS03 | [14 empty] | P | 2
854 | M | A.2.1.6.99.20_022 | PS03 Dodávka - Interiérová prosklená rámová příčka se zvýšeným požadavkem na požární odolnost 2280x3050 mm; Další specifikace viz KKN_DPS_01_D1-1-6030-Tabulka prosklených stěn vnitřních | ks | 1 |  | 0 | vlastní |  | zákl. přenesená |  | 0 | 0 | 0 | 0 | 0 | 8 | M | 2 |  |  |  | ROZPOCET | [5 empty] | 0 | 0 | 0 | 0 | 0 | 4 | 0 | 4 | -1298451599
| P |  | Poznámka k položce: PS03 | [14 empty] | P | 2
855 | K | A.2.1.6.99.20_023 | PS03 Montáž - Interiérová prosklená rámová příčka se zvýšeným požadavkem na požární odolnost 2535x3050 mm; Další specifikace viz KKN_DPS_01_D1-1-6030-Tabulka prosklených stěn vnitřních | ks | 1 |  | 0 | vlastní |  | zákl. přenesená |  | 0 | 0 | 0 | 0 | 0 | 4 | K | 2 |  |  |  | ROZPOCET | [5 empty] | 0 | 0 | 0 | 0 | 0 | 4 | 0 | 4 | -159461877
| P |  | Poznámka k položce: PS03 | [14 empty] | P | 2
856 | M | A.2.1.6.99.20_024 | PS03 Dodávka - Interiérová prosklená rámová příčka se zvýšeným požadavkem na požární odolnost 2535x3050 mm; Další specifikace viz KKN_DPS_01_D1-1-6030-Tabulka prosklených stěn vnitřních | ks | 1 |  | 0 | vlastní |  | zákl. přenesená |  | 0 | 0 | 0 | 0 | 0 | 8 | M | 2 |  |  |  | ROZPOCET | [5 empty] | 0 | 0 | 0 | 0 | 0 | 4 | 0 | 4 | -1851725001
| P |  | Poznámka k položce: PS03 | [14 empty] | P | 2
857 | K | A.2.1.6.99.20_025 | PS03 Montáž - Interiérová prosklená rámová příčka se zvýšeným požadavkem na požární odolnost 2535x3050 mm; Další specifikace viz KKN_DPS_01_D1-1-6030-Tabulka prosklených stěn vnitřních | ks | 1 |  | 0 | vlastní |  | zákl. přenesená |  | 0 | 0 | 0 | 0 | 0 | 4 | K | 2 |  |  |  | ROZPOCET | [5 empty] | 0 | 0 | 0 | 0 | 0 | 4 | 0 | 4 | -1029074372
| P |  | Poznámka k položce: PS03 | [14 empty] | P | 2
858 | M | A.2.1.6.99.20_026 | PS03 Dodávka - Interiérová prosklená rámová příčka se zvýšeným požadavkem na požární odolnost 2535x3050 mm; Další specifikace viz KKN_DPS_01_D1-1-6030-Tabulka prosklených stěn vnitřních | ks | 1 |  | 0 | vlastní |  | zákl. přenesená |  | 0 | 0 | 0 | 0 | 0 | 8 | M | 2 |  |  |  | ROZPOCET | [5 empty] | 0 | 0 | 0 | 0 | 0 | 4 | 0 | 4 | 465304570
| P |  | Poznámka k položce: PS03 | [14 empty] | P | 2
859 | K | A.2.1.6.99.20_027 | PS03 Montáž - Interiérová prosklená rámová příčka se zvýšeným požadavkem na požární odolnost 3500x3050 mm; Další specifikace viz KKN_DPS_01_D1-1-6030-Tabulka prosklených stěn vnitřních | ks | 1 |  | 0 | vlastní |  | zákl. přenesená |  | 0 | 0 | 0 | 0 | 0 | 4 | K | 2 |  |  |  | ROZPOCET | [5 empty] | 0 | 0 | 0 | 0 | 0 | 4 | 0 | 4 | 88802075
| P |  | Poznámka k položce: PS03 | [14 empty] | P | 2
860 | M | A.2.1.6.99.20_028 | PS03 Dodávka - Interiérová prosklená rámová příčka se zvýšeným požadavkem na požární odolnost 3500x3050 mm; Další specifikace viz KKN_DPS_01_D1-1-6030-Tabulka prosklených stěn vnitřních | ks | 1 |  | 0 | vlastní |  | zákl. přenesená |  | 0 | 0 | 0 | 0 | 0 | 8 | M | 2 |  |  |  | ROZPOCET | [5 empty] | 0 | 0 | 0 | 0 | 0 | 4 | 0 | 4 | 344294634
| P |  | Poznámka k položce: PS03 | [14 empty] | P | 2
861 | K | A.2.1.6.99.20_029 | PS03 Montáž - Interiérová prosklená rámová příčka se zvýšeným požadavkem na požární odolnost 2550x3050 mm; Další specifikace viz KKN_DPS_01_D1-1-6030-Tabulka prosklených stěn vnitřních | ks | 1 |  | 0 | vlastní |  | zákl. přenesená |  | 0 | 0 | 0 | 0 | 0 | 4 | K | 2 |  |  |  | ROZPOCET | [5 empty] | 0 | 0 | 0 | 0 | 0 | 4 | 0 | 4 | 1835322437
| P |  | Poznámka k položce: PS03 | [14 empty] | P | 2
862 | M | A.2.1.6.99.20_030 | PS03 Dodávka - Interiérová prosklená rámová příčka se zvýšeným požadavkem na požární odolnost 2550x3050 mm; Další specifikace viz KKN_DPS_01_D1-1-6030-Tabulka prosklených stěn vnitřních | ks | 1 |  | 0 | vlastní |  | zákl. přenesená |  | 0 | 0 | 0 | 0 | 0 | 8 | M | 2 |  |  |  | ROZPOCET | [5 empty] | 0 | 0 | 0 | 0 | 0 | 4 | 0 | 4 | -958806544
| P |  | Poznámka k položce: PS03 | [14 empty] | P | 2
863 | K | A.2.1.6.99.20_031 | PS03 Montáž - Interiérová prosklená rámová příčka se zvýšeným požadavkem na požární odolnost 2394x2580 mm; Další specifikace viz KKN_DPS_01_D1-1-6030-Tabulka prosklených stěn vnitřních | ks | 1 |  | 0 | vlastní |  | zákl. přenesená |  | 0 | 0 | 0 | 0 | 0 | 4 | K | 2 |  |  |  | ROZPOCET | [5 empty] | 0 | 0 | 0 | 0 | 0 | 4 | 0 | 4 | -1674563976
| P |  | Poznámka k položce: PS03 | [14 empty] | P | 2
864 | M | A.2.1.6.99.20_032 | PS03 Dodávka - Interiérová prosklená rámová příčka se zvýšeným požadavkem na požární odolnost 2394x2580 mm; Další specifikace viz KKN_DPS_01_D1-1-6030-Tabulka prosklených stěn vnitřních | ks | 1 |  | 0 | vlastní |  | zákl. přenesená |  | 0 | 0 | 0 | 0 | 0 | 8 | M | 2 |  |  |  | ROZPOCET | [5 empty] | 0 | 0 | 0 | 0 | 0 | 4 | 0 | 4 | 344254400
| P |  | Poznámka k položce: PS03 | [14 empty] | P | 2
865 | K | A.2.1.6.99.21_001 | LP03 Montáž - Sloupko-příčková fasáda 2640x3900 mm; Další specifikace viz KKN_DPS_01_D1-1-6090-Tabulka prosklených stěn vnějších | ks | 1 |  | 0 | vlastní |  | zákl. přenesená |  | 0 | 0 | 0 | 0 | 0 | 4 | K | 2 |  |  |  | ROZPOCET | [5 empty] | 0 | 0 | 0 | 0 | 0 | 4 | 0 | 4 | 283939964
| P |  | Poznámka k položce: LP03 | [14 empty] | P | 2
866 | M | A.2.1.6.99.21_002 | LP03 Dodávka - Sloupko-příčková fasáda 2640x3900 mm; Další specifikace viz KKN_DPS_01_D1-1-6090-Tabulka prosklených stěn vnějších | ks | 1 |  | 0 | vlastní |  | zákl. přenesená |  | 0 | 0 | 0 | 0 | 0 | 8 | M | 2 |  |  |  | ROZPOCET | [5 empty] | 0 | 0 | 0 | 0 | 0 | 4 | 0 | 4 | -337997031
| P |  | Poznámka k položce: LP03 | [14 empty] | P | 2
867 | K | A.2.1.6.99.21_003 | LP03 Montáž - Sloupko-příčková fasáda 6182x3855 mm; Další specifikace viz KKN_DPS_01_D1-1-6090-Tabulka prosklených stěn vnějších | ks | 1 |  | 0 | vlastní |  | zákl. přenesená |  | 0 | 0 | 0 | 0 | 0 | 4 | K | 2 |  |  |  | ROZPOCET | [5 empty] | 0 | 0 | 0 | 0 | 0 | 4 | 0 | 4 | -1050189156
| P |  | Poznámka k položce: LP03 | [14 empty] | P | 2
868 | M | A.2.1.6.99.21_004 | LP03 Dodávka - Sloupko-příčková fasáda 6182x3855 mm; Další specifikace viz KKN_DPS_01_D1-1-6090-Tabulka prosklených stěn vnějších | ks | 1 |  | 0 | vlastní |  | zákl. přenesená |  | 0 | 0 | 0 | 0 | 0 | 8 | M | 2 |  |  |  | ROZPOCET | [5 empty] | 0 | 0 | 0 | 0 | 0 | 4 | 0 | 4 | 1822874254
| P |  | Poznámka k položce: LP03 | [14 empty] | P | 2
869 | K | A.2.1.6.99.21_005 | LP03 Montáž - Sloupko-příčková fasáda 12914x2860 mm; Další specifikace viz KKN_DPS_01_D1-1-6090-Tabulka prosklených stěn vnějších | ks | 1 |  | 0 | vlastní |  | zákl. přenesená |  | 0 | 0 | 0 | 0 | 0 | 4 | K | 2 |  |  |  | ROZPOCET | [5 empty] | 0 | 0 | 0 | 0 | 0 | 4 | 0 | 4 | -1192452444
| P |  | Poznámka k položce: LP03 | [14 empty] | P | 2
870 | M | A.2.1.6.99.21_006 | LP03 Dodávka - Sloupko-příčková fasáda 12914x2860 mm; Další specifikace viz KKN_DPS_01_D1-1-6090-Tabulka prosklených stěn vnějších | ks | 1 |  | 0 | vlastní |  | zákl. přenesená |  | 0 | 0 | 0 | 0 | 0 | 8 | M | 2 |  |  |  | ROZPOCET | [5 empty] | 0 | 0 | 0 | 0 | 0 | 4 | 0 | 4 | -229974116
| P |  | Poznámka k položce: LP03 | [14 empty] | P | 2
871 | K | A.2.1.6.99.21_007 | LP03 Montáž - Sloupko-příčková fasáda 12402x2860 mm; Další specifikace viz KKN_DPS_01_D1-1-6090-Tabulka prosklených stěn vnějších | ks | 1 |  | 0 | vlastní |  | zákl. přenesená |  | 0 | 0 | 0 | 0 | 0 | 4 | K | 2 |  |  |  | ROZPOCET | [5 empty] | 0 | 0 | 0 | 0 | 0 | 4 | 0 | 4 | -370366216
| P |  | Poznámka k položce: LP03 | [14 empty] | P | 2
872 | M | A.2.1.6.99.21_008 | LP03 Dodávka - Sloupko-příčková fasáda 12402x2860 mm; Další specifikace viz KKN_DPS_01_D1-1-6090-Tabulka prosklených stěn vnějších | ks | 1 |  | 0 | vlastní |  | zákl. přenesená |  | 0 | 0 | 0 | 0 | 0 | 8 | M | 2 |  |  |  | ROZPOCET | [5 empty] | 0 | 0 | 0 | 0 | 0 | 4 | 0 | 4 | 1923393077
| P |  | Poznámka k položce: LP03 | [14 empty] | P | 2
873 | K | A.2.1.6.99.21_009 | LP03 Montáž - Sloupko-příčková fasáda 9993x3950 mm; Další specifikace viz KKN_DPS_01_D1-1-6090-Tabulka prosklených stěn vnějších | ks | 1 |  | 0 | vlastní |  | zákl. přenesená |  | 0 | 0 | 0 | 0 | 0 | 4 | K | 2 |  |  |  | ROZPOCET | [5 empty] | 0 | 0 | 0 | 0 | 0 | 4 | 0 | 4 | -598064687
| P |  | Poznámka k položce: LP03 | [14 empty] | P | 2
874 | M | A.2.1.6.99.21_010 | LP03 Dodávka - Sloupko-příčková fasáda 9993x3950 mm; Další specifikace viz KKN_DPS_01_D1-1-6090-Tabulka prosklených stěn vnějších | ks | 1 |  | 0 | vlastní |  | zákl. přenesená |  | 0 | 0 | 0 | 0 | 0 | 8 | M | 2 |  |  |  | ROZPOCET | [5 empty] | 0 | 0 | 0 | 0 | 0 | 4 | 0 | 4 | 226107300
| P |  | Poznámka k položce: LP03 | [14 empty] | P | 2
875 | K | A.2.1.6.99.21_011 | LP03 Montáž - Sloupko-příčková fasáda 2845x3030 mm; Další specifikace viz KKN_DPS_01_D1-1-6090-Tabulka prosklených stěn vnějších | ks | 1 |  | 0 | vlastní |  | zákl. přenesená |  | 0 | 0 | 0 | 0 | 0 | 4 | K | 2 |  |  |  | ROZPOCET | [5 empty] | 0 | 0 | 0 | 0 | 0 | 4 | 0 | 4 | -982913757
| P |  | Poznámka k položce: LP03 | [14 empty] | P | 2
876 | M | A.2.1.6.99.21_012 | LP03 Dodávka - Sloupko-příčková fasáda 2845x3030 mm; Další specifikace viz KKN_DPS_01_D1-1-6090-Tabulka prosklených stěn vnějších | ks | 1 |  | 0 | vlastní |  | zákl. přenesená |  | 0 | 0 | 0 | 0 | 0 | 8 | M | 2 |  |  |  | ROZPOCET | [5 empty] | 0 | 0 | 0 | 0 | 0 | 4 | 0 | 4 | 89813498
| P |  | Poznámka k položce: LP03 | [14 empty] | P | 2
877 | K | A.2.1.6.99.21_013 | LP03 Montáž - Sloupko-příčková fasáda 2535x3050 mm; Další specifikace viz KKN_DPS_01_D1-1-6090-Tabulka prosklených stěn vnějších | ks | 1 |  | 0 | vlastní |  | zákl. přenesená |  | 0 | 0 | 0 | 0 | 0 | 4 | K | 2 |  |  |  | ROZPOCET | [5 empty] | 0 | 0 | 0 | 0 | 0 | 4 | 0 | 4 | -897943205
| P |  | Poznámka k položce: LP03 | [14 empty] | P | 2
878 | M | A.2.1.6.99.21_014 | LP03 Dodávka - Sloupko-příčková fasáda 2535x3050 mm; Další specifikace viz KKN_DPS_01_D1-1-6090-Tabulka prosklených stěn vnějších | ks | 1 |  | 0 | vlastní |  | zákl. přenesená |  | 0 | 0 | 0 | 0 | 0 | 8 | M | 2 |  |  |  | ROZPOCET | [5 empty] | 0 | 0 | 0 | 0 | 0 | 4 | 0 | 4 | 2059419871
| P |  | Poznámka k položce: LP03 | [14 empty] | P | 2
879 | K | A.2.1.6.99.21_015 | LP03 Montáž - Sloupko-příčková fasáda 1255x3900 mm; Další specifikace viz KKN_DPS_01_D1-1-6090-Tabulka prosklených stěn vnějších | ks | 1 |  | 0 | vlastní |  | zákl. přenesená |  | 0 | 0 | 0 | 0 | 0 | 4 | K | 2 |  |  |  | ROZPOCET | [5 empty] | 0 | 0 | 0 | 0 | 0 | 4 | 0 | 4 | 165321317
| P |  | Poznámka k položce: LP03 | [14 empty] | P | 2
880 | M | A.2.1.6.99.21_016 | LP03 Dodávka - Sloupko-příčková fasáda 1255x3900 mm; Další specifikace viz KKN_DPS_01_D1-1-6090-Tabulka prosklených stěn vnějších | ks | 1 |  | 0 | vlastní |  | zákl. přenesená |  | 0 | 0 | 0 | 0 | 0 | 8 | M | 2 |  |  |  | ROZPOCET | [5 empty] | 0 | 0 | 0 | 0 | 0 | 4 | 0 | 4 | -558021724
| P |  | Poznámka k položce: LP03 | [14 empty] | P | 2
881 | K | A.2.1.6.99.21_017 | LP80 Montáž - Sloupko-příčková fasáda 8890x3900 mm; Další specifikace viz KKN_DPS_01_D1-1-6090-Tabulka prosklených stěn vnějších | ks | 1 |  | 0 | vlastní |  | zákl. přenesená |  | 0 | 0 | 0 | 0 | 0 | 4 | K | 2 |  |  |  | ROZPOCET | [5 empty] | 0 | 0 | 0 | 0 | 0 | 4 | 0 | 4 | -1405309492
| P |  | Poznámka k položce: LP80 | [14 empty] | P | 2
882 | M | A.2.1.6.99.21_018 | LP80 Dodávka - Sloupko-příčková fasáda 8890x3900 mm; Další specifikace viz KKN_DPS_01_D1-1-6090-Tabulka prosklených stěn vnějších | ks | 1 |  | 0 | vlastní |  | zákl. přenesená |  | 0 | 0 | 0 | 0 | 0 | 8 | M | 2 |  |  |  | ROZPOCET | [5 empty] | 0 | 0 | 0 | 0 | 0 | 4 | 0 | 4 | 461286017
| P |  | Poznámka k položce: LP80 | [14 empty] | P | 2
883 | K | A.2.1.6.99.21_019 | LP80 Montáž - Sloupko-příčková fasáda 10638x3900 mm; Další specifikace viz KKN_DPS_01_D1-1-6090-Tabulka prosklených stěn vnějších | ks | 1 |  | 0 | vlastní |  | zákl. přenesená |  | 0 | 0 | 0 | 0 | 0 | 4 | K | 2 |  |  |  | ROZPOCET | [5 empty] | 0 | 0 | 0 | 0 | 0 | 4 | 0 | 4 | -1191857851
| P |  | Poznámka k položce: LP80 | [14 empty] | P | 2
884 | M | A.2.1.6.99.21_020 | LP80 Dodávka - Sloupko-příčková fasáda 10638x3900 mm; Další specifikace viz KKN_DPS_01_D1-1-6090-Tabulka prosklených stěn vnějších | ks | 1 |  | 0 | vlastní |  | zákl. přenesená |  | 0 | 0 | 0 | 0 | 0 | 8 | M | 2 |  |  |  | ROZPOCET | [5 empty] | 0 | 0 | 0 | 0 | 0 | 4 | 0 | 4 | -270927844
| P |  | Poznámka k položce: LP80 | [14 empty] | P | 2
885 | K | A.2.1.6.99.21_021 | LP90 Montáž - Sloupko-příčková fasáda 10638x3900 mm; Další specifikace viz KKN_DPS_01_D1-1-6090-Tabulka prosklených stěn vnějších | ks | 1 |  | 0 | vlastní |  | zákl. přenesená |  | 0 | 0 | 0 | 0 | 0 | 4 | K | 2 |  |  |  | ROZPOCET | [5 empty] | 0 | 0 | 0 | 0 | 0 | 4 | 0 | 4 | 187666715
| P |  | Poznámka k položce: LP90 | [14 empty] | P | 2
886 | M | A.2.1.6.99.21_022 | LP90 Dodávka - Sloupko-příčková fasáda 10638x3900 mm; Další specifikace viz KKN_DPS_01_D1-1-6090-Tabulka prosklených stěn vnějších | ks | 1 |  | 0 | vlastní |  | zákl. přenesená |  | 0 | 0 | 0 | 0 | 0 | 8 | M | 2 |  |  |  | ROZPOCET | [5 empty] | 0 | 0 | 0 | 0 | 0 | 4 | 0 | 4 | 1618325857
| P |  | Poznámka k položce: LP90 | [14 empty] | P | 2
887 | K | 998787103 | Přesun hmot pro zasklívání stanovený z hmotnosti přesunovaného materiálu vodorovná dopravní vzdálenost do 50 m základní v objektech výšky přes 12 do 24 m | t | 0.456 |  | 0 | CS ÚRS 2025 02 |  | zákl. přenesená |  | 0 | 0 | 0 | 0 | 0 | 16 | K | 2 |  |  |  | ROZPOCET | [5 empty] | 0 | 0 | 0 | 0 | 0 | 4 | 0 | 16 | -1138750396
| Online PSC |  | https://podminky.urs.cz/item/CS_URS_2025_02/998787103 | [14 empty] | Online PSC | 2
| D | OST | Ostatní |  |  |  | 0 |  |  |  |  | 0 |  | 0.01695 |  | 0 | 4 | D | 0 |  |  |  | ROZPOCET | [11 empty] | 0
888 | K | HZS2131 | Hodinové zúčtovací sazby profesí PSV provádění stavebních konstrukcí zámečník | hod | 35.55 |  | 0 | CS ÚRS 2025 02 |  | zákl. přenesená |  | 0 | 0 | 0 | 0 | 0 | 262144 | K | 1 |  |  |  | ROZPOCET | [5 empty] | 0 | 0 | 0 | 0 | 0 | 4 | 0 | 262144 | 720702896
| Online PSC |  | https://podminky.urs.cz/item/CS_URS_2025_02/HZS2131 | [14 empty] | Online PSC | 1
| VV |  | RC2 vložka | [14 empty] | VV | 1 | 1 | True | 0 | ROZPOCET
| VV |  | 102*0,3 |  | 30.6 | [12 empty] | VV | 1 | 2 | True | 0 | ROZPOCET
| VV |  | vložka s emergency knoflíkem | [14 empty] | VV | 1 | 1 | True | 0 | ROZPOCET
| VV |  | 11*0,45 |  | 4.95 | [12 empty] | VV | 1 | 2 | True | 0 | ROZPOCET
| VV |  | Součet |  | 35.55 | [12 empty] | VV | 1 | 4 | True | 1 | ROZPOCET
889 | M | 54964215 | vložka cylindrická stavební 40+45 | kus | 11 |  | 0 | CS ÚRS 2025 02 |  | zákl. přenesená |  | 0 | 0.00015 | 0.00165 | 0 | 0 | 262144 | M | 1 |  |  |  | ROZPOCET | [5 empty] | 0 | 0 | 0 | 0 | 0 | 4 | 0 | 262144 | -1437413662
| VV |  | vložka s "emergency" knoflíkem | [14 empty] | VV | 1 | 1 | True | 0 | ROZPOCET
| VV |  | 11 |  | 11 | [12 empty] | VV | 1 | 2 | True | 0 | ROZPOCET
| VV |  | Součet |  | 11 | [12 empty] | VV | 1 | 4 | True | 1 | ROZPOCET
890 | M | 54964114 | vložka cylindrická bezpečnostní 30+30 | kus | 102 |  | 0 | CS ÚRS 2025 02 |  | zákl. přenesená |  | 0 | 0.00015 | 0.0153 | 0 | 0 | 262144 | M | 1 |  |  |  | ROZPOCET | [5 empty] | 0 | 0 | 0 | 0 | 0 | 4 | 0 | 262144 | 1909232087
| VV |  | certifikace bezpečnostní třídy RC2 včetně 5 kusů klíčů | [14 empty] | VV | 1 | 1 | True | 0 | ROZPOCET
| VV |  | 102 |  | 102 | [12 empty] | VV | 1 | 2 | True | 1 | ROZPOCET
891 | M | 54964009 | systém generálního klíče, certifikace bezpečnostní třídy RC2 - klíč | kus | 25 |  | 0 | vlastní |  | zákl. přenesená |  | 0 | 0 | 0 | 0 | 0 | 262144 | M | 1 |  |  |  | ROZPOCET | [5 empty] | 0 | 0 | 0 | 0 | 0 | 4 | 0 | 262144 | -624883768
| P |  | Poznámka k položce: systém generálního klíče bude koordinován s objektem D1.01.1 - Objekt G1_urgentní příjem | [14 empty] | P | 1
| VV |  | generální klíč | [14 empty] | VV | 1 | 1 | True | 0 | ROZPOCET
| VV |  | 10 |  | 10 | [12 empty] | VV | 1 | 2 | True | 0 | ROZPOCET
| VV |  | podgenerální klíč | [14 empty] | VV | 1 | 1 | True | 0 | ROZPOCET
| VV |  | 15 |  | 15 | [12 empty] | VV | 1 | 2 | True | 0 | ROZPOCET
| VV |  | Součet |  | 25 | [12 empty] | VV | 1 | 4 | True | 1 | ROZPOCET

## D1.01.2.2 - Stavebně kons...
{e97d410d-bdce-4d58-9494-ca4f51ecd5bf}
2
| KRYCÍ LIST SOUPISU PRACÍ | [7 empty] | v --- níže se nacházejí doplnkové a pomocné údaje k sestavám --- v | [8 empty] | True
Stavba:
Rozšíření a modernizace urgentního příjmu KKN
Objekt:
D1.01 - Objekt G1
Soupis:
D1.01.2 - Objekt G1_ostatní provozy
Úroveň 3:
D1.01.2.2 - Stavebně konstrukční řešení
| KSO: |  |  |  |  | CC-CZ:
| Místo: |  | Karlovy Vary |  |  | Datum: | 26. 11. 2025
| Zadavatel: |  |  |  |  | IČ:
|  | Karlovarský kraj |  |  |  | DIČ:
| Účastník: |  |  |  |  | IČ: | Vyplň údaj
|  | Vyplň údaj |  |  |  | DIČ: | Vyplň údaj
| Projektant: |  |  |  |  | IČ:
|  | Penta Projekt s.r.o., Mrštíkova 12, Jihlava |  |  |  | DIČ:
| Zpracovatel: |  |  |  |  | IČ:
DIČ:
Poznámka:
Soupis prací je sestaven s využitím Cenové soustavy ÚRS. Položky, které pochází z této cenové soustavy, jsou ve sloupci "Cenová soustava" označeny popisem "CS ÚRS" a úrovní příslušného kalendářního pololetí. Veškeré další informace vymezující popis a podmínky použití těchto položek z Cenové soustavy, které nejsou uvedeny přímo v soupisu prací, jsou neomezeně dálkově k dispozici na https://podminky.urs.cz. Položky soupisu prací, které mají ve sloupci "Cenová soustava" uvedeno "vlastní", nepocházejí z cenové soustavy ÚRS.
| Cena bez DPH | [5 empty] | 0
|  |  | Základ daně |  |  | Sazba daně | Výše daně
| DPH | základní | 0 |  |  | 21% | 0
|  | snížená | 0 |  |  | 12% | 0
| DPH | zákl. přenesená | 0 |  |  | 21% | 0
|  | sníž. přenesená | 0 |  |  | 12% | 0
|  | nulová | 0 |  |  | 0% | 0
| Cena s DPH |  |  | v | CZK |  | 0
REKAPITULACE ČLENĚNÍ SOUPISU PRACÍ
Stavba:
Rozšíření a modernizace urgentního příjmu KKN
Objekt:
D1.01 - Objekt G1
Soupis:
D1.01.2 - Objekt G1_ostatní provozy
Úroveň 3:
D1.01.2.2 - Stavebně konstrukční řešení
Místo: |  |  | Karlovy Vary |  |  | Datum: | 26. 11. 2025
Zadavatel: |  |  | Karlovarský kraj |  |  | Projektant: | Penta Projekt s.r.o., Mrštíkova 12, Jihlava
Účastník: |  |  | Vyplň údaj |  |  | Zpracovatel:
Kód dílu - Popis | [6 empty] | Cena celkem [CZK]
Náklady stavby celkem | [6 empty] | 0 | [11 empty] | -1
| HSV - Práce a dodávky HSV | [5 empty] | 0
| 1 - Zemní práce | [5 empty] | 0
| 2 - Zakládání | [5 empty] | 0
| 3 - Svislé a kompletní konstrukce | [5 empty] | 0
| 4 - Vodorovné konstrukce | [5 empty] | 0
| 9 - Ostatní konstrukce a práce, bourání | [5 empty] | 0
| 997 - Přesun sutě | [5 empty] | 0
| 998 - Přesun hmot | [5 empty] | 0
SOUPIS PRACÍ
Stavba:
Rozšíření a modernizace urgentního příjmu KKN
Objekt:
D1.01 - Objekt G1
Soupis:
D1.01.2 - Objekt G1_ostatní provozy
Úroveň 3:
D1.01.2.2 - Stavebně konstrukční řešení
Místo: |  |  | Karlovy Vary |  |  | Datum: | 26. 11. 2025
Zadavatel: |  |  | Karlovarský kraj |  |  | Projektant: | Penta Projekt s.r.o., Mrštíkova 12, Jihlava
Účastník: |  |  | Vyplň údaj |  |  | Zpracovatel:
PČ | Typ | Kód | Popis | MJ | Množství | J.cena [CZK] | Cena celkem [CZK] | Cenová soustava |  | DPH | J. Nh [h] | Nh celkem [h] | J. hmotnost [t] | Hmotnost celkem [t] | J. suť [t] | Suť Celkem [t]
Náklady soupisu celkem | [6 empty] | 0 |  |  |  |  | 0 |  | 4234.9872 |  | 39.101 |  | D | -1 | [10 empty] | 0
| D | HSV | Práce a dodávky HSV |  |  |  | 0 |  |  |  |  | 0 |  | 4234.9872 |  | 39.101 | 1 | D | 0 |  |  |  | ROZPOCET | [6 empty] | 0
| D | 1 | Zemní práce |  |  |  | 0 |  |  |  |  | 0 |  | 0 |  | 0 | 1 | D | 1 |  |  |  | ROZPOCET | [6 empty] | 0
1 | K | 162751117 | Vodorovné přemístění výkopku nebo sypaniny po suchu na obvyklém dopravním prostředku, bez naložení výkopku, avšak se složením bez rozhrnutí z horniny třídy těžitelnosti I skupiny 1 až 3 na vzdálenost přes 9 000 do 10 000 m | m3 | 69.05 |  | 0 | CS ÚRS 2025 02 |  | zákl. přenesená |  | 0 | 0 | 0 | 0 | 0 | 4 | K | 2 |  |  |  | ROZPOCET | 0 | 0 | 0 | 0 | 0 | 4 | 0 | 4 | 61121918
| Online PSC |  | https://podminky.urs.cz/item/CS_URS_2025_02/162751117 | [14 empty] | Online PSC | 2
| VV |  | Výpočet výměr je zpracován pomocí CAD produktů pro projektování. | [14 empty] | VV | 2 | 1 | True | 0 | ROZPOCET
| VV |  | KKN_DPS_01_D1-2 | [14 empty] | VV | 2 | 1 | True | 0 | ROZPOCET
| VV |  | Třída III - 36,2 % | [14 empty] | VV | 2 | 1 | True | 0 | ROZPOCET
| VV |  | Třída IV - 62,7 % | [14 empty] | VV | 2 | 1 | True | 0 | ROZPOCET
| VV |  | Třída V - 0,3 % | [14 empty] | VV | 2 | 1 | True | 0 | ROZPOCET
| VV |  | Třída VII - 0,8 % | [14 empty] | VV | 2 | 1 | True | 0 | ROZPOCET
| VV |  | "Prům. 620 mm" 24*pi*(0,62^2/4)*0,362 |  | 2.623 | [12 empty] | VV | 2 | 2 | True | 0 | ROZPOCET
| VV |  | "Prům. 900 mm" 228*pi*(0,9^2/4)*0,362 |  | 52.507 | [12 empty] | VV | 2 | 2 | True | 0 | ROZPOCET
| VV |  | "Prům. 1200 mm" 34*pi*(1,2^2/4)*0,362 |  | 13.92 | [12 empty] | VV | 2 | 2 | True | 0 | ROZPOCET
| VV |  | Součet |  | 69.05 | [12 empty] | VV | 2 | 4 | True | 1 | ROZPOCET
2 | K | 162751119 | Vodorovné přemístění výkopku nebo sypaniny po suchu na obvyklém dopravním prostředku, bez naložení výkopku, avšak se složením bez rozhrnutí z horniny třídy těžitelnosti I skupiny 1 až 3 na vzdálenost Příplatek k ceně za každých dalších i započatých 1 000 m | m3 | 345.25 |  | 0 | CS ÚRS 2025 02 |  | zákl. přenesená |  | 0 | 0 | 0 | 0 | 0 | 4 | K | 2 |  |  |  | ROZPOCET | 0 | 0 | 0 | 0 | 0 | 4 | 0 | 4 | 1355033030
| Online PSC |  | https://podminky.urs.cz/item/CS_URS_2025_02/162751119 | [14 empty] | Online PSC | 2
| VV |  | 69,05*5 'Přepočtené koeficientem množství |  | 345.25 | [12 empty] | VV | 2 | 2 | False | 1 | ROZPOCET
3 | K | 162751137 | Vodorovné přemístění výkopku nebo sypaniny po suchu na obvyklém dopravním prostředku, bez naložení výkopku, avšak se složením bez rozhrnutí z horniny třídy těžitelnosti II skupiny 4 a 5 na vzdálenost přes 9 000 do 10 000 m | m3 | 120.17 |  | 0 | CS ÚRS 2025 02 |  | zákl. přenesená |  | 0 | 0 | 0 | 0 | 0 | 4 | K | 2 |  |  |  | ROZPOCET | 0 | 0 | 0 | 0 | 0 | 4 | 0 | 4 | -1422440913
| Online PSC |  | https://podminky.urs.cz/item/CS_URS_2025_02/162751137 | [14 empty] | Online PSC | 2
| VV |  | Výpočet výměr je zpracován pomocí CAD produktů pro projektování. | [14 empty] | VV | 2 | 1 | True | 0 | ROZPOCET
| VV |  | KKN_DPS_01_D1-2 | [14 empty] | VV | 2 | 1 | True | 0 | ROZPOCET
| VV |  | Třída III - 36,2 % | [14 empty] | VV | 2 | 1 | True | 0 | ROZPOCET
| VV |  | Třída IV - 62,7 % | [14 empty] | VV | 2 | 1 | True | 0 | ROZPOCET
| VV |  | Třída V - 0,3 % | [14 empty] | VV | 2 | 1 | True | 0 | ROZPOCET
| VV |  | Třída VII - 0,8 % | [14 empty] | VV | 2 | 1 | True | 0 | ROZPOCET
| VV |  | "Prům. 620 mm" 24*pi*(0,62^2/4)*(0,627+0,003) |  | 4.565 | [12 empty] | VV | 2 | 2 | True | 0 | ROZPOCET
| VV |  | "Prům. 900 mm" 228*pi*(0,9^2/4)*(0,627+0,003) |  | 91.38 | [12 empty] | VV | 2 | 2 | True | 0 | ROZPOCET
| VV |  | "Prům. 1200 mm" 34*pi*(1,2^2/4)*(0,627+0,003) |  | 24.225 | [12 empty] | VV | 2 | 2 | True | 0 | ROZPOCET
| VV |  | Součet |  | 120.17 | [12 empty] | VV | 2 | 4 | True | 1 | ROZPOCET
4 | K | 162751139 | Vodorovné přemístění výkopku nebo sypaniny po suchu na obvyklém dopravním prostředku, bez naložení výkopku, avšak se složením bez rozhrnutí z horniny třídy těžitelnosti II skupiny 4 a 5 na vzdálenost Příplatek k ceně za každých dalších i započatých 1 000 m | m3 | 600.85 |  | 0 | CS ÚRS 2025 02 |  | zákl. přenesená |  | 0 | 0 | 0 | 0 | 0 | 4 | K | 2 |  |  |  | ROZPOCET | 0 | 0 | 0 | 0 | 0 | 4 | 0 | 4 | -1230192501
| Online PSC |  | https://podminky.urs.cz/item/CS_URS_2025_02/162751139 | [14 empty] | Online PSC | 2
| VV |  | 120,17*5 'Přepočtené koeficientem množství |  | 600.85 | [12 empty] | VV | 2 | 2 | False | 1 | ROZPOCET
5 | K | 162751157 | Vodorovné přemístění výkopku nebo sypaniny po suchu na obvyklém dopravním prostředku, bez naložení výkopku, avšak se složením bez rozhrnutí z horniny třídy těžitelnosti III skupiny 6 a 7 na vzdálenost přes 9 000 do 10 000 m | m3 | 1.526 |  | 0 | CS ÚRS 2025 02 |  | zákl. přenesená |  | 0 | 0 | 0 | 0 | 0 | 4 | K | 2 |  |  |  | ROZPOCET | 0 | 0 | 0 | 0 | 0 | 4 | 0 | 4 | 1949004182
| Online PSC |  | https://podminky.urs.cz/item/CS_URS_2025_02/162751157 | [14 empty] | Online PSC | 2
| VV |  | Výpočet výměr je zpracován pomocí CAD produktů pro projektování. | [14 empty] | VV | 2 | 1 | True | 0 | ROZPOCET
| VV |  | KKN_DPS_01_D1-2 | [14 empty] | VV | 2 | 1 | True | 0 | ROZPOCET
| VV |  | Třída III - 36,2 % | [14 empty] | VV | 2 | 1 | True | 0 | ROZPOCET
| VV |  | Třída IV - 62,7 % | [14 empty] | VV | 2 | 1 | True | 0 | ROZPOCET
| VV |  | Třída V - 0,3 % | [14 empty] | VV | 2 | 1 | True | 0 | ROZPOCET
| VV |  | Třída VII - 0,8 % | [14 empty] | VV | 2 | 1 | True | 0 | ROZPOCET
| VV |  | "Prům. 620 mm" 24*pi*(0,62^2/4)*0,008 |  | 0.058 | [12 empty] | VV | 2 | 2 | True | 0 | ROZPOCET
| VV |  | "Prům. 900 mm" 228*pi*(0,9^2/4)*0,008 |  | 1.16 | [12 empty] | VV | 2 | 2 | True | 0 | ROZPOCET
| VV |  | "Prům. 1200 mm" 34*pi*(1,2^2/4)*0,008 |  | 0.308 | [12 empty] | VV | 2 | 2 | True | 0 | ROZPOCET
| VV |  | Součet |  | 1.526 | [12 empty] | VV | 2 | 4 | True | 1 | ROZPOCET
6 | K | 162751159 | Vodorovné přemístění výkopku nebo sypaniny po suchu na obvyklém dopravním prostředku, bez naložení výkopku, avšak se složením bez rozhrnutí z horniny třídy těžitelnosti III skupiny 6 a 7 na vzdálenost Příplatek k ceně za každých dalších i započatých 1 000 m | m3 | 7.63 |  | 0 | CS ÚRS 2025 02 |  | zákl. přenesená |  | 0 | 0 | 0 | 0 | 0 | 4 | K | 2 |  |  |  | ROZPOCET | 0 | 0 | 0 | 0 | 0 | 4 | 0 | 4 | -1383283240
| Online PSC |  | https://podminky.urs.cz/item/CS_URS_2025_02/162751159 | [14 empty] | Online PSC | 2
| VV |  | 1,526*5 'Přepočtené koeficientem množství |  | 7.63 | [12 empty] | VV | 2 | 2 | False | 1 | ROZPOCET
7 | K | 171201231 | Poplatek za uložení stavebního odpadu na recyklační skládce (skládkovné) zeminy a kamení zatříděného do Katalogu odpadů pod kódem 17 05 04 | t | 343.343 |  | 0 | CS ÚRS 2025 02 |  | zákl. přenesená |  | 0 | 0 | 0 | 0 | 0 | 4 | K | 2 |  |  |  | ROZPOCET | 0 | 0 | 0 | 0 | 0 | 4 | 0 | 4 | 345289687
| Online PSC |  | https://podminky.urs.cz/item/CS_URS_2025_02/171201231 | [14 empty] | Online PSC | 2
| VV |  | uloženo na recyklační skládku | [14 empty] | VV | 2 | 1 | True | 0 | ROZPOCET
| VV |  | 69,05+120,17+1,526 |  | 190.746 | [12 empty] | VV | 2 | 2 | True | 1 | ROZPOCET
| VV |  | 190,746*1,8 'Přepočtené koeficientem množství |  | 343.343 | [12 empty] | VV | 2 | 2 | False | 1 | ROZPOCET
| D | 2 | Zakládání |  |  |  | 0 |  |  |  |  | 0 |  | 1411.4181 |  | 39.101 | 1 | D | 1 |  |  |  | ROZPOCET | [6 empty] | 0
8 | K | 226212313 | Velkoprofilové vrty náběrovým vrtáním svislé zapažené ocelovými pažnicemi průměru přes 550 do 650 mm, v hl od 0 do 20 m v hornině tř. III | m | 8.688 |  | 0 | CS ÚRS 2025 02 |  | zákl. přenesená |  | 0 | 0.00013 | 0.0011294 | 0 | 0 | 4 | K | 2 |  |  |  | ROZPOCET | 0 | 0 | 0 | 0 | 0 | 4 | 0 | 4 | 2116634811
| Online PSC |  | https://podminky.urs.cz/item/CS_URS_2025_02/226212313 | [14 empty] | Online PSC | 2
| VV |  | Třída III - 36,2 % | [14 empty] | VV | 2 | 1 | True | 0 | ROZPOCET
| VV |  | Třída IV - 62,7 % | [14 empty] | VV | 2 | 1 | True | 0 | ROZPOCET
| VV |  | Třída V - 0,3 % | [14 empty] | VV | 2 | 1 | True | 0 | ROZPOCET
| VV |  | Třída VII - 0,8 % | [14 empty] | VV | 2 | 1 | True | 0 | ROZPOCET
| VV |  | Výpočet výměr je zpracován pomocí CAD produktů pro projektování. | [14 empty] | VV | 2 | 1 | True | 0 | ROZPOCET
| VV |  | KKN_DPS_01_D1-2 | [14 empty] | VV | 2 | 1 | True | 0 | ROZPOCET
| VV |  | "Prům. 620 mm" 24*0,362 |  | 8.688 | [12 empty] | VV | 2 | 2 | True | 0 | ROZPOCET
| VV |  | Součet |  | 8.688 | [12 empty] | VV | 2 | 4 | True | 1 | ROZPOCET
9 | K | 226212314 | Velkoprofilové vrty náběrovým vrtáním svislé zapažené ocelovými pažnicemi průměru přes 550 do 650 mm, v hl od 0 do 20 m v hornině tř. IV | m | 15.048 |  | 0 | CS ÚRS 2025 02 |  | zákl. přenesená |  | 0 | 0.00014 | 0.0021067 | 0 | 0 | 4 | K | 2 |  |  |  | ROZPOCET | 0 | 0 | 0 | 0 | 0 | 4 | 0 | 4 | -1053231124
| Online PSC |  | https://podminky.urs.cz/item/CS_URS_2025_02/226212314 | [14 empty] | Online PSC | 2
| VV |  | Třída III - 36,2 % | [14 empty] | VV | 2 | 1 | True | 0 | ROZPOCET
| VV |  | Třída IV - 62,7 % | [14 empty] | VV | 2 | 1 | True | 0 | ROZPOCET
| VV |  | Třída V - 0,3 % | [14 empty] | VV | 2 | 1 | True | 0 | ROZPOCET
| VV |  | Třída VII - 0,8 % | [14 empty] | VV | 2 | 1 | True | 0 | ROZPOCET
| VV |  | Výpočet výměr je zpracován pomocí CAD produktů pro projektování. | [14 empty] | VV | 2 | 1 | True | 0 | ROZPOCET
| VV |  | KKN_DPS_01_D1-2 | [14 empty] | VV | 2 | 1 | True | 0 | ROZPOCET
| VV |  | "Prům. 620 mm" 24*0,627 |  | 15.048 | [12 empty] | VV | 2 | 2 | True | 0 | ROZPOCET
| VV |  | Součet |  | 15.048 | [12 empty] | VV | 2 | 4 | True | 1 | ROZPOCET
10 | K | 226212315 | Velkoprofilové vrty náběrovým vrtáním svislé zapažené ocelovými pažnicemi průměru přes 550 do 650 mm, v hl od 0 do 20 m v hornině tř. V | m | 0.072 |  | 0 | CS ÚRS 2025 02 |  | zákl. přenesená |  | 0 | 0.00017 | 1.224e-05 | 0 | 0 | 4 | K | 2 |  |  |  | ROZPOCET | 0 | 0 | 0 | 0 | 0 | 4 | 0 | 4 | 725303593
| Online PSC |  | https://podminky.urs.cz/item/CS_URS_2025_02/226212315 | [14 empty] | Online PSC | 2
| VV |  | Třída III - 36,2 % | [14 empty] | VV | 2 | 1 | True | 0 | ROZPOCET
| VV |  | Třída IV - 62,7 % | [14 empty] | VV | 2 | 1 | True | 0 | ROZPOCET
| VV |  | Třída V - 0,3 % | [14 empty] | VV | 2 | 1 | True | 0 | ROZPOCET
| VV |  | Třída VII - 0,8 % | [14 empty] | VV | 2 | 1 | True | 0 | ROZPOCET
| VV |  | Výpočet výměr je zpracován pomocí CAD produktů pro projektování. | [14 empty] | VV | 2 | 1 | True | 0 | ROZPOCET
| VV |  | KKN_DPS_01_D1-2 | [14 empty] | VV | 2 | 1 | True | 0 | ROZPOCET
| VV |  | "Prům. 620 mm" 24*0,003 |  | 0.072 | [12 empty] | VV | 2 | 2 | True | 0 | ROZPOCET
| VV |  | Součet |  | 0.072 | [12 empty] | VV | 2 | 4 | True | 1 | ROZPOCET
11 | K | 226212316 | Velkoprofilové vrty náběrovým vrtáním svislé zapažené ocelovými pažnicemi průměru přes 550 do 650 mm, v hl od 0 do 20 m v hornině tř. VI | m | 0.192 |  | 0 | CS ÚRS 2025 02 |  | zákl. přenesená |  | 0 | 0.00025 | 4.8e-05 | 0 | 0 | 4 | K | 2 |  |  |  | ROZPOCET | 0 | 0 | 0 | 0 | 0 | 4 | 0 | 4 | 757664030
| Online PSC |  | https://podminky.urs.cz/item/CS_URS_2025_02/226212316 | [14 empty] | Online PSC | 2
| VV |  | Třída III - 36,2 % | [14 empty] | VV | 2 | 1 | True | 0 | ROZPOCET
| VV |  | Třída IV - 62,7 % | [14 empty] | VV | 2 | 1 | True | 0 | ROZPOCET
| VV |  | Třída V - 0,3 % | [14 empty] | VV | 2 | 1 | True | 0 | ROZPOCET
| VV |  | Třída VII - 0,8 % | [14 empty] | VV | 2 | 1 | True | 0 | ROZPOCET
| VV |  | Výpočet výměr je zpracován pomocí CAD produktů pro projektování. | [14 empty] | VV | 2 | 1 | True | 0 | ROZPOCET
| VV |  | KKN_DPS_01_D1-2 | [14 empty] | VV | 2 | 1 | True | 0 | ROZPOCET
| VV |  | "Prům. 620 mm" 24*0,008 |  | 0.192 | [12 empty] | VV | 2 | 2 | True | 0 | ROZPOCET
| VV |  | Součet |  | 0.192 | [12 empty] | VV | 2 | 4 | True | 1 | ROZPOCET
12 | K | 226213313 | Velkoprofilové vrty náběrovým vrtáním svislé zapažené ocelovými pažnicemi průměru přes 850 do 1050 mm, v hl od 0 do 20 m v hornině tř. III | m | 82.536 |  | 0 | CS ÚRS 2025 02 |  | zákl. přenesená |  | 0 | 0.00017 | 0.014031 | 0 | 0 | 4 | K | 2 |  |  |  | ROZPOCET | 0 | 0 | 0 | 0 | 0 | 4 | 0 | 4 | 1251513004
| Online PSC |  | https://podminky.urs.cz/item/CS_URS_2025_02/226213313 | [14 empty] | Online PSC | 2
| VV |  | Třída III - 36,2 % | [14 empty] | VV | 2 | 1 | True | 0 | ROZPOCET
| VV |  | Třída IV - 62,7 % | [14 empty] | VV | 2 | 1 | True | 0 | ROZPOCET
| VV |  | Třída V - 0,3 % | [14 empty] | VV | 2 | 1 | True | 0 | ROZPOCET
| VV |  | Třída VII - 0,8 % | [14 empty] | VV | 2 | 1 | True | 0 | ROZPOCET
| VV |  | Výpočet výměr je zpracován pomocí CAD produktů pro projektování. | [14 empty] | VV | 2 | 1 | True | 0 | ROZPOCET
| VV |  | KKN_DPS_01_D1-2 | [14 empty] | VV | 2 | 1 | True | 0 | ROZPOCET
| VV |  | "Prům. 900 mm" 228*0,362 |  | 82.536 | [12 empty] | VV | 2 | 2 | True | 0 | ROZPOCET
| VV |  | Součet |  | 82.536 | [12 empty] | VV | 2 | 4 | True | 1 | ROZPOCET
13 | K | 226213314 | Velkoprofilové vrty náběrovým vrtáním svislé zapažené ocelovými pažnicemi průměru přes 850 do 1050 mm, v hl od 0 do 20 m v hornině tř. IV | m | 142.956 |  | 0 | CS ÚRS 2025 02 |  | zákl. přenesená |  | 0 | 0.00019 | 0.027162 | 0 | 0 | 4 | K | 2 |  |  |  | ROZPOCET | 0 | 0 | 0 | 0 | 0 | 4 | 0 | 4 | 1224680935
| Online PSC |  | https://podminky.urs.cz/item/CS_URS_2025_02/226213314 | [14 empty] | Online PSC | 2
| VV |  | Třída III - 36,2 % | [14 empty] | VV | 2 | 1 | True | 0 | ROZPOCET
| VV |  | Třída IV - 62,7 % | [14 empty] | VV | 2 | 1 | True | 0 | ROZPOCET
| VV |  | Třída V - 0,3 % | [14 empty] | VV | 2 | 1 | True | 0 | ROZPOCET
| VV |  | Třída VII - 0,8 % | [14 empty] | VV | 2 | 1 | True | 0 | ROZPOCET
| VV |  | Výpočet výměr je zpracován pomocí CAD produktů pro projektování. | [14 empty] | VV | 2 | 1 | True | 0 | ROZPOCET
| VV |  | KKN_DPS_01_D1-2 | [14 empty] | VV | 2 | 1 | True | 0 | ROZPOCET
| VV |  | "Prům. 900 mm" 228*0,627 |  | 142.956 | [12 empty] | VV | 2 | 2 | True | 0 | ROZPOCET
| VV |  | Součet |  | 142.956 | [12 empty] | VV | 2 | 4 | True | 1 | ROZPOCET
14 | K | 226213315 | Velkoprofilové vrty náběrovým vrtáním svislé zapažené ocelovými pažnicemi průměru přes 850 do 1050 mm, v hl od 0 do 20 m v hornině tř. V | m | 0.684 |  | 0 | CS ÚRS 2025 02 |  | zákl. přenesená |  | 0 | 0.00023 | 0.00015732 | 0 | 0 | 4 | K | 2 |  |  |  | ROZPOCET | 0 | 0 | 0 | 0 | 0 | 4 | 0 | 4 | -577768876
| Online PSC |  | https://podminky.urs.cz/item/CS_URS_2025_02/226213315 | [14 empty] | Online PSC | 2
| VV |  | Třída III - 36,2 % | [14 empty] | VV | 2 | 1 | True | 0 | ROZPOCET
| VV |  | Třída IV - 62,7 % | [14 empty] | VV | 2 | 1 | True | 0 | ROZPOCET
| VV |  | Třída V - 0,3 % | [14 empty] | VV | 2 | 1 | True | 0 | ROZPOCET
| VV |  | Třída VII - 0,8 % | [14 empty] | VV | 2 | 1 | True | 0 | ROZPOCET
| VV |  | Výpočet výměr je zpracován pomocí CAD produktů pro projektování. | [14 empty] | VV | 2 | 1 | True | 0 | ROZPOCET
| VV |  | KKN_DPS_01_D1-2 | [14 empty] | VV | 2 | 1 | True | 0 | ROZPOCET
| VV |  | "Prům. 900 mm" 228*0,003 |  | 0.684 | [12 empty] | VV | 2 | 2 | True | 0 | ROZPOCET
| VV |  | Součet |  | 0.684 | [12 empty] | VV | 2 | 4 | True | 1 | ROZPOCET
15 | K | 226213316 | Velkoprofilové vrty náběrovým vrtáním svislé zapažené ocelovými pažnicemi průměru přes 850 do 1050 mm, v hl od 0 do 20 m v hornině tř. VI | m | 1.824 |  | 0 | CS ÚRS 2025 02 |  | zákl. přenesená |  | 0 | 0.00033 | 0.00060192 | 0 | 0 | 4 | K | 2 |  |  |  | ROZPOCET | 0 | 0 | 0 | 0 | 0 | 4 | 0 | 4 | 453012156
| Online PSC |  | https://podminky.urs.cz/item/CS_URS_2025_02/226213316 | [14 empty] | Online PSC | 2
| VV |  | Třída III - 36,2 % | [14 empty] | VV | 2 | 1 | True | 0 | ROZPOCET
| VV |  | Třída IV - 62,7 % | [14 empty] | VV | 2 | 1 | True | 0 | ROZPOCET
| VV |  | Třída V - 0,3 % | [14 empty] | VV | 2 | 1 | True | 0 | ROZPOCET
| VV |  | Třída VII - 0,8 % | [14 empty] | VV | 2 | 1 | True | 0 | ROZPOCET
| VV |  | Výpočet výměr je zpracován pomocí CAD produktů pro projektování. | [14 empty] | VV | 2 | 1 | True | 0 | ROZPOCET
| VV |  | KKN_DPS_01_D1-2 | [14 empty] | VV | 2 | 1 | True | 0 | ROZPOCET
| VV |  | "Prům. 900 mm" 228*0,008 |  | 1.824 | [12 empty] | VV | 2 | 2 | True | 0 | ROZPOCET
| VV |  | Součet |  | 1.824 | [12 empty] | VV | 2 | 4 | True | 1 | ROZPOCET
16 | K | 226213713 | Velkoprofilové vrty náběrovým vrtáním svislé zapažené ocelovými pažnicemi průměru přes 1050 do 1250 mm, v hl od 0 do 20 m v hornině tř. III | m | 12.308 |  | 0 | CS ÚRS 2025 02 |  | zákl. přenesená |  | 0 | 0.00021 | 0.0025847 | 0 | 0 | 4 | K | 2 |  |  |  | ROZPOCET | 0 | 0 | 0 | 0 | 0 | 4 | 0 | 4 | -1404898608
| Online PSC |  | https://podminky.urs.cz/item/CS_URS_2025_02/226213713 | [14 empty] | Online PSC | 2
| VV |  | Třída III - 36,2 % | [14 empty] | VV | 2 | 1 | True | 0 | ROZPOCET
| VV |  | Třída IV - 62,7 % | [14 empty] | VV | 2 | 1 | True | 0 | ROZPOCET
| VV |  | Třída V - 0,3 % | [14 empty] | VV | 2 | 1 | True | 0 | ROZPOCET
| VV |  | Třída VII - 0,8 % | [14 empty] | VV | 2 | 1 | True | 0 | ROZPOCET
| VV |  | Výpočet výměr je zpracován pomocí CAD produktů pro projektování. | [14 empty] | VV | 2 | 1 | True | 0 | ROZPOCET
| VV |  | KKN_DPS_01_D1-2 | [14 empty] | VV | 2 | 1 | True | 0 | ROZPOCET
| VV |  | "Prům. 1200 mm" 34*0,362 |  | 12.308 | [12 empty] | VV | 2 | 2 | True | 0 | ROZPOCET
| VV |  | Součet |  | 12.308 | [12 empty] | VV | 2 | 4 | True | 1 | ROZPOCET
17 | K | 226213714 | Velkoprofilové vrty náběrovým vrtáním svislé zapažené ocelovými pažnicemi průměru přes 1050 do 1250 mm, v hl od 0 do 20 m v hornině tř. IV | m | 21.318 |  | 0 | CS ÚRS 2025 02 |  | zákl. přenesená |  | 0 | 0.00024 | 0.0051163 | 0 | 0 | 4 | K | 2 |  |  |  | ROZPOCET | 0 | 0 | 0 | 0 | 0 | 4 | 0 | 4 | 1262492689
| Online PSC |  | https://podminky.urs.cz/item/CS_URS_2025_02/226213714 | [14 empty] | Online PSC | 2
| VV |  | Třída III - 36,2 % | [14 empty] | VV | 2 | 1 | True | 0 | ROZPOCET
| VV |  | Třída IV - 62,7 % | [14 empty] | VV | 2 | 1 | True | 0 | ROZPOCET
| VV |  | Třída V - 0,3 % | [14 empty] | VV | 2 | 1 | True | 0 | ROZPOCET
| VV |  | Třída VII - 0,8 % | [14 empty] | VV | 2 | 1 | True | 0 | ROZPOCET
| VV |  | Výpočet výměr je zpracován pomocí CAD produktů pro projektování. | [14 empty] | VV | 2 | 1 | True | 0 | ROZPOCET
| VV |  | KKN_DPS_01_D1-2 | [14 empty] | VV | 2 | 1 | True | 0 | ROZPOCET
| VV |  | "Prům. 1200 mm" 34*0,627 |  | 21.318 | [12 empty] | VV | 2 | 2 | True | 0 | ROZPOCET
| VV |  | Součet |  | 21.318 | [12 empty] | VV | 2 | 4 | True | 1 | ROZPOCET
18 | K | 226213715 | Velkoprofilové vrty náběrovým vrtáním svislé zapažené ocelovými pažnicemi průměru přes 1050 do 1250 mm, v hl od 0 do 20 m v hornině tř. V | m | 0.102 |  | 0 | CS ÚRS 2025 02 |  | zákl. přenesená |  | 0 | 0.00029 | 2.958e-05 | 0 | 0 | 4 | K | 2 |  |  |  | ROZPOCET | 0 | 0 | 0 | 0 | 0 | 4 | 0 | 4 | 745851884
| Online PSC |  | https://podminky.urs.cz/item/CS_URS_2025_02/226213715 | [14 empty] | Online PSC | 2
| VV |  | Třída III - 36,2 % | [14 empty] | VV | 2 | 1 | True | 0 | ROZPOCET
| VV |  | Třída IV - 62,7 % | [14 empty] | VV | 2 | 1 | True | 0 | ROZPOCET
| VV |  | Třída V - 0,3 % | [14 empty] | VV | 2 | 1 | True | 0 | ROZPOCET
| VV |  | Třída VII - 0,8 % | [14 empty] | VV | 2 | 1 | True | 0 | ROZPOCET
| VV |  | Výpočet výměr je zpracován pomocí CAD produktů pro projektování. | [14 empty] | VV | 2 | 1 | True | 0 | ROZPOCET
| VV |  | KKN_DPS_01_D1-2 | [14 empty] | VV | 2 | 1 | True | 0 | ROZPOCET
| VV |  | "Prům. 1200 mm" 34*0,003 |  | 0.102 | [12 empty] | VV | 2 | 2 | True | 1 | ROZPOCET
19 | K | 226213716 | Velkoprofilové vrty náběrovým vrtáním svislé zapažené ocelovými pažnicemi průměru přes 1050 do 1250 mm, v hl od 0 do 20 m v hornině tř. VI | m | 0.272 |  | 0 | CS ÚRS 2025 02 |  | zákl. přenesená |  | 0 | 0.00042 | 0.00011424 | 0 | 0 | 4 | K | 2 |  |  |  | ROZPOCET | 0 | 0 | 0 | 0 | 0 | 4 | 0 | 4 | 232512153
| Online PSC |  | https://podminky.urs.cz/item/CS_URS_2025_02/226213716 | [14 empty] | Online PSC | 2
| VV |  | Třída III - 36,2 % | [14 empty] | VV | 2 | 1 | True | 0 | ROZPOCET
| VV |  | Třída IV - 62,7 % | [14 empty] | VV | 2 | 1 | True | 0 | ROZPOCET
| VV |  | Třída V - 0,3 % | [14 empty] | VV | 2 | 1 | True | 0 | ROZPOCET
| VV |  | Třída VII - 0,8 % | [14 empty] | VV | 2 | 1 | True | 0 | ROZPOCET
| VV |  | Výpočet výměr je zpracován pomocí CAD produktů pro projektování. | [14 empty] | VV | 2 | 1 | True | 0 | ROZPOCET
| VV |  | KKN_DPS_01_D1-2 | [14 empty] | VV | 2 | 1 | True | 0 | ROZPOCET
| VV |  | "Prům. 1200 mm" 34*0,008 |  | 0.272 | [12 empty] | VV | 2 | 2 | True | 0 | ROZPOCET
| VV |  | Součet |  | 0.272 | [12 empty] | VV | 2 | 4 | True | 1 | ROZPOCET
20 | K | 231112212 | Zřízení výplně pilot bez vytažení pažnic nezapažených nebo zapažených bentonitovou suspenzí svislých z betonu železového, v hl od 0 do 20 m, při průměru piloty přes 450 do 650 mm | m | 24 |  | 0 | CS ÚRS 2025 02 |  | zákl. přenesená |  | 0 | 0 | 0 | 0 | 0 | 4 | K | 2 |  |  |  | ROZPOCET | 0 | 0 | 0 | 0 | 0 | 4 | 0 | 4 | 2108886034
| Online PSC |  | https://podminky.urs.cz/item/CS_URS_2025_02/231112212 | [14 empty] | Online PSC | 2
| VV |  | Výpočet výměr je zpracován pomocí CAD produktů pro projektování. | [14 empty] | VV | 2 | 1 | True | 0 | ROZPOCET
| VV |  | KKN_DPS_01_D1-2 | [14 empty] | VV | 2 | 1 | True | 0 | ROZPOCET
| VV |  | "Prům. 620" 24 |  | 24 | [12 empty] | VV | 2 | 2 | True | 0 | ROZPOCET
| VV |  | Součet |  | 24 | [12 empty] | VV | 2 | 4 | True | 1 | ROZPOCET
21 | K | 231112213 | Zřízení výplně pilot bez vytažení pažnic nezapažených nebo zapažených bentonitovou suspenzí svislých z betonu železového, v hl od 0 do 20 m, při průměru piloty přes 650 do 1250 mm | m | 262 |  | 0 | CS ÚRS 2025 02 |  | zákl. přenesená |  | 0 | 0 | 0 | 0 | 0 | 4 | K | 2 |  |  |  | ROZPOCET | 0 | 0 | 0 | 0 | 0 | 4 | 0 | 4 | 1847348127
| Online PSC |  | https://podminky.urs.cz/item/CS_URS_2025_02/231112213 | [14 empty] | Online PSC | 2
| VV |  | Výpočet výměr je zpracován pomocí CAD produktů pro projektování. | [14 empty] | VV | 2 | 1 | True | 0 | ROZPOCET
| VV |  | KKN_DPS_01_D1-2 | [14 empty] | VV | 2 | 1 | True | 0 | ROZPOCET
| VV |  | "Prům. 900" 228 |  | 228 | [12 empty] | VV | 2 | 2 | True | 0 | ROZPOCET
| VV |  | "Prům. 1200" 34 |  | 34 | [12 empty] | VV | 2 | 2 | True | 0 | ROZPOCET
| VV |  | Součet |  | 262 | [12 empty] | VV | 2 | 4 | True | 1 | ROZPOCET
22 | M | 58932940 | beton C 25/30 XF2-3 kamenivo frakce 0/8 | m3 | 190.746 |  | 0 | CS ÚRS 2025 02 |  | zákl. přenesená |  | 0 | 2.429 | 463.322 | 0 | 0 | 8 | M | 2 |  |  |  | ROZPOCET | 0 | 0 | 0 | 0 | 0 | 4 | 0 | 4 | 97530018
| VV |  | Výpočet výměr je zpracován pomocí CAD produktů pro projektování. | [14 empty] | VV | 2 | 1 | True | 0 | ROZPOCET
| VV |  | KKN_DPS_01_D1-2 | [14 empty] | VV | 2 | 1 | True | 0 | ROZPOCET
| VV |  | "Prům. 620" 24*0,31^2*PI |  | 7.246 | [12 empty] | VV | 2 | 2 | True | 0 | ROZPOCET
| VV |  | "Prům. 900" 228*0,45^2*PI |  | 145.047 | [12 empty] | VV | 2 | 2 | True | 0 | ROZPOCET
| VV |  | "Prům. 1200" 34*0,6^2*PI |  | 38.453 | [12 empty] | VV | 2 | 2 | True | 0 | ROZPOCET
| VV |  | Součet |  | 190.746 | [12 empty] | VV | 2 | 4 | True | 1 | ROZPOCET
23 | K | 231611114 | Výztuž pilot betonovaných do země z oceli 10 505 (R) | t | 4.4 |  | 0 | CS ÚRS 2025 02 |  | zákl. přenesená |  | 0 | 1.1138 | 4.9008 | 0 | 0 | 4 | K | 2 |  |  |  | ROZPOCET | 0 | 0 | 0 | 0 | 0 | 4 | 0 | 4 | 1332090380
| Online PSC |  | https://podminky.urs.cz/item/CS_URS_2025_02/231611114 | [14 empty] | Online PSC | 2
| VV |  | Viz KKN_G1_D12 - Schema_armokošů_pilot_G1 | [14 empty] | VV | 2 | 1 | True | 0 | ROZPOCET
| VV |  | 4400/1000 |  | 4.4 | [12 empty] | VV | 2 | 2 | True | 0 | ROZPOCET
| VV |  | Součet |  | 4.4 | [12 empty] | VV | 2 | 4 | True | 1 | ROZPOCET
24 | K | 239111112 | Odbourání vrchní znehodnocené části výplně betonových pilot při průměru piloty přes 450 do 650 mm | m | 9 |  | 0 | CS ÚRS 2025 02 |  | zákl. přenesená |  | 0 | 0 | 0 | 0.569 | 5.121 | 4 | K | 2 |  |  |  | ROZPOCET | 0 | 0 | 0 | 0 | 0 | 4 | 0 | 4 | -1292664655
| Online PSC |  | https://podminky.urs.cz/item/CS_URS_2025_02/239111112 | [14 empty] | Online PSC | 2
| VV |  | Výpočet výměr je zpracován pomocí CAD produktů pro projektování. | [14 empty] | VV | 2 | 1 | True | 0 | ROZPOCET
| VV |  | KKN_DPS_01_D1-2 | [14 empty] | VV | 2 | 1 | True | 0 | ROZPOCET
| VV |  | "Prům. 620" 9 |  | 9 | [12 empty] | VV | 2 | 2 | True | 0 | ROZPOCET
| VV |  | Součet |  | 9 | [12 empty] | VV | 2 | 4 | True | 1 | ROZPOCET
25 | K | 239111113 | Odbourání vrchní znehodnocené části výplně betonových pilot při průměru piloty přes 650 do 1250 mm | m | 20 |  | 0 | CS ÚRS 2025 02 |  | zákl. přenesená |  | 0 | 0 | 0 | 1.699 | 33.98 | 4 | K | 2 |  |  |  | ROZPOCET | 0 | 0 | 0 | 0 | 0 | 4 | 0 | 4 | -1968112855
| Online PSC |  | https://podminky.urs.cz/item/CS_URS_2025_02/239111113 | [14 empty] | Online PSC | 2
| VV |  | Výpočet výměr je zpracován pomocí CAD produktů pro projektování. | [14 empty] | VV | 2 | 1 | True | 0 | ROZPOCET
| VV |  | KKN_DPS_01_D1-2 | [14 empty] | VV | 2 | 1 | True | 0 | ROZPOCET
| VV |  | "Prům. 900" 12 |  | 12 | [12 empty] | VV | 2 | 2 | True | 0 | ROZPOCET
| VV |  | "Prům. 1200" 8 |  | 8 | [12 empty] | VV | 2 | 2 | True | 0 | ROZPOCET
| VV |  | Součet |  | 20 | [12 empty] | VV | 2 | 4 | True | 1 | ROZPOCET
26 | K | 273322511 | Základy z betonu železového (bez výztuže) desky z betonu se zvýšenými nároky na prostředí tř. C 25/30 | m3 | 7.4 |  | 0 | CS ÚRS 2025 02 |  | zákl. přenesená |  | 0 | 2.5019 | 18.5138 | 0 | 0 | 4 | K | 2 |  |  |  | ROZPOCET | 0 | 0 | 0 | 0 | 0 | 4 | 0 | 4 | 57800970
| Online PSC |  | https://podminky.urs.cz/item/CS_URS_2025_02/273322511 | [14 empty] | Online PSC | 2
| VV |  | Výpočet výměr je zpracován pomocí CAD produktů pro projektování. | [14 empty] | VV | 2 | 1 | True | 0 | ROZPOCET
| VV |  | KKN_DPS_01_D1-2 | [14 empty] | VV | 2 | 1 | True | 0 | ROZPOCET
| VV |  | "ZD02.91 - 02_PP" 5,2 |  | 5.2 | [12 empty] | VV | 2 | 2 | True | 0 | ROZPOCET
| VV |  | "ZD02.11 - 02_PP" 2,2 |  | 2.2 | [12 empty] | VV | 2 | 2 | True | 0 | ROZPOCET
| VV |  | Součet |  | 7.4 | [12 empty] | VV | 2 | 4 | True | 1 | ROZPOCET
27 | K | 273323511 | Základy z betonu železového (bez výztuže) desky z betonu pro konstrukce bílých van tř. C 25/30 | m3 | 203.6 |  | 0 | CS ÚRS 2025 02 |  | zákl. přenesená |  | 0 | 2.5236 | 513.807 | 0 | 0 | 4 | K | 2 |  |  |  | ROZPOCET | 0 | 0 | 0 | 0 | 0 | 4 | 0 | 4 | 1883480907
| Online PSC |  | https://podminky.urs.cz/item/CS_URS_2025_02/273323511 | [14 empty] | Online PSC | 2
| VV |  | Výpočet výměr je zpracován pomocí CAD produktů pro projektování. | [14 empty] | VV | 2 | 1 | True | 0 | ROZPOCET
| VV |  | KKN_DPS_01_D1-2 | [14 empty] | VV | 2 | 1 | True | 0 | ROZPOCET
| VV |  | "ZD02.02 - 02_PP" 123 |  | 123 | [12 empty] | VV | 2 | 2 | True | 0 | ROZPOCET
| VV |  | "ZD02.02 - 02_PP" 21 |  | 21 | [12 empty] | VV | 2 | 2 | True | 0 | ROZPOCET
| VV |  | "ZD02.02 - 03_PP" 33,9 |  | 33.9 | [12 empty] | VV | 2 | 2 | True | 0 | ROZPOCET
| VV |  | "ZD02.01 - 03_PP" 7,2 |  | 7.2 | [12 empty] | VV | 2 | 2 | True | 0 | ROZPOCET
| VV |  | "ZD02.02 - 02_PP" 9,5 |  | 9.5 | [12 empty] | VV | 2 | 2 | True | 0 | ROZPOCET
| VV |  | "ZD02.02 - 02_PP" 8 |  | 8 | [12 empty] | VV | 2 | 2 | True | 0 | ROZPOCET
| VV |  | "ZD02.02 - 03_PP" 1 |  | 1 | [12 empty] | VV | 2 | 2 | True | 0 | ROZPOCET
| VV |  | Součet |  | 203.6 | [12 empty] | VV | 2 | 4 | True | 1 | ROZPOCET
28 | K | 273351121 | Bednění základů desek zřízení | m2 | 67.47 |  | 0 | CS ÚRS 2025 02 |  | zákl. přenesená |  | 0 | 0.00294 | 0.19836 | 0 | 0 | 4 | K | 2 |  |  |  | ROZPOCET | 0 | 0 | 0 | 0 | 0 | 4 | 0 | 4 | 471620483
| Online PSC |  | https://podminky.urs.cz/item/CS_URS_2025_02/273351121 | [14 empty] | Online PSC | 2
| VV |  | Výpočet výměr je zpracován pomocí CAD produktů pro projektování. | [14 empty] | VV | 2 | 1 | True | 0 | ROZPOCET
| VV |  | KKN_DPS_01_D1-2 | [14 empty] | VV | 2 | 1 | True | 0 | ROZPOCET
| VV |  | "ZD02.02 - 02_PP" 43,75 |  | 43.75 | [12 empty] | VV | 2 | 2 | True | 0 | ROZPOCET
| VV |  | "ZD02.02 - 03_PP" 15,34 |  | 15.34 | [12 empty] | VV | 2 | 2 | True | 0 | ROZPOCET
| VV |  | "ZD02.01 - 03_PP" 6 |  | 6 | [12 empty] | VV | 2 | 2 | True | 0 | ROZPOCET
| VV |  | "ZD02.02 - 03_PP" 2,38 |  | 2.38 | [12 empty] | VV | 2 | 2 | True | 0 | ROZPOCET
| VV |  | Součet |  | 67.47 | [12 empty] | VV | 2 | 4 | True | 1 | ROZPOCET
29 | K | 273351122 | Bednění základů desek odstranění | m2 | 67.47 |  | 0 | CS ÚRS 2025 02 |  | zákl. přenesená |  | 0 | 0 | 0 | 0 | 0 | 4 | K | 2 |  |  |  | ROZPOCET | 0 | 0 | 0 | 0 | 0 | 4 | 0 | 4 | 1756506962
| Online PSC |  | https://podminky.urs.cz/item/CS_URS_2025_02/273351122 | [14 empty] | Online PSC | 2
30 | K | 273361821 | Výztuž základů desek z betonářské oceli 10 505 (R) nebo BSt 500 | t | 29.87 |  | 0 | CS ÚRS 2025 02 |  | zákl. přenesená |  | 0 | 1.0606 | 31.6807 | 0 | 0 | 4 | K | 2 |  |  |  | ROZPOCET | 0 | 0 | 0 | 0 | 0 | 4 | 0 | 4 | -1606063798
| Online PSC |  | https://podminky.urs.cz/item/CS_URS_2025_02/273361821 | [14 empty] | Online PSC | 2
| VV |  | Viz KKN_G1_D12 - Schema_vyztuze_ZD_Dolní | [14 empty] | VV | 2 | 1 | True | 0 | ROZPOCET
| VV |  | 4970/1000 |  | 4.97 | [12 empty] | VV | 2 | 2 | True | 0 | ROZPOCET
| VV |  | Viz KKN_G1_D12 - Schema_vyztuze_ZD_Horní | [14 empty] | VV | 2 | 1 | True | 0 | ROZPOCET
| VV |  | 1400/1000 |  | 1.4 | [12 empty] | VV | 2 | 2 | True | 0 | ROZPOCET
| VV |  | Viz KKN_G1_D12 - Schema_vyztuze_3PP_Dolní | [14 empty] | VV | 2 | 1 | True | 0 | ROZPOCET
| VV |  | 14400/1000 |  | 14.4 | [12 empty] | VV | 2 | 2 | True | 0 | ROZPOCET
| VV |  | Viz KKN_G1_D12 - Schema_vyztuze_3PP_Horní | [14 empty] | VV | 2 | 1 | True | 0 | ROZPOCET
| VV |  | 9100/1000 |  | 9.1 | [12 empty] | VV | 2 | 2 | True | 0 | ROZPOCET
| VV |  | - Výztuž ostatních desek vykázána v rámci výztuže stropních desek | [14 empty] | VV | 2 | 1 | True | 0 | ROZPOCET
| VV |  | Součet |  | 29.87 | [12 empty] | VV | 2 | 4 | True | 1 | ROZPOCET
31 | K | 274313711 | Základy z betonu prostého pasy betonu kamenem neprokládaného tř. C 20/25 | m3 | 8.5 |  | 0 | CS ÚRS 2025 02 |  | zákl. přenesená |  | 0 | 2.5019 | 21.2659 | 0 | 0 | 4 | K | 2 |  |  |  | ROZPOCET | 0 | 0 | 0 | 0 | 0 | 4 | 0 | 4 | 303906929
| Online PSC |  | https://podminky.urs.cz/item/CS_URS_2025_02/274313711 | [14 empty] | Online PSC | 2
| VV |  | Výpočet výměr je zpracován pomocí CAD produktů pro projektování. | [14 empty] | VV | 2 | 1 | True | 0 | ROZPOCET
| VV |  | KKN_DPS_01_D1-2 | [14 empty] | VV | 2 | 1 | True | 0 | ROZPOCET
| VV |  | "ZS01.01 - 02_PP" 1,7 |  | 1.7 | [12 empty] | VV | 2 | 2 | True | 0 | ROZPOCET
| VV |  | "ZS01.01 - 02_PP" 1,3 |  | 1.3 | [12 empty] | VV | 2 | 2 | True | 0 | ROZPOCET
| VV |  | "ZS01.01 - 02_PP" 0,4 |  | 0.4 | [12 empty] | VV | 2 | 2 | True | 0 | ROZPOCET
| VV |  | "ZS01.01 - 02_PP" 1,2 |  | 1.2 | [12 empty] | VV | 2 | 2 | True | 0 | ROZPOCET
| VV |  | "ZS01.01 - 02_PP" 0,2 |  | 0.2 | [12 empty] | VV | 2 | 2 | True | 0 | ROZPOCET
| VV |  | "ZS01.01 - 02_PP" 0,2 |  | 0.2 | [12 empty] | VV | 2 | 2 | True | 0 | ROZPOCET
| VV |  | "ZS01.01 - 02_PP" 0,5 |  | 0.5 | [12 empty] | VV | 2 | 2 | True | 0 | ROZPOCET
| VV |  | "ZS01.01 - 02_PP" 0,2 |  | 0.2 | [12 empty] | VV | 2 | 2 | True | 0 | ROZPOCET
| VV |  | "ZS01.01 - 02_PP" 0,4 |  | 0.4 | [12 empty] | VV | 2 | 2 | True | 0 | ROZPOCET
| VV |  | "ZS01.01 - 02_PP" 2,4 |  | 2.4 | [12 empty] | VV | 2 | 2 | True | 0 | ROZPOCET
| VV |  | Součet |  | 8.5 | [12 empty] | VV | 2 | 4 | True | 1 | ROZPOCET
32 | K | 274351121 | Bednění základů pasů rovné zřízení | m2 | 33.4 |  | 0 | CS ÚRS 2025 02 |  | zákl. přenesená |  | 0 | 0.00269 | 0.089846 | 0 | 0 | 4 | K | 2 |  |  |  | ROZPOCET | 0 | 0 | 0 | 0 | 0 | 4 | 0 | 4 | 875086636
| Online PSC |  | https://podminky.urs.cz/item/CS_URS_2025_02/274351121 | [14 empty] | Online PSC | 2
| VV |  | Výpočet výměr je zpracován pomocí CAD produktů pro projektování. | [14 empty] | VV | 2 | 1 | True | 0 | ROZPOCET
| VV |  | KKN_DPS_01_D1-2 | [14 empty] | VV | 2 | 1 | True | 0 | ROZPOCET
| VV |  | "ZS01.01 - 02_PP" 7 |  | 7 | [12 empty] | VV | 2 | 2 | True | 0 | ROZPOCET
| VV |  | "ZS01.01 - 02_PP" 5 |  | 5 | [12 empty] | VV | 2 | 2 | True | 0 | ROZPOCET
| VV |  | "ZS01.01 - 02_PP" 1,6 |  | 1.6 | [12 empty] | VV | 2 | 2 | True | 0 | ROZPOCET
| VV |  | "ZS01.01 - 02_PP" 4,6 |  | 4.6 | [12 empty] | VV | 2 | 2 | True | 0 | ROZPOCET
| VV |  | "ZS01.01 - 02_PP" 0,8 |  | 0.8 | [12 empty] | VV | 2 | 2 | True | 0 | ROZPOCET
| VV |  | "ZS01.01 - 02_PP" 0,6 |  | 0.6 | [12 empty] | VV | 2 | 2 | True | 0 | ROZPOCET
| VV |  | "ZS01.01 - 02_PP" 1,8 |  | 1.8 | [12 empty] | VV | 2 | 2 | True | 0 | ROZPOCET
| VV |  | "ZS01.01 - 02_PP" 0,6 |  | 0.6 | [12 empty] | VV | 2 | 2 | True | 0 | ROZPOCET
| VV |  | "ZS01.01 - 02_PP" 1,8 |  | 1.8 | [12 empty] | VV | 2 | 2 | True | 0 | ROZPOCET
| VV |  | "ZS01.01 - 02_PP" 9,6 |  | 9.6 | [12 empty] | VV | 2 | 2 | True | 0 | ROZPOCET
| VV |  | Součet |  | 33.4 | [12 empty] | VV | 2 | 4 | True | 1 | ROZPOCET
33 | K | 274351122 | Bednění základů pasů rovné odstranění | m2 | 33.4 |  | 0 | CS ÚRS 2025 02 |  | zákl. přenesená |  | 0 | 0 | 0 | 0 | 0 | 4 | K | 2 |  |  |  | ROZPOCET | 0 | 0 | 0 | 0 | 0 | 4 | 0 | 4 | 1947596852
| Online PSC |  | https://podminky.urs.cz/item/CS_URS_2025_02/274351122 | [14 empty] | Online PSC | 2
34 | K | 279323111 | Základové zdi z betonu železového (bez výztuže) pro konstrukce bílých van tř. C 25/30 | m3 | 132.6 |  | 0 | CS ÚRS 2025 02 |  | zákl. přenesená |  | 0 | 2.5235 | 334.6161 | 0 | 0 | 4 | K | 2 |  |  |  | ROZPOCET | 0 | 0 | 0 | 0 | 0 | 4 | 0 | 4 | -355463984
| Online PSC |  | https://podminky.urs.cz/item/CS_URS_2025_02/279323111 | [14 empty] | Online PSC | 2
| VV |  | Výpočet výměr je zpracován pomocí CAD produktů pro projektování. | [14 empty] | VV | 2 | 1 | True | 0 | ROZPOCET
| VV |  | KKN_DPS_01_D1-2 | [14 empty] | VV | 2 | 1 | True | 0 | ROZPOCET
| VV |  | "SN02.01 - 03_PP" 11,7 |  | 11.7 | [12 empty] | VV | 2 | 2 | True | 0 | ROZPOCET
| VV |  | "SN02.01 - 03_PP" 7,2 |  | 7.2 | [12 empty] | VV | 2 | 2 | True | 0 | ROZPOCET
| VV |  | "SN02.01 - 02_PP" 6,8 |  | 6.8 | [12 empty] | VV | 2 | 2 | True | 0 | ROZPOCET
| VV |  | "SN02.01 - 02_PP" 26 |  | 26 | [12 empty] | VV | 2 | 2 | True | 0 | ROZPOCET
| VV |  | "SN02.01 - 02_PP" 0,7 |  | 0.7 | [12 empty] | VV | 2 | 2 | True | 0 | ROZPOCET
| VV |  | "SN02.01 - 03_PP" 6,7 |  | 6.7 | [12 empty] | VV | 2 | 2 | True | 0 | ROZPOCET
| VV |  | "SN02.01 - 03_PP" 11,2 |  | 11.2 | [12 empty] | VV | 2 | 2 | True | 0 | ROZPOCET
| VV |  | "SN02.02 - 03_PP" 2,5 |  | 2.5 | [12 empty] | VV | 2 | 2 | True | 0 | ROZPOCET
| VV |  | "SN02.01 - 02_PP" 1,7 |  | 1.7 | [12 empty] | VV | 2 | 2 | True | 0 | ROZPOCET
| VV |  | "SN02.01 - 02_PP" 3,5 |  | 3.5 | [12 empty] | VV | 2 | 2 | True | 0 | ROZPOCET
| VV |  | "SN02.01 - 02_PP" 0,1 |  | 0.1 | [12 empty] | VV | 2 | 2 | True | 0 | ROZPOCET
| VV |  | "SN02.01 - 02_PP" 0,7 |  | 0.7 | [12 empty] | VV | 2 | 2 | True | 0 | ROZPOCET
| VV |  | "SN02.01 - 02_PP" 0,6 |  | 0.6 | [12 empty] | VV | 2 | 2 | True | 0 | ROZPOCET
| VV |  | "SN02.01 - 02_PP" 7,3 |  | 7.3 | [12 empty] | VV | 2 | 2 | True | 0 | ROZPOCET
| VV |  | "SN02.01 - 02_PP" 3,6 |  | 3.6 | [12 empty] | VV | 2 | 2 | True | 0 | ROZPOCET
| VV |  | "SN02.01 - 02_PP" 4,5 |  | 4.5 | [12 empty] | VV | 2 | 2 | True | 0 | ROZPOCET
| VV |  | "SN02.01 - 02_PP" 5,1 |  | 5.1 | [12 empty] | VV | 2 | 2 | True | 0 | ROZPOCET
| VV |  | "SN02.01 - 03_PP" 0,8 |  | 0.8 | [12 empty] | VV | 2 | 2 | True | 0 | ROZPOCET
| VV |  | "SN02.01 - 03_PP" 9,9 |  | 9.9 | [12 empty] | VV | 2 | 2 | True | 0 | ROZPOCET
| VV |  | "SN02.01 - 03_PP" 11 |  | 11 | [12 empty] | VV | 2 | 2 | True | 0 | ROZPOCET
| VV |  | "SN02.01 - 03_PP" 11 |  | 11 | [12 empty] | VV | 2 | 2 | True | 0 | ROZPOCET
| VV |  | Součet |  | 132.6 | [12 empty] | VV | 2 | 4 | True | 1 | ROZPOCET
35 | K | 279323112 | Základové zdi z betonu železového (bez výztuže) pro konstrukce bílých van tř. C 30/37 | m3 | 3.2 |  | 0 | CS ÚRS 2025 02 |  | zákl. přenesená |  | 0 | 2.5235 | 8.0752 | 0 | 0 | 4 | K | 2 |  |  |  | ROZPOCET | 0 | 0 | 0 | 0 | 0 | 4 | 0 | 4 | 1472219111
| Online PSC |  | https://podminky.urs.cz/item/CS_URS_2025_02/279323112 | [14 empty] | Online PSC | 2
| VV |  | Výpočet výměr je zpracován pomocí CAD produktů pro projektování. | [14 empty] | VV | 2 | 1 | True | 0 | ROZPOCET
| VV |  | KKN_DPS_01_D1-2 | [14 empty] | VV | 2 | 1 | True | 0 | ROZPOCET
| VV |  | "SN02.01 - 03_PP" 1 |  | 1 | [12 empty] | VV | 2 | 2 | True | 0 | ROZPOCET
| VV |  | "SN02.01 - 03_PP" 0,5 |  | 0.5 | [12 empty] | VV | 2 | 2 | True | 0 | ROZPOCET
| VV |  | "SN02.01 - 03_PP" 0,6 |  | 0.6 | [12 empty] | VV | 2 | 2 | True | 0 | ROZPOCET
| VV |  | "SN02.01 - 03_PP" 0,5 |  | 0.5 | [12 empty] | VV | 2 | 2 | True | 0 | ROZPOCET
| VV |  | "SN02.01 - 03_PP" 0,6 |  | 0.6 | [12 empty] | VV | 2 | 2 | True | 0 | ROZPOCET
| VV |  | Součet |  | 3.2 | [12 empty] | VV | 2 | 4 | True | 1 | ROZPOCET
36 | K | 279351121 | Bednění základových zdí rovné oboustranné za každou stranu zřízení | m2 | 909.2 |  | 0 | CS ÚRS 2025 02 |  | zákl. přenesená |  | 0 | 0.00275 | 2.5003 | 0 | 0 | 4 | K | 2 |  |  |  | ROZPOCET | 0 | 0 | 0 | 0 | 0 | 4 | 0 | 4 | -1191492791
| Online PSC |  | https://podminky.urs.cz/item/CS_URS_2025_02/279351121 | [14 empty] | Online PSC | 2
| VV |  | Výpočet výměr je zpracován pomocí CAD produktů pro projektování. | [14 empty] | VV | 2 | 1 | True | 0 | ROZPOCET
| VV |  | KKN_DPS_01_D1-2 | [14 empty] | VV | 2 | 1 | True | 0 | ROZPOCET
| VV |  | "SN02.01 - 03_PP" 78,4 |  | 78.4 | [12 empty] | VV | 2 | 2 | True | 0 | ROZPOCET
| VV |  | "SN02.01 - 03_PP" 48,4 |  | 48.4 | [12 empty] | VV | 2 | 2 | True | 0 | ROZPOCET
| VV |  | "SN02.01 - 02_PP" 45 |  | 45 | [12 empty] | VV | 2 | 2 | True | 0 | ROZPOCET
| VV |  | "SN02.01 - 02_PP" 174 |  | 174 | [12 empty] | VV | 2 | 2 | True | 0 | ROZPOCET
| VV |  | "SN02.01 - 02_PP" 5,8 |  | 5.8 | [12 empty] | VV | 2 | 2 | True | 0 | ROZPOCET
| VV |  | "SN02.01 - 03_PP" 44,6 |  | 44.6 | [12 empty] | VV | 2 | 2 | True | 0 | ROZPOCET
| VV |  | "SN02.01 - 03_PP" 77 |  | 77 | [12 empty] | VV | 2 | 2 | True | 0 | ROZPOCET
| VV |  | "SN02.02 - 03_PP" 12,6 |  | 12.6 | [12 empty] | VV | 2 | 2 | True | 0 | ROZPOCET
| VV |  | "SN02.01 - 02_PP" 11,6 |  | 11.6 | [12 empty] | VV | 2 | 2 | True | 0 | ROZPOCET
| VV |  | "SN02.01 - 02_PP" 23,8 |  | 23.8 | [12 empty] | VV | 2 | 2 | True | 0 | ROZPOCET
| VV |  | "SN02.01 - 02_PP" 0,8 |  | 0.8 | [12 empty] | VV | 2 | 2 | True | 0 | ROZPOCET
| VV |  | "SN02.01 - 02_PP" 4,6 |  | 4.6 | [12 empty] | VV | 2 | 2 | True | 0 | ROZPOCET
| VV |  | "SN02.01 - 02_PP" 4 |  | 4 | [12 empty] | VV | 2 | 2 | True | 0 | ROZPOCET
| VV |  | "SN02.01 - 02_PP" 48,8 |  | 48.8 | [12 empty] | VV | 2 | 2 | True | 0 | ROZPOCET
| VV |  | "SN02.01 - 02_PP" 24,6 |  | 24.6 | [12 empty] | VV | 2 | 2 | True | 0 | ROZPOCET
| VV |  | "SN02.01 - 02_PP" 30,2 |  | 30.2 | [12 empty] | VV | 2 | 2 | True | 0 | ROZPOCET
| VV |  | "SN02.01 - 02_PP" 34,4 |  | 34.4 | [12 empty] | VV | 2 | 2 | True | 0 | ROZPOCET
| VV |  | "SN02.01 - 03_PP" 5,4 |  | 5.4 | [12 empty] | VV | 2 | 2 | True | 0 | ROZPOCET
| VV |  | "SN02.01 - 03_PP" 66 |  | 66 | [12 empty] | VV | 2 | 2 | True | 0 | ROZPOCET
| VV |  | "SN02.01 - 03_PP" 73,6 |  | 73.6 | [12 empty] | VV | 2 | 2 | True | 0 | ROZPOCET
| VV |  | "SN02.01 - 03_PP" 73,6 |  | 73.6 | [12 empty] | VV | 2 | 2 | True | 0 | ROZPOCET
| VV |  | "SN02.01 - 03_PP" 6,4 |  | 6.4 | [12 empty] | VV | 2 | 2 | True | 0 | ROZPOCET
| VV |  | "SN02.01 - 03_PP" 3,6 |  | 3.6 | [12 empty] | VV | 2 | 2 | True | 0 | ROZPOCET
| VV |  | "SN02.01 - 03_PP" 4,2 |  | 4.2 | [12 empty] | VV | 2 | 2 | True | 0 | ROZPOCET
| VV |  | "SN02.01 - 03_PP" 3,6 |  | 3.6 | [12 empty] | VV | 2 | 2 | True | 0 | ROZPOCET
| VV |  | "SN02.01 - 03_PP" 4,2 |  | 4.2 | [12 empty] | VV | 2 | 2 | True | 0 | ROZPOCET
| VV |  | Součet |  | 909.2 | [12 empty] | VV | 2 | 4 | True | 1 | ROZPOCET
37 | K | 279351122 | Bednění základových zdí rovné oboustranné za každou stranu odstranění | m2 | 909.2 |  | 0 | CS ÚRS 2025 02 |  | zákl. přenesená |  | 0 | 0 | 0 | 0 | 0 | 4 | K | 2 |  |  |  | ROZPOCET | 0 | 0 | 0 | 0 | 0 | 4 | 0 | 4 | 409863986
| Online PSC |  | https://podminky.urs.cz/item/CS_URS_2025_02/279351122 | [14 empty] | Online PSC | 2
38 | K | 279361821 | Výztuž základových zdí nosných svislých nebo odkloněných od svislice, rovinných nebo oblých, deskových nebo žebrových, včetně výztuže jejich žeber z betonářské oceli 10 505 (R) nebo BSt 500 | t | 11.7 |  | 0 | CS ÚRS 2025 02 |  | zákl. přenesená |  | 0 | 1.0594 | 12.395 | 0 | 0 | 4 | K | 2 |  |  |  | ROZPOCET | 0 | 0 | 0 | 0 | 0 | 4 | 0 | 4 | -1859807543
| Online PSC |  | https://podminky.urs.cz/item/CS_URS_2025_02/279361821 | [14 empty] | Online PSC | 2
| VV |  | Viz KKN_G1_D12 - Schema_vyztuze_Stěn_a_Sloupů_3.PP | [14 empty] | VV | 2 | 1 | True | 0 | ROZPOCET
| VV |  | 9950/1000 |  | 9.95 | [12 empty] | VV | 2 | 2 | True | 0 | ROZPOCET
| VV |  | Viz KKN_G1_D12 - Schema_vyztuze_Stěn_a_Sloupů_2.PP | [14 empty] | VV | 2 | 1 | True | 0 | ROZPOCET
| VV |  | - Výztuž stěn 2.PP vykázána v rámci výztuže nosných zdí | [14 empty] | VV | 2 | 1 | True | 0 | ROZPOCET
| VV |  | Viz KKN_G1_D12 - Schema_vyztuze_Nasávacího_kanálu | [14 empty] | VV | 2 | 1 | True | 0 | ROZPOCET
| VV |  | Výkaz zahrnuje i výztuž desek | [14 empty] | VV | 2 | 1 | True | 0 | ROZPOCET
| VV |  | 1750/1000 |  | 1.75 | [12 empty] | VV | 2 | 2 | True | 0 | ROZPOCET
| VV |  | Součet |  | 11.7 | [12 empty] | VV | 2 | 4 | True | 1 | ROZPOCET
| D | 3 | Svislé a kompletní konstrukce |  |  |  | 0 |  |  |  |  | 0 |  | 1164.6295 |  | 0 | 1 | D | 1 |  |  |  | ROZPOCET | [6 empty] | 0
39 | K | 311321611 | Nadzákladové zdi z betonu železového (bez výztuže) nosné bez zvláštních nároků na vliv prostředí tř. C 30/37 | m3 | 370.2 |  | 0 | CS ÚRS 2025 02 |  | zákl. přenesená |  | 0 | 2.5019 | 926.1923 | 0 | 0 | 4 | K | 2 |  |  |  | ROZPOCET | 0 | 0 | 0 | 0 | 0 | 4 | 0 | 4 | 253895733
| Online PSC |  | https://podminky.urs.cz/item/CS_URS_2025_02/311321611 | [14 empty] | Online PSC | 2
| VV |  | Výpočet výměr je zpracován pomocí CAD produktů pro projektování. | [14 empty] | VV | 2 | 1 | True | 0 | ROZPOCET
| VV |  | KKN_DPS_01_D1-2 | [14 empty] | VV | 2 | 1 | True | 0 | ROZPOCET
| VV |  | "SN02.17 - 02_PP" 7,8 |  | 7.8 | [12 empty] | VV | 2 | 2 | True | 0 | ROZPOCET
| VV |  | "SN02.15 - 02_PP" 10,2 |  | 10.2 | [12 empty] | VV | 2 | 2 | True | 0 | ROZPOCET
| VV |  | "SN02.11 - 1NP" 1,4 |  | 1.4 | [12 empty] | VV | 2 | 2 | True | 0 | ROZPOCET
| VV |  | "SN02.16 - 1NP" 3,1 |  | 3.1 | [12 empty] | VV | 2 | 2 | True | 0 | ROZPOCET
| VV |  | "SN02.11 - 1NP" 0,1 |  | 0.1 | [12 empty] | VV | 2 | 2 | True | 0 | ROZPOCET
| VV |  | "SN02.15 - 2NP" 4,4 |  | 4.4 | [12 empty] | VV | 2 | 2 | True | 0 | ROZPOCET
| VV |  | "SN02.15 - 2NP" 1,9 |  | 1.9 | [12 empty] | VV | 2 | 2 | True | 0 | ROZPOCET
| VV |  | "SN02.18 - 2NP" 5,3 |  | 5.3 | [12 empty] | VV | 2 | 2 | True | 0 | ROZPOCET
| VV |  | "SN02.15 - 3NP" 3,3 |  | 3.3 | [12 empty] | VV | 2 | 2 | True | 0 | ROZPOCET
| VV |  | "SN02.15 - 3NP" 9,3 |  | 9.3 | [12 empty] | VV | 2 | 2 | True | 0 | ROZPOCET
| VV |  | "SN02.15 - 3NP" 4,9 |  | 4.9 | [12 empty] | VV | 2 | 2 | True | 0 | ROZPOCET
| VV |  | "SN02.17 - 4NP" 4,7 |  | 4.7 | [12 empty] | VV | 2 | 2 | True | 0 | ROZPOCET
| VV |  | "SN02.19 - 4NP" 8,6 |  | 8.6 | [12 empty] | VV | 2 | 2 | True | 0 | ROZPOCET
| VV |  | "SN02.15 - 02_PP" 4,8 |  | 4.8 | [12 empty] | VV | 2 | 2 | True | 0 | ROZPOCET
| VV |  | "SN02.15 - 02_PP" 4,9 |  | 4.9 | [12 empty] | VV | 2 | 2 | True | 0 | ROZPOCET
| VV |  | "SN02.19 - 02_PP" 6,3 |  | 6.3 | [12 empty] | VV | 2 | 2 | True | 0 | ROZPOCET
| VV |  | "SN02.15 - 02_PP" 2,7 |  | 2.7 | [12 empty] | VV | 2 | 2 | True | 0 | ROZPOCET
| VV |  | "SN02.19 - 03_PP" 6,3 |  | 6.3 | [12 empty] | VV | 2 | 2 | True | 0 | ROZPOCET
| VV |  | "SN02.15 - 03_PP" 5,2 |  | 5.2 | [12 empty] | VV | 2 | 2 | True | 0 | ROZPOCET
| VV |  | "SN02.15 - 1NP" 3,5 |  | 3.5 | [12 empty] | VV | 2 | 2 | True | 0 | ROZPOCET
| VV |  | "SN02.15 - 1NP" 7,6 |  | 7.6 | [12 empty] | VV | 2 | 2 | True | 0 | ROZPOCET
| VV |  | "SN02.19 - 1NP" 7,6 |  | 7.6 | [12 empty] | VV | 2 | 2 | True | 0 | ROZPOCET
| VV |  | "SN02.15 - 1NP" 3,2 |  | 3.2 | [12 empty] | VV | 2 | 2 | True | 0 | ROZPOCET
| VV |  | "SN02.15 - 2NP" 3,8 |  | 3.8 | [12 empty] | VV | 2 | 2 | True | 0 | ROZPOCET
| VV |  | "SN02.15 - 2NP" 3,6 |  | 3.6 | [12 empty] | VV | 2 | 2 | True | 0 | ROZPOCET
| VV |  | "SN02.19 - 2NP" 7,6 |  | 7.6 | [12 empty] | VV | 2 | 2 | True | 0 | ROZPOCET
| VV |  | "SN02.15 - 2NP" 3,2 |  | 3.2 | [12 empty] | VV | 2 | 2 | True | 0 | ROZPOCET
| VV |  | "SN02.15 - 3NP" 3,8 |  | 3.8 | [12 empty] | VV | 2 | 2 | True | 0 | ROZPOCET
| VV |  | "SN02.15 - 3NP" 3,6 |  | 3.6 | [12 empty] | VV | 2 | 2 | True | 0 | ROZPOCET
| VV |  | "SN02.19 - 3NP" 7,6 |  | 7.6 | [12 empty] | VV | 2 | 2 | True | 0 | ROZPOCET
| VV |  | "SN02.15 - 3NP" 3,2 |  | 3.2 | [12 empty] | VV | 2 | 2 | True | 0 | ROZPOCET
| VV |  | "SN02.15 - 4NP" 3,8 |  | 3.8 | [12 empty] | VV | 2 | 2 | True | 0 | ROZPOCET
| VV |  | "SN02.15 - 4NP" 3,5 |  | 3.5 | [12 empty] | VV | 2 | 2 | True | 0 | ROZPOCET
| VV |  | "SN02.15 - 4NP" 4 |  | 4 | [12 empty] | VV | 2 | 2 | True | 0 | ROZPOCET
| VV |  | "SN02.15 - 1NP" 6 |  | 6 | [12 empty] | VV | 2 | 2 | True | 0 | ROZPOCET
| VV |  | "SN02.15 - 1NP" 2,6 |  | 2.6 | [12 empty] | VV | 2 | 2 | True | 0 | ROZPOCET
| VV |  | "SN02.15 - 2NP" 3,3 |  | 3.3 | [12 empty] | VV | 2 | 2 | True | 0 | ROZPOCET
| VV |  | "SN02.15 - 2NP" 6 |  | 6 | [12 empty] | VV | 2 | 2 | True | 0 | ROZPOCET
| VV |  | "SN02.15 - 2NP" 2,6 |  | 2.6 | [12 empty] | VV | 2 | 2 | True | 0 | ROZPOCET
| VV |  | "SN02.13 - 4NP" 1,8 |  | 1.8 | [12 empty] | VV | 2 | 2 | True | 0 | ROZPOCET
| VV |  | "SN02.13 - 4NP" 8,6 |  | 8.6 | [12 empty] | VV | 2 | 2 | True | 0 | ROZPOCET
| VV |  | "SN02.13 - 4NP" 3,4 |  | 3.4 | [12 empty] | VV | 2 | 2 | True | 0 | ROZPOCET
| VV |  | "SN02.13 - 4NP" 1,1 |  | 1.1 | [12 empty] | VV | 2 | 2 | True | 0 | ROZPOCET
| VV |  | "SN02.13 - 4NP" 2,6 |  | 2.6 | [12 empty] | VV | 2 | 2 | True | 0 | ROZPOCET
| VV |  | "SN02.13 - STŘECHA" 1 |  | 1 | [12 empty] | VV | 2 | 2 | True | 0 | ROZPOCET
| VV |  | "SN02.13 - STŘECHA" 2,1 |  | 2.1 | [12 empty] | VV | 2 | 2 | True | 0 | ROZPOCET
| VV |  | "SN02.13 - STŘECHA" 0,3 |  | 0.3 | [12 empty] | VV | 2 | 2 | True | 0 | ROZPOCET
| VV |  | "SN02.13 - STŘECHA" 0,2 |  | 0.2 | [12 empty] | VV | 2 | 2 | True | 0 | ROZPOCET
| VV |  | "SN02.13 - STŘECHA" 0,9 |  | 0.9 | [12 empty] | VV | 2 | 2 | True | 0 | ROZPOCET
| VV |  | "SN02.15 - 4NP" 4,2 |  | 4.2 | [12 empty] | VV | 2 | 2 | True | 0 | ROZPOCET
| VV |  | "SN02.15 - 2NP" 10,5 |  | 10.5 | [12 empty] | VV | 2 | 2 | True | 0 | ROZPOCET
| VV |  | "SN02.11 - 1NP" 2,5 |  | 2.5 | [12 empty] | VV | 2 | 2 | True | 0 | ROZPOCET
| VV |  | "SN02.15 - 2NP" 3,4 |  | 3.4 | [12 empty] | VV | 2 | 2 | True | 0 | ROZPOCET
| VV |  | "SN02.15 - 3NP" 3,8 |  | 3.8 | [12 empty] | VV | 2 | 2 | True | 0 | ROZPOCET
| VV |  | "SN02.15 - 3NP" 5,9 |  | 5.9 | [12 empty] | VV | 2 | 2 | True | 0 | ROZPOCET
| VV |  | "SN02.15 - 3NP" 2,8 |  | 2.8 | [12 empty] | VV | 2 | 2 | True | 0 | ROZPOCET
| VV |  | "SN02.15 - 3NP" 20,8 |  | 20.8 | [12 empty] | VV | 2 | 2 | True | 0 | ROZPOCET
| VV |  | "SN02.17 - 02_PP" 0,7 |  | 0.7 | [12 empty] | VV | 2 | 2 | True | 0 | ROZPOCET
| VV |  | "SN02.13 - STŘECHA" 1,7 |  | 1.7 | [12 empty] | VV | 2 | 2 | True | 0 | ROZPOCET
| VV |  | "SN02.13 - STŘECHA" 0,3 |  | 0.3 | [12 empty] | VV | 2 | 2 | True | 0 | ROZPOCET
| VV |  | "SN02.17 - 1NP" 4,6 |  | 4.6 | [12 empty] | VV | 2 | 2 | True | 0 | ROZPOCET
| VV |  | "SN02.17 - 2NP" 4,4 |  | 4.4 | [12 empty] | VV | 2 | 2 | True | 0 | ROZPOCET
| VV |  | "SN02.16 - 2NP" 2,3 |  | 2.3 | [12 empty] | VV | 2 | 2 | True | 0 | ROZPOCET
| VV |  | "SN02.17 - 3NP" 4,3 |  | 4.3 | [12 empty] | VV | 2 | 2 | True | 0 | ROZPOCET
| VV |  | "SN02.15 - 3NP" 2,1 |  | 2.1 | [12 empty] | VV | 2 | 2 | True | 0 | ROZPOCET
| VV |  | "SN02.15 - 4NP" 2,2 |  | 2.2 | [12 empty] | VV | 2 | 2 | True | 0 | ROZPOCET
| VV |  | "SN02.13 - 4NP" 3,5 |  | 3.5 | [12 empty] | VV | 2 | 2 | True | 0 | ROZPOCET
| VV |  | "SN02.13 - 4NP" 21,6 |  | 21.6 | [12 empty] | VV | 2 | 2 | True | 0 | ROZPOCET
| VV |  | "SN02.13 - 4NP" 9 |  | 9 | [12 empty] | VV | 2 | 2 | True | 0 | ROZPOCET
| VV |  | "SN02.13 - 4NP" 17 |  | 17 | [12 empty] | VV | 2 | 2 | True | 0 | ROZPOCET
| VV |  | "SN02.13 - STŘECHA" 0,5 |  | 0.5 | [12 empty] | VV | 2 | 2 | True | 0 | ROZPOCET
| VV |  | "SN02.13 - 4NP" 0,7 |  | 0.7 | [12 empty] | VV | 2 | 2 | True | 0 | ROZPOCET
| VV |  | "SN02.13 - 4NP" 2,1 |  | 2.1 | [12 empty] | VV | 2 | 2 | True | 0 | ROZPOCET
| VV |  | "SN02.13 - 4NP" 2,6 |  | 2.6 | [12 empty] | VV | 2 | 2 | True | 0 | ROZPOCET
| VV |  | "SN02.15 - 02_PP" 0,2 |  | 0.2 | [12 empty] | VV | 2 | 2 | True | 0 | ROZPOCET
| VV |  | "SN02.15 - 3NP" 0,1 |  | 0.1 | [12 empty] | VV | 2 | 2 | True | 0 | ROZPOCET
| VV |  | "SN02.12 - 1NP" 1,8 |  | 1.8 | [12 empty] | VV | 2 | 2 | True | 0 | ROZPOCET
| VV |  | "SN02.11 - 1NP" 2,7 |  | 2.7 | [12 empty] | VV | 2 | 2 | True | 0 | ROZPOCET
| VV |  | "SN02.12 - 1NP" 3,2 |  | 3.2 | [12 empty] | VV | 2 | 2 | True | 0 | ROZPOCET
| VV |  | "SN02.12 - 1NP" 3,3 |  | 3.3 | [12 empty] | VV | 2 | 2 | True | 0 | ROZPOCET
| VV |  | "SN02.12 - 1NP" 2,5 |  | 2.5 | [12 empty] | VV | 2 | 2 | True | 0 | ROZPOCET
| VV |  | "SN02.12 - 1NP" 0,2 |  | 0.2 | [12 empty] | VV | 2 | 2 | True | 0 | ROZPOCET
| VV |  | "SN02.11 - 1NP" 1,9 |  | 1.9 | [12 empty] | VV | 2 | 2 | True | 0 | ROZPOCET
| VV |  | "SN02.13 - STŘECHA" 1,4 |  | 1.4 | [12 empty] | VV | 2 | 2 | True | 0 | ROZPOCET
| VV |  | "SN02.13 - STŘECHA" 1,1 |  | 1.1 | [12 empty] | VV | 2 | 2 | True | 0 | ROZPOCET
| VV |  | "SN02.18 - 2NP" 9,8 |  | 9.8 | [12 empty] | VV | 2 | 2 | True | 0 | ROZPOCET
| VV |  | "SN02.20 - 4NP" 1,2 |  | 1.2 | [12 empty] | VV | 2 | 2 | True | 0 | ROZPOCET
| VV |  | Součet |  | 370.2 | [12 empty] | VV | 2 | 4 | True | 1 | ROZPOCET
40 | K | 311321712 | Nadzákladové zdi z betonu železového (bez výztuže) nosné bez zvláštních nároků na vliv prostředí tř. C 40/50 | m3 | 0.2 |  | 0 | CS ÚRS 2025 02 |  | zákl. přenesená |  | 0 | 2.5019 | 0.50037 | 0 | 0 | 4 | K | 2 |  |  |  | ROZPOCET | 0 | 0 | 0 | 0 | 0 | 4 | 0 | 4 | 1150428817
| Online PSC |  | https://podminky.urs.cz/item/CS_URS_2025_02/311321712 | [14 empty] | Online PSC | 2
| VV |  | Výpočet výměr je zpracován pomocí CAD produktů pro projektování. | [14 empty] | VV | 2 | 1 | True | 0 | ROZPOCET
| VV |  | KKN_DPS_01_D1-2 | [14 empty] | VV | 2 | 1 | True | 0 | ROZPOCET
| VV |  | "SN02.14 - 1NP" 0,1 |  | 0.1 | [12 empty] | VV | 2 | 2 | True | 0 | ROZPOCET
| VV |  | "SN02.14 - 1NP" 0,1 |  | 0.1 | [12 empty] | VV | 2 | 2 | True | 0 | ROZPOCET
| VV |  | Součet |  | 0.2 | [12 empty] | VV | 2 | 4 | True | 1 | ROZPOCET
41 | K | 311322511 | Nadzákladové zdi z betonu železového (bez výztuže) nosné odolného proti agresivnímu prostředí tř. C 25/30 | m3 | 12.3 |  | 0 | CS ÚRS 2025 02 |  | zákl. přenesená |  | 0 | 2.5019 | 30.773 | 0 | 0 | 4 | K | 2 |  |  |  | ROZPOCET | 0 | 0 | 0 | 0 | 0 | 4 | 0 | 4 | -967746989
| Online PSC |  | https://podminky.urs.cz/item/CS_URS_2025_02/311322511 | [14 empty] | Online PSC | 2
| VV |  | Výpočet výměr je zpracován pomocí CAD produktů pro projektování. | [14 empty] | VV | 2 | 1 | True | 0 | ROZPOCET
| VV |  | KKN_DPS_01_D1-2 | [14 empty] | VV | 2 | 1 | True | 0 | ROZPOCET
| VV |  | "SN02.17 - 02_PP" 4,5 |  | 4.5 | [12 empty] | VV | 2 | 2 | True | 0 | ROZPOCET
| VV |  | "SN02.13 - 02_PP" 0,3 |  | 0.3 | [12 empty] | VV | 2 | 2 | True | 0 | ROZPOCET
| VV |  | "SN02.13 - 02_PP" 0,1 |  | 0.1 | [12 empty] | VV | 2 | 2 | True | 0 | ROZPOCET
| VV |  | "SN02.13 - 02_PP" 0,4 |  | 0.4 | [12 empty] | VV | 2 | 2 | True | 0 | ROZPOCET
| VV |  | "SN02.13 - 02_PP" 0,5 |  | 0.5 | [12 empty] | VV | 2 | 2 | True | 0 | ROZPOCET
| VV |  | "SN02.13 - 02_PP" 1,1 |  | 1.1 | [12 empty] | VV | 2 | 2 | True | 0 | ROZPOCET
| VV |  | "SN02.13 - 02_PP" 1,1 |  | 1.1 | [12 empty] | VV | 2 | 2 | True | 0 | ROZPOCET
| VV |  | "SN02.13 - 02_PP" 1,5 |  | 1.5 | [12 empty] | VV | 2 | 2 | True | 0 | ROZPOCET
| VV |  | "SN02.13 - 02_PP" 0,7 |  | 0.7 | [12 empty] | VV | 2 | 2 | True | 0 | ROZPOCET
| VV |  | "SN02.13 - 02_PP" 1,6 |  | 1.6 | [12 empty] | VV | 2 | 2 | True | 0 | ROZPOCET
| VV |  | "SN02.13 - 02_PP" 0,4 |  | 0.4 | [12 empty] | VV | 2 | 2 | True | 0 | ROZPOCET
| VV |  | "SN02.13 - 02_PP" 0,1 |  | 0.1 | [12 empty] | VV | 2 | 2 | True | 0 | ROZPOCET
| VV |  | Součet |  | 12.3 | [12 empty] | VV | 2 | 4 | True | 1 | ROZPOCET
42 | K | 311351121 | Bednění nadzákladových zdí nosných rovné oboustranné za každou stranu zřízení | m2 | 3098.55 |  | 0 | CS ÚRS 2025 02 |  | zákl. přenesená |  | 0 | 0.00275 | 8.521 | 0 | 0 | 4 | K | 2 |  |  |  | ROZPOCET | 0 | 0 | 0 | 0 | 0 | 4 | 0 | 4 | -2021916810
| Online PSC |  | https://podminky.urs.cz/item/CS_URS_2025_02/311351121 | [14 empty] | Online PSC | 2
| VV |  | Výpočet výměr je zpracován pomocí CAD produktů pro projektování. | [14 empty] | VV | 2 | 1 | True | 0 | ROZPOCET
| VV |  | KKN_DPS_01_D1-2 | [14 empty] | VV | 2 | 1 | True | 0 | ROZPOCET
| VV |  | "SN02.17 - 02_PP" 52 |  | 52 | [12 empty] | VV | 2 | 2 | True | 0 | ROZPOCET
| VV |  | "SN02.15 - 02_PP" 81,4 |  | 81.4 | [12 empty] | VV | 2 | 2 | True | 0 | ROZPOCET
| VV |  | "SN02.11 - 1NP" 22,31 |  | 22.31 | [12 empty] | VV | 2 | 2 | True | 0 | ROZPOCET
| VV |  | "SN02.16 - 1NP" 21 |  | 21 | [12 empty] | VV | 2 | 2 | True | 0 | ROZPOCET
| VV |  | "SN02.11 - 1NP" 0,8 |  | 0.8 | [12 empty] | VV | 2 | 2 | True | 0 | ROZPOCET
| VV |  | "SN02.15 - 2NP" 47,96 |  | 47.96 | [12 empty] | VV | 2 | 2 | True | 0 | ROZPOCET
| VV |  | "SN02.15 - 2NP" 15,6 |  | 15.6 | [12 empty] | VV | 2 | 2 | True | 0 | ROZPOCET
| VV |  | "SN02.18 - 2NP" 31 |  | 31 | [12 empty] | VV | 2 | 2 | True | 0 | ROZPOCET
| VV |  | "SN02.15 - 3NP" 36,59 |  | 36.59 | [12 empty] | VV | 2 | 2 | True | 0 | ROZPOCET
| VV |  | "SN02.15 - 3NP" 74,2 |  | 74.2 | [12 empty] | VV | 2 | 2 | True | 0 | ROZPOCET
| VV |  | "SN02.15 - 3NP" 39,4 |  | 39.4 | [12 empty] | VV | 2 | 2 | True | 0 | ROZPOCET
| VV |  | "SN02.17 - 4NP" 46,69 |  | 46.69 | [12 empty] | VV | 2 | 2 | True | 0 | ROZPOCET
| VV |  | "SN02.19 - 4NP" 49,2 |  | 49.2 | [12 empty] | VV | 2 | 2 | True | 0 | ROZPOCET
| VV |  | "SN02.15 - 02_PP" 38,2 |  | 38.2 | [12 empty] | VV | 2 | 2 | True | 0 | ROZPOCET
| VV |  | "SN02.15 - 02_PP" 39 |  | 39 | [12 empty] | VV | 2 | 2 | True | 0 | ROZPOCET
| VV |  | "SN02.19 - 02_PP" 35,8 |  | 35.8 | [12 empty] | VV | 2 | 2 | True | 0 | ROZPOCET
| VV |  | "SN02.15 - 02_PP" 22 |  | 22 | [12 empty] | VV | 2 | 2 | True | 0 | ROZPOCET
| VV |  | "SN02.19 - 03_PP" 36,2 |  | 36.2 | [12 empty] | VV | 2 | 2 | True | 0 | ROZPOCET
| VV |  | "SN02.15 - 03_PP" 41,8 |  | 41.8 | [12 empty] | VV | 2 | 2 | True | 0 | ROZPOCET
| VV |  | "SN02.15 - 1NP" 28,2 |  | 28.2 | [12 empty] | VV | 2 | 2 | True | 0 | ROZPOCET
| VV |  | "SN02.15 - 1NP" 60,8 |  | 60.8 | [12 empty] | VV | 2 | 2 | True | 0 | ROZPOCET
| VV |  | "SN02.19 - 1NP" 43,4 |  | 43.4 | [12 empty] | VV | 2 | 2 | True | 0 | ROZPOCET
| VV |  | "SN02.15 - 1NP" 25,8 |  | 25.8 | [12 empty] | VV | 2 | 2 | True | 0 | ROZPOCET
| VV |  | "SN02.15 - 2NP" 30,2 |  | 30.2 | [12 empty] | VV | 2 | 2 | True | 0 | ROZPOCET
| VV |  | "SN02.15 - 2NP" 28,6 |  | 28.6 | [12 empty] | VV | 2 | 2 | True | 0 | ROZPOCET
| VV |  | "SN02.19 - 2NP" 43,8 |  | 43.8 | [12 empty] | VV | 2 | 2 | True | 0 | ROZPOCET
| VV |  | "SN02.15 - 2NP" 25,8 |  | 25.8 | [12 empty] | VV | 2 | 2 | True | 0 | ROZPOCET
| VV |  | "SN02.15 - 3NP" 30,6 |  | 30.6 | [12 empty] | VV | 2 | 2 | True | 0 | ROZPOCET
| VV |  | "SN02.15 - 3NP" 28,6 |  | 28.6 | [12 empty] | VV | 2 | 2 | True | 0 | ROZPOCET
| VV |  | "SN02.19 - 3NP" 43,8 |  | 43.8 | [12 empty] | VV | 2 | 2 | True | 0 | ROZPOCET
| VV |  | "SN02.15 - 3NP" 25,8 |  | 25.8 | [12 empty] | VV | 2 | 2 | True | 0 | ROZPOCET
| VV |  | "SN02.15 - 4NP" 30,4 |  | 30.4 | [12 empty] | VV | 2 | 2 | True | 0 | ROZPOCET
| VV |  | "SN02.15 - 4NP" 28,2 |  | 28.2 | [12 empty] | VV | 2 | 2 | True | 0 | ROZPOCET
| VV |  | "SN02.15 - 4NP" 32,4 |  | 32.4 | [12 empty] | VV | 2 | 2 | True | 0 | ROZPOCET
| VV |  | "SN02.15 - 1NP" 47,8 |  | 47.8 | [12 empty] | VV | 2 | 2 | True | 0 | ROZPOCET
| VV |  | "SN02.15 - 1NP" 20,6 |  | 20.6 | [12 empty] | VV | 2 | 2 | True | 0 | ROZPOCET
| VV |  | "SN02.15 - 2NP" 26,2 |  | 26.2 | [12 empty] | VV | 2 | 2 | True | 0 | ROZPOCET
| VV |  | "SN02.15 - 2NP" 48,2 |  | 48.2 | [12 empty] | VV | 2 | 2 | True | 0 | ROZPOCET
| VV |  | "SN02.15 - 2NP" 20,6 |  | 20.6 | [12 empty] | VV | 2 | 2 | True | 0 | ROZPOCET
| VV |  | "SN02.13 - 4NP" 19,4 |  | 19.4 | [12 empty] | VV | 2 | 2 | True | 0 | ROZPOCET
| VV |  | "SN02.13 - 4NP" 87,8 |  | 87.8 | [12 empty] | VV | 2 | 2 | True | 0 | ROZPOCET
| VV |  | "SN02.13 - 4NP" 33,6 |  | 33.6 | [12 empty] | VV | 2 | 2 | True | 0 | ROZPOCET
| VV |  | "SN02.13 - 4NP" 11 |  | 11 | [12 empty] | VV | 2 | 2 | True | 0 | ROZPOCET
| VV |  | "SN02.13 - 4NP" 28 |  | 28 | [12 empty] | VV | 2 | 2 | True | 0 | ROZPOCET
| VV |  | "SN02.13 - STŘECHA" 9,8 |  | 9.8 | [12 empty] | VV | 2 | 2 | True | 0 | ROZPOCET
| VV |  | "SN02.13 - STŘECHA" 21 |  | 21 | [12 empty] | VV | 2 | 2 | True | 0 | ROZPOCET
| VV |  | "SN02.13 - STŘECHA" 3,4 |  | 3.4 | [12 empty] | VV | 2 | 2 | True | 0 | ROZPOCET
| VV |  | "SN02.13 - STŘECHA" 2,2 |  | 2.2 | [12 empty] | VV | 2 | 2 | True | 0 | ROZPOCET
| VV |  | "SN02.13 - STŘECHA" 9,2 |  | 9.2 | [12 empty] | VV | 2 | 2 | True | 0 | ROZPOCET
| VV |  | "SN02.15 - 4NP" 34 |  | 34 | [12 empty] | VV | 2 | 2 | True | 0 | ROZPOCET
| VV |  | "SN02.15 - 2NP" 84 |  | 84 | [12 empty] | VV | 2 | 2 | True | 0 | ROZPOCET
| VV |  | "SN02.11 - 1NP" 18,1 |  | 18.1 | [12 empty] | VV | 2 | 2 | True | 0 | ROZPOCET
| VV |  | "SN02.15 - 2NP" 27,6 |  | 27.6 | [12 empty] | VV | 2 | 2 | True | 0 | ROZPOCET
| VV |  | "SN02.15 - 3NP" 30,4 |  | 30.4 | [12 empty] | VV | 2 | 2 | True | 0 | ROZPOCET
| VV |  | "SN02.15 - 3NP" 47,2 |  | 47.2 | [12 empty] | VV | 2 | 2 | True | 0 | ROZPOCET
| VV |  | "SN02.15 - 3NP" 22,6 |  | 22.6 | [12 empty] | VV | 2 | 2 | True | 0 | ROZPOCET
| VV |  | "SN02.15 - 3NP" 166,8 |  | 166.8 | [12 empty] | VV | 2 | 2 | True | 0 | ROZPOCET
| VV |  | "SN02.17 - 02_PP" 4,8 |  | 4.8 | [12 empty] | VV | 2 | 2 | True | 0 | ROZPOCET
| VV |  | "SN02.13 - STŘECHA" 17,4 |  | 17.4 | [12 empty] | VV | 2 | 2 | True | 0 | ROZPOCET
| VV |  | "SN02.13 - STŘECHA" 2,6 |  | 2.6 | [12 empty] | VV | 2 | 2 | True | 0 | ROZPOCET
| VV |  | "SN02.17 - 1NP" 30,6 |  | 30.6 | [12 empty] | VV | 2 | 2 | True | 0 | ROZPOCET
| VV |  | "SN02.17 - 2NP" 29,6 |  | 29.6 | [12 empty] | VV | 2 | 2 | True | 0 | ROZPOCET
| VV |  | "SN02.16 - 2NP" 16,2 |  | 16.2 | [12 empty] | VV | 2 | 2 | True | 0 | ROZPOCET
| VV |  | "SN02.17 - 3NP" 28,6 |  | 28.6 | [12 empty] | VV | 2 | 2 | True | 0 | ROZPOCET
| VV |  | "SN02.15 - 3NP" 17 |  | 17 | [12 empty] | VV | 2 | 2 | True | 0 | ROZPOCET
| VV |  | "SN02.15 - 4NP" 17,4 |  | 17.4 | [12 empty] | VV | 2 | 2 | True | 0 | ROZPOCET
| VV |  | "SN02.13 - 4NP" 35,2 |  | 35.2 | [12 empty] | VV | 2 | 2 | True | 0 | ROZPOCET
| VV |  | "SN02.13 - 4NP" 216 |  | 216 | [12 empty] | VV | 2 | 2 | True | 0 | ROZPOCET
| VV |  | "SN02.13 - 4NP" 89,8 |  | 89.8 | [12 empty] | VV | 2 | 2 | True | 0 | ROZPOCET
| VV |  | "SN02.13 - 4NP" 170 |  | 170 | [12 empty] | VV | 2 | 2 | True | 0 | ROZPOCET
| VV |  | "SN02.13 - STŘECHA" 5 |  | 5 | [12 empty] | VV | 2 | 2 | True | 0 | ROZPOCET
| VV |  | "SN02.13 - 4NP" 6,8 |  | 6.8 | [12 empty] | VV | 2 | 2 | True | 0 | ROZPOCET
| VV |  | "SN02.13 - 4NP" 21,2 |  | 21.2 | [12 empty] | VV | 2 | 2 | True | 0 | ROZPOCET
| VV |  | "SN02.13 - 4NP" 26 |  | 26 | [12 empty] | VV | 2 | 2 | True | 0 | ROZPOCET
| VV |  | "SN02.15 - 02_PP" 1,4 |  | 1.4 | [12 empty] | VV | 2 | 2 | True | 0 | ROZPOCET
| VV |  | "SN02.15 - 3NP" 0,6 |  | 0.6 | [12 empty] | VV | 2 | 2 | True | 0 | ROZPOCET
| VV |  | "SN02.12 - 1NP" 12,2 |  | 12.2 | [12 empty] | VV | 2 | 2 | True | 0 | ROZPOCET
| VV |  | "SN02.11 - 1NP" 19,5 |  | 19.5 | [12 empty] | VV | 2 | 2 | True | 0 | ROZPOCET
| VV |  | "SN02.12 - 1NP" 21,5 |  | 21.5 | [12 empty] | VV | 2 | 2 | True | 0 | ROZPOCET
| VV |  | "SN02.12 - 1NP" 22,3 |  | 22.3 | [12 empty] | VV | 2 | 2 | True | 0 | ROZPOCET
| VV |  | "SN02.12 - 1NP" 16,5 |  | 16.5 | [12 empty] | VV | 2 | 2 | True | 0 | ROZPOCET
| VV |  | "SN02.12 - 1NP" 1 |  | 1 | [12 empty] | VV | 2 | 2 | True | 0 | ROZPOCET
| VV |  | "SN02.14 - 1NP" 1,2 |  | 1.2 | [12 empty] | VV | 2 | 2 | True | 0 | ROZPOCET
| VV |  | "SN02.14 - 1NP" 3,6 |  | 3.6 | [12 empty] | VV | 2 | 2 | True | 0 | ROZPOCET
| VV |  | "SN02.11 - 1NP" 13,7 |  | 13.7 | [12 empty] | VV | 2 | 2 | True | 0 | ROZPOCET
| VV |  | "SN02.13 - STŘECHA" 13,6 |  | 13.6 | [12 empty] | VV | 2 | 2 | True | 0 | ROZPOCET
| VV |  | "SN02.13 - STŘECHA" 11,2 |  | 11.2 | [12 empty] | VV | 2 | 2 | True | 0 | ROZPOCET
| VV |  | "SN02.18 - 2NP" 57,4 |  | 57.4 | [12 empty] | VV | 2 | 2 | True | 0 | ROZPOCET
| VV |  | "SN02.17 - 02_PP" 29,8 |  | 29.8 | [12 empty] | VV | 2 | 2 | True | 0 | ROZPOCET
| VV |  | "SN02.20 - 4NP" 5,2 |  | 5.2 | [12 empty] | VV | 2 | 2 | True | 0 | ROZPOCET
| VV |  | "SN02.13 - 02_PP" 2,6 |  | 2.6 | [12 empty] | VV | 2 | 2 | True | 0 | ROZPOCET
| VV |  | "SN02.13 - 02_PP" 1 |  | 1 | [12 empty] | VV | 2 | 2 | True | 0 | ROZPOCET
| VV |  | "SN02.13 - 02_PP" 3,6 |  | 3.6 | [12 empty] | VV | 2 | 2 | True | 0 | ROZPOCET
| VV |  | "SN02.13 - 02_PP" 4,8 |  | 4.8 | [12 empty] | VV | 2 | 2 | True | 0 | ROZPOCET
| VV |  | "SN02.13 - 02_PP" 11 |  | 11 | [12 empty] | VV | 2 | 2 | True | 0 | ROZPOCET
| VV |  | "SN02.13 - 02_PP" 10,8 |  | 10.8 | [12 empty] | VV | 2 | 2 | True | 0 | ROZPOCET
| VV |  | "SN02.13 - 02_PP" 15 |  | 15 | [12 empty] | VV | 2 | 2 | True | 0 | ROZPOCET
| VV |  | "SN02.13 - 02_PP" 6,8 |  | 6.8 | [12 empty] | VV | 2 | 2 | True | 0 | ROZPOCET
| VV |  | "SN02.13 - 02_PP" 16,2 |  | 16.2 | [12 empty] | VV | 2 | 2 | True | 0 | ROZPOCET
| VV |  | "SN02.13 - 02_PP" 3,6 |  | 3.6 | [12 empty] | VV | 2 | 2 | True | 0 | ROZPOCET
| VV |  | "SN02.13 - 02_PP" 1,2 |  | 1.2 | [12 empty] | VV | 2 | 2 | True | 0 | ROZPOCET
| VV |  | Součet |  | 3098.55 | [12 empty] | VV | 2 | 4 | True | 1 | ROZPOCET
43 | K | 311351122 | Bednění nadzákladových zdí nosných rovné oboustranné za každou stranu odstranění | m2 | 3098.55 |  | 0 | CS ÚRS 2025 02 |  | zákl. přenesená |  | 0 | 0 | 0 | 0 | 0 | 4 | K | 2 |  |  |  | ROZPOCET | 0 | 0 | 0 | 0 | 0 | 4 | 0 | 4 | -1757315735
| Online PSC |  | https://podminky.urs.cz/item/CS_URS_2025_02/311351122 | [14 empty] | Online PSC | 2
44 | K | 311361821 | Výztuž nadzákladových zdí nosných svislých nebo odkloněných od svislice, rovných nebo oblých z betonářské oceli 10 505 (R) nebo BSt 500 | t | 65.7 |  | 0 | CS ÚRS 2025 02 |  | zákl. přenesená |  | 0 | 1.0492 | 68.9338 | 0 | 0 | 4 | K | 2 |  |  |  | ROZPOCET | 0 | 0 | 0 | 0 | 0 | 4 | 0 | 4 | -2009123711
| Online PSC |  | https://podminky.urs.cz/item/CS_URS_2025_02/311361821 | [14 empty] | Online PSC | 2
| VV |  | Viz KKN_G1_D12 - Schema_vyztuze_Stěn_a_Sloupů_2.PP | [14 empty] | VV | 2 | 1 | True | 0 | ROZPOCET
| VV |  | 23250/1000 |  | 23.25 | [12 empty] | VV | 2 | 2 | True | 0 | ROZPOCET
| VV |  | Viz KKN_G1_D12 - Schema_vyztuze_Stěn_a_Sloupů_1.NP | [14 empty] | VV | 2 | 1 | True | 0 | ROZPOCET
| VV |  | 8950/1000 |  | 8.95 | [12 empty] | VV | 2 | 2 | True | 0 | ROZPOCET
| VV |  | Viz KKN_G1_D12 - Schema_vyztuze_Stěn_a_Sloupů_2.NP | [14 empty] | VV | 2 | 1 | True | 0 | ROZPOCET
| VV |  | 9200/1000 |  | 9.2 | [12 empty] | VV | 2 | 2 | True | 0 | ROZPOCET
| VV |  | Viz KKN_G1_D12 - Schema_vyztuze_Stěn_a_Sloupů_3.NP | [14 empty] | VV | 2 | 1 | True | 0 | ROZPOCET
| VV |  | 9550/1000 |  | 9.55 | [12 empty] | VV | 2 | 2 | True | 0 | ROZPOCET
| VV |  | Viz KKN_G1_D12 - Schema_vyztuze_Stěn_a_Sloupů_4.NP | [14 empty] | VV | 2 | 1 | True | 0 | ROZPOCET
| VV |  | 14750/1000 |  | 14.75 | [12 empty] | VV | 2 | 2 | True | 0 | ROZPOCET
| VV |  | součástí výkazu je i výztuž sloupů | [14 empty] | VV | 2 | 1 | True | 0 | ROZPOCET
| VV |  | Součet |  | 65.7 | [12 empty] | VV | 2 | 4 | True | 1 | ROZPOCET
45 | K | 330321810 | Sloupy, pilíře, táhla, rámové stojky, vzpěry z betonu železového (bez výztuže) bez zvláštních nároků na vliv prostředí tř. C 40/50 | m3 | 51.4 |  | 0 | CS ÚRS 2025 02 |  | zákl. přenesená |  | 0 | 2.5019 | 128.5961 | 0 | 0 | 4 | K | 2 |  |  |  | ROZPOCET | 0 | 0 | 0 | 0 | 0 | 4 | 0 | 4 | 1250371374
| Online PSC |  | https://podminky.urs.cz/item/CS_URS_2025_02/330321810 | [14 empty] | Online PSC | 2
| VV |  | KKN_DPS_01_D1-2 | [14 empty] | VV | 2 | 1 | True | 0 | ROZPOCET
| VV |  | Výpočet výměr je zpracován pomocí CAD produktů pro projektování. | [14 empty] | VV | 2 | 1 | True | 0 | ROZPOCET
| VV |  | "SL02.04 - 02_PP" 0,8 |  | 0.8 | [12 empty] | VV | 2 | 2 | True | 0 | ROZPOCET
| VV |  | "SL02.04 - 02_PP" 0,9 |  | 0.9 | [12 empty] | VV | 2 | 2 | True | 0 | ROZPOCET
| VV |  | "SL02.04 - 02_PP" 0,8 |  | 0.8 | [12 empty] | VV | 2 | 2 | True | 0 | ROZPOCET
| VV |  | "SL02.04 - 02_PP" 0,8 |  | 0.8 | [12 empty] | VV | 2 | 2 | True | 0 | ROZPOCET
| VV |  | "SL02.03 - 1NP" 0,8 |  | 0.8 | [12 empty] | VV | 2 | 2 | True | 0 | ROZPOCET
| VV |  | "SL02.03 - 1NP" 0,1 |  | 0.1 | [12 empty] | VV | 2 | 2 | True | 0 | ROZPOCET
| VV |  | "SL02.07 - 1NP" 1 |  | 1 | [12 empty] | VV | 2 | 2 | True | 0 | ROZPOCET
| VV |  | "SL02.08 - 1NP" 1,3 |  | 1.3 | [12 empty] | VV | 2 | 2 | True | 0 | ROZPOCET
| VV |  | "SL02.03 - 1NP" 0,1 |  | 0.1 | [12 empty] | VV | 2 | 2 | True | 0 | ROZPOCET
| VV |  | "SL02.03 - 1NP" 0,8 |  | 0.8 | [12 empty] | VV | 2 | 2 | True | 0 | ROZPOCET
| VV |  | "SL02.03 - 1NP" 0,8 |  | 0.8 | [12 empty] | VV | 2 | 2 | True | 0 | ROZPOCET
| VV |  | "SL02.03 - 1NP" 0,8 |  | 0.8 | [12 empty] | VV | 2 | 2 | True | 0 | ROZPOCET
| VV |  | "SL02.03 - 1NP" 0,8 |  | 0.8 | [12 empty] | VV | 2 | 2 | True | 0 | ROZPOCET
| VV |  | "SL02.03 - 1NP" 0,1 |  | 0.1 | [12 empty] | VV | 2 | 2 | True | 0 | ROZPOCET
| VV |  | "SL02.22 - 1NP" 0,6 |  | 0.6 | [12 empty] | VV | 2 | 2 | True | 0 | ROZPOCET
| VV |  | "SL02.22 - 1NP" 0,6 |  | 0.6 | [12 empty] | VV | 2 | 2 | True | 0 | ROZPOCET
| VV |  | "SL02.22 - 1NP" 0,6 |  | 0.6 | [12 empty] | VV | 2 | 2 | True | 0 | ROZPOCET
| VV |  | "SL02.22 - 1NP" 0,6 |  | 0.6 | [12 empty] | VV | 2 | 2 | True | 0 | ROZPOCET
| VV |  | "SL02.22 - 1NP" 0,6 |  | 0.6 | [12 empty] | VV | 2 | 2 | True | 0 | ROZPOCET
| VV |  | "SL02.01 - 2NP" 0,6 |  | 0.6 | [12 empty] | VV | 2 | 2 | True | 0 | ROZPOCET
| VV |  | "SL02.02 - 2NP" 0,7 |  | 0.7 | [12 empty] | VV | 2 | 2 | True | 0 | ROZPOCET
| VV |  | "SL02.02 - 2NP" 0,7 |  | 0.7 | [12 empty] | VV | 2 | 2 | True | 0 | ROZPOCET
| VV |  | "SL02.01 - 2NP" 0,6 |  | 0.6 | [12 empty] | VV | 2 | 2 | True | 0 | ROZPOCET
| VV |  | "SL02.02 - 2NP" 0,7 |  | 0.7 | [12 empty] | VV | 2 | 2 | True | 0 | ROZPOCET
| VV |  | "SL02.01 - 2NP" 0,6 |  | 0.6 | [12 empty] | VV | 2 | 2 | True | 0 | ROZPOCET
| VV |  | "SL02.01 - 2NP" 0,6 |  | 0.6 | [12 empty] | VV | 2 | 2 | True | 0 | ROZPOCET
| VV |  | "SL02.01 - 2NP" 0,6 |  | 0.6 | [12 empty] | VV | 2 | 2 | True | 0 | ROZPOCET
| VV |  | "SL02.02 - 2NP" 0,7 |  | 0.7 | [12 empty] | VV | 2 | 2 | True | 0 | ROZPOCET
| VV |  | "SL02.01 - 2NP" 0,6 |  | 0.6 | [12 empty] | VV | 2 | 2 | True | 0 | ROZPOCET
| VV |  | "SL02.01 - 2NP" 0,6 |  | 0.6 | [12 empty] | VV | 2 | 2 | True | 0 | ROZPOCET
| VV |  | "SL02.02 - 2NP" 0,1 |  | 0.1 | [12 empty] | VV | 2 | 2 | True | 0 | ROZPOCET
| VV |  | "SL02.01 - 2NP" 0,6 |  | 0.6 | [12 empty] | VV | 2 | 2 | True | 0 | ROZPOCET
| VV |  | "SL02.02 - 3NP" 0,7 |  | 0.7 | [12 empty] | VV | 2 | 2 | True | 0 | ROZPOCET
| VV |  | "SL02.01 - 3NP" 0,6 |  | 0.6 | [12 empty] | VV | 2 | 2 | True | 0 | ROZPOCET
| VV |  | "SL02.02 - 3NP" 0,7 |  | 0.7 | [12 empty] | VV | 2 | 2 | True | 0 | ROZPOCET
| VV |  | "SL02.01 - 3NP" 0,6 |  | 0.6 | [12 empty] | VV | 2 | 2 | True | 0 | ROZPOCET
| VV |  | "SL02.02 - 3NP" 0,7 |  | 0.7 | [12 empty] | VV | 2 | 2 | True | 0 | ROZPOCET
| VV |  | "SL02.01 - 3NP" 0,6 |  | 0.6 | [12 empty] | VV | 2 | 2 | True | 0 | ROZPOCET
| VV |  | "SL02.01 - 3NP" 0,6 |  | 0.6 | [12 empty] | VV | 2 | 2 | True | 0 | ROZPOCET
| VV |  | "SL02.01 - 3NP" 0,6 |  | 0.6 | [12 empty] | VV | 2 | 2 | True | 0 | ROZPOCET
| VV |  | "SL02.01 - 3NP" 0,6 |  | 0.6 | [12 empty] | VV | 2 | 2 | True | 0 | ROZPOCET
| VV |  | "SL02.02 - 3NP" 0,7 |  | 0.7 | [12 empty] | VV | 2 | 2 | True | 0 | ROZPOCET
| VV |  | "SL02.02 - 3NP" 0,7 |  | 0.7 | [12 empty] | VV | 2 | 2 | True | 0 | ROZPOCET
| VV |  | "SL02.01 - 3NP" 0,6 |  | 0.6 | [12 empty] | VV | 2 | 2 | True | 0 | ROZPOCET
| VV |  | "SL02.02 - 3NP" 0,7 |  | 0.7 | [12 empty] | VV | 2 | 2 | True | 0 | ROZPOCET
| VV |  | "SL02.01 - 3NP" 0,6 |  | 0.6 | [12 empty] | VV | 2 | 2 | True | 0 | ROZPOCET
| VV |  | "SL02.01 - 3NP" 0,6 |  | 0.6 | [12 empty] | VV | 2 | 2 | True | 0 | ROZPOCET
| VV |  | "SL02.01 - 3NP" 0,6 |  | 0.6 | [12 empty] | VV | 2 | 2 | True | 0 | ROZPOCET
| VV |  | "SL02.01 - 4NP" 0,7 |  | 0.7 | [12 empty] | VV | 2 | 2 | True | 0 | ROZPOCET
| VV |  | "SL02.01 - 4NP" 0,7 |  | 0.7 | [12 empty] | VV | 2 | 2 | True | 0 | ROZPOCET
| VV |  | "SL02.01 - 4NP" 0,7 |  | 0.7 | [12 empty] | VV | 2 | 2 | True | 0 | ROZPOCET
| VV |  | "SL02.01 - 4NP" 0,7 |  | 0.7 | [12 empty] | VV | 2 | 2 | True | 0 | ROZPOCET
| VV |  | "SL02.01 - 4NP" 0,7 |  | 0.7 | [12 empty] | VV | 2 | 2 | True | 0 | ROZPOCET
| VV |  | "SL02.21 - 4NP" 0,6 |  | 0.6 | [12 empty] | VV | 2 | 2 | True | 0 | ROZPOCET
| VV |  | "SL02.03 - 4NP" 1 |  | 1 | [12 empty] | VV | 2 | 2 | True | 0 | ROZPOCET
| VV |  | "SL02.21 - 4NP" 0,6 |  | 0.6 | [12 empty] | VV | 2 | 2 | True | 0 | ROZPOCET
| VV |  | "SL02.21 - 4NP" 0,5 |  | 0.5 | [12 empty] | VV | 2 | 2 | True | 0 | ROZPOCET
| VV |  | "SL02.21 - 4NP" 0,5 |  | 0.5 | [12 empty] | VV | 2 | 2 | True | 0 | ROZPOCET
| VV |  | "SL02.21 - 4NP" 0,6 |  | 0.6 | [12 empty] | VV | 2 | 2 | True | 0 | ROZPOCET
| VV |  | "SL02.21 - 4NP" 0,5 |  | 0.5 | [12 empty] | VV | 2 | 2 | True | 0 | ROZPOCET
| VV |  | "SL02.21 - 4NP" 0,6 |  | 0.6 | [12 empty] | VV | 2 | 2 | True | 0 | ROZPOCET
| VV |  | "SL02.04 - 02_PP" 0,8 |  | 0.8 | [12 empty] | VV | 2 | 2 | True | 0 | ROZPOCET
| VV |  | "SL02.04 - 02_PP" 0,8 |  | 0.8 | [12 empty] | VV | 2 | 2 | True | 0 | ROZPOCET
| VV |  | "SL02.21 - 4NP" 0,6 |  | 0.6 | [12 empty] | VV | 2 | 2 | True | 0 | ROZPOCET
| VV |  | "SL02.01 - 4NP" 0,7 |  | 0.7 | [12 empty] | VV | 2 | 2 | True | 0 | ROZPOCET
| VV |  | "SL02.03 - 4NP" 0,9 |  | 0.9 | [12 empty] | VV | 2 | 2 | True | 0 | ROZPOCET
| VV |  | "SL02.22 - 4NP" 0,3 |  | 0.3 | [12 empty] | VV | 2 | 2 | True | 0 | ROZPOCET
| VV |  | "SL02.03 - 1NP" 0,1 |  | 0.1 | [12 empty] | VV | 2 | 2 | True | 0 | ROZPOCET
| VV |  | "SL02.03 - 1NP" 0,1 |  | 0.1 | [12 empty] | VV | 2 | 2 | True | 0 | ROZPOCET
| VV |  | "SL02.07 - 1NP" 1 |  | 1 | [12 empty] | VV | 2 | 2 | True | 0 | ROZPOCET
| VV |  | "SL02.07 - 1NP" 1 |  | 1 | [12 empty] | VV | 2 | 2 | True | 0 | ROZPOCET
| VV |  | "SL02.07 - 1NP" 1 |  | 1 | [12 empty] | VV | 2 | 2 | True | 0 | ROZPOCET
| VV |  | "SL02.05 - 2NP" 1 |  | 1 | [12 empty] | VV | 2 | 2 | True | 0 | ROZPOCET
| VV |  | "SL02.06 - 2NP" 1,2 |  | 1.2 | [12 empty] | VV | 2 | 2 | True | 0 | ROZPOCET
| VV |  | "SL02.05 - 2NP" 1 |  | 1 | [12 empty] | VV | 2 | 2 | True | 0 | ROZPOCET
| VV |  | "SL02.03 - 1NP" 0,1 |  | 0.1 | [12 empty] | VV | 2 | 2 | True | 0 | ROZPOCET
| VV |  | "SL02.01 - 2NP" 0,6 |  | 0.6 | [12 empty] | VV | 2 | 2 | True | 0 | ROZPOCET
| VV |  | "SL02.07 - 1NP" 1 |  | 1 | [12 empty] | VV | 2 | 2 | True | 0 | ROZPOCET
| VV |  | Součet |  | 51.4 | [12 empty] | VV | 2 | 4 | True | 1 | ROZPOCET
46 | K | 331351125 | Bednění hranatých sloupů a pilířů včetně vzepření průřezu pravoúhlého čtyřúhelníka výšky do 4 m, průřezu přes 0,16 m2 zřízení | m2 | 392.59 |  | 0 | CS ÚRS 2025 02 |  | zákl. přenesená |  | 0 | 0.0022 | 0.8637 | 0 | 0 | 4 | K | 2 |  |  |  | ROZPOCET | 0 | 0 | 0 | 0 | 0 | 4 | 0 | 4 | -1605139963
| Online PSC |  | https://podminky.urs.cz/item/CS_URS_2025_02/331351125 | [14 empty] | Online PSC | 2
| VV |  | Výpočet výměr je zpracován pomocí CAD produktů pro projektování. | [14 empty] | VV | 2 | 1 | True | 0 | ROZPOCET
| VV |  | KKN_DPS_01_D1-2 | [14 empty] | VV | 2 | 1 | True | 0 | ROZPOCET
| VV |  | "SL02.04 - 02_PP" 6,81 |  | 6.81 | [12 empty] | VV | 2 | 2 | True | 0 | ROZPOCET
| VV |  | "SL02.04 - 02_PP" 6,81 |  | 6.81 | [12 empty] | VV | 2 | 2 | True | 0 | ROZPOCET
| VV |  | "SL02.04 - 02_PP" 6,61 |  | 6.61 | [12 empty] | VV | 2 | 2 | True | 0 | ROZPOCET
| VV |  | "SL02.04 - 02_PP" 6,61 |  | 6.61 | [12 empty] | VV | 2 | 2 | True | 0 | ROZPOCET
| VV |  | "SL02.03 - 1NP" 6,8 |  | 6.8 | [12 empty] | VV | 2 | 2 | True | 0 | ROZPOCET
| VV |  | "SL02.03 - 1NP" 0,68 |  | 0.68 | [12 empty] | VV | 2 | 2 | True | 0 | ROZPOCET
| VV |  | "SL02.07 - 1NP" 7,5 |  | 7.5 | [12 empty] | VV | 2 | 2 | True | 0 | ROZPOCET
| VV |  | "SL02.08 - 1NP" 8,51 |  | 8.51 | [12 empty] | VV | 2 | 2 | True | 0 | ROZPOCET
| VV |  | "SL02.03 - 1NP" 0,68 |  | 0.68 | [12 empty] | VV | 2 | 2 | True | 0 | ROZPOCET
| VV |  | "SL02.03 - 1NP" 6,8 |  | 6.8 | [12 empty] | VV | 2 | 2 | True | 0 | ROZPOCET
| VV |  | "SL02.03 - 1NP" 6,98 |  | 6.98 | [12 empty] | VV | 2 | 2 | True | 0 | ROZPOCET
| VV |  | "SL02.03 - 1NP" 6,98 |  | 6.98 | [12 empty] | VV | 2 | 2 | True | 0 | ROZPOCET
| VV |  | "SL02.03 - 1NP" 6,8 |  | 6.8 | [12 empty] | VV | 2 | 2 | True | 0 | ROZPOCET
| VV |  | "SL02.03 - 1NP" 0,68 |  | 0.68 | [12 empty] | VV | 2 | 2 | True | 0 | ROZPOCET
| VV |  | "SL02.01 - 2NP" 6,05 |  | 6.05 | [12 empty] | VV | 2 | 2 | True | 0 | ROZPOCET
| VV |  | "SL02.02 - 2NP" 6,77 |  | 6.77 | [12 empty] | VV | 2 | 2 | True | 0 | ROZPOCET
| VV |  | "SL02.02 - 2NP" 6,77 |  | 6.77 | [12 empty] | VV | 2 | 2 | True | 0 | ROZPOCET
| VV |  | "SL02.01 - 2NP" 6,37 |  | 6.37 | [12 empty] | VV | 2 | 2 | True | 0 | ROZPOCET
| VV |  | "SL02.02 - 2NP" 6,77 |  | 6.77 | [12 empty] | VV | 2 | 2 | True | 0 | ROZPOCET
| VV |  | "SL02.01 - 2NP" 6,21 |  | 6.21 | [12 empty] | VV | 2 | 2 | True | 0 | ROZPOCET
| VV |  | "SL02.01 - 2NP" 6,21 |  | 6.21 | [12 empty] | VV | 2 | 2 | True | 0 | ROZPOCET
| VV |  | "SL02.01 - 2NP" 6,05 |  | 6.05 | [12 empty] | VV | 2 | 2 | True | 0 | ROZPOCET
| VV |  | "SL02.02 - 2NP" 6,77 |  | 6.77 | [12 empty] | VV | 2 | 2 | True | 0 | ROZPOCET
| VV |  | "SL02.01 - 2NP" 6,05 |  | 6.05 | [12 empty] | VV | 2 | 2 | True | 0 | ROZPOCET
| VV |  | "SL02.01 - 2NP" 6,21 |  | 6.21 | [12 empty] | VV | 2 | 2 | True | 0 | ROZPOCET
| VV |  | "SL02.02 - 2NP" 0,64 |  | 0.64 | [12 empty] | VV | 2 | 2 | True | 0 | ROZPOCET
| VV |  | "SL02.01 - 2NP" 6,05 |  | 6.05 | [12 empty] | VV | 2 | 2 | True | 0 | ROZPOCET
| VV |  | "SL02.02 - 3NP" 6,77 |  | 6.77 | [12 empty] | VV | 2 | 2 | True | 0 | ROZPOCET
| VV |  | "SL02.01 - 3NP" 6,05 |  | 6.05 | [12 empty] | VV | 2 | 2 | True | 0 | ROZPOCET
| VV |  | "SL02.02 - 3NP" 6,77 |  | 6.77 | [12 empty] | VV | 2 | 2 | True | 0 | ROZPOCET
| VV |  | "SL02.01 - 3NP" 6,05 |  | 6.05 | [12 empty] | VV | 2 | 2 | True | 0 | ROZPOCET
| VV |  | "SL02.02 - 3NP" 6,77 |  | 6.77 | [12 empty] | VV | 2 | 2 | True | 0 | ROZPOCET
| VV |  | "SL02.01 - 3NP" 6,37 |  | 6.37 | [12 empty] | VV | 2 | 2 | True | 0 | ROZPOCET
| VV |  | "SL02.01 - 3NP" 6,21 |  | 6.21 | [12 empty] | VV | 2 | 2 | True | 0 | ROZPOCET
| VV |  | "SL02.01 - 3NP" 6,21 |  | 6.21 | [12 empty] | VV | 2 | 2 | True | 0 | ROZPOCET
| VV |  | "SL02.01 - 3NP" 6,05 |  | 6.05 | [12 empty] | VV | 2 | 2 | True | 0 | ROZPOCET
| VV |  | "SL02.02 - 3NP" 6,77 |  | 6.77 | [12 empty] | VV | 2 | 2 | True | 0 | ROZPOCET
| VV |  | "SL02.02 - 3NP" 6,77 |  | 6.77 | [12 empty] | VV | 2 | 2 | True | 0 | ROZPOCET
| VV |  | "SL02.01 - 3NP" 6,37 |  | 6.37 | [12 empty] | VV | 2 | 2 | True | 0 | ROZPOCET
| VV |  | "SL02.02 - 3NP" 6,77 |  | 6.77 | [12 empty] | VV | 2 | 2 | True | 0 | ROZPOCET
| VV |  | "SL02.01 - 3NP" 6,37 |  | 6.37 | [12 empty] | VV | 2 | 2 | True | 0 | ROZPOCET
| VV |  | "SL02.01 - 3NP" 6,21 |  | 6.21 | [12 empty] | VV | 2 | 2 | True | 0 | ROZPOCET
| VV |  | "SL02.01 - 3NP" 6,05 |  | 6.05 | [12 empty] | VV | 2 | 2 | True | 0 | ROZPOCET
| VV |  | "SL02.01 - 4NP" 6,81 |  | 6.81 | [12 empty] | VV | 2 | 2 | True | 0 | ROZPOCET
| VV |  | "SL02.01 - 4NP" 6,81 |  | 6.81 | [12 empty] | VV | 2 | 2 | True | 0 | ROZPOCET
| VV |  | "SL02.01 - 4NP" 6,81 |  | 6.81 | [12 empty] | VV | 2 | 2 | True | 0 | ROZPOCET
| VV |  | "SL02.01 - 4NP" 6,81 |  | 6.81 | [12 empty] | VV | 2 | 2 | True | 0 | ROZPOCET
| VV |  | "SL02.01 - 4NP" 6,81 |  | 6.81 | [12 empty] | VV | 2 | 2 | True | 0 | ROZPOCET
| VV |  | "SL02.03 - 4NP" 8,97 |  | 8.97 | [12 empty] | VV | 2 | 2 | True | 0 | ROZPOCET
| VV |  | "SL02.04 - 02_PP" 6,81 |  | 6.81 | [12 empty] | VV | 2 | 2 | True | 0 | ROZPOCET
| VV |  | "SL02.04 - 02_PP" 6,61 |  | 6.61 | [12 empty] | VV | 2 | 2 | True | 0 | ROZPOCET
| VV |  | "SL02.01 - 4NP" 6,81 |  | 6.81 | [12 empty] | VV | 2 | 2 | True | 0 | ROZPOCET
| VV |  | "SL02.03 - 4NP" 7,84 |  | 7.84 | [12 empty] | VV | 2 | 2 | True | 0 | ROZPOCET
| VV |  | "SL02.03 - 1NP" 0,68 |  | 0.68 | [12 empty] | VV | 2 | 2 | True | 0 | ROZPOCET
| VV |  | "SL02.03 - 1NP" 0,68 |  | 0.68 | [12 empty] | VV | 2 | 2 | True | 0 | ROZPOCET
| VV |  | "SL02.07 - 1NP" 7,5 |  | 7.5 | [12 empty] | VV | 2 | 2 | True | 0 | ROZPOCET
| VV |  | "SL02.07 - 1NP" 7,5 |  | 7.5 | [12 empty] | VV | 2 | 2 | True | 0 | ROZPOCET
| VV |  | "SL02.07 - 1NP" 7,5 |  | 7.5 | [12 empty] | VV | 2 | 2 | True | 0 | ROZPOCET
| VV |  | "SL02.05 - 2NP" 7,88 |  | 7.88 | [12 empty] | VV | 2 | 2 | True | 0 | ROZPOCET
| VV |  | "SL02.06 - 2NP" 8,6 |  | 8.6 | [12 empty] | VV | 2 | 2 | True | 0 | ROZPOCET
| VV |  | "SL02.05 - 2NP" 7,88 |  | 7.88 | [12 empty] | VV | 2 | 2 | True | 0 | ROZPOCET
| VV |  | "SL02.03 - 1NP" 0,68 |  | 0.68 | [12 empty] | VV | 2 | 2 | True | 0 | ROZPOCET
| VV |  | "SL02.01 - 2NP" 6,37 |  | 6.37 | [12 empty] | VV | 2 | 2 | True | 0 | ROZPOCET
| VV |  | "SL02.07 - 1NP" 7,5 |  | 7.5 | [12 empty] | VV | 2 | 2 | True | 0 | ROZPOCET
| VV |  | Součet |  | 392.59 | [12 empty] | VV | 2 | 4 | True | 1 | ROZPOCET
47 | K | 331351126 | Bednění hranatých sloupů a pilířů včetně vzepření průřezu pravoúhlého čtyřúhelníka výšky do 4 m, průřezu přes 0,16 m2 odstranění | m2 | 392.59 |  | 0 | CS ÚRS 2025 02 |  | zákl. přenesená |  | 0 | 0 | 0 | 0 | 0 | 4 | K | 2 |  |  |  | ROZPOCET | 0 | 0 | 0 | 0 | 0 | 4 | 0 | 4 | 1522672908
| Online PSC |  | https://podminky.urs.cz/item/CS_URS_2025_02/331351126 | [14 empty] | Online PSC | 2
48 | K | 332351115 | Bednění kruhových a oblých sloupů a pilířů včetně vzepření průřezu kruhového nebo zakřiveného výšky do 4 m, průměru sloupu přes 0,25 do 0,40 m zřízení | m2 | 50.08 |  | 0 | CS ÚRS 2025 02 |  | zákl. přenesená |  | 0 | 0.00311 | 0.15575 | 0 | 0 | 4 | K | 2 |  |  |  | ROZPOCET | 0 | 0 | 0 | 0 | 0 | 4 | 0 | 4 | -2062711902
| Online PSC |  | https://podminky.urs.cz/item/CS_URS_2025_02/332351115 | [14 empty] | Online PSC | 2
| VV |  | Výpočet výměr je zpracován pomocí CAD produktů pro projektování. | [14 empty] | VV | 2 | 1 | True | 0 | ROZPOCET
| VV |  | KKN_DPS_01_D1-2 | [14 empty] | VV | 2 | 1 | True | 0 | ROZPOCET
| VV |  | "SL02.21 - 4NP" 6,26 |  | 6.26 | [12 empty] | VV | 2 | 2 | True | 0 | ROZPOCET
| VV |  | "SL02.21 - 4NP" 6,26 |  | 6.26 | [12 empty] | VV | 2 | 2 | True | 0 | ROZPOCET
| VV |  | "SL02.21 - 4NP" 6,26 |  | 6.26 | [12 empty] | VV | 2 | 2 | True | 0 | ROZPOCET
| VV |  | "SL02.21 - 4NP" 6,26 |  | 6.26 | [12 empty] | VV | 2 | 2 | True | 0 | ROZPOCET
| VV |  | "SL02.21 - 4NP" 6,26 |  | 6.26 | [12 empty] | VV | 2 | 2 | True | 0 | ROZPOCET
| VV |  | "SL02.21 - 4NP" 6,26 |  | 6.26 | [12 empty] | VV | 2 | 2 | True | 0 | ROZPOCET
| VV |  | "SL02.21 - 4NP" 6,26 |  | 6.26 | [12 empty] | VV | 2 | 2 | True | 0 | ROZPOCET
| VV |  | "SL02.21 - 4NP" 6,26 |  | 6.26 | [12 empty] | VV | 2 | 2 | True | 0 | ROZPOCET
| VV |  | Součet |  | 50.08 | [12 empty] | VV | 2 | 4 | True | 1 | ROZPOCET
49 | K | 332351116 | Bednění kruhových a oblých sloupů a pilířů včetně vzepření průřezu kruhového nebo zakřiveného výšky do 4 m, průměru sloupu přes 0,25 do 0,40 m odstranění | m2 | 50.08 |  | 0 | CS ÚRS 2025 02 |  | zákl. přenesená |  | 0 | 0 | 0 | 0 | 0 | 4 | K | 2 |  |  |  | ROZPOCET | 0 | 0 | 0 | 0 | 0 | 4 | 0 | 4 | 1362224653
| Online PSC |  | https://podminky.urs.cz/item/CS_URS_2025_02/332351116 | [14 empty] | Online PSC | 2
50 | K | 332351121 | Bednění kruhových a oblých sloupů a pilířů včetně vzepření průřezu kruhového nebo zakřiveného výšky do 4 m, průměru sloupu přes 0,40 do 0,55 m zřízení | m2 | 33.88 |  | 0 | CS ÚRS 2025 02 |  | zákl. přenesená |  | 0 | 0.00276 | 0.093509 | 0 | 0 | 4 | K | 2 |  |  |  | ROZPOCET | 0 | 0 | 0 | 0 | 0 | 4 | 0 | 4 | 780913726
| Online PSC |  | https://podminky.urs.cz/item/CS_URS_2025_02/332351121 | [14 empty] | Online PSC | 2
| VV |  | Výpočet výměr je zpracován pomocí CAD produktů pro projektování. | [14 empty] | VV | 2 | 1 | True | 0 | ROZPOCET
| VV |  | KKN_DPS_01_D1-2 | [14 empty] | VV | 2 | 1 | True | 0 | ROZPOCET
| VV |  | "SL02.22 - 1NP" 5,63 |  | 5.63 | [12 empty] | VV | 2 | 2 | True | 0 | ROZPOCET
| VV |  | "SL02.22 - 1NP" 5,34 |  | 5.34 | [12 empty] | VV | 2 | 2 | True | 0 | ROZPOCET
| VV |  | "SL02.22 - 1NP" 5,49 |  | 5.49 | [12 empty] | VV | 2 | 2 | True | 0 | ROZPOCET
| VV |  | "SL02.22 - 1NP" 5,63 |  | 5.63 | [12 empty] | VV | 2 | 2 | True | 0 | ROZPOCET
| VV |  | "SL02.22 - 1NP" 5,63 |  | 5.63 | [12 empty] | VV | 2 | 2 | True | 0 | ROZPOCET
| VV |  | "SL02.22 - 4NP" 6,16 |  | 6.16 | [12 empty] | VV | 2 | 2 | True | 0 | ROZPOCET
| VV |  | Součet |  | 33.88 | [12 empty] | VV | 2 | 4 | True | 1 | ROZPOCET
51 | K | 332351122 | Bednění kruhových a oblých sloupů a pilířů včetně vzepření průřezu kruhového nebo zakřiveného výšky do 4 m, průměru sloupu přes 0,40 do 0,55 m odstranění | m2 | 33.88 |  | 0 | CS ÚRS 2025 02 |  | zákl. přenesená |  | 0 | 0 | 0 | 0 | 0 | 4 | K | 2 |  |  |  | ROZPOCET | 0 | 0 | 0 | 0 | 0 | 4 | 0 | 4 | 635328311
| Online PSC |  | https://podminky.urs.cz/item/CS_URS_2025_02/332351122 | [14 empty] | Online PSC | 2
| D | 4 | Vodorovné konstrukce |  |  |  | 0 |  |  |  |  | 0 |  | 1656.1292 |  | 0 | 1 | D | 1 |  |  |  | ROZPOCET | [6 empty] | 0
52 | K | 411321616 | Stropy z betonu železového (bez výztuže) stropů deskových, plochých střech, desek balkonových, desek hřibových stropů včetně hlavic hřibových sloupů tř. C 30/37 | m3 | 590.5 |  | 0 | CS ÚRS 2025 02 |  | zákl. přenesená |  | 0 | 2.502 | 1477.4369 | 0 | 0 | 4 | K | 2 |  |  |  | ROZPOCET | 0 | 0 | 0 | 0 | 0 | 4 | 0 | 4 | 889266677
| Online PSC |  | https://podminky.urs.cz/item/CS_URS_2025_02/411321616 | [14 empty] | Online PSC | 2
| VV |  | Výpočet výměr je zpracován pomocí CAD produktů pro projektování. | [14 empty] | VV | 2 | 1 | True | 0 | ROZPOCET
| VV |  | KKN_DPS_01_D1-2 | [14 empty] | VV | 2 | 1 | True | 0 | ROZPOCET
| VV |  | Hlavice | [14 empty] | VV | 2 | 1 | True | 0 | ROZPOCET
| VV |  | "HL01.03 - 02_PP" 1,2 |  | 1.2 | [12 empty] | VV | 2 | 2 | True | 0 | ROZPOCET
| VV |  | "HL01.03 - 02_PP" 1,2 |  | 1.2 | [12 empty] | VV | 2 | 2 | True | 0 | ROZPOCET
| VV |  | "HL01.01 - 02_PP" 0,5 |  | 0.5 | [12 empty] | VV | 2 | 2 | True | 0 | ROZPOCET
| VV |  | "HL01.01 - 02_PP" 0,5 |  | 0.5 | [12 empty] | VV | 2 | 2 | True | 0 | ROZPOCET
| VV |  | "HL01.03 - 02_PP" 1,2 |  | 1.2 | [12 empty] | VV | 2 | 2 | True | 0 | ROZPOCET
| VV |  | "HL01.03 - 1NP" 1,2 |  | 1.2 | [12 empty] | VV | 2 | 2 | True | 0 | ROZPOCET
| VV |  | "HL01.03 - 1NP" 1,2 |  | 1.2 | [12 empty] | VV | 2 | 2 | True | 0 | ROZPOCET
| VV |  | "HL01.01 - 1NP" 0,5 |  | 0.5 | [12 empty] | VV | 2 | 2 | True | 0 | ROZPOCET
| VV |  | "HL01.03 - 1NP" 1,2 |  | 1.2 | [12 empty] | VV | 2 | 2 | True | 0 | ROZPOCET
| VV |  | "HL01.03 - 1NP" 1,2 |  | 1.2 | [12 empty] | VV | 2 | 2 | True | 0 | ROZPOCET
| VV |  | "HL01.03 - 2NP" 1,2 |  | 1.2 | [12 empty] | VV | 2 | 2 | True | 0 | ROZPOCET
| VV |  | "HL01.03 - 2NP" 1,2 |  | 1.2 | [12 empty] | VV | 2 | 2 | True | 0 | ROZPOCET
| VV |  | "HL01.01 - 2NP" 0,5 |  | 0.5 | [12 empty] | VV | 2 | 2 | True | 0 | ROZPOCET
| VV |  | "HL01.01 - 2NP" 0,5 |  | 0.5 | [12 empty] | VV | 2 | 2 | True | 0 | ROZPOCET
| VV |  | "HL01.03 - 2NP" 1,2 |  | 1.2 | [12 empty] | VV | 2 | 2 | True | 0 | ROZPOCET
| VV |  | "HL01.03 - 2NP" 1,2 |  | 1.2 | [12 empty] | VV | 2 | 2 | True | 0 | ROZPOCET
| VV |  | "HL01.01 - 2NP" 0,5 |  | 0.5 | [12 empty] | VV | 2 | 2 | True | 0 | ROZPOCET
| VV |  | "HL01.03 - 3NP" 1,2 |  | 1.2 | [12 empty] | VV | 2 | 2 | True | 0 | ROZPOCET
| VV |  | "HL01.03 - 3NP" 1,2 |  | 1.2 | [12 empty] | VV | 2 | 2 | True | 0 | ROZPOCET
| VV |  | "HL01.01 - 3NP" 0,5 |  | 0.5 | [12 empty] | VV | 2 | 2 | True | 0 | ROZPOCET
| VV |  | "HL01.01 - 3NP" 0,5 |  | 0.5 | [12 empty] | VV | 2 | 2 | True | 0 | ROZPOCET
| VV |  | "HL01.03 - 3NP" 1,2 |  | 1.2 | [12 empty] | VV | 2 | 2 | True | 0 | ROZPOCET
| VV |  | "HL01.03 - 3NP" 1,2 |  | 1.2 | [12 empty] | VV | 2 | 2 | True | 0 | ROZPOCET
| VV |  | "HL01.01 - 3NP" 0,5 |  | 0.5 | [12 empty] | VV | 2 | 2 | True | 0 | ROZPOCET
| VV |  | "HL01.02 - 4NP" 0,6 |  | 0.6 | [12 empty] | VV | 2 | 2 | True | 0 | ROZPOCET
| VV |  | "HL01.02 - 4NP" 0,6 |  | 0.6 | [12 empty] | VV | 2 | 2 | True | 0 | ROZPOCET
| VV |  | "HL01.01 - 4NP" 0,5 |  | 0.5 | [12 empty] | VV | 2 | 2 | True | 0 | ROZPOCET
| VV |  | "HL01.01 - 4NP" 0,5 |  | 0.5 | [12 empty] | VV | 2 | 2 | True | 0 | ROZPOCET
| VV |  | "HL01.02 - 4NP" 0,6 |  | 0.6 | [12 empty] | VV | 2 | 2 | True | 0 | ROZPOCET
| VV |  | "HL01.01 - 4NP" 0,5 |  | 0.5 | [12 empty] | VV | 2 | 2 | True | 0 | ROZPOCET
| VV |  | "HL01.01 - 1NP" 0,5 |  | 0.5 | [12 empty] | VV | 2 | 2 | True | 0 | ROZPOCET
| VV |  | "HL01.01 - 1NP" 0,5 |  | 0.5 | [12 empty] | VV | 2 | 2 | True | 0 | ROZPOCET
| VV |  | "HL01.13 - 4NP" 0,4 |  | 0.4 | [12 empty] | VV | 2 | 2 | True | 0 | ROZPOCET
| VV |  | "HL01.14 - 3NP" 0,9 |  | 0.9 | [12 empty] | VV | 2 | 2 | True | 0 | ROZPOCET
| VV |  | "HL01.12 - 3NP" 0,4 |  | 0.4 | [12 empty] | VV | 2 | 2 | True | 0 | ROZPOCET
| VV |  | "HL01.14 - 2NP" 0,9 |  | 0.9 | [12 empty] | VV | 2 | 2 | True | 0 | ROZPOCET
| VV |  | "HL01.12 - 2NP" 0,4 |  | 0.4 | [12 empty] | VV | 2 | 2 | True | 0 | ROZPOCET
| VV |  | "HL01.14 - 1NP" 0,9 |  | 0.9 | [12 empty] | VV | 2 | 2 | True | 0 | ROZPOCET
| VV |  | "HL01.12 - 1NP" 0,4 |  | 0.4 | [12 empty] | VV | 2 | 2 | True | 0 | ROZPOCET
| VV |  | "HL01.14 - 02_PP" 0,9 |  | 0.9 | [12 empty] | VV | 2 | 2 | True | 0 | ROZPOCET
| VV |  | "HL01.11 - 02_PP" 0,4 |  | 0.4 | [12 empty] | VV | 2 | 2 | True | 0 | ROZPOCET
| VV |  | Mezisoučet |  | 32.4 | [12 empty] | VV | 2 | 3 | True | 0 | ROZPOCET
| VV |  | Deska | [14 empty] | VV | 2 | 1 | True | 0 | ROZPOCET
| VV |  | "SD02.21 - 02_PP" 8,1 |  | 8.1 | [12 empty] | VV | 2 | 2 | True | 0 | ROZPOCET
| VV |  | "SD02.23 - 1NP" 115,6 |  | 115.6 | [12 empty] | VV | 2 | 2 | True | 0 | ROZPOCET
| VV |  | "SD02.23 - 2NP" 116,3 |  | 116.3 | [12 empty] | VV | 2 | 2 | True | 0 | ROZPOCET
| VV |  | "SD02.23 - 3NP" 117 |  | 117 | [12 empty] | VV | 2 | 2 | True | 0 | ROZPOCET
| VV |  | "SD02.23 - 4NP" 66,2 |  | 66.2 | [12 empty] | VV | 2 | 2 | True | 0 | ROZPOCET
| VV |  | "SD02.23 - 4NP" 49,9 |  | 49.9 | [12 empty] | VV | 2 | 2 | True | 0 | ROZPOCET
| VV |  | "SD02.23 - STŘECHA" 73,7 |  | 73.7 | [12 empty] | VV | 2 | 2 | True | 0 | ROZPOCET
| VV |  | "SD02.21 - 4NP" 4,4 |  | 4.4 | [12 empty] | VV | 2 | 2 | True | 0 | ROZPOCET
| VV |  | "SD02.82 - 3NP" 0,6 |  | 0.6 | [12 empty] | VV | 2 | 2 | True | 0 | ROZPOCET
| VV |  | "SD02.82 - 2NP" 0,6 |  | 0.6 | [12 empty] | VV | 2 | 2 | True | 0 | ROZPOCET
| VV |  | "SD02.82 - 1NP" 0,6 |  | 0.6 | [12 empty] | VV | 2 | 2 | True | 0 | ROZPOCET
| VV |  | "SD02.22 - 1NP" 0,9 |  | 0.9 | [12 empty] | VV | 2 | 2 | True | 0 | ROZPOCET
| VV |  | "SD01.01 - STŘECHA" 3,8 |  | 3.8 | [12 empty] | VV | 2 | 2 | True | 0 | ROZPOCET
| VV |  | "SD02.24 - STŘECHA" 0,3 |  | 0.3 | [12 empty] | VV | 2 | 2 | True | 0 | ROZPOCET
| VV |  | "SD02.21 - 02_PP" 0,1 |  | 0.1 | [12 empty] | VV | 2 | 2 | True | 0 | ROZPOCET
| VV |  | Mezisoučet |  | 558.1 | [12 empty] | VV | 2 | 3 | True | 0 | ROZPOCET
| VV |  | Součet |  | 590.5 | [12 empty] | VV | 2 | 4 | True | 1 | ROZPOCET
53 | K | 411321616.ZS | Stropy z betonu železového (bez výztuže) stropů deskových, plochých střech, desek balkonových, desek hřibových stropů včetně hlavic hřibových sloupů tř. C 30/37 pro konstrukce bílých van | m3 | 23.1 |  | 0 | vlastní |  | zákl. přenesená |  | 0 | 2.502 | 57.7964 | 0 | 0 | 4 | K | 2 |  |  |  | ROZPOCET | 0 | 0 | 0 | 0 | 0 | 4 | 0 | 4 | 420339945
| P |  | Poznámka k položce: Úprava položky - změna skladby - výměna druhu betonu | [14 empty] | P | 2
| VV |  | Výpočet výměr je zpracován pomocí CAD produktů pro projektování. | [14 empty] | VV | 2 | 1 | True | 0 | ROZPOCET
| VV |  | KKN_DPS_01_D1-2 | [14 empty] | VV | 2 | 1 | True | 0 | ROZPOCET
| VV |  | "SD02.02 - 02_PP" 4,3 |  | 4.3 | [12 empty] | VV | 2 | 2 | True | 0 | ROZPOCET
| VV |  | "SD02.02 - 02_PP" 9,4 |  | 9.4 | [12 empty] | VV | 2 | 2 | True | 0 | ROZPOCET
| VV |  | "SD02.02 - 02_PP" 9,4 |  | 9.4 | [12 empty] | VV | 2 | 2 | True | 0 | ROZPOCET
| VV |  | Součet |  | 23.1 | [12 empty] | VV | 2 | 4 | True | 1 | ROZPOCET
54 | K | 411351011 | Bednění stropních konstrukcí - bez podpěrné konstrukce desek tloušťky stropní desky přes 5 do 25 cm zřízení | m2 | 2701.8 |  | 0 | CS ÚRS 2025 02 |  | zákl. přenesená |  | 0 | 0.00533 | 14.4006 | 0 | 0 | 4 | K | 2 |  |  |  | ROZPOCET | 0 | 0 | 0 | 0 | 0 | 4 | 0 | 4 | 670322690
| Online PSC |  | https://podminky.urs.cz/item/CS_URS_2025_02/411351011 | [14 empty] | Online PSC | 2
| VV |  | Výpočet výměr je zpracován pomocí CAD produktů pro projektování. | [14 empty] | VV | 2 | 1 | True | 0 | ROZPOCET
| VV |  | KKN_DPS_01_D1-2 | [14 empty] | VV | 2 | 1 | True | 0 | ROZPOCET
| VV |  | Plocha | [14 empty] | VV | 2 | 1 | True | 0 | ROZPOCET
| VV |  | "SD02.21 - 02_PP" 41,6 |  | 41.6 | [12 empty] | VV | 2 | 2 | True | 0 | ROZPOCET
| VV |  | "SD02.23 - 1NP" 525,3 |  | 525.3 | [12 empty] | VV | 2 | 2 | True | 0 | ROZPOCET
| VV |  | "SD02.23 - 2NP" 528,7 |  | 528.7 | [12 empty] | VV | 2 | 2 | True | 0 | ROZPOCET
| VV |  | "SD02.23 - 3NP" 531,9 |  | 531.9 | [12 empty] | VV | 2 | 2 | True | 0 | ROZPOCET
| VV |  | "SD02.23 - 4NP" 301 |  | 301 | [12 empty] | VV | 2 | 2 | True | 0 | ROZPOCET
| VV |  | "SD02.23 - 4NP" 227 |  | 227 | [12 empty] | VV | 2 | 2 | True | 0 | ROZPOCET
| VV |  | "SD02.23 - STŘECHA" 335 |  | 335 | [12 empty] | VV | 2 | 2 | True | 0 | ROZPOCET
| VV |  | "SD02.21 - 4NP" 22,2 |  | 22.2 | [12 empty] | VV | 2 | 2 | True | 0 | ROZPOCET
| VV |  | "SD02.82 - 3NP" 2,8 |  | 2.8 | [12 empty] | VV | 2 | 2 | True | 0 | ROZPOCET
| VV |  | "SD02.82 - 2NP" 2,8 |  | 2.8 | [12 empty] | VV | 2 | 2 | True | 0 | ROZPOCET
| VV |  | "SD02.82 - 1NP" 3,1 |  | 3.1 | [12 empty] | VV | 2 | 2 | True | 0 | ROZPOCET
| VV |  | "SD02.22 - 1NP" 3,9 |  | 3.9 | [12 empty] | VV | 2 | 2 | True | 0 | ROZPOCET
| VV |  | "SD02.24 - STŘECHA" 1,1 |  | 1.1 | [12 empty] | VV | 2 | 2 | True | 0 | ROZPOCET
| VV |  | "SD02.21 - 02_PP" 0,6 |  | 0.6 | [12 empty] | VV | 2 | 2 | True | 0 | ROZPOCET
| VV |  | Mezisoučet |  | 2527 | [12 empty] | VV | 2 | 3 | True | 0 | ROZPOCET
| VV |  | Hrany | [14 empty] | VV | 2 | 1 | True | 0 | ROZPOCET
| VV |  | "02_PP" 32,4 |  | 32.4 | [12 empty] | VV | 2 | 2 | True | 0 | ROZPOCET
| VV |  | "1NP" 29,23 |  | 29.23 | [12 empty] | VV | 2 | 2 | True | 0 | ROZPOCET
| VV |  | "2NP" 29,2 |  | 29.2 | [12 empty] | VV | 2 | 2 | True | 0 | ROZPOCET
| VV |  | "3NP" 31,86 |  | 31.86 | [12 empty] | VV | 2 | 2 | True | 0 | ROZPOCET
| VV |  | "4NP" 29,54 |  | 29.54 | [12 empty] | VV | 2 | 2 | True | 0 | ROZPOCET
| VV |  | "STŘECHA" 19,31 |  | 19.31 | [12 empty] | VV | 2 | 2 | True | 0 | ROZPOCET
| VV |  | "STŘECHA" 3,26 |  | 3.26 | [12 empty] | VV | 2 | 2 | True | 0 | ROZPOCET
| VV |  | Mezisoučet |  | 174.8 | [12 empty] | VV | 2 | 3 | True | 0 | ROZPOCET
| VV |  | Součet |  | 2701.8 | [12 empty] | VV | 2 | 4 | True | 1 | ROZPOCET
55 | K | 411351012 | Bednění stropních konstrukcí - bez podpěrné konstrukce desek tloušťky stropní desky přes 5 do 25 cm odstranění | m2 | 2701.8 |  | 0 | CS ÚRS 2025 02 |  | zákl. přenesená |  | 0 | 0 | 0 | 0 | 0 | 4 | K | 2 |  |  |  | ROZPOCET | 0 | 0 | 0 | 0 | 0 | 4 | 0 | 4 | 1585762681
| Online PSC |  | https://podminky.urs.cz/item/CS_URS_2025_02/411351012 | [14 empty] | Online PSC | 2
56 | K | 411351021 | Bednění stropních konstrukcí - bez podpěrné konstrukce desek tloušťky stropní desky přes 25 do 50 cm zřízení | m2 | 73.19 |  | 0 | CS ÚRS 2025 02 |  | zákl. přenesená |  | 0 | 0.00552 | 0.40401 | 0 | 0 | 4 | K | 2 |  |  |  | ROZPOCET | 0 | 0 | 0 | 0 | 0 | 4 | 0 | 4 | -943307431
| Online PSC |  | https://podminky.urs.cz/item/CS_URS_2025_02/411351021 | [14 empty] | Online PSC | 2
| VV |  | Výpočet výměr je zpracován pomocí CAD produktů pro projektování. | [14 empty] | VV | 2 | 1 | True | 0 | ROZPOCET
| VV |  | KKN_DPS_01_D1-2 | [14 empty] | VV | 2 | 1 | True | 0 | ROZPOCET
| VV |  | Plocha | [14 empty] | VV | 2 | 1 | True | 0 | ROZPOCET
| VV |  | "SD02.02 - 02_PP" 12,7 |  | 12.7 | [12 empty] | VV | 2 | 2 | True | 0 | ROZPOCET
| VV |  | "SD02.02 - 02_PP" 27,2 |  | 27.2 | [12 empty] | VV | 2 | 2 | True | 0 | ROZPOCET
| VV |  | "SD02.02 - 02_PP" 27,2 |  | 27.2 | [12 empty] | VV | 2 | 2 | True | 0 | ROZPOCET
| VV |  | Mezisoučet |  | 67.1 | [12 empty] | VV | 2 | 3 | True | 0 | ROZPOCET
| VV |  | Hrany | [14 empty] | VV | 2 | 1 | True | 0 | ROZPOCET
| VV |  | "02_PP" 6,09 |  | 6.09 | [12 empty] | VV | 2 | 2 | True | 0 | ROZPOCET
| VV |  | Mezisoučet |  | 6.09 | [12 empty] | VV | 2 | 3 | True | 0 | ROZPOCET
| VV |  | Součet |  | 73.19 | [12 empty] | VV | 2 | 4 | True | 1 | ROZPOCET
57 | K | 411351022 | Bednění stropních konstrukcí - bez podpěrné konstrukce desek tloušťky stropní desky přes 25 do 50 cm odstranění | m2 | 73.19 |  | 0 | CS ÚRS 2025 02 |  | zákl. přenesená |  | 0 | 0 | 0 | 0 | 0 | 4 | K | 2 |  |  |  | ROZPOCET | 0 | 0 | 0 | 0 | 0 | 4 | 0 | 4 | 1049390418
| Online PSC |  | https://podminky.urs.cz/item/CS_URS_2025_02/411351022 | [14 empty] | Online PSC | 2
58 | K | 411352011 | Bednění stropních konstrukcí - bez podpěrné konstrukce hlavic pravoúhlých tloušťky hlavice pod spodní líc stropní desky přes 5 do 25 cm zřízení | m2 | 282.36 |  | 0 | CS ÚRS 2025 02 |  | zákl. přenesená |  | 0 | 0.00689 | 1.9455 | 0 | 0 | 4 | K | 2 |  |  |  | ROZPOCET | 0 | 0 | 0 | 0 | 0 | 4 | 0 | 4 | -1222267540
| Online PSC |  | https://podminky.urs.cz/item/CS_URS_2025_02/411352011 | [14 empty] | Online PSC | 2
| VV |  | Výpočet výměr je zpracován pomocí CAD produktů pro projektování. | [14 empty] | VV | 2 | 1 | True | 0 | ROZPOCET
| VV |  | KKN_DPS_01_D1-2 | [14 empty] | VV | 2 | 1 | True | 0 | ROZPOCET
| VV |  | "HL01.03 - 02_PP" 8,24 |  | 8.24 | [12 empty] | VV | 2 | 2 | True | 0 | ROZPOCET
| VV |  | "HL01.03 - 02_PP" 8,24 |  | 8.24 | [12 empty] | VV | 2 | 2 | True | 0 | ROZPOCET
| VV |  | "HL01.01 - 02_PP" 6,2 |  | 6.2 | [12 empty] | VV | 2 | 2 | True | 0 | ROZPOCET
| VV |  | "HL01.01 - 02_PP" 6,2 |  | 6.2 | [12 empty] | VV | 2 | 2 | True | 0 | ROZPOCET
| VV |  | "HL01.03 - 02_PP" 8,24 |  | 8.24 | [12 empty] | VV | 2 | 2 | True | 0 | ROZPOCET
| VV |  | "HL01.03 - 1NP" 8,24 |  | 8.24 | [12 empty] | VV | 2 | 2 | True | 0 | ROZPOCET
| VV |  | "HL01.03 - 1NP" 8,24 |  | 8.24 | [12 empty] | VV | 2 | 2 | True | 0 | ROZPOCET
| VV |  | "HL01.01 - 1NP" 6,2 |  | 6.2 | [12 empty] | VV | 2 | 2 | True | 0 | ROZPOCET
| VV |  | "HL01.03 - 1NP" 8,24 |  | 8.24 | [12 empty] | VV | 2 | 2 | True | 0 | ROZPOCET
| VV |  | "HL01.03 - 1NP" 8,24 |  | 8.24 | [12 empty] | VV | 2 | 2 | True | 0 | ROZPOCET
| VV |  | "HL01.03 - 2NP" 8,24 |  | 8.24 | [12 empty] | VV | 2 | 2 | True | 0 | ROZPOCET
| VV |  | "HL01.03 - 2NP" 8,24 |  | 8.24 | [12 empty] | VV | 2 | 2 | True | 0 | ROZPOCET
| VV |  | "HL01.01 - 2NP" 6,2 |  | 6.2 | [12 empty] | VV | 2 | 2 | True | 0 | ROZPOCET
| VV |  | "HL01.01 - 2NP" 6,2 |  | 6.2 | [12 empty] | VV | 2 | 2 | True | 0 | ROZPOCET
| VV |  | "HL01.03 - 2NP" 8,24 |  | 8.24 | [12 empty] | VV | 2 | 2 | True | 0 | ROZPOCET
| VV |  | "HL01.03 - 2NP" 8,24 |  | 8.24 | [12 empty] | VV | 2 | 2 | True | 0 | ROZPOCET
| VV |  | "HL01.01 - 2NP" 6,2 |  | 6.2 | [12 empty] | VV | 2 | 2 | True | 0 | ROZPOCET
| VV |  | "HL01.03 - 3NP" 8,24 |  | 8.24 | [12 empty] | VV | 2 | 2 | True | 0 | ROZPOCET
| VV |  | "HL01.03 - 3NP" 8,24 |  | 8.24 | [12 empty] | VV | 2 | 2 | True | 0 | ROZPOCET
| VV |  | "HL01.01 - 3NP" 6,2 |  | 6.2 | [12 empty] | VV | 2 | 2 | True | 0 | ROZPOCET
| VV |  | "HL01.01 - 3NP" 6,2 |  | 6.2 | [12 empty] | VV | 2 | 2 | True | 0 | ROZPOCET
| VV |  | "HL01.03 - 3NP" 8,24 |  | 8.24 | [12 empty] | VV | 2 | 2 | True | 0 | ROZPOCET
| VV |  | "HL01.03 - 3NP" 8,24 |  | 8.24 | [12 empty] | VV | 2 | 2 | True | 0 | ROZPOCET
| VV |  | "HL01.01 - 3NP" 6,2 |  | 6.2 | [12 empty] | VV | 2 | 2 | True | 0 | ROZPOCET
| VV |  | "HL01.02 - 4NP" 7,24 |  | 7.24 | [12 empty] | VV | 2 | 2 | True | 0 | ROZPOCET
| VV |  | "HL01.02 - 4NP" 7,24 |  | 7.24 | [12 empty] | VV | 2 | 2 | True | 0 | ROZPOCET
| VV |  | "HL01.01 - 4NP" 6,2 |  | 6.2 | [12 empty] | VV | 2 | 2 | True | 0 | ROZPOCET
| VV |  | "HL01.01 - 4NP" 6,2 |  | 6.2 | [12 empty] | VV | 2 | 2 | True | 0 | ROZPOCET
| VV |  | "HL01.02 - 4NP" 7,24 |  | 7.24 | [12 empty] | VV | 2 | 2 | True | 0 | ROZPOCET
| VV |  | "HL01.01 - 4NP" 6,2 |  | 6.2 | [12 empty] | VV | 2 | 2 | True | 0 | ROZPOCET
| VV |  | "HL01.01 - 1NP" 6,2 |  | 6.2 | [12 empty] | VV | 2 | 2 | True | 0 | ROZPOCET
| VV |  | "HL01.01 - 1NP" 6,2 |  | 6.2 | [12 empty] | VV | 2 | 2 | True | 0 | ROZPOCET
| VV |  | "HL01.13 - 4NP" 5,28 |  | 5.28 | [12 empty] | VV | 2 | 2 | True | 0 | ROZPOCET
| VV |  | "HL01.14 - 3NP" 6,24 |  | 6.24 | [12 empty] | VV | 2 | 2 | True | 0 | ROZPOCET
| VV |  | "HL01.12 - 3NP" 5,04 |  | 5.04 | [12 empty] | VV | 2 | 2 | True | 0 | ROZPOCET
| VV |  | "HL01.14 - 2NP" 6,24 |  | 6.24 | [12 empty] | VV | 2 | 2 | True | 0 | ROZPOCET
| VV |  | "HL01.12 - 2NP" 5,04 |  | 5.04 | [12 empty] | VV | 2 | 2 | True | 0 | ROZPOCET
| VV |  | "HL01.14 - 1NP" 6,24 |  | 6.24 | [12 empty] | VV | 2 | 2 | True | 0 | ROZPOCET
| VV |  | "HL01.12 - 1NP" 5,04 |  | 5.04 | [12 empty] | VV | 2 | 2 | True | 0 | ROZPOCET
| VV |  | "HL01.14 - 02_PP" 6,24 |  | 6.24 | [12 empty] | VV | 2 | 2 | True | 0 | ROZPOCET
| VV |  | "HL01.11 - 02_PP" 4,88 |  | 4.88 | [12 empty] | VV | 2 | 2 | True | 0 | ROZPOCET
| VV |  | Součet |  | 282.36 | [12 empty] | VV | 2 | 4 | True | 1 | ROZPOCET
59 | K | 411352012 | Bednění stropních konstrukcí - bez podpěrné konstrukce hlavic pravoúhlých tloušťky hlavice pod spodní líc stropní desky přes 5 do 25 cm odstranění | m2 | 282.36 |  | 0 | CS ÚRS 2025 02 |  | zákl. přenesená |  | 0 | 0 | 0 | 0 | 0 | 4 | K | 2 |  |  |  | ROZPOCET | 0 | 0 | 0 | 0 | 0 | 4 | 0 | 4 | -190680918
| Online PSC |  | https://podminky.urs.cz/item/CS_URS_2025_02/411352012 | [14 empty] | Online PSC | 2
60 | K | 411354259 | Bednění stropů ztracené ocelové žebrované ze širokých tenkostěnných ohýbaných profilů (hraněných trapézových vln), bez úpravy povrchu otevřeného podhledu, bez podpěrné konstrukce, s osazením nasucho na zdech do připravených ozubů, popř. na rovných zdech, trámech, průvlacích, do traverz s povrchem pozinkovaným, výšky vln 92 mm, tl. plechu 1,00 mm | m2 | 34.1 |  | 0 | CS ÚRS 2025 02 |  | zákl. přenesená |  | 0 | 0.01467 | 0.50025 | 0 | 0 | 4 | K | 2 |  |  |  | ROZPOCET | 0 | 0 | 0 | 0 | 0 | 4 | 0 | 4 | -1302526224
| Online PSC |  | https://podminky.urs.cz/item/CS_URS_2025_02/411354259 | [14 empty] | Online PSC | 2
| VV |  | Výpočet výměr je zpracován pomocí CAD produktů pro projektování. | [14 empty] | VV | 2 | 1 | True | 0 | ROZPOCET
| VV |  | KKN_DPS_01_D1-2 | [14 empty] | VV | 2 | 1 | True | 0 | ROZPOCET
| VV |  | "SD01.01 - STŘECHA" 34,1 |  | 34.1 | [12 empty] | VV | 2 | 2 | True | 0 | ROZPOCET
| VV |  | Součet |  | 34.1 | [12 empty] | VV | 2 | 4 | True | 1 | ROZPOCET
61 | K | 411354313 | Podpěrná konstrukce stropů - desek, kleneb a skořepin výška podepření do 4 m tloušťka stropu přes 15 do 25 cm zřízení | m2 | 2561.1 |  | 0 | CS ÚRS 2025 02 |  | zákl. přenesená |  | 0 | 0.00088 | 2.2538 | 0 | 0 | 4 | K | 2 |  |  |  | ROZPOCET | 0 | 0 | 0 | 0 | 0 | 4 | 0 | 4 | 502924219
| Online PSC |  | https://podminky.urs.cz/item/CS_URS_2025_02/411354313 | [14 empty] | Online PSC | 2
| VV |  | Výpočet výměr je zpracován pomocí CAD produktů pro projektování. | [14 empty] | VV | 2 | 1 | True | 0 | ROZPOCET
| VV |  | KKN_DPS_01_D1-2 | [14 empty] | VV | 2 | 1 | True | 0 | ROZPOCET
| VV |  | "SD02.21 - 02_PP" 41,6 |  | 41.6 | [12 empty] | VV | 2 | 2 | True | 0 | ROZPOCET
| VV |  | "SD02.23 - 1NP" 525,3 |  | 525.3 | [12 empty] | VV | 2 | 2 | True | 0 | ROZPOCET
| VV |  | "SD02.23 - 2NP" 528,7 |  | 528.7 | [12 empty] | VV | 2 | 2 | True | 0 | ROZPOCET
| VV |  | "SD02.23 - 3NP" 531,9 |  | 531.9 | [12 empty] | VV | 2 | 2 | True | 0 | ROZPOCET
| VV |  | "SD02.23 - 4NP" 301 |  | 301 | [12 empty] | VV | 2 | 2 | True | 0 | ROZPOCET
| VV |  | "SD02.23 - 4NP" 227 |  | 227 | [12 empty] | VV | 2 | 2 | True | 0 | ROZPOCET
| VV |  | "SD02.23 - STŘECHA" 335 |  | 335 | [12 empty] | VV | 2 | 2 | True | 0 | ROZPOCET
| VV |  | "SD02.21 - 4NP" 22,2 |  | 22.2 | [12 empty] | VV | 2 | 2 | True | 0 | ROZPOCET
| VV |  | "SD02.82 - 3NP" 2,8 |  | 2.8 | [12 empty] | VV | 2 | 2 | True | 0 | ROZPOCET
| VV |  | "SD02.82 - 2NP" 2,8 |  | 2.8 | [12 empty] | VV | 2 | 2 | True | 0 | ROZPOCET
| VV |  | "SD02.82 - 1NP" 3,1 |  | 3.1 | [12 empty] | VV | 2 | 2 | True | 0 | ROZPOCET
| VV |  | "SD02.22 - 1NP" 3,9 |  | 3.9 | [12 empty] | VV | 2 | 2 | True | 0 | ROZPOCET
| VV |  | "SD01.01 - STŘECHA" 34,1 |  | 34.1 | [12 empty] | VV | 2 | 2 | True | 0 | ROZPOCET
| VV |  | "SD02.24 - STŘECHA" 1,1 |  | 1.1 | [12 empty] | VV | 2 | 2 | True | 0 | ROZPOCET
| VV |  | "SD02.21 - 02_PP" 0,6 |  | 0.6 | [12 empty] | VV | 2 | 2 | True | 0 | ROZPOCET
| VV |  | Součet |  | 2561.1 | [12 empty] | VV | 2 | 4 | True | 1 | ROZPOCET
62 | K | 411354314 | Podpěrná konstrukce stropů - desek, kleneb a skořepin výška podepření do 4 m tloušťka stropu přes 15 do 25 cm odstranění | m2 | 2561.1 |  | 0 | CS ÚRS 2025 02 |  | zákl. přenesená |  | 0 | 0 | 0 | 0 | 0 | 4 | K | 2 |  |  |  | ROZPOCET | 0 | 0 | 0 | 0 | 0 | 4 | 0 | 4 | -340316086
| Online PSC |  | https://podminky.urs.cz/item/CS_URS_2025_02/411354314 | [14 empty] | Online PSC | 2
63 | K | 411354315 | Podpěrná konstrukce stropů - desek, kleneb a skořepin výška podepření do 4 m tloušťka stropu přes 25 do 35 cm zřízení | m2 | 67.1 |  | 0 | CS ÚRS 2025 02 |  | zákl. přenesená |  | 0 | 0.001 | 0.0671 | 0 | 0 | 4 | K | 2 |  |  |  | ROZPOCET | 0 | 0 | 0 | 0 | 0 | 4 | 0 | 4 | 2046902020
| Online PSC |  | https://podminky.urs.cz/item/CS_URS_2025_02/411354315 | [14 empty] | Online PSC | 2
| VV |  | Výpočet výměr je zpracován pomocí CAD produktů pro projektování. | [14 empty] | VV | 2 | 1 | True | 0 | ROZPOCET
| VV |  | KKN_DPS_01_D1-2 | [14 empty] | VV | 2 | 1 | True | 0 | ROZPOCET
| VV |  | "SD02.02 - 02_PP" 12,7 |  | 12.7 | [12 empty] | VV | 2 | 2 | True | 0 | ROZPOCET
| VV |  | "SD02.02 - 02_PP" 27,2 |  | 27.2 | [12 empty] | VV | 2 | 2 | True | 0 | ROZPOCET
| VV |  | "SD02.02 - 02_PP" 27,2 |  | 27.2 | [12 empty] | VV | 2 | 2 | True | 0 | ROZPOCET
| VV |  | Součet |  | 67.1 | [12 empty] | VV | 2 | 4 | True | 1 | ROZPOCET
64 | K | 411354316 | Podpěrná konstrukce stropů - desek, kleneb a skořepin výška podepření do 4 m tloušťka stropu přes 25 do 35 cm odstranění | m2 | 67.1 |  | 0 | CS ÚRS 2025 02 |  | zákl. přenesená |  | 0 | 0 | 0 | 0 | 0 | 4 | K | 2 |  |  |  | ROZPOCET | 0 | 0 | 0 | 0 | 0 | 4 | 0 | 4 | -1093941057
| Online PSC |  | https://podminky.urs.cz/item/CS_URS_2025_02/411354316 | [14 empty] | Online PSC | 2
65 | K | 411354411 | Podpěrná konstrukce hlavic výška podepření do 4 m tloušťka hlavice po spodní líc stropní desky přes 5 do 25 cm zřízení | m2 | 224.1 |  | 0 | CS ÚRS 2025 02 |  | zákl. přenesená |  | 0 | 0.00104 | 0.23306 | 0 | 0 | 4 | K | 2 |  |  |  | ROZPOCET | 0 | 0 | 0 | 0 | 0 | 4 | 0 | 4 | -1336409666
| Online PSC |  | https://podminky.urs.cz/item/CS_URS_2025_02/411354411 | [14 empty] | Online PSC | 2
| VV |  | Výpočet výměr je zpracován pomocí CAD produktů pro projektování. | [14 empty] | VV | 2 | 1 | True | 0 | ROZPOCET
| VV |  | KKN_DPS_01_D1-2 | [14 empty] | VV | 2 | 1 | True | 0 | ROZPOCET
| VV |  | "HL01.03 - 02_PP" 6,24 |  | 6.24 | [12 empty] | VV | 2 | 2 | True | 0 | ROZPOCET
| VV |  | "HL01.03 - 02_PP" 6,24 |  | 6.24 | [12 empty] | VV | 2 | 2 | True | 0 | ROZPOCET
| VV |  | "HL01.01 - 02_PP" 5,28 |  | 5.28 | [12 empty] | VV | 2 | 2 | True | 0 | ROZPOCET
| VV |  | "HL01.01 - 02_PP" 5,28 |  | 5.28 | [12 empty] | VV | 2 | 2 | True | 0 | ROZPOCET
| VV |  | "HL01.03 - 02_PP" 6,24 |  | 6.24 | [12 empty] | VV | 2 | 2 | True | 0 | ROZPOCET
| VV |  | "HL01.03 - 1NP" 6,24 |  | 6.24 | [12 empty] | VV | 2 | 2 | True | 0 | ROZPOCET
| VV |  | "HL01.03 - 1NP" 6,24 |  | 6.24 | [12 empty] | VV | 2 | 2 | True | 0 | ROZPOCET
| VV |  | "HL01.01 - 1NP" 5,28 |  | 5.28 | [12 empty] | VV | 2 | 2 | True | 0 | ROZPOCET
| VV |  | "HL01.03 - 1NP" 6,24 |  | 6.24 | [12 empty] | VV | 2 | 2 | True | 0 | ROZPOCET
| VV |  | "HL01.03 - 1NP" 6,24 |  | 6.24 | [12 empty] | VV | 2 | 2 | True | 0 | ROZPOCET
| VV |  | "HL01.03 - 2NP" 6,24 |  | 6.24 | [12 empty] | VV | 2 | 2 | True | 0 | ROZPOCET
| VV |  | "HL01.03 - 2NP" 6,24 |  | 6.24 | [12 empty] | VV | 2 | 2 | True | 0 | ROZPOCET
| VV |  | "HL01.01 - 2NP" 5,28 |  | 5.28 | [12 empty] | VV | 2 | 2 | True | 0 | ROZPOCET
| VV |  | "HL01.01 - 2NP" 5,28 |  | 5.28 | [12 empty] | VV | 2 | 2 | True | 0 | ROZPOCET
| VV |  | "HL01.03 - 2NP" 6,24 |  | 6.24 | [12 empty] | VV | 2 | 2 | True | 0 | ROZPOCET
| VV |  | "HL01.03 - 2NP" 6,24 |  | 6.24 | [12 empty] | VV | 2 | 2 | True | 0 | ROZPOCET
| VV |  | "HL01.01 - 2NP" 5,28 |  | 5.28 | [12 empty] | VV | 2 | 2 | True | 0 | ROZPOCET
| VV |  | "HL01.03 - 3NP" 6,24 |  | 6.24 | [12 empty] | VV | 2 | 2 | True | 0 | ROZPOCET
| VV |  | "HL01.03 - 3NP" 6,24 |  | 6.24 | [12 empty] | VV | 2 | 2 | True | 0 | ROZPOCET
| VV |  | "HL01.01 - 3NP" 5,28 |  | 5.28 | [12 empty] | VV | 2 | 2 | True | 0 | ROZPOCET
| VV |  | "HL01.01 - 3NP" 5,28 |  | 5.28 | [12 empty] | VV | 2 | 2 | True | 0 | ROZPOCET
| VV |  | "HL01.03 - 3NP" 6,24 |  | 6.24 | [12 empty] | VV | 2 | 2 | True | 0 | ROZPOCET
| VV |  | "HL01.03 - 3NP" 6,24 |  | 6.24 | [12 empty] | VV | 2 | 2 | True | 0 | ROZPOCET
| VV |  | "HL01.01 - 3NP" 5,28 |  | 5.28 | [12 empty] | VV | 2 | 2 | True | 0 | ROZPOCET
| VV |  | "HL01.02 - 4NP" 6,24 |  | 6.24 | [12 empty] | VV | 2 | 2 | True | 0 | ROZPOCET
| VV |  | "HL01.02 - 4NP" 6,24 |  | 6.24 | [12 empty] | VV | 2 | 2 | True | 0 | ROZPOCET
| VV |  | "HL01.01 - 4NP" 5,28 |  | 5.28 | [12 empty] | VV | 2 | 2 | True | 0 | ROZPOCET
| VV |  | "HL01.01 - 4NP" 5,28 |  | 5.28 | [12 empty] | VV | 2 | 2 | True | 0 | ROZPOCET
| VV |  | "HL01.02 - 4NP" 6,24 |  | 6.24 | [12 empty] | VV | 2 | 2 | True | 0 | ROZPOCET
| VV |  | "HL01.01 - 4NP" 5,28 |  | 5.28 | [12 empty] | VV | 2 | 2 | True | 0 | ROZPOCET
| VV |  | "HL01.01 - 1NP" 5,28 |  | 5.28 | [12 empty] | VV | 2 | 2 | True | 0 | ROZPOCET
| VV |  | "HL01.01 - 1NP" 5,28 |  | 5.28 | [12 empty] | VV | 2 | 2 | True | 0 | ROZPOCET
| VV |  | "HL01.13 - 4NP" 4,32 |  | 4.32 | [12 empty] | VV | 2 | 2 | True | 0 | ROZPOCET
| VV |  | "HL01.14 - 3NP" 4,32 |  | 4.32 | [12 empty] | VV | 2 | 2 | True | 0 | ROZPOCET
| VV |  | "HL01.12 - 3NP" 4,1 |  | 4.1 | [12 empty] | VV | 2 | 2 | True | 0 | ROZPOCET
| VV |  | "HL01.14 - 2NP" 4,32 |  | 4.32 | [12 empty] | VV | 2 | 2 | True | 0 | ROZPOCET
| VV |  | "HL01.12 - 2NP" 4,1 |  | 4.1 | [12 empty] | VV | 2 | 2 | True | 0 | ROZPOCET
| VV |  | "HL01.14 - 1NP" 4,32 |  | 4.32 | [12 empty] | VV | 2 | 2 | True | 0 | ROZPOCET
| VV |  | "HL01.12 - 1NP" 4,1 |  | 4.1 | [12 empty] | VV | 2 | 2 | True | 0 | ROZPOCET
| VV |  | "HL01.14 - 02_PP" 4,32 |  | 4.32 | [12 empty] | VV | 2 | 2 | True | 0 | ROZPOCET
| VV |  | "HL01.11 - 02_PP" 3,96 |  | 3.96 | [12 empty] | VV | 2 | 2 | True | 0 | ROZPOCET
| VV |  | Součet |  | 224.1 | [12 empty] | VV | 2 | 4 | True | 1 | ROZPOCET
66 | K | 411354412 | Podpěrná konstrukce hlavic výška podepření do 4 m tloušťka hlavice po spodní líc stropní desky přes 5 do 25 cm odstranění | m2 | 224.1 |  | 0 | CS ÚRS 2025 02 |  | zákl. přenesená |  | 0 | 0 | 0 | 0 | 0 | 4 | K | 2 |  |  |  | ROZPOCET | 0 | 0 | 0 | 0 | 0 | 4 | 0 | 4 | 2287003
| Online PSC |  | https://podminky.urs.cz/item/CS_URS_2025_02/411354412 | [14 empty] | Online PSC | 2
67 | K | 411361821 | Výztuž stropů prostě uložených, vetknutých, spojitých, deskových, trámových (žebrových, kazetových), s keramickými a jinými vložkami, konsolových nebo balkonových, hřibových včetně hlavic hřibových sloupů, plochých střech a pro zavěšení železobetonových podhledů z betonářské oceli 10 505 (R) nebo BSt 500 | t | 62.55 |  | 0 | CS ÚRS 2025 02 |  | zákl. přenesená |  | 0 | 1.0555 | 66.0247 | 0 | 0 | 4 | K | 2 |  |  |  | ROZPOCET | 0 | 0 | 0 | 0 | 0 | 4 | 0 | 4 | 244634317
| Online PSC |  | https://podminky.urs.cz/item/CS_URS_2025_02/411361821 | [14 empty] | Online PSC | 2
| VV |  | Viz KKN_G1_D12 - Schema_vyztuze_2PP_Dolní | [14 empty] | VV | 2 | 1 | True | 0 | ROZPOCET
| VV |  | 7100/1000 |  | 7.1 | [12 empty] | VV | 2 | 2 | True | 0 | ROZPOCET
| VV |  | Viz KKN_G1_D12 - Schema_vyztuze_2PP_Horní | [14 empty] | VV | 2 | 1 | True | 0 | ROZPOCET
| VV |  | 6700/1000 |  | 6.7 | [12 empty] | VV | 2 | 2 | True | 0 | ROZPOCET
| VV |  | Viz KKN_G1_D12 - Schema_vyztuze_1NP_Dolní | [14 empty] | VV | 2 | 1 | True | 0 | ROZPOCET
| VV |  | 6500/1000 |  | 6.5 | [12 empty] | VV | 2 | 2 | True | 0 | ROZPOCET
| VV |  | Viz KKN_G1_D12 - Schema_vyztuze_1NP_Horní | [14 empty] | VV | 2 | 1 | True | 0 | ROZPOCET
| VV |  | 5900/1000 |  | 5.9 | [12 empty] | VV | 2 | 2 | True | 0 | ROZPOCET
| VV |  | Viz KKN_G1_D12 - Schema_vyztuze_2NP_Dolní | [14 empty] | VV | 2 | 1 | True | 0 | ROZPOCET
| VV |  | 6200/1000 |  | 6.2 | [12 empty] | VV | 2 | 2 | True | 0 | ROZPOCET
| VV |  | Viz KKN_G1_D12 - Schema_vyztuze_2NP_Horní | [14 empty] | VV | 2 | 1 | True | 0 | ROZPOCET
| VV |  | 5900/1000 |  | 5.9 | [12 empty] | VV | 2 | 2 | True | 0 | ROZPOCET
| VV |  | Viz KKN_G1_D12 - Schema_vyztuze_3NP_Dolní | [14 empty] | VV | 2 | 1 | True | 0 | ROZPOCET
| VV |  | 8700/1000 |  | 8.7 | [12 empty] | VV | 2 | 2 | True | 0 | ROZPOCET
| VV |  | Viz KKN_G1_D12 - Schema_vyztuze_3NP_Horní | [14 empty] | VV | 2 | 1 | True | 0 | ROZPOCET
| VV |  | 6400/1000 |  | 6.4 | [12 empty] | VV | 2 | 2 | True | 0 | ROZPOCET
| VV |  | Viz KKN_G1_D12 - Schema_vyztuze_4NP_Dolní | [14 empty] | VV | 2 | 1 | True | 0 | ROZPOCET
| VV |  | 4250/1000 |  | 4.25 | [12 empty] | VV | 2 | 2 | True | 0 | ROZPOCET
| VV |  | Viz KKN_G1_D12 - Schema_vyztuze_4NP_Horní | [14 empty] | VV | 2 | 1 | True | 0 | ROZPOCET
| VV |  | 4250/1000 |  | 4.25 | [12 empty] | VV | 2 | 2 | True | 0 | ROZPOCET
| VV |  | Viz KKN_G1_D12 - Schema_vyztuze_Stropní_desky_spojovacího_krčku | [14 empty] | VV | 2 | 1 | True | 0 | ROZPOCET
| VV |  | 650/1000 |  | 0.65 | [12 empty] | VV | 2 | 2 | True | 0 | ROZPOCET
| VV |  | součástí výkazu je i výztuž nosníků | [14 empty] | VV | 2 | 1 | True | 0 | ROZPOCET
| VV |  | Součet |  | 62.55 | [12 empty] | VV | 2 | 4 | True | 1 | ROZPOCET
68 | K | 413321616 | Nosníky z betonu železového (bez výztuže) včetně stěnových i jeřábových drah, volných trámů, průvlaků, rámových příčlí, ztužidel, konzol, vodorovných táhel apod., tyčových konstrukcí tř. C 30/37 | m3 | 13.7 |  | 0 | CS ÚRS 2025 02 |  | zákl. přenesená |  | 0 | 2.5019 | 34.2766 | 0 | 0 | 4 | K | 2 |  |  |  | ROZPOCET | 0 | 0 | 0 | 0 | 0 | 4 | 0 | 4 | 1229110560
| Online PSC |  | https://podminky.urs.cz/item/CS_URS_2025_02/413321616 | [14 empty] | Online PSC | 2
| VV |  | Výpočet výměr je zpracován pomocí CAD produktů pro projektování. | [14 empty] | VV | 2 | 1 | True | 0 | ROZPOCET
| VV |  | KKN_DPS_01_D1-2 | [14 empty] | VV | 2 | 1 | True | 0 | ROZPOCET
| VV |  | "TM02.07 - 4NP" 2,4 |  | 2.4 | [12 empty] | VV | 2 | 2 | True | 0 | ROZPOCET
| VV |  | "TM02.07 - 4NP" 8 |  | 8 | [12 empty] | VV | 2 | 2 | True | 0 | ROZPOCET
| VV |  | "TM02.07 - 4NP" 1,7 |  | 1.7 | [12 empty] | VV | 2 | 2 | True | 0 | ROZPOCET
| VV |  | "TM02.01 - 1NP" 0,2 |  | 0.2 | [12 empty] | VV | 2 | 2 | True | 0 | ROZPOCET
| VV |  | "TM02.04 - 4NP" 0,3 |  | 0.3 | [12 empty] | VV | 2 | 2 | True | 0 | ROZPOCET
| VV |  | "TM02.05 - 4NP" 0,3 |  | 0.3 | [12 empty] | VV | 2 | 2 | True | 0 | ROZPOCET
| VV |  | "TM02.01 - 1NP" 0,3 |  | 0.3 | [12 empty] | VV | 2 | 2 | True | 0 | ROZPOCET
| VV |  | "TM02.03 - 4NP" 0,2 |  | 0.2 | [12 empty] | VV | 2 | 2 | True | 0 | ROZPOCET
| VV |  | "TM0.09 - 3NP" 0,3 |  | 0.3 | [12 empty] | VV | 2 | 2 | True | 0 | ROZPOCET
| VV |  | Součet |  | 13.7 | [12 empty] | VV | 2 | 4 | True | 1 | ROZPOCET
69 | K | 413351111 | Bednění nosníků a průvlaků - bez podpěrné konstrukce výška nosníku po spodní líc stropní desky do 100 cm zřízení | m2 | 21.99 |  | 0 | CS ÚRS 2025 02 |  | zákl. přenesená |  | 0 | 0.00663 | 0.14579 | 0 | 0 | 4 | K | 2 |  |  |  | ROZPOCET | 0 | 0 | 0 | 0 | 0 | 4 | 0 | 4 | 737059827
| Online PSC |  | https://podminky.urs.cz/item/CS_URS_2025_02/413351111 | [14 empty] | Online PSC | 2
| VV |  | Výpočet výměr je zpracován pomocí CAD produktů pro projektování. | [14 empty] | VV | 2 | 1 | True | 0 | ROZPOCET
| VV |  | KKN_DPS_01_D1-2 | [14 empty] | VV | 2 | 1 | True | 0 | ROZPOCET
| VV |  | "TM02.01 - 1NP" 4,27 |  | 4.27 | [12 empty] | VV | 2 | 2 | True | 0 | ROZPOCET
| VV |  | "TM02.04 - 4NP" 3,48 |  | 3.48 | [12 empty] | VV | 2 | 2 | True | 0 | ROZPOCET
| VV |  | "TM02.05 - 4NP" 4,42 |  | 4.42 | [12 empty] | VV | 2 | 2 | True | 0 | ROZPOCET
| VV |  | "TM02.01 - 1NP" 4,27 |  | 4.27 | [12 empty] | VV | 2 | 2 | True | 0 | ROZPOCET
| VV |  | "TM02.03 - 4NP" 2,88 |  | 2.88 | [12 empty] | VV | 2 | 2 | True | 0 | ROZPOCET
| VV |  | "TM0.09 - 3NP" 2,67 |  | 2.67 | [12 empty] | VV | 2 | 2 | True | 0 | ROZPOCET
| VV |  | Součet |  | 21.99 | [12 empty] | VV | 2 | 4 | True | 1 | ROZPOCET
70 | K | 413351112 | Bednění nosníků a průvlaků - bez podpěrné konstrukce výška nosníku po spodní líc stropní desky do 100 cm odstranění | m2 | 21.99 |  | 0 | CS ÚRS 2025 02 |  | zákl. přenesená |  | 0 | 0 | 0 | 0 | 0 | 4 | K | 2 |  |  |  | ROZPOCET | 0 | 0 | 0 | 0 | 0 | 4 | 0 | 4 | 1315653116
| Online PSC |  | https://podminky.urs.cz/item/CS_URS_2025_02/413351112 | [14 empty] | Online PSC | 2
71 | K | 413351121 | Bednění nosníků a průvlaků - bez podpěrné konstrukce výška nosníku po spodní líc stropní desky přes 100 cm zřízení | m2 | 133.2 |  | 0 | CS ÚRS 2025 02 |  | zákl. přenesená |  | 0 | 0.00465 | 0.61938 | 0 | 0 | 4 | K | 2 |  |  |  | ROZPOCET | 0 | 0 | 0 | 0 | 0 | 4 | 0 | 4 | 1779821942
| Online PSC |  | https://podminky.urs.cz/item/CS_URS_2025_02/413351121 | [14 empty] | Online PSC | 2
| VV |  | Výpočet výměr je zpracován pomocí CAD produktů pro projektování. | [14 empty] | VV | 2 | 1 | True | 0 | ROZPOCET
| VV |  | KKN_DPS_01_D1-2 | [14 empty] | VV | 2 | 1 | True | 0 | ROZPOCET
| VV |  | "TM02.07 - 4NP" 27,52 |  | 27.52 | [12 empty] | VV | 2 | 2 | True | 0 | ROZPOCET
| VV |  | "TM02.07 - 4NP" 86,84 |  | 86.84 | [12 empty] | VV | 2 | 2 | True | 0 | ROZPOCET
| VV |  | "TM02.07 - 4NP" 18,84 |  | 18.84 | [12 empty] | VV | 2 | 2 | True | 0 | ROZPOCET
| VV |  | Součet |  | 133.2 | [12 empty] | VV | 2 | 4 | True | 1 | ROZPOCET
72 | K | 413351122 | Bednění nosníků a průvlaků - bez podpěrné konstrukce výška nosníku po spodní líc stropní desky přes 100 cm odstranění | m2 | 133.2 |  | 0 | CS ÚRS 2025 02 |  | zákl. přenesená |  | 0 | 0 | 0 | 0 | 0 | 4 | K | 2 |  |  |  | ROZPOCET | 0 | 0 | 0 | 0 | 0 | 4 | 0 | 4 | -1444247397
| Online PSC |  | https://podminky.urs.cz/item/CS_URS_2025_02/413351122 | [14 empty] | Online PSC | 2
73 | K | 413352111 | Podpěrná konstrukce nosníků a průvlaků výšky podepření do 4 m výšky nosníku (po spodní hranu stropní desky) do 100 cm zřízení | m2 | 4.79 |  | 0 | CS ÚRS 2025 02 |  | zákl. přenesená |  | 0 | 0.0015 | 0.007185 | 0 | 0 | 4 | K | 2 |  |  |  | ROZPOCET | 0 | 0 | 0 | 0 | 0 | 4 | 0 | 4 | 1112715533
| Online PSC |  | https://podminky.urs.cz/item/CS_URS_2025_02/413352111 | [14 empty] | Online PSC | 2
| VV |  | Výpočet výměr je zpracován pomocí CAD produktů pro projektování. | [14 empty] | VV | 2 | 1 | True | 0 | ROZPOCET
| VV |  | KKN_DPS_01_D1-2 | [14 empty] | VV | 2 | 1 | True | 0 | ROZPOCET
| VV |  | "TM02.01 - 1NP" 1,16 |  | 1.16 | [12 empty] | VV | 2 | 2 | True | 0 | ROZPOCET
| VV |  | "TM02.04 - 4NP" 0,52 |  | 0.52 | [12 empty] | VV | 2 | 2 | True | 0 | ROZPOCET
| VV |  | "TM02.05 - 4NP" 0,64 |  | 0.64 | [12 empty] | VV | 2 | 2 | True | 0 | ROZPOCET
| VV |  | "TM02.01 - 1NP" 1,16 |  | 1.16 | [12 empty] | VV | 2 | 2 | True | 0 | ROZPOCET
| VV |  | "TM02.03 - 4NP" 0,58 |  | 0.58 | [12 empty] | VV | 2 | 2 | True | 0 | ROZPOCET
| VV |  | "TM0.09 - 3NP" 0,73 |  | 0.73 | [12 empty] | VV | 2 | 2 | True | 0 | ROZPOCET
| VV |  | Součet |  | 4.79 | [12 empty] | VV | 2 | 4 | True | 1 | ROZPOCET
74 | K | 413352112 | Podpěrná konstrukce nosníků a průvlaků výšky podepření do 4 m výšky nosníku (po spodní hranu stropní desky) do 100 cm odstranění | m2 | 4.79 |  | 0 | CS ÚRS 2025 02 |  | zákl. přenesená |  | 0 | 0 | 0 | 0 | 0 | 4 | K | 2 |  |  |  | ROZPOCET | 0 | 0 | 0 | 0 | 0 | 4 | 0 | 4 | 725249523
| Online PSC |  | https://podminky.urs.cz/item/CS_URS_2025_02/413352112 | [14 empty] | Online PSC | 2
75 | K | 413352115 | Podpěrná konstrukce nosníků a průvlaků výšky podepření do 4 m výšky nosníku (po spodní hranu stropní desky) přes 100 cm zřízení | m2 | 10.25 |  | 0 | CS ÚRS 2025 02 |  | zákl. přenesená |  | 0 | 0.00176 | 0.01804 | 0 | 0 | 4 | K | 2 |  |  |  | ROZPOCET | 0 | 0 | 0 | 0 | 0 | 4 | 0 | 4 | -783595397
| Online PSC |  | https://podminky.urs.cz/item/CS_URS_2025_02/413352115 | [14 empty] | Online PSC | 2
| VV |  | Výpočet výměr je zpracován pomocí CAD produktů pro projektování. | [14 empty] | VV | 2 | 1 | True | 0 | ROZPOCET
| VV |  | KKN_DPS_01_D1-2 | [14 empty] | VV | 2 | 1 | True | 0 | ROZPOCET
| VV |  | "TM02.07 - 4NP" 2,12 |  | 2.12 | [12 empty] | VV | 2 | 2 | True | 0 | ROZPOCET
| VV |  | "TM02.07 - 4NP" 6,68 |  | 6.68 | [12 empty] | VV | 2 | 2 | True | 0 | ROZPOCET
| VV |  | "TM02.07 - 4NP" 1,45 |  | 1.45 | [12 empty] | VV | 2 | 2 | True | 0 | ROZPOCET
| VV |  | Součet |  | 10.25 | [12 empty] | VV | 2 | 4 | True | 1 | ROZPOCET
76 | K | 413352116 | Podpěrná konstrukce nosníků a průvlaků výšky podepření do 4 m výšky nosníku (po spodní hranu stropní desky) přes 100 cm odstranění | m2 | 10.25 |  | 0 | CS ÚRS 2025 02 |  | zákl. přenesená |  | 0 | 0 | 0 | 0 | 0 | 4 | K | 2 |  |  |  | ROZPOCET | 0 | 0 | 0 | 0 | 0 | 4 | 0 | 4 | 473554096
| Online PSC |  | https://podminky.urs.cz/item/CS_URS_2025_02/413352116 | [14 empty] | Online PSC | 2
| D | 9 | Ostatní konstrukce a práce, bourání |  |  |  | 0 |  |  |  |  | 0 |  | 2.8103 |  | 0 | 1 | D | 1 |  |  |  | ROZPOCET | [6 empty] | 0
77 | K | 953241111 | Osazení smykových trnů do dilatačních spár jednoduchých pro nižší zatížení z nerezové nebo pozinkované oceli bez pouzdra, průměr 20 mm | kus | 222 |  | 0 | CS ÚRS 2025 02 |  | zákl. přenesená |  | 0 | 0 | 0 | 0 | 0 | 4 | K | 2 |  |  |  | ROZPOCET | 0 | 0 | 0 | 0 | 0 | 4 | 0 | 4 | 2019508256
| Online PSC |  | https://podminky.urs.cz/item/CS_URS_2025_02/953241111 | [14 empty] | Online PSC | 2
| VV |  | Výpočet výměr je zpracován pomocí CAD produktů pro projektování. | [14 empty] | VV | 2 | 1 | True | 0 | ROZPOCET
| VV |  | KKN_DPS_01_D1-2 | [14 empty] | VV | 2 | 1 | True | 0 | ROZPOCET
| VV |  | Smykový trn | [14 empty] | VV | 2 | 1 | True | 0 | ROZPOCET
| VV |  | "1.NP" 4 |  | 4 | [12 empty] | VV | 2 | 2 | True | 0 | ROZPOCET
| VV |  | "2.NP" 4 |  | 4 | [12 empty] | VV | 2 | 2 | True | 0 | ROZPOCET
| VV |  | "3.NP" 4 |  | 4 | [12 empty] | VV | 2 | 2 | True | 0 | ROZPOCET
| VV |  | Mezisoučet |  | 12 | [12 empty] | VV | 2 | 3 | True | 0 | ROZPOCET
| VV |  | Dilatační trn do 10 kN | [14 empty] | VV | 2 | 1 | True | 0 | ROZPOCET
| VV |  | "2.PP" 53 |  | 53 | [12 empty] | VV | 2 | 2 | True | 0 | ROZPOCET
| VV |  | "1.NP" 17 |  | 17 | [12 empty] | VV | 2 | 2 | True | 0 | ROZPOCET
| VV |  | "2.NP" 70 |  | 70 | [12 empty] | VV | 2 | 2 | True | 0 | ROZPOCET
| VV |  | "3.NP" 70 |  | 70 | [12 empty] | VV | 2 | 2 | True | 0 | ROZPOCET
| VV |  | Mezisoučet |  | 210 | [12 empty] | VV | 2 | 3 | True | 0 | ROZPOCET
| VV |  | Součet |  | 222 | [12 empty] | VV | 2 | 4 | True | 1 | ROZPOCET
78 | M | 54879302 | trn pro přenos smykové síly u dilatačních spár pro nižší zatížení nerez bez pouzdra D 20mm | kus | 222 |  | 0 | CS ÚRS 2025 02 |  | zákl. přenesená |  | 0 | 0.00076 | 0.16872 | 0 | 0 | 8 | M | 2 |  |  |  | ROZPOCET | 0 | 0 | 0 | 0 | 0 | 4 | 0 | 4 | 109864769
79 | K | 953331111 | Vložky svislé do dilatačních spár z lepenky kladené volně, včetně dodání a osazení, v jakémkoliv zdivu, nepískované | m2 | 3.672 |  | 0 | CS ÚRS 2025 02 |  | zákl. přenesená |  | 0 | 0.00067 | 0.0024602 | 0 | 0 | 4 | K | 2 |  |  |  | ROZPOCET | 0 | 0 | 0 | 0 | 0 | 4 | 0 | 4 | -1946407672
| Online PSC |  | https://podminky.urs.cz/item/CS_URS_2025_02/953331111 | [14 empty] | Online PSC | 2
| VV |  | Výpočet výměr je zpracován pomocí CAD produktů pro projektování. | [14 empty] | VV | 2 | 1 | True | 0 | ROZPOCET
| VV |  | KKN_DPS_01_D1-2 | [14 empty] | VV | 2 | 1 | True | 0 | ROZPOCET
| VV |  | "1.NP" 1,224 |  | 1.224 | [12 empty] | VV | 2 | 2 | True | 0 | ROZPOCET
| VV |  | "2.NP" 1,224 |  | 1.224 | [12 empty] | VV | 2 | 2 | True | 0 | ROZPOCET
| VV |  | "3.NP" 1,224 |  | 1.224 | [12 empty] | VV | 2 | 2 | True | 0 | ROZPOCET
| VV |  | Součet |  | 3.672 | [12 empty] | VV | 2 | 4 | True | 1 | ROZPOCET
80 | K | 953333121 | PVC těsnící pás do betonových konstrukcí do pracovních spar vnitřní, pokládaný doprostřed konstrukce mezi výztuž šířky 240 mm | m | 91.19 |  | 0 | CS ÚRS 2025 02 |  | zákl. přenesená |  | 0 | 0.0016 | 0.1459 | 0 | 0 | 4 | K | 2 |  |  |  | ROZPOCET | 0 | 0 | 0 | 0 | 0 | 4 | 0 | 4 | 975624282
| Online PSC |  | https://podminky.urs.cz/item/CS_URS_2025_02/953333121 | [14 empty] | Online PSC | 2
| VV |  | Výpočet výměr je zpracován pomocí CAD produktů pro projektování. | [14 empty] | VV | 2 | 1 | True | 0 | ROZPOCET
| VV |  | KKN_DPS_01_D1-2 | [14 empty] | VV | 2 | 1 | True | 0 | ROZPOCET
| VV |  | "1.NP" 30,45 |  | 30.45 | [12 empty] | VV | 2 | 2 | True | 0 | ROZPOCET
| VV |  | "2.NP" 30,37 |  | 30.37 | [12 empty] | VV | 2 | 2 | True | 0 | ROZPOCET
| VV |  | "3.NP" 30,37 |  | 30.37 | [12 empty] | VV | 2 | 2 | True | 0 | ROZPOCET
| VV |  | Součet |  | 91.19 | [12 empty] | VV | 2 | 4 | True | 1 | ROZPOCET
81 | K | 953333221 | PVC těsnící pás do betonových konstrukcí do pracovních spar vnější, pokládaný na bednění nebo podkladní beton z vnější strany konstrukce šířky 240 mm, výška kotvy do 20 mm | m | 2.275 |  | 0 | CS ÚRS 2025 02 |  | zákl. přenesená |  | 0 | 0.00537 | 0.012217 | 0 | 0 | 4 | K | 2 |  |  |  | ROZPOCET | 0 | 0 | 0 | 0 | 0 | 4 | 0 | 4 | 1429295186
| Online PSC |  | https://podminky.urs.cz/item/CS_URS_2025_02/953333221 | [14 empty] | Online PSC | 2
| VV |  | Výpočet výměr je zpracován pomocí CAD produktů pro projektování. | [14 empty] | VV | 2 | 1 | True | 0 | ROZPOCET
| VV |  | KKN_DPS_01_D1-2 | [14 empty] | VV | 2 | 1 | True | 0 | ROZPOCET
| VV |  | "2.PP" 2,275 |  | 2.275 | [12 empty] | VV | 2 | 2 | True | 0 | ROZPOCET
| VV |  | Součet |  | 2.275 | [12 empty] | VV | 2 | 4 | True | 1 | ROZPOCET
82 | K | 953333491 | PVC těsnící pás do betonových konstrukcí do dilatačních spar rohový pro těsnění zalomených spar rozměru 120/120 mm | m | 2.275 |  | 0 | CS ÚRS 2025 02 |  | zákl. přenesená |  | 0 | 0.00238 | 0.0054145 | 0 | 0 | 4 | K | 2 |  |  |  | ROZPOCET | 0 | 0 | 0 | 0 | 0 | 4 | 0 | 4 | -120315587
| Online PSC |  | https://podminky.urs.cz/item/CS_URS_2025_02/953333491 | [14 empty] | Online PSC | 2
| VV |  | Výpočet výměr je zpracován pomocí CAD produktů pro projektování. | [14 empty] | VV | 2 | 1 | True | 0 | ROZPOCET
| VV |  | KKN_DPS_01_D1-2 | [14 empty] | VV | 2 | 1 | True | 0 | ROZPOCET
| VV |  | "2.PP" 2,275 |  | 2.275 | [12 empty] | VV | 2 | 2 | True | 0 | ROZPOCET
| VV |  | Součet |  | 2.275 | [12 empty] | VV | 2 | 4 | True | 1 | ROZPOCET
83 | K | 953333521 | PVC těsnící pás do betonových konstrukcí uzavírací k povrchovému uzavření dilatačních spar rozměru 90/20 mm | m | 4.9 |  | 0 | CS ÚRS 2025 02 |  | zákl. přenesená |  | 0 | 0.00243 | 0.011907 | 0 | 0 | 4 | K | 2 |  |  |  | ROZPOCET | 0 | 0 | 0 | 0 | 0 | 4 | 0 | 4 | 1560614665
| Online PSC |  | https://podminky.urs.cz/item/CS_URS_2025_02/953333521 | [14 empty] | Online PSC | 2
| VV |  | Výpočet výměr je zpracován pomocí CAD produktů pro projektování. | [14 empty] | VV | 2 | 1 | True | 0 | ROZPOCET
| VV |  | KKN_DPS_01_D1-2 | [14 empty] | VV | 2 | 1 | True | 0 | ROZPOCET
| VV |  | "2.PP" 4,9 |  | 4.9 | [12 empty] | VV | 2 | 2 | True | 0 | ROZPOCET
| VV |  | Součet |  | 4.9 | [12 empty] | VV | 2 | 4 | True | 1 | ROZPOCET
84 | K | 953333625 | PVC těsnící pás do betonových konstrukcí dodatečný přírubový pro připojení nové stavby ke stávající konstrukci vnější, pokládaný na bednění nebo podkladní beton z vnější strany konstrukce rozměru 180/170 mm | m | 109.21 |  | 0 | CS ÚRS 2025 02 |  | zákl. přenesená |  | 0 | 0.00878 | 0.95886 | 0 | 0 | 4 | K | 2 |  |  |  | ROZPOCET | 0 | 0 | 0 | 0 | 0 | 4 | 0 | 4 | -2017120539
| Online PSC |  | https://podminky.urs.cz/item/CS_URS_2025_02/953333625 | [14 empty] | Online PSC | 2
| VV |  | Výpočet výměr je zpracován pomocí CAD produktů pro projektování. | [14 empty] | VV | 2 | 1 | True | 0 | ROZPOCET
| VV |  | KKN_DPS_01_D1-2 | [14 empty] | VV | 2 | 1 | True | 0 | ROZPOCET
| VV |  | "ZD" 5,91 |  | 5.91 | [12 empty] | VV | 2 | 2 | True | 0 | ROZPOCET
| VV |  | "3.PP" 57,66 |  | 57.66 | [12 empty] | VV | 2 | 2 | True | 0 | ROZPOCET
| VV |  | "2.PP" 45,64 |  | 45.64 | [12 empty] | VV | 2 | 2 | True | 0 | ROZPOCET
| VV |  | Součet |  | 109.21 | [12 empty] | VV | 2 | 4 | True | 1 | ROZPOCET
85 | K | 953334121 | Bobtnavý pásek do pracovních spar betonových konstrukcí bentonitový, rozměru 20 x 25 mm | m | 407.82 |  | 0 | CS ÚRS 2025 02 |  | zákl. přenesená |  | 0 | 0.00137 | 0.55871 | 0 | 0 | 4 | K | 2 |  |  |  | ROZPOCET | 0 | 0 | 0 | 0 | 0 | 4 | 0 | 4 | 665764229
| Online PSC |  | https://podminky.urs.cz/item/CS_URS_2025_02/953334121 | [14 empty] | Online PSC | 2
| VV |  | Výpočet výměr je zpracován pomocí CAD produktů pro projektování. | [14 empty] | VV | 2 | 1 | True | 0 | ROZPOCET
| VV |  | KKN_DPS_01_D1-2 | [14 empty] | VV | 2 | 1 | True | 0 | ROZPOCET
| VV |  | 20x25 | [14 empty] | VV | 2 | 1 | True | 0 | ROZPOCET
| VV |  | "ZD" 6,05 |  | 6.05 | [12 empty] | VV | 2 | 2 | True | 0 | ROZPOCET
| VV |  | "3.PP" 21,08 |  | 21.08 | [12 empty] | VV | 2 | 2 | True | 0 | ROZPOCET
| VV |  | "2.PP" 65,93 |  | 65.93 | [12 empty] | VV | 2 | 2 | True | 0 | ROZPOCET
| VV |  | "1.NP" 44,75 |  | 44.75 | [12 empty] | VV | 2 | 2 | True | 0 | ROZPOCET
| VV |  | "2.NP" 67,45 |  | 67.45 | [12 empty] | VV | 2 | 2 | True | 0 | ROZPOCET
| VV |  | "3.NP" 67,45 |  | 67.45 | [12 empty] | VV | 2 | 2 | True | 0 | ROZPOCET
| VV |  | "4.NP" 75,65 |  | 75.65 | [12 empty] | VV | 2 | 2 | True | 0 | ROZPOCET
| VV |  | Mezisoučet |  | 348.36 | [12 empty] | VV | 2 | 3 | True | 0 | ROZPOCET
| VV |  | 18x24 | [14 empty] | VV | 2 | 1 | True | 0 | ROZPOCET
| VV |  | "ZD" 59,46 |  | 59.46 | [12 empty] | VV | 2 | 2 | True | 0 | ROZPOCET
| VV |  | Mezisoučet |  | 59.46 | [12 empty] | VV | 2 | 3 | True | 0 | ROZPOCET
| VV |  | Součet |  | 407.82 | [12 empty] | VV | 2 | 4 | True | 1 | ROZPOCET
86 | K | 953334423 | Těsnící plech do pracovních spar betonových konstrukcí horizontálních i vertikálních (podlaha - zeď, zeď - strop a technologických) délky do 2,5 m s nožičkou s bitumenovým povrchem oboustranným, šířky 160 mm | m | 407.82 |  | 0 | CS ÚRS 2025 02 |  | zákl. přenesená |  | 0 | 0.00232 | 0.94614 | 0 | 0 | 4 | K | 2 |  |  |  | ROZPOCET | 0 | 0 | 0 | 0 | 0 | 4 | 0 | 4 | -921942418
| Online PSC |  | https://podminky.urs.cz/item/CS_URS_2025_02/953334423 | [14 empty] | Online PSC | 2
| VV |  | Výpočet výměr je zpracován pomocí CAD produktů pro projektování. | [14 empty] | VV | 2 | 1 | True | 0 | ROZPOCET
| VV |  | KKN_DPS_01_D1-2 | [14 empty] | VV | 2 | 1 | True | 0 | ROZPOCET
| VV |  | "ZD" 59,46 |  | 59.46 | [12 empty] | VV | 2 | 2 | True | 0 | ROZPOCET
| VV |  | "ZD" 6,05 |  | 6.05 | [12 empty] | VV | 2 | 2 | True | 0 | ROZPOCET
| VV |  | "3.PP" 21,08 |  | 21.08 | [12 empty] | VV | 2 | 2 | True | 0 | ROZPOCET
| VV |  | "2.PP" 65,93 |  | 65.93 | [12 empty] | VV | 2 | 2 | True | 0 | ROZPOCET
| VV |  | "1.NP" 44,75 |  | 44.75 | [12 empty] | VV | 2 | 2 | True | 0 | ROZPOCET
| VV |  | "2.NP" 67,45 |  | 67.45 | [12 empty] | VV | 2 | 2 | True | 0 | ROZPOCET
| VV |  | "3.NP" 67,45 |  | 67.45 | [12 empty] | VV | 2 | 2 | True | 0 | ROZPOCET
| VV |  | "4.NP" 75,65 |  | 75.65 | [12 empty] | VV | 2 | 2 | True | 0 | ROZPOCET
| VV |  | Součet |  | 407.82 | [12 empty] | VV | 2 | 4 | True | 1 | ROZPOCET
| D | 997 | Přesun sutě |  |  |  | 0 |  |  |  |  | 0 |  | 0 |  | 0 | 1 | D | 1 |  |  |  | ROZPOCET | [6 empty] | 0
87 | K | 997013156 | Vnitrostaveništní doprava suti a vybouraných hmot vodorovně do 50 m s naložením s omezením mechanizace pro budovy a haly výšky přes 18 do 21 m | t | 39.101 |  | 0 | CS ÚRS 2025 02 |  | zákl. přenesená |  | 0 | 0 | 0 | 0 | 0 | 4 | K | 2 |  |  |  | ROZPOCET | 0 | 0 | 0 | 0 | 0 | 4 | 0 | 4 | -1079815213
| Online PSC |  | https://podminky.urs.cz/item/CS_URS_2025_02/997013156 | [14 empty] | Online PSC | 2
88 | K | 997013501 | Odvoz suti a vybouraných hmot na skládku nebo meziskládku se složením, na vzdálenost do 1 km | t | 39.101 |  | 0 | CS ÚRS 2025 02 |  | zákl. přenesená |  | 0 | 0 | 0 | 0 | 0 | 4 | K | 2 |  |  |  | ROZPOCET | 0 | 0 | 0 | 0 | 0 | 4 | 0 | 4 | -2073419941
| Online PSC |  | https://podminky.urs.cz/item/CS_URS_2025_02/997013501 | [14 empty] | Online PSC | 2
89 | K | 997013509 | Odvoz suti a vybouraných hmot na skládku nebo meziskládku se složením, na vzdálenost Příplatek k ceně za každý další započatý 1 km přes 1 km | t | 547.414 |  | 0 | CS ÚRS 2025 02 |  | zákl. přenesená |  | 0 | 0 | 0 | 0 | 0 | 4 | K | 2 |  |  |  | ROZPOCET | 0 | 0 | 0 | 0 | 0 | 4 | 0 | 4 | 1860760916
| Online PSC |  | https://podminky.urs.cz/item/CS_URS_2025_02/997013509 | [14 empty] | Online PSC | 2
| VV |  | recyklační skládka | [14 empty] | VV | 2 | 1 | True | 0 | ROZPOCET
| VV |  | 39,101*14,0 |  | 547.414 | [12 empty] | VV | 2 | 2 | True | 1 | ROZPOCET
90 | K | 997013861 | Poplatek za uložení stavebního odpadu na recyklační skládce (skládkovné) z prostého betonu zatříděného do Katalogu odpadů pod kódem 17 01 01 | t | 39.101 |  | 0 | CS ÚRS 2025 02 |  | zákl. přenesená |  | 0 | 0 | 0 | 0 | 0 | 4 | K | 2 |  |  |  | ROZPOCET | 0 | 0 | 0 | 0 | 0 | 4 | 0 | 4 | -112318333
| Online PSC |  | https://podminky.urs.cz/item/CS_URS_2025_02/997013861 | [14 empty] | Online PSC | 2
| D | 998 | Přesun hmot |  |  |  | 0 |  |  |  |  | 0 |  | 0 |  | 0 | 1 | D | 1 |  |  |  | ROZPOCET | [6 empty] | 0
91 | K | 998012023 | Přesun hmot pro budovy občanské výstavby, bydlení, výrobu a služby s nosnou svislou konstrukcí monolitickou betonovou tyčovou nebo plošnou s jakýkoliv obvodovým pláštěm kromě vyzdívaného vodorovná dopravní vzdálenost do 100 m základní pro budovy výšky přes 12 do 24 m | t | 4234.987 |  | 0 | CS ÚRS 2025 02 |  | zákl. přenesená |  | 0 | 0 | 0 | 0 | 0 | 4 | K | 2 |  |  |  | ROZPOCET | 0 | 0 | 0 | 0 | 0 | 4 | 0 | 4 | 193942882
| Online PSC |  | https://podminky.urs.cz/item/CS_URS_2025_02/998012023 | [14 empty] | Online PSC | 2

## D1.01.2.3 - Požárně bezpe...
{eabe4bbe-d7f7-4e8e-8971-ec319c0748ae}
2
| KRYCÍ LIST SOUPISU PRACÍ | [7 empty] | v --- níže se nacházejí doplnkové a pomocné údaje k sestavám --- v | [8 empty] | True
Stavba:
Rozšíření a modernizace urgentního příjmu KKN
Objekt:
D1.01 - Objekt G1
Soupis:
D1.01.2 - Objekt G1_ostatní provozy
Úroveň 3:
D1.01.2.3 - Požárně bezpečnostní řešení
| KSO: |  |  |  |  | CC-CZ:
| Místo: |  | Karlovy Vary |  |  | Datum: | 26. 11. 2025
| Zadavatel: |  |  |  |  | IČ:
|  | Karlovarský kraj |  |  |  | DIČ:
| Účastník: |  |  |  |  | IČ: | Vyplň údaj
|  | Vyplň údaj |  |  |  | DIČ: | Vyplň údaj
| Projektant: |  |  |  |  | IČ:
|  | Penta Projekt s.r.o., Mrštíkova 12, Jihlava |  |  |  | DIČ:
| Zpracovatel: |  |  |  |  | IČ:
DIČ:
Poznámka:
Soupis prací je sestaven s využitím Cenové soustavy ÚRS. Položky, které pochází z této cenové soustavy, jsou ve sloupci "Cenová soustava" označeny popisem "CS ÚRS" a úrovní příslušného kalendářního pololetí. Veškeré další informace vymezující popis a podmínky použití těchto položek z Cenové soustavy, které nejsou uvedeny přímo v soupisu prací, jsou neomezeně dálkově k dispozici na https://podminky.urs.cz. Položky soupisu prací, které mají ve sloupci "Cenová soustava" uvedeno "vlastní", nepocházejí z cenové soustavy ÚRS.
| Cena bez DPH | [5 empty] | 0
|  |  | Základ daně |  |  | Sazba daně | Výše daně
| DPH | základní | 0 |  |  | 21% | 0
|  | snížená | 0 |  |  | 12% | 0
| DPH | zákl. přenesená | 0 |  |  | 21% | 0
|  | sníž. přenesená | 0 |  |  | 12% | 0
|  | nulová | 0 |  |  | 0% | 0
| Cena s DPH |  |  | v | CZK |  | 0
REKAPITULACE ČLENĚNÍ SOUPISU PRACÍ
Stavba:
Rozšíření a modernizace urgentního příjmu KKN
Objekt:
D1.01 - Objekt G1
Soupis:
D1.01.2 - Objekt G1_ostatní provozy
Úroveň 3:
D1.01.2.3 - Požárně bezpečnostní řešení
Místo: |  |  | Karlovy Vary |  |  | Datum: | 26. 11. 2025
Zadavatel: |  |  | Karlovarský kraj |  |  | Projektant: | Penta Projekt s.r.o., Mrštíkova 12, Jihlava
Účastník: |  |  | Vyplň údaj |  |  | Zpracovatel:
Kód dílu - Popis | [6 empty] | Cena celkem [CZK]
Náklady stavby celkem | [6 empty] | 0 | [11 empty] | -1
| PSV - Práce a dodávky PSV | [5 empty] | 0
| PBŘ - Požárně bezpečnostrní řešení | [5 empty] | 0
| 713 - Izolace tepelné | [5 empty] | 0
SOUPIS PRACÍ
Stavba:
Rozšíření a modernizace urgentního příjmu KKN
Objekt:
D1.01 - Objekt G1
Soupis:
D1.01.2 - Objekt G1_ostatní provozy
Úroveň 3:
D1.01.2.3 - Požárně bezpečnostní řešení
Místo: |  |  | Karlovy Vary |  |  | Datum: | 26. 11. 2025
Zadavatel: |  |  | Karlovarský kraj |  |  | Projektant: | Penta Projekt s.r.o., Mrštíkova 12, Jihlava
Účastník: |  |  | Vyplň údaj |  |  | Zpracovatel:
PČ | Typ | Kód | Popis | MJ | Množství | J.cena [CZK] | Cena celkem [CZK] | Cenová soustava |  | DPH | J. Nh [h] | Nh celkem [h] | J. hmotnost [t] | Hmotnost celkem [t] | J. suť [t] | Suť Celkem [t]
Náklady soupisu celkem | [6 empty] | 0 |  |  |  |  | 0 |  | 2.2108 |  | 0 |  | D | -1 | [10 empty] | 0
| D | PSV | Práce a dodávky PSV |  |  |  | 0 |  |  |  |  | 0 |  | 2.2108 |  | 0 | 2 | D | 0 |  |  |  | ROZPOCET | [6 empty] | 0
| D | PBŘ | Požárně bezpečnostrní řešení |  |  |  | 0 |  |  |  |  | 0 |  | 1.4879 |  | 0 | 1 | D | 1 |  |  |  | ROZPOCET | [6 empty] | 0
1 | K | 7131233r01 | Utěsnění prostupů PUR pěnou | m | 48.872 |  | 0 | vlastní |  | zákl. přenesená |  | 0 | 3e-05 | 0.0014662 | 0 | 0 | 16 | K | 2 |  |  |  | ROZPOCET | 0 | 0 | 0 | 0 | 0 | 4 | 0 | 16 | -1900021994
| VV |  | 65/1,33 |  | 48.872 | [12 empty] | VV | 2 | 2 | True | 1 | ROZPOCET
2 | M | 23170006 | pěna montážní PUR protipožární dvojsložková | litr | 48.75 |  | 0 | CS ÚRS 2025 02 |  | zákl. přenesená |  | 0 | 0.00107 | 0.052163 | 0 | 0 | 8 | M | 2 |  |  |  | ROZPOCET | 0 | 0 | 0 | 0 | 0 | 4 | 0 | 4 | -2067718073
| VV |  | 65*0,75 |  | 48.75 | [12 empty] | VV | 2 | 2 | True | 1 | ROZPOCET
3 | K | 713463131 | Montáž izolace tepelné potrubí a ohybů tvarovkami nebo deskami potrubními pouzdry bez povrchové úpravy (izolační materiál ve specifikaci) přilepenými v příčných a podélných spojích izolace potrubí jednovrstvá, tloušťky izolace do 25 mm | m | 15 |  | 0 | CS ÚRS 2025 02 |  | zákl. přenesená |  | 0 | 6e-05 | 0.0009 | 0 | 0 | 16 | K | 2 |  |  |  | ROZPOCET | 0 | 0 | 0 | 0 | 0 | 4 | 0 | 16 | -418822908
| Online PSC |  | https://podminky.urs.cz/item/CS_URS_2025_02/713463131 | [14 empty] | Online PSC | 2
| VV |  | 15 |  | 15 | [12 empty] | VV | 2 | 2 | True | 1 | ROZPOCET
4 | M | 24771150 | bandáž protipožární | m | 15.75 |  | 0 | CS ÚRS 2025 02 |  | zákl. přenesená |  | 0 | 0.00032 | 0.00504 | 0 | 0 | 8 | M | 2 |  |  |  | ROZPOCET | 0 | 0 | 0 | 0 | 0 | 4 | 0 | 4 | -341149274
| VV |  | 15*1,05 'Přepočtené koeficientem množství |  | 15.75 | [12 empty] | VV | 2 | 2 | False | 1 | ROZPOCET
5 | K | 783805300 | Provedení funkčního nátěru omítek termoizolačního, se schopností překlenutí trhlin apod., ploch hladkých betonových povrchů nebo povrchů z desek na bázi dřeva (dřevovláknitých apod.) | m2 | 6.2 |  | 0 | CS ÚRS 2025 02 |  | zákl. přenesená |  | 0 | 0 | 0 | 0 | 0 | 16 | K | 2 |  |  |  | ROZPOCET | 0 | 0 | 0 | 0 | 0 | 4 | 0 | 16 | -2144654322
| Online PSC |  | https://podminky.urs.cz/item/CS_URS_2025_02/783805300 | [14 empty] | Online PSC | 2
| VV |  | 31/5 |  | 6.2 | [12 empty] | VV | 2 | 2 | True | 1 | ROZPOCET
6 | M | 24597001 | nátěr protipožární pro beton a zdivo | kg | 387.5 |  | 0 | CS ÚRS 2025 02 |  | zákl. přenesená |  | 0 | 0.001 | 0.3875 | 0 | 0 | 8 | M | 2 |  |  |  | ROZPOCET | 0 | 0 | 0 | 0 | 0 | 4 | 0 | 4 | -1170314197
| VV |  | 31*12,5 |  | 387.5 | [12 empty] | VV | 2 | 2 | True | 1 | ROZPOCET
7 | K | HZS1292 | Hodinové zúčtovací sazby profesí HSV zemní a pomocné práce stavební dělník | hod | 186 |  | 0 | CS ÚRS 2025 02 |  | zákl. přenesená |  | 0 | 0 | 0 | 0 | 0 | 4 | K | 2 |  |  |  | ROZPOCET | 0 | 0 | 0 | 0 | 0 | 4 | 0 | 4 | -668620447
| Online PSC |  | https://podminky.urs.cz/item/CS_URS_2025_02/HZS1292 | [14 empty] | Online PSC | 2
| VV |  | Montáž protipožární manžety (rozměr dělitelné bandáže 10000 mm) montáž celého desetimetrového dělitelného návinu | [14 empty] | VV | 2 | 1 | True | 0 | ROZPOCET
| VV |  | 40+25+18+56+47 |  | 186 | [12 empty] | VV | 2 | 2 | True | 1 | ROZPOCET
8 | M | 44983200 | manžeta požárně ochranná pro průchod PVC,PP,PE potrubí masivní/SDK stěnou EI 90-120, stropem EI 60-90 š 52mm | m | 250 |  | 0 | CS ÚRS 2025 02 |  | zákl. přenesená |  | 0 | 0.00085 | 0.2125 | 0 | 0 | 8 | M | 2 |  |  |  | ROZPOCET | 0 | 0 | 0 | 0 | 0 | 4 | 0 | 4 | 406594787
9 | K | HZS1292 | Hodinové zúčtovací sazby profesí HSV zemní a pomocné práce stavební dělník | hod | 19 |  | 0 | CS ÚRS 2025 02 |  | zákl. přenesená |  | 0 | 0 | 0 | 0 | 0 | 4 | K | 2 |  |  |  | ROZPOCET | 0 | 0 | 0 | 0 | 0 | 4 | 0 | 4 | -1480353018
| Online PSC |  | https://podminky.urs.cz/item/CS_URS_2025_02/HZS1292 | [14 empty] | Online PSC | 2
| VV |  | Montáž protipožárního tmelu | [14 empty] | VV | 2 | 1 | True | 0 | ROZPOCET
| VV |  | 19 |  | 19 | [12 empty] | VV | 2 | 2 | True | 1 | ROZPOCET
10 | M | 59081010 | tmel požárně ochranný protipožární zpěňující | litr | 13.2 |  | 0 | CS ÚRS 2025 02 |  | zákl. přenesená |  | 0 | 0.0018 | 0.02376 | 0 | 0 | 8 | M | 2 |  |  |  | ROZPOCET | 0 | 0 | 0 | 0 | 0 | 4 | 0 | 4 | -1187354388
11 | K | 953993321 | Osazení bezpečnostní, orientační nebo informační tabulky plastové nebo smaltované přilepením | kus | 502 |  | 0 | CS ÚRS 2025 02 |  | zákl. přenesená |  | 0 | 1e-05 | 0.00502 | 0 | 0 | 4 | K | 2 |  |  |  | ROZPOCET | 0 | 0 | 0 | 0 | 0 | 4 | 0 | 4 | -1567638390
| Online PSC |  | https://podminky.urs.cz/item/CS_URS_2025_02/953993321 | [14 empty] | Online PSC | 2
12 | M | PBR100EVAK | označení únikových cest fotoluminiscenční značkou (šipka na podlahu) | kus | 20 |  | 0 | vlastní |  | zákl. přenesená |  | 0 | 0.0004 | 0.008 | 0 | 0 | 8 | M | 2 |  |  |  | ROZPOCET | 0 | 0 | 0 | 0 | 0 | 4 | 0 | 4 | 1131245555
| VV |  | 20 |  | 20 | [12 empty] | VV | 2 | 2 | True | 0 | ROZPOCET
| VV |  | Součet |  | 20 | [12 empty] | VV | 2 | 4 | True | 1 | ROZPOCET
13 | M | PBR100EVAK12 | označení únikových cest fotoluminiscenční značkou (únikové dveře) | kus | 120 |  | 0 | vlastní |  | zákl. přenesená |  | 0 | 0.0004 | 0.048 | 0 | 0 | 8 | M | 2 |  |  |  | ROZPOCET | 0 | 0 | 0 | 0 | 0 | 4 | 0 | 4 | -1617958857
| VV |  | 120 |  | 120 | [12 empty] | VV | 2 | 2 | True | 1 | ROZPOCET
14 | M | PBR100EVAK4 | označení únikových cest fotoluminiscenční značkou (EXIT) | kus | 5 |  | 0 | vlastní |  | zákl. přenesená |  | 0 | 0.0004 | 0.002 | 0 | 0 | 8 | M | 2 |  |  |  | ROZPOCET | 0 | 0 | 0 | 0 | 0 | 4 | 0 | 4 | -2023850833
| VV |  | 5 |  | 5 | [12 empty] | VV | 2 | 2 | True | 0 | ROZPOCET
| VV |  | Součet |  | 5 | [12 empty] | VV | 2 | 4 | True | 1 | ROZPOCET
15 | M | PBR100EVAK2 | označení únikových cest fotoluminiscenční značkou (únik vpravo) | kus | 150 |  | 0 | vlastní |  | zákl. přenesená |  | 0 | 0.0004 | 0.06 | 0 | 0 | 8 | M | 2 |  |  |  | ROZPOCET | 0 | 0 | 0 | 0 | 0 | 4 | 0 | 4 | 1289672987
| VV |  | 150 |  | 150 | [12 empty] | VV | 2 | 2 | True | 1 | ROZPOCET
16 | M | PBR100EVAK3 | označení únikových cest fotoluminiscenční značkou (únik vlevo) | kus | 150 |  | 0 | vlastní |  | zákl. přenesená |  | 0 | 0.0004 | 0.06 | 0 | 0 | 8 | M | 2 |  |  |  | ROZPOCET | 0 | 0 | 0 | 0 | 0 | 4 | 0 | 4 | 800444750
| VV |  | 150 |  | 150 | [12 empty] | VV | 2 | 2 | True | 0 | ROZPOCET
| VV |  | Součet |  | 150 | [12 empty] | VV | 2 | 4 | True | 1 | ROZPOCET
17 | M | PBR102EVAK | označení únikových cest fotoluminiscenční značkou (po schodišti dolů) | kus | 18 |  | 0 | vlastní |  | zákl. přenesená |  | 0 | 0.0004 | 0.0072 | 0 | 0 | 8 | M | 2 |  |  |  | ROZPOCET | 0 | 0 | 0 | 0 | 0 | 4 | 0 | 4 | 493538636
| VV |  | 18 |  | 18 | [12 empty] | VV | 2 | 2 | True | 1 | ROZPOCET
18 | M | PBR122EVAK | označení únikových cest fotoluminiscenční značkou (po schodišti nahorů) | kus | 3 |  | 0 | vlastní |  | zákl. přenesená |  | 0 | 0.0004 | 0.0012 | 0 | 0 | 8 | M | 2 |  |  |  | ROZPOCET | 0 | 0 | 0 | 0 | 0 | 4 | 0 | 4 | 1276361219
| VV |  | 3 |  | 3 | [12 empty] | VV | 2 | 2 | True | 1 | ROZPOCET
19 | M | PBR110EVAK | označení evakuačního výtahu | kus | 14 |  | 0 | vlastní |  | zákl. přenesená |  | 0 | 0.0004 | 0.0056 | 0 | 0 | 8 | M | 2 |  |  |  | ROZPOCET | 0 | 0 | 0 | 0 | 0 | 4 | 0 | 4 | 1934985777
| VV |  | 14 |  | 14 | [12 empty] | VV | 2 | 2 | True | 0 | ROZPOCET
| VV |  | Součet |  | 14 | [12 empty] | VV | 2 | 4 | True | 1 | ROZPOCET
20 | M | PBR110neEVAK | označení neevakuačního výtahu | kus | 16 |  | 0 | vlastní |  | zákl. přenesená |  | 0 | 0.0004 | 0.0064 | 0 | 0 | 8 | M | 2 |  |  |  | ROZPOCET | 0 | 0 | 0 | 0 | 0 | 4 | 0 | 4 | -1902295483
| VV |  | 16 |  | 16 | [12 empty] | VV | 2 | 2 | True | 0 | ROZPOCET
| VV |  | Součet |  | 16 | [12 empty] | VV | 2 | 4 | True | 1 | ROZPOCET
21 | M | PBR111EVAK | označení čísla podlaží | kus | 6 |  | 0 | vlastní |  | zákl. přenesená |  | 0 | 0.0004 | 0.0024 | 0 | 0 | 8 | M | 2 |  |  |  | ROZPOCET | 0 | 0 | 0 | 0 | 0 | 4 | 0 | 4 | 906391567
| VV |  | 6 |  | 6 | [12 empty] | VV | 2 | 2 | True | 0 | ROZPOCET
| VV |  | Součet |  | 6 | [12 empty] | VV | 2 | 4 | True | 1 | ROZPOCET
22 | K | 953993311 | Osazení bezpečnostní, orientační nebo informační tabulky samolepicí | kus | 360 |  | 0 | CS ÚRS 2025 02 |  | zákl. přenesená |  | 0 | 0 | 0 | 0 | 0 | 4 | K | 2 |  |  |  | ROZPOCET | 0 | 0 | 0 | 0 | 0 | 4 | 0 | 4 | 798406220
| Online PSC |  | https://podminky.urs.cz/item/CS_URS_2025_02/953993311 | [14 empty] | Online PSC | 2
| VV |  | 180*2 'Přepočtené koeficientem množství |  | 360 | [12 empty] | VV | 2 | 2 | False | 1 | ROZPOCET
23 | M | PBR100ozn | označení protipožární ucpávky z obou stran požár. kce | kus | 360 |  | 0 | vlastní |  | zákl. přenesená |  | 0 | 0.0004 | 0.144 | 0 | 0 | 8 | M | 2 |  |  |  | ROZPOCET | 0 | 0 | 0 | 0 | 0 | 4 | 0 | 4 | 140373215
| VV |  | 180 |  | 180 | [12 empty] | VV | 2 | 2 | True | 0 | ROZPOCET
| VV |  | Součet |  | 180 | [12 empty] | VV | 2 | 4 | True | 1 | ROZPOCET
| VV |  | 180*2 'Přepočtené koeficientem množství |  | 360 | [12 empty] | VV | 2 | 2 | False | 1 | ROZPOCET
24 | K | 953943211 | Osazování drobných kovových předmětů kotvených do stěny hasicího přístroje | kus | 43 |  | 0 | CS ÚRS 2025 02 |  | zákl. přenesená |  | 0 | 0.00011 | 0.00473 | 0 | 0 | 4 | K | 2 |  |  |  | ROZPOCET | 0 | 0 | 0 | 0 | 0 | 4 | 0 | 4 | 1176278328
| Online PSC |  | https://podminky.urs.cz/item/CS_URS_2025_02/953943211 | [14 empty] | Online PSC | 2
25 | M | 44932114 | přístroj hasicí ruční práškový nástěnný hasební schopnost 27A, 183B, C | kus | 21 |  | 0 | CS ÚRS 2025 02 |  | zákl. přenesená |  | 0 | 0.012 | 0.252 | 0 | 0 | 8 | M | 2 |  |  |  | ROZPOCET | 0 | 0 | 0 | 0 | 0 | 4 | 0 | 4 | -284221157
26 | M | 44932211 | přístroj hasicí ruční sněhový nástěnný hasební schopnost 89B | kus | 22 |  | 0 | CS ÚRS 2025 02 |  | zákl. přenesená |  | 0 | 0.009 | 0.198 | 0 | 0 | 8 | M | 2 |  |  |  | ROZPOCET | 0 | 0 | 0 | 0 | 0 | 4 | 0 | 4 | -496379464
27 | K | HZS4211 | Hodinové zúčtovací sazby ostatních profesí revizní a kontrolní činnost revizní technik | hod | 27.8 |  | 0 | CS ÚRS 2025 02 |  | zákl. přenesená |  | 0 | 0 | 0 | 0 | 0 | 4 | K | 2 |  |  |  | ROZPOCET | 0 | 0 | 0 | 0 | 0 | 4 | 0 | 4 | -917976188
| Online PSC |  | https://podminky.urs.cz/item/CS_URS_2025_02/HZS4211 | [14 empty] | Online PSC | 2
| VV |  | Revize přenosných hasících přístrojů - 43 kusů | [14 empty] | VV | 2 | 1 | True | 0 | ROZPOCET
| VV |  | 43,0*0,6 |  | 25.8 | [12 empty] | VV | 2 | 2 | True | 0 | ROZPOCET
| VV |  | Vydání příslušných atestů | [14 empty] | VV | 2 | 1 | True | 0 | ROZPOCET
| VV |  | 2,0 |  | 2 | [12 empty] | VV | 2 | 2 | True | 0 | ROZPOCET
| VV |  | Součet |  | 27.8 | [12 empty] | VV | 2 | 4 | True | 1 | ROZPOCET
| D | 713 | Izolace tepelné |  |  |  | 0 |  |  |  |  | 0 |  | 0.72293 |  | 0 | 2 | D | 1 |  |  |  | ROZPOCET | [6 empty] | 0
28 | K | 713131151 | Montáž tepelné izolace stěn rohožemi, pásy, deskami, dílci, bloky (izolační materiál ve specifikaci) vložením jednovrstvě | m2 | 210 |  | 0 | CS ÚRS 2025 02 |  | zákl. přenesená |  | 0 | 0 | 0 | 0 | 0 | 16 | K | 2 |  |  |  | ROZPOCET | 0 | 0 | 0 | 0 | 0 | 4 | 0 | 16 | -205088965
| Online PSC |  | https://podminky.urs.cz/item/CS_URS_2025_02/713131151 | [14 empty] | Online PSC | 2
| VV |  | 210 |  | 210 | [12 empty] | VV | 2 | 2 | True | 1 | ROZPOCET
29 | M | 63148101 | deska tepelně izolační minerální univerzální λ=0,038-0,039 tl 50mm | m2 | 220.5 |  | 0 | CS ÚRS 2025 02 |  | zákl. přenesená |  | 0 | 0.00175 | 0.38588 | 0 | 0 | 32 | M | 2 |  |  |  | ROZPOCET | 0 | 0 | 0 | 0 | 0 | 4 | 0 | 16 | 1007375460
| VV |  | 210*1,05 'Přepočtené koeficientem množství |  | 220.5 | [12 empty] | VV | 2 | 2 | False | 1 | ROZPOCET
30 | K | 713411141 | Montáž izolace tepelné potrubí a ohybů pásy nebo rohožemi s povrchovou úpravou hliníkovou fólií připevněnými samolepící hliníkovou páskou potrubí jednovrstvá | m2 | 140 |  | 0 | CS ÚRS 2025 02 |  | zákl. přenesená |  | 0 | 0.00036 | 0.0504 | 0 | 0 | 16 | K | 2 |  |  |  | ROZPOCET | 0 | 0 | 0 | 0 | 0 | 4 | 0 | 16 | 1691611660
| Online PSC |  | https://podminky.urs.cz/item/CS_URS_2025_02/713411141 | [14 empty] | Online PSC | 2
| VV |  | 140 |  | 140 | [12 empty] | VV | 2 | 2 | True | 1 | ROZPOCET
31 | M | 63141792 | rohož izolační z minerální vlny lamelová s Al fólií 65kg/m3 tl 30mm | m2 | 147 |  | 0 | CS ÚRS 2025 02 |  | zákl. přenesená |  | 0 | 0.00195 | 0.28665 | 0 | 0 | 32 | M | 2 |  |  |  | ROZPOCET | 0 | 0 | 0 | 0 | 0 | 4 | 0 | 16 | 2059864703
| VV |  | 140*1,05 'Přepočtené koeficientem množství |  | 147 | [12 empty] | VV | 2 | 2 | False | 1 | ROZPOCET
32 | K | 998713103 | Přesun hmot pro izolace tepelné stanovený z hmotnosti přesunovaného materiálu vodorovná dopravní vzdálenost do 50 m s užitím mechanizace v objektech výšky přes 12 m do 24 m | t | 0.723 |  | 0 | CS ÚRS 2025 02 |  | zákl. přenesená |  | 0 | 0 | 0 | 0 | 0 | 16 | K | 2 |  |  |  | ROZPOCET | 0 | 0 | 0 | 0 | 0 | 4 | 0 | 16 | -1351446633
| Online PSC |  | https://podminky.urs.cz/item/CS_URS_2025_02/998713103 | [14 empty] | Online PSC | 2

## D1.01.2.4.01 - Vytápění
{0bc8c7a5-e89d-424c-819d-3e96782f9ec1}
2
| KRYCÍ LIST SOUPISU PRACÍ | [7 empty] | v --- níže se nacházejí doplnkové a pomocné údaje k sestavám --- v | [8 empty] | True
Stavba:
Rozšíření a modernizace urgentního příjmu KKN
Objekt:
D1.01 - Objekt G1
Soupis:
D1.01.2 - Objekt G1_ostatní provozy
Úroveň 4:
D1.01.2.4.01 - Vytápění
| KSO: |  |  |  |  | CC-CZ:
| Místo: |  | Karlovy Vary |  |  | Datum: | 26. 11. 2025
| Zadavatel: |  |  |  |  | IČ:
|  | Karlovarský kraj |  |  |  | DIČ:
| Účastník: |  |  |  |  | IČ: | Vyplň údaj
|  | Vyplň údaj |  |  |  | DIČ: | Vyplň údaj
| Projektant: |  |  |  |  | IČ:
|  | Penta Projekt s.r.o., Mrštíkova 12, Jihlava |  |  |  | DIČ:
| Zpracovatel: |  |  |  |  | IČ:
DIČ:
Poznámka:
Soupis prací je sestaven s využitím Cenové soustavy ÚRS. Položky, které pochází z této cenové soustavy, jsou ve sloupci "Cenová soustava" označeny popisem "CS ÚRS" a úrovní příslušného kalendářního pololetí. Veškeré další informace vymezující popis a podmínky použití těchto položek z Cenové soustavy, které nejsou uvedeny přímo v soupisu prací, jsou neomezeně dálkově k dispozici na https://podminky.urs.cz. Položky soupisu prací, které mají ve sloupci "Cenová soustava" uvedeno "vlastní", nepocházejí z cenové soustavy ÚRS.
| Cena bez DPH | [5 empty] | 0
|  |  | Základ daně |  |  | Sazba daně | Výše daně
| DPH | základní | 0 |  |  | 21% | 0
|  | snížená | 0 |  |  | 12% | 0
| DPH | zákl. přenesená | 0 |  |  | 21% | 0
|  | sníž. přenesená | 0 |  |  | 12% | 0
|  | nulová | 0 |  |  | 0% | 0
| Cena s DPH |  |  | v | CZK |  | 0
REKAPITULACE ČLENĚNÍ SOUPISU PRACÍ
Stavba:
Rozšíření a modernizace urgentního příjmu KKN
Objekt:
D1.01 - Objekt G1
Soupis:
D1.01.2 - Objekt G1_ostatní provozy
Úroveň 4:
D1.01.2.4.01 - Vytápění
Místo: |  |  | Karlovy Vary |  |  | Datum: | 26. 11. 2025
Zadavatel: |  |  | Karlovarský kraj |  |  | Projektant: | Penta Projekt s.r.o., Mrštíkova 12, Jihlava
Účastník: |  |  | Vyplň údaj |  |  | Zpracovatel:
Kód dílu - Popis | [6 empty] | Cena celkem [CZK]
Náklady stavby celkem | [6 empty] | 0 | [11 empty] | -1
| PSV - Práce a dodávky PSV | [5 empty] | 0
| 713 - Izolace tepelné | [5 empty] | 0
| 732 - Ústřední vytápění - strojovny | [5 empty] | 0
| 733 - Ústřední vytápění - rozvodné potrubí | [5 empty] | 0
| 734 - Ústřední vytápění - armatury | [5 empty] | 0
| 735 - Ústřední vytápění - otopná tělesa | [5 empty] | 0
| 767 - Konstrukce zámečnické | [5 empty] | 0
| 783 - Dokončovací práce - nátěry | [5 empty] | 0
| HZS - Hodinové zúčtovací sazby | [5 empty] | 0
SOUPIS PRACÍ
Stavba:
Rozšíření a modernizace urgentního příjmu KKN
Objekt:
D1.01 - Objekt G1
Soupis:
D1.01.2 - Objekt G1_ostatní provozy
Úroveň 4:
D1.01.2.4.01 - Vytápění
Místo: |  |  | Karlovy Vary |  |  | Datum: | 26. 11. 2025
Zadavatel: |  |  | Karlovarský kraj |  |  | Projektant: | Penta Projekt s.r.o., Mrštíkova 12, Jihlava
Účastník: |  |  | Vyplň údaj |  |  | Zpracovatel:
PČ | Typ | Kód | Popis | MJ | Množství | J.cena [CZK] | Cena celkem [CZK] | Cenová soustava |  | DPH | J. Nh [h] | Nh celkem [h] | J. hmotnost [t] | Hmotnost celkem [t] | J. suť [t] | Suť Celkem [t]
Náklady soupisu celkem | [6 empty] | 0 |  |  |  |  | 0 |  | 6.0672 |  | 1.7423 |  | D | -1 | [10 empty] | 0
| D | PSV | Práce a dodávky PSV |  |  |  | 0 |  |  |  |  | 0 |  | 6.0672 |  | 1.7423 | 2 | D | 0 |  |  |  | ROZPOCET | [6 empty] | 0
| D | 713 | Izolace tepelné |  |  |  | 0 |  |  |  |  | 0 |  | 0.5521 |  | 0 | 2 | D | 1 |  |  |  | ROZPOCET | [6 empty] | 0
1 | K | 713463211 | Montáž izolace tepelné potrubí a ohybů tvarovkami nebo deskami potrubními pouzdry s povrchovou úpravou hliníkovou fólií (izolační materiál ve specifikaci) přelepenými samolepící hliníkovou páskou potrubí jednovrstvá D do 50 mm | m | 346.3 |  | 0 | CS ÚRS 2025 02 |  | zákl. přenesená |  | 0 | 0.00019 | 0.065797 | 0 | 0 | 16 | K | 2 |  |  |  | ROZPOCET | 0 | 0 | 0 | 0 | 0 | 4 | 0 | 16 | 14
| Online PSC |  | https://podminky.urs.cz/item/CS_URS_2025_02/713463211 | [14 empty] | Online PSC | 2
| VV |  | 0,3+17,7+85,9+27,9+166,7+47,8 |  | 346.3 | [12 empty] | VV | 2 | 2 | True | 0 | ROZPOCET
| VV |  | Součet |  | 346.3 | [12 empty] | VV | 2 | 4 | True | 1 | ROZPOCET
2 | K | 713463212 | Montáž izolace tepelné potrubí a ohybů tvarovkami nebo deskami potrubními pouzdry s povrchovou úpravou hliníkovou fólií (izolační materiál ve specifikaci) přelepenými samolepící hliníkovou páskou potrubí jednovrstvá D přes 50 do 100 mm | m | 14.8 |  | 0 | CS ÚRS 2025 02 |  | zákl. přenesená |  | 0 | 0.00027 | 0.003996 | 0 | 0 | 16 | K | 2 |  |  |  | ROZPOCET | 0 | 0 | 0 | 0 | 0 | 4 | 0 | 16 | 16
| Online PSC |  | https://podminky.urs.cz/item/CS_URS_2025_02/713463212 | [14 empty] | Online PSC | 2
| VV |  | 14,8 |  | 14.8 | [12 empty] | VV | 2 | 2 | True | 0 | ROZPOCET
| VV |  | Součet |  | 14.8 | [12 empty] | VV | 2 | 4 | True | 1 | ROZPOCET
3 | M | 631545115R | pouzdro potrubní izolační z minerální vlny s AL fólií, d15/20 mm | m | 0.329 |  | 0 | vlastní |  | zákl. přenesená |  | 0 | 0.00023 | 7.567e-05 | 0 | 0 | 32 | M | 2 |  |  |  | ROZPOCET | 0 | 0 | 0 | 0 | 0 | 4 | 0 | 16 | 18
| P |  | Poznámka k položce: IZ01.01 | [14 empty] | P | 2
| VV |  | 2.PP - D1.4.1 - 2981, D1.4.1 - 8010 | [14 empty] | VV | 2 | 1 | True | 0 | ROZPOCET
| VV |  | 0,26*1,15*1,1 |  | 0.3289 | [12 empty] | VV | 2 | 2 | True | 0 | ROZPOCET
| VV |  | Součet |  | 0.3289 | [12 empty] | VV | 2 | 4 | True | 1 | ROZPOCET
4 | M | 631545118R | pouzdro potrubní izolační z minerální vlny s AL fólií, d18/20 mm | m | 17.761 |  | 0 | vlastní |  | zákl. přenesená |  | 0 | 0.00026 | 0.0046179 | 0 | 0 | 32 | M | 2 |  |  |  | ROZPOCET | 0 | 0 | 0 | 0 | 0 | 4 | 0 | 16 | 20
| P |  | Poznámka k položce: IZ01.01 | [14 empty] | P | 2
| VV |  | 2.PP - D1.4.1 - 2981, D1.4.1 - 8010 | [14 empty] | VV | 2 | 1 | True | 0 | ROZPOCET
| VV |  | 14,04*1,15*1,1 |  | 17.7606 | [12 empty] | VV | 2 | 2 | True | 0 | ROZPOCET
| VV |  | Součet |  | 17.7606 | [12 empty] | VV | 2 | 4 | True | 1 | ROZPOCET
5 | M | 631545122R | pouzdro potrubní izolační z minerální vlny s AL fólií, d22/30 mm | m | 85.906 |  | 0 | vlastní |  | zákl. přenesená |  | 0 | 0.0003 | 0.025772 | 0 | 0 | 32 | M | 2 |  |  |  | ROZPOCET | 0 | 0 | 0 | 0 | 0 | 4 | 0 | 16 | 22
| P |  | Poznámka k položce: IZ01.01 | [14 empty] | P | 2
| VV |  | 4.NP - D1.4.1 - 3041, D1.4.1 - 3042, D1.4.1 - 8010 | [14 empty] | VV | 2 | 1 | True | 0 | ROZPOCET
| VV |  | 0,71*1,15*1,1 |  | 0.89815 | [12 empty] | VV | 2 | 2 | True | 0 | ROZPOCET
| VV |  | 3.NP - D1.4.1 - 3031, D1.4.1 - 3032, D1.4.1 - 8010 | [14 empty] | VV | 2 | 1 | True | 0 | ROZPOCET
| VV |  | 55,94*1,15*1,1 |  | 70.7641 | [12 empty] | VV | 2 | 2 | True | 0 | ROZPOCET
| VV |  | 1.PP - D1.4.1 - 2991, D1.4.1 - 2992, D1.4.1 - 8010 | [14 empty] | VV | 2 | 1 | True | 0 | ROZPOCET
| VV |  | 5,71*1,15*1,1 |  | 7.2232 | [12 empty] | VV | 2 | 2 | True | 0 | ROZPOCET
| VV |  | 2.PP - D1.4.1 - 2981, D1.4.1 - 8010 | [14 empty] | VV | 2 | 1 | True | 0 | ROZPOCET
| VV |  | 5,55*1,15*1,1 |  | 7.0207 | [12 empty] | VV | 2 | 2 | True | 0 | ROZPOCET
| VV |  | Součet |  | 85.9061 | [12 empty] | VV | 2 | 4 | True | 1 | ROZPOCET
6 | M | 631545328R | pouzdro potrubní izolační z minerální vlny s AL fólií, d28/30 mm | m | 27.868 |  | 0 | vlastní |  | zákl. přenesená |  | 0 | 0.00033 | 0.0091964 | 0 | 0 | 32 | M | 2 |  |  |  | ROZPOCET | 0 | 0 | 0 | 0 | 0 | 4 | 0 | 16 | 24
| P |  | Poznámka k položce: IZ01.01 | [14 empty] | P | 2
| VV |  | 1.NP - D1.4.1 - 3011, D1.4.1 - 3012, D1.4.1 - 8010 | [14 empty] | VV | 2 | 1 | True | 0 | ROZPOCET
| VV |  | 18,54*1,15*1,1 |  | 23.4531 | [12 empty] | VV | 2 | 2 | True | 0 | ROZPOCET
| VV |  | 1.PP - D1.4.1 - 2991, D1.4.1 - 2992, D1.4.1 - 8010 | [14 empty] | VV | 2 | 1 | True | 0 | ROZPOCET
| VV |  | 3,49*1,15*1,1 |  | 4.4149 | [12 empty] | VV | 2 | 2 | True | 0 | ROZPOCET
| VV |  | Součet |  | 27.868 | [12 empty] | VV | 2 | 4 | True | 1 | ROZPOCET
7 | M | 631545335R | pouzdro potrubní izolační z minerální vlny s AL fólií, d35/40 mm | m | 166.702 |  | 0 | vlastní |  | zákl. přenesená |  | 0 | 0.00036 | 0.060013 | 0 | 0 | 32 | M | 2 |  |  |  | ROZPOCET | 0 | 0 | 0 | 0 | 0 | 4 | 0 | 16 | 26
| P |  | Poznámka k položce: IZ01.01 | [14 empty] | P | 2
| VV |  | 3.NP - D1.4.1 - 3031, D1.4.1 - 3032, D1.4.1 - 8010 | [14 empty] | VV | 2 | 1 | True | 0 | ROZPOCET
| VV |  | 7,47*1,15*1,1 |  | 9.4495 | [12 empty] | VV | 2 | 2 | True | 0 | ROZPOCET
| VV |  | 1.NP - D1.4.1 - 3011, D1.4.1 - 3012, D1.4.1 - 8010 | [14 empty] | VV | 2 | 1 | True | 0 | ROZPOCET
| VV |  | 7,51*1,15*1,1 |  | 9.5002 | [12 empty] | VV | 2 | 2 | True | 0 | ROZPOCET
| VV |  | 1.PP - D1.4.1 - 2991, D1.4.1 - 2992, D1.4.1 - 8010 | [14 empty] | VV | 2 | 1 | True | 0 | ROZPOCET
| VV |  | 55,21*1,15*1,1 |  | 69.8406 | [12 empty] | VV | 2 | 2 | True | 0 | ROZPOCET
| VV |  | 2.PP - D1.4.1 - 2981, D1.4.1 - 8010 | [14 empty] | VV | 2 | 1 | True | 0 | ROZPOCET
| VV |  | 61,59*1,15*1,1 |  | 77.9114 | [12 empty] | VV | 2 | 2 | True | 0 | ROZPOCET
| VV |  | Součet |  | 166.7017 | [12 empty] | VV | 2 | 4 | True | 1 | ROZPOCET
8 | M | 631545742R | pouzdro potrubní izolační z minerální vlny s AL fólií, d42/40 mm | m | 47.83 |  | 0 | vlastní |  | zákl. přenesená |  | 0 | 0.00039 | 0.018654 | 0 | 0 | 32 | M | 2 |  |  |  | ROZPOCET | 0 | 0 | 0 | 0 | 0 | 4 | 0 | 16 | 28
| P |  | Poznámka k položce: IZ01.01 | [14 empty] | P | 2
| VV |  | 2.PP - D1.4.1 - 2981, D1.4.1 - 8010 | [14 empty] | VV | 2 | 1 | True | 0 | ROZPOCET
| VV |  | 37,81*1,15*1,1 |  | 47.8297 | [12 empty] | VV | 2 | 2 | True | 0 | ROZPOCET
| VV |  | Součet |  | 47.8297 | [12 empty] | VV | 2 | 4 | True | 1 | ROZPOCET
9 | M | 631545754R | pouzdro potrubní izolační z minerální vlny s AL fólií, d54/50 mm | m | 14.788 |  | 0 | vlastní |  | zákl. přenesená |  | 0 | 0.00042 | 0.006211 | 0 | 0 | 32 | M | 2 |  |  |  | ROZPOCET | 0 | 0 | 0 | 0 | 0 | 4 | 0 | 16 | 30
| P |  | Poznámka k položce: IZ01.01 | [14 empty] | P | 2
| VV |  | 2.PP - D1.4.1 - 2981, D1.4.1 - 8010 | [14 empty] | VV | 2 | 1 | True | 0 | ROZPOCET
| VV |  | 11,69*1,15*1,1 |  | 14.7878 | [12 empty] | VV | 2 | 2 | True | 0 | ROZPOCET
| VV |  | Součet |  | 14.7878 | [12 empty] | VV | 2 | 4 | True | 1 | ROZPOCET
10 | K | 713463311R | Montáž izolace tepelné pro ocelové potrubí potrubními pouzdry s Al fólií s přesahem Al páskou 1x D do 50 mm | m | 486.4 |  | 0 | vlastní |  | zákl. přenesená |  | 0 | 0 | 0 | 0 | 0 | 16 | K | 2 |  |  |  | ROZPOCET | 0 | 0 | 0 | 0 | 0 | 4 | 0 | 16 | 32
| VV |  | 46,5+97,1+89,2+90,6+62,1+93,4+7,5 |  | 486.4 | [12 empty] | VV | 2 | 2 | True | 0 | ROZPOCET
| VV |  | Součet |  | 486.4 | [12 empty] | VV | 2 | 4 | True | 1 | ROZPOCET
11 | M | 631545315R | pouzdro potrubní izolační z minerální vlny, s povrchovou úpravou Al fólií, DN15/30 mm | m | 46.501 |  | 0 | vlastní |  | zákl. přenesená |  | 0 | 0.00023 | 0.010695 | 0 | 0 | 32 | M | 2 |  |  |  | ROZPOCET | 0 | 0 | 0 | 0 | 0 | 4 | 0 | 16 | 34
| P |  | Poznámka k položce: IZ01.01 | [14 empty] | P | 2
| VV |  | 4.NP - D1.4.1 - 3041, D1.4.1 - 3042, D1.4.1 - 8010 | [14 empty] | VV | 2 | 1 | True | 0 | ROZPOCET
| VV |  | 8,01*1,15*1,1 |  | 10.1326 | [12 empty] | VV | 2 | 2 | True | 0 | ROZPOCET
| VV |  | 3.NP - D1.4.1 - 3031, D1.4.1 - 3032, D1.4.1 - 8010 | [14 empty] | VV | 2 | 1 | True | 0 | ROZPOCET
| VV |  | 6,28*1,15*1,1 |  | 7.9442 | [12 empty] | VV | 2 | 2 | True | 0 | ROZPOCET
| VV |  | 1.PP - D1.4.1 - 2991, D1.4.1 - 2992, D1.4.1 - 8010 | [14 empty] | VV | 2 | 1 | True | 0 | ROZPOCET
| VV |  | 0,69*1,15*1,1 |  | 0.87285 | [12 empty] | VV | 2 | 2 | True | 0 | ROZPOCET
| VV |  | 2.PP - D1.4.1 - 2981, D1.4.1 - 8010 | [14 empty] | VV | 2 | 1 | True | 0 | ROZPOCET
| VV |  | 21,78*1,15*1,1 |  | 27.5517 | [12 empty] | VV | 2 | 2 | True | 0 | ROZPOCET
| VV |  | Součet |  | 46.5014 | [12 empty] | VV | 2 | 4 | True | 1 | ROZPOCET
12 | M | 631545320R | pouzdro potrubní izolační z minerální vlny, s povrchovou úpravou Al fólií, DN20/30 mm | m | 97.063 |  | 0 | vlastní |  | zákl. přenesená |  | 0 | 0.00026 | 0.025236 | 0 | 0 | 32 | M | 2 |  |  |  | ROZPOCET | 0 | 0 | 0 | 0 | 0 | 4 | 0 | 16 | 36
| P |  | Poznámka k položce: IZ01.01 | [14 empty] | P | 2
| VV |  | 4.NP - D1.4.1 - 3041, D1.4.1 - 3042, D1.4.1 - 8010 | [14 empty] | VV | 2 | 1 | True | 0 | ROZPOCET
| VV |  | 31,96*1,15*1,1 |  | 40.4294 | [12 empty] | VV | 2 | 2 | True | 0 | ROZPOCET
| VV |  | 3.NP - D1.4.1 - 3031, D1.4.1 - 3032, D1.4.1 - 8010 | [14 empty] | VV | 2 | 1 | True | 0 | ROZPOCET
| VV |  | 6,64*1,15*1,1 |  | 8.3996 | [12 empty] | VV | 2 | 2 | True | 0 | ROZPOCET
| VV |  | 1.PP - D1.4.1 - 2991, D1.4.1 - 2992, D1.4.1 - 8010 | [14 empty] | VV | 2 | 1 | True | 0 | ROZPOCET
| VV |  | 10,56*1,15*1,1 |  | 13.3584 | [12 empty] | VV | 2 | 2 | True | 0 | ROZPOCET
| VV |  | 2.PP - D1.4.1 - 2981, D1.4.1 - 8010 | [14 empty] | VV | 2 | 1 | True | 0 | ROZPOCET
| VV |  | 27,57*1,15*1,1 |  | 34.876 | [12 empty] | VV | 2 | 2 | True | 0 | ROZPOCET
| VV |  | Součet |  | 97.0635 | [12 empty] | VV | 2 | 4 | True | 1 | ROZPOCET
13 | M | 631545725R | pouzdro potrubní izolační z minerální vlny, s povrchovou úpravou Al fólií, DN25/40 mm | m | 89.17 |  | 0 | vlastní |  | zákl. přenesená |  | 0 | 0.00029 | 0.025859 | 0 | 0 | 32 | M | 2 |  |  |  | ROZPOCET | 0 | 0 | 0 | 0 | 0 | 4 | 0 | 16 | 38
| P |  | Poznámka k položce: IZ01.01 | [14 empty] | P | 2
| VV |  | 4.NP - D1.4.1 - 3041, D1.4.1 - 3042, D1.4.1 - 8010 | [14 empty] | VV | 2 | 1 | True | 0 | ROZPOCET
| VV |  | 16,21*1,15*1,1 |  | 20.5057 | [12 empty] | VV | 2 | 2 | True | 0 | ROZPOCET
| VV |  | 3.NP - D1.4.1 - 3031, D1.4.1 - 3032, D1.4.1 - 8010 | [14 empty] | VV | 2 | 1 | True | 0 | ROZPOCET
| VV |  | 49,67*1,15*1,1 |  | 62.8326 | [12 empty] | VV | 2 | 2 | True | 0 | ROZPOCET
| VV |  | 2.PP - D1.4.1 - 2981, D1.4.1 - 8010 | [14 empty] | VV | 2 | 1 | True | 0 | ROZPOCET
| VV |  | 4,61*1,15*1,1 |  | 5.8317 | [12 empty] | VV | 2 | 2 | True | 0 | ROZPOCET
| VV |  | Součet |  | 89.1698 | [12 empty] | VV | 2 | 4 | True | 1 | ROZPOCET
14 | M | 631545730R | pouzdro potrubní izolační z minerální vlny, s povrchovou úpravou Al fólií, DN32/40 mm | m | 90.587 |  | 0 | vlastní |  | zákl. přenesená |  | 0 | 0.0003 | 0.027176 | 0 | 0 | 32 | M | 2 |  |  |  | ROZPOCET | 0 | 0 | 0 | 0 | 0 | 4 | 0 | 16 | 40
| P |  | Poznámka k položce: IZ01.01 | [14 empty] | P | 2
| VV |  | 4.NP - D1.4.1 - 3041, D1.4.1 - 3042, D1.4.1 - 8010 | [14 empty] | VV | 2 | 1 | True | 0 | ROZPOCET
| VV |  | 12,53*1,15*1,1 |  | 15.8504 | [12 empty] | VV | 2 | 2 | True | 0 | ROZPOCET
| VV |  | 1.PP - D1.4.1 - 2991, D1.4.1 - 2992, D1.4.1 - 8010 | [14 empty] | VV | 2 | 1 | True | 0 | ROZPOCET
| VV |  | 32,15*1,15*1,1 |  | 40.6698 | [12 empty] | VV | 2 | 2 | True | 0 | ROZPOCET
| VV |  | 2.PP - D1.4.1 - 2981, D1.4.1 - 8010 | [14 empty] | VV | 2 | 1 | True | 0 | ROZPOCET
| VV |  | 26,93*1,15*1,1 |  | 34.0664 | [12 empty] | VV | 2 | 2 | True | 0 | ROZPOCET
| VV |  | Součet |  | 90.5866 | [12 empty] | VV | 2 | 4 | True | 1 | ROZPOCET
15 | M | 631545740R | pouzdro potrubní izolační z minerální vlny, s povrchovou úpravou Al fólií, DN40/40 mm | m | 62.137 |  | 0 | vlastní |  | zákl. přenesená |  | 0 | 0.00033 | 0.020505 | 0 | 0 | 32 | M | 2 |  |  |  | ROZPOCET | 0 | 0 | 0 | 0 | 0 | 4 | 0 | 16 | 42
| P |  | Poznámka k položce: IZ01.01 | [14 empty] | P | 2
| VV |  | 4.NP - D1.4.1 - 3041, D1.4.1 - 3042, D1.4.1 - 8010 | [14 empty] | VV | 2 | 1 | True | 0 | ROZPOCET
| VV |  | 16,78*1,15*1,1 |  | 21.2267 | [12 empty] | VV | 2 | 2 | True | 0 | ROZPOCET
| VV |  | 2.PP - D1.4.1 - 2981, D1.4.1 - 8010 | [14 empty] | VV | 2 | 1 | True | 0 | ROZPOCET
| VV |  | 32,34*1,15*1,1 |  | 40.9101 | [12 empty] | VV | 2 | 2 | True | 0 | ROZPOCET
| VV |  | Součet |  | 62.1368 | [12 empty] | VV | 2 | 4 | True | 1 | ROZPOCET
16 | M | 631546050R | pouzdro potrubní izolační z minerální vlny, s povrchovou úpravou Al fólií, DN50/50 mm | m | 93.408 |  | 0 | vlastní |  | zákl. přenesená |  | 0 | 0.00036 | 0.033627 | 0 | 0 | 32 | M | 2 |  |  |  | ROZPOCET | 0 | 0 | 0 | 0 | 0 | 4 | 0 | 16 | 44
| P |  | Poznámka k položce: IZ01.01 | [14 empty] | P | 2
| VV |  | 4.NP - D1.4.1 - 3041, D1.4.1 - 3042, D1.4.1 - 8010 | [14 empty] | VV | 2 | 1 | True | 0 | ROZPOCET
| VV |  | 17,65*1,15*1,1 |  | 22.3272 | [12 empty] | VV | 2 | 2 | True | 0 | ROZPOCET
| VV |  | 3.NP - D1.4.1 - 3031, D1.4.1 - 3032, D1.4.1 - 8010 | [14 empty] | VV | 2 | 1 | True | 0 | ROZPOCET
| VV |  | 3*1,15*1,1 |  | 3.795 | [12 empty] | VV | 2 | 2 | True | 0 | ROZPOCET
| VV |  | 2.NP - D1.4.1 - 3021, D1.4.1 - 3022, D1.4.1 - 8010 | [14 empty] | VV | 2 | 1 | True | 0 | ROZPOCET
| VV |  | 8,43*1,15*1,1 |  | 10.6639 | [12 empty] | VV | 2 | 2 | True | 0 | ROZPOCET
| VV |  | 2.PP - D1.4.1 - 2981, D1.4.1 - 8010 | [14 empty] | VV | 2 | 1 | True | 0 | ROZPOCET
| VV |  | 44,76*1,15*1,1 |  | 56.6214 | [12 empty] | VV | 2 | 2 | True | 0 | ROZPOCET
| VV |  | Součet |  | 93.4076 | [12 empty] | VV | 2 | 4 | True | 1 | ROZPOCET
17 | M | 631546065R | pouzdro potrubní izolační z minerální vlny, s povrchovou úpravou Al fólií, DN65/60 mm | m | 7.501 |  | 0 | vlastní |  | zákl. přenesená |  | 0 | 0.0004 | 0.0030004 | 0 | 0 | 32 | M | 2 |  |  |  | ROZPOCET | 0 | 0 | 0 | 0 | 0 | 4 | 0 | 16 | 46
| P |  | Poznámka k položce: IZ01.01 | [14 empty] | P | 2
| VV |  | 1.PP - D1.4.1 - 3021, D1.4.1 - 3022, D1.4.1 - 8010 | [14 empty] | VV | 2 | 1 | True | 0 | ROZPOCET
| VV |  | 3,01*1,15*1,1 |  | 3.8076 | [12 empty] | VV | 2 | 2 | True | 0 | ROZPOCET
| VV |  | 2.PP - D1.4.1 - 2981, D1.4.1 - 8010 | [14 empty] | VV | 2 | 1 | True | 0 | ROZPOCET
| VV |  | 2,92*1,15*1,1 |  | 3.6938 | [12 empty] | VV | 2 | 2 | True | 0 | ROZPOCET
| VV |  | Součet |  | 7.5015 | [12 empty] | VV | 2 | 4 | True | 1 | ROZPOCET
18 | K | 71346-PE01R | Montáž tepelné izolace potrubí z pěnového PE, lepené, DN do 16mm | m | 799.99 |  | 0 | vlastní |  | zákl. přenesená |  | 0 | 0 | 0 | 0 | 0 | 16 | K | 2 |  |  |  | ROZPOCET | 0 | 0 | 0 | 0 | 0 | 4 | 0 | 16 | 48
| VV |  | 799,99 |  | 799.99 | [12 empty] | VV | 2 | 2 | True | 0 | ROZPOCET
| VV |  | Součet |  | 799.99 | [12 empty] | VV | 2 | 4 | True | 1 | ROZPOCET
19 | M | 7131-PE11R | Termoizolační trubice z pěnového polyethylenu ,v základním provedení, tloušťka stěny 13 mm, vnitřní průměr 15 mm | m | 799.985 |  | 0 | vlastní |  | zákl. přenesená |  | 0 | 0 | 0 | 0 | 0 | 32 | M | 2 |  |  |  | ROZPOCET | 0 | 0 | 0 | 0 | 0 | 4 | 0 | 16 | 50
| P |  | Poznámka k položce: IZ02.01 | [14 empty] | P | 2
| VV |  | 799,985 |  | 799.985 | [12 empty] | VV | 2 | 2 | True | 0 | ROZPOCET
| VV |  | Součet |  | 799.985 | [12 empty] | VV | 2 | 4 | True | 1 | ROZPOCET
20 | K | 71346-PE02R | Montáž tepelné izolace potrubí z pěnového PE, lepené, DN přes 16 do 42mm | m | 655 |  | 0 | vlastní |  | zákl. přenesená |  | 0 | 0 | 0 | 0 | 0 | 16 | K | 2 |  |  |  | ROZPOCET | 0 | 0 | 0 | 0 | 0 | 4 | 0 | 16 | 52
| VV |  | 225,4+340,2+18,2+54,5+16,7 |  | 655 | [12 empty] | VV | 2 | 2 | True | 0 | ROZPOCET
| VV |  | Součet |  | 655 | [12 empty] | VV | 2 | 4 | True | 1 | ROZPOCET
21 | M | 7131-PE12R | Termoizolační trubice z pěnového polyethylenu, v základním provedení, tloušťka stěny 13 mm, vnitřní průměr 18 mm | m | 225.436 |  | 0 | vlastní |  | zákl. přenesená |  | 0 | 0.0003 | 0.067631 | 0 | 0 | 32 | M | 2 |  |  |  | ROZPOCET | 0 | 0 | 0 | 0 | 0 | 4 | 0 | 16 | 54
| P |  | Poznámka k položce: IZ02.01 | [14 empty] | P | 2
| VV |  | 3.NP - D1.4.1 - 3031, D1.4.1 - 3032, D1.4.1 - 8010 | [14 empty] | VV | 2 | 1 | True | 0 | ROZPOCET
| VV |  | 35,58*1,15*1,1 |  | 45.0087 | [12 empty] | VV | 2 | 2 | True | 0 | ROZPOCET
| VV |  | 2.NP - D1.4.1 - 3021, D1.4.1 - 3022, D1.4.1 - 8010 | [14 empty] | VV | 2 | 1 | True | 0 | ROZPOCET
| VV |  | 40,62*1,15*1,1 |  | 51.3843 | [12 empty] | VV | 2 | 2 | True | 0 | ROZPOCET
| VV |  | 1.NP - D1.4.1 - 3011, D1.4.1 - 3012, D1.4.1 - 8010 | [14 empty] | VV | 2 | 1 | True | 0 | ROZPOCET
| VV |  | 28,31*1,15*1,1 |  | 35.8121 | [12 empty] | VV | 2 | 2 | True | 0 | ROZPOCET
| VV |  | 1.PP - D1.4.1 - 2991, D1.4.1 - 2992, D1.4.1 - 8010 | [14 empty] | VV | 2 | 1 | True | 0 | ROZPOCET
| VV |  | 41,34*1,15*1,1 |  | 52.2951 | [12 empty] | VV | 2 | 2 | True | 0 | ROZPOCET
| VV |  | 2.PP - D1.4.1 - 2981, D1.4.1 - 8010 | [14 empty] | VV | 2 | 1 | True | 0 | ROZPOCET
| VV |  | 32,36*1,15*1,1 |  | 40.9354 | [12 empty] | VV | 2 | 2 | True | 0 | ROZPOCET
| VV |  | Součet |  | 225.4357 | [12 empty] | VV | 2 | 4 | True | 1 | ROZPOCET
22 | M | 7131-PE13R | Termoizolační trubice z pěnového polyethylenu, v základním provedení, tloušťka stěny 13 mm, vnitřní průměr 22 mm | m | 340.209 |  | 0 | vlastní |  | zákl. přenesená |  | 0 | 0.00032 | 0.10887 | 0 | 0 | 32 | M | 2 |  |  |  | ROZPOCET | 0 | 0 | 0 | 0 | 0 | 4 | 0 | 16 | 56
| P |  | Poznámka k položce: IZ02.01 | [14 empty] | P | 2
| VV |  | 4.NP - D1.4.1 - 3041, D1.4.1 - 3042, D1.4.1 - 8010 | [14 empty] | VV | 2 | 1 | True | 0 | ROZPOCET
| VV |  | 52,81*1,15*1,1 |  | 66.8046 | [12 empty] | VV | 2 | 2 | True | 0 | ROZPOCET
| VV |  | 3.NP - D1.4.1 - 3031, D1.4.1 - 3032, D1.4.1 - 8010 | [14 empty] | VV | 2 | 1 | True | 0 | ROZPOCET
| VV |  | 63,16*1,15*1,1 |  | 79.8974 | [12 empty] | VV | 2 | 2 | True | 0 | ROZPOCET
| VV |  | 2.NP - D1.4.1 - 3021, D1.4.1 - 3022, D1.4.1 - 8010 | [14 empty] | VV | 2 | 1 | True | 0 | ROZPOCET
| VV |  | 55,53*1,15*1,1 |  | 70.2455 | [12 empty] | VV | 2 | 2 | True | 0 | ROZPOCET
| VV |  | 1.NP - D1.4.1 - 3011, D1.4.1 - 3012, D1.4.1 - 8010 | [14 empty] | VV | 2 | 1 | True | 0 | ROZPOCET
| VV |  | 45,10*1,15*1,1 |  | 57.0515 | [12 empty] | VV | 2 | 2 | True | 0 | ROZPOCET
| VV |  | 1.PP - D1.4.1 - 2991, D1.4.1 - 2992, D1.4.1 - 8010 | [14 empty] | VV | 2 | 1 | True | 0 | ROZPOCET
| VV |  | 41,16*1,15*1,1 |  | 52.0674 | [12 empty] | VV | 2 | 2 | True | 0 | ROZPOCET
| VV |  | 2.PP - D1.4.1 - 2981, D1.4.1 - 8010 | [14 empty] | VV | 2 | 1 | True | 0 | ROZPOCET
| VV |  | 11,18*1,15*1,1 |  | 14.1427 | [12 empty] | VV | 2 | 2 | True | 0 | ROZPOCET
| VV |  | Součet |  | 340.2091 | [12 empty] | VV | 2 | 4 | True | 1 | ROZPOCET
23 | M | 7131-PE24R | Termoizolační trubice z pěnového polyethylenu, v základním provedení, tloušťka stěny 20 mm, vnitřní průměr 28 mm | m | 18.191 |  | 0 | vlastní |  | zákl. přenesená |  | 0 | 0.00035 | 0.0063668 | 0 | 0 | 32 | M | 2 |  |  |  | ROZPOCET | 0 | 0 | 0 | 0 | 0 | 4 | 0 | 16 | 58
| P |  | Poznámka k položce: IZ02.01 | [14 empty] | P | 2
| VV |  | 3.NP - D1.4.1 - 3031, D1.4.1 - 3032, D1.4.1 - 8010 | [14 empty] | VV | 2 | 1 | True | 0 | ROZPOCET
| VV |  | 0,76*1,15*1,1 |  | 0.9614 | [12 empty] | VV | 2 | 2 | True | 0 | ROZPOCET
| VV |  | 1.NP - D1.4.1 - 3011, D1.4.1 - 3012, D1.4.1 - 8010 | [14 empty] | VV | 2 | 1 | True | 0 | ROZPOCET
| VV |  | 6,98*1,15*1,1 |  | 8.8297 | [12 empty] | VV | 2 | 2 | True | 0 | ROZPOCET
| VV |  | 1.PP - D1.4.1 - 2991, D1.4.1 - 2992, D1.4.1 - 8010 | [14 empty] | VV | 2 | 1 | True | 0 | ROZPOCET
| VV |  | 6,64*1,15*1,1 |  | 8.3996 | [12 empty] | VV | 2 | 2 | True | 0 | ROZPOCET
| VV |  | Součet |  | 18.1907 | [12 empty] | VV | 2 | 4 | True | 1 | ROZPOCET
24 | M | 7131-PE35R | Termoizolační trubice z pěnového polyethylenu, v základním provedení, tloušťka stěny 20 mm, vnitřní průměr 35 mm | m | 54.496 |  | 0 | vlastní |  | zákl. přenesená |  | 0 | 0.0004 | 0.021798 | 0 | 0 | 32 | M | 2 |  |  |  | ROZPOCET | 0 | 0 | 0 | 0 | 0 | 4 | 0 | 16 | 60
| P |  | Poznámka k položce: IZ02.01 | [14 empty] | P | 2
| VV |  | 2.NP - D1.4.1 - 3021, D1.4.1 - 3022, D1.4.1 - 8010 | [14 empty] | VV | 2 | 1 | True | 0 | ROZPOCET
| VV |  | 4,56*1,15*1,1 |  | 5.7684 | [12 empty] | VV | 2 | 2 | True | 0 | ROZPOCET
| VV |  | 1.NP - D1.4.1 - 3011, D1.4.1 - 3012, D1.4.1 - 8010 | [14 empty] | VV | 2 | 1 | True | 0 | ROZPOCET
| VV |  | 4,56*1,15*1,1 |  | 5.7684 | [12 empty] | VV | 2 | 2 | True | 0 | ROZPOCET
| VV |  | 1.PP - D1.4.1 - 2991, D1.4.1 - 2992, D1.4.1 - 8010 | [14 empty] | VV | 2 | 1 | True | 0 | ROZPOCET
| VV |  | 16,69*1,15*1,1 |  | 21.1129 | [12 empty] | VV | 2 | 2 | True | 0 | ROZPOCET
| VV |  | 2.PP - D1.4.1 - 2981, D1.4.1 - 8010 | [14 empty] | VV | 2 | 1 | True | 0 | ROZPOCET
| VV |  | 17,27*1,15*1,1 |  | 21.8466 | [12 empty] | VV | 2 | 2 | True | 0 | ROZPOCET
| VV |  | Součet |  | 54.4962 | [12 empty] | VV | 2 | 4 | True | 1 | ROZPOCET
25 | M | 7131-PE46R | Termoizolační trubice z pěnového polyethylenu, v základním provedení, tloušťka stěny 20 mm, vnitřní průměr 28 mm | m | 16.685 |  | 0 | vlastní |  | zákl. přenesená |  | 0 | 0.00042 | 0.0070077 | 0 | 0 | 32 | M | 2 |  |  |  | ROZPOCET | 0 | 0 | 0 | 0 | 0 | 4 | 0 | 16 | 62
| P |  | Poznámka k položce: IZ02.01 | [14 empty] | P | 2
| VV |  | 1.PP - D1.4.1 - 2991, D1.4.1 - 2992, D1.4.1 - 8010 | [14 empty] | VV | 2 | 1 | True | 0 | ROZPOCET
| VV |  | 13,19*1,15*1,1 |  | 16.6853 | [12 empty] | VV | 2 | 2 | True | 0 | ROZPOCET
| VV |  | Součet |  | 16.6853 | [12 empty] | VV | 2 | 4 | True | 1 | ROZPOCET
26 | K | 998713103 | Přesun hmot pro izolace tepelné stanovený z hmotnosti přesunovaného materiálu vodorovná dopravní vzdálenost do 50 m s užitím mechanizace v objektech výšky přes 12 m do 24 m | t | 0.552 |  | 0 | CS ÚRS 2025 02 |  | zákl. přenesená |  | 0 | 0 | 0 | 0 | 0 | 16 | K | 2 |  |  |  | ROZPOCET | 0 | 0 | 0 | 0 | 0 | 4 | 0 | 16 | 64
| Online PSC |  | https://podminky.urs.cz/item/CS_URS_2025_02/998713103 | [14 empty] | Online PSC | 2
| D | 732 | Ústřední vytápění - strojovny |  |  |  | 0 |  |  |  |  | 0 |  | 0.35476 |  | 0 | 2 | D | 1 |  |  |  | ROZPOCET | [6 empty] | 0
27 | K | 732429211R | Montáž čerpadla oběhového mokroběžného závitového DN 15 | soubor | 3 |  | 0 | vlastní |  | zákl. přenesená |  | 0 | 0.00068 | 0.00204 | 0 | 0 | 16 | K | 2 |  |  |  | ROZPOCET | 0 | 0 | 0 | 0 | 0 | 4 | 0 | 16 | 66
| VV |  | 4.NP - D1.4.1 - 3041, D1.4.1 - 3042, D1.4.1 - 8010 | [14 empty] | VV | 2 | 1 | True | 0 | ROZPOCET
| VV |  | 2 |  | 2 | [12 empty] | VV | 2 | 2 | True | 0 | ROZPOCET
| VV |  | 2.PP - D1.4.1 - 2981, D1.4.1 - 8010 | [14 empty] | VV | 2 | 1 | True | 0 | ROZPOCET
| VV |  | 1 |  | 1 | [12 empty] | VV | 2 | 2 | True | 0 | ROZPOCET
| VV |  | Součet |  | 3 | [12 empty] | VV | 2 | 4 | True | 1 | ROZPOCET
28 | K | 732429212R | Montáž čerpadla oběhového mokroběžného závitového DN 25 | soubor | 4 |  | 0 | vlastní |  | zákl. přenesená |  | 0 | 0.00068 | 0.00272 | 0 | 0 | 16 | K | 2 |  |  |  | ROZPOCET | 0 | 0 | 0 | 0 | 0 | 4 | 0 | 16 | 68
| VV |  | 4.NP - D1.4.1 - 3041, D1.4.1 - 3042, D1.4.1 - 8010 | [14 empty] | VV | 2 | 1 | True | 0 | ROZPOCET
| VV |  | 2+1 |  | 3 | [12 empty] | VV | 2 | 2 | True | 0 | ROZPOCET
| VV |  | 2.PP - D1.4.1 - 2981, D1.4.1 - 8010 | [14 empty] | VV | 2 | 1 | True | 0 | ROZPOCET
| VV |  | 1 |  | 1 | [12 empty] | VV | 2 | 2 | True | 0 | ROZPOCET
| VV |  | Součet |  | 4 | [12 empty] | VV | 2 | 4 | True | 1 | ROZPOCET
29 | M | 42611225R | čerpadlo oběhové teplovodní jednodílné 15/1-6 pro vytápění , připojení DN15, výtlak 6m, Qmax 3,8m3/h, PN 6/10, T 110°C | kus | 3 |  | 0 | vlastní |  | zákl. přenesená |  | 0 | 0.05 | 0.15 | 0 | 0 | 32 | M | 2 |  |  |  | ROZPOCET | 0 | 0 | 0 | 0 | 0 | 4 | 0 | 16 | 70
| P |  | Poznámka k položce: CO50.01 | [14 empty] | P | 2
| VV |  | 4.NP - D1.4.1 - 3041, D1.4.1 - 3042, D1.4.1 - 8010 | [14 empty] | VV | 2 | 1 | True | 0 | ROZPOCET
| VV |  | 2 |  | 2 | [12 empty] | VV | 2 | 2 | True | 0 | ROZPOCET
| VV |  | 2.PP - D1.4.1 - 2981, D1.4.1 - 8010 | [14 empty] | VV | 2 | 1 | True | 0 | ROZPOCET
| VV |  | 1 |  | 1 | [12 empty] | VV | 2 | 2 | True | 0 | ROZPOCET
| VV |  | Součet |  | 3 | [12 empty] | VV | 2 | 4 | True | 1 | ROZPOCET
30 | M | 42611227R | čerpadlo oběhové teplovodní jednodílné 25/1-6 pro vytápění , připojení DN25, výtlak 6m, Qmax 3,8m3/h, PN 6/10, T 110°C | kus | 2 |  | 0 | vlastní |  | zákl. přenesená |  | 0 | 0.05 | 0.1 | 0 | 0 | 32 | M | 2 |  |  |  | ROZPOCET | 0 | 0 | 0 | 0 | 0 | 4 | 0 | 16 | 72
| P |  | Poznámka k položce: CO50.02 | [14 empty] | P | 2
| VV |  | 4.NP - D1.4.1 - 3041, D1.4.1 - 3042, D1.4.1 - 8010 | [14 empty] | VV | 2 | 1 | True | 0 | ROZPOCET
| VV |  | 2 |  | 2 | [12 empty] | VV | 2 | 2 | True | 0 | ROZPOCET
| VV |  | Součet |  | 2 | [12 empty] | VV | 2 | 4 | True | 1 | ROZPOCET
31 | M | 42611227R.1 | čerpadlo oběhové teplovodní jednodílné 25/1-8 pro vytápění , připojení DN25, výtlak 8m, Qmax 4,8m3/h, PN 6/10, T 110°C | kus | 2 |  | 0 | vlastní |  | zákl. přenesená |  | 0 | 0.05 | 0.1 | 0 | 0 | 32 | M | 2 |  |  |  | ROZPOCET | 0 | 0 | 0 | 0 | 0 | 4 | 0 | 16 | 74
| P |  | Poznámka k položce: CO50.03 | [14 empty] | P | 2
| VV |  | 4.NP - D1.4.1 - 3041, D1.4.1 - 3042, D1.4.1 - 8010 | [14 empty] | VV | 2 | 1 | True | 0 | ROZPOCET
| VV |  | 1 |  | 1 | [12 empty] | VV | 2 | 2 | True | 0 | ROZPOCET
| VV |  | 2.PP - D1.4.1 - 2981, D1.4.1 - 8010 | [14 empty] | VV | 2 | 1 | True | 0 | ROZPOCET
| VV |  | 1 |  | 1 | [12 empty] | VV | 2 | 2 | True | 0 | ROZPOCET
| VV |  | Součet |  | 2 | [12 empty] | VV | 2 | 4 | True | 1 | ROZPOCET
32 | K | 998732102 | Přesun hmot pro strojovny stanovený z hmotnosti přesunovaného materiálu vodorovná dopravní vzdálenost do 50 m základní v objektech výšky přes 6 do 12 m | t | 0.355 |  | 0 | CS ÚRS 2025 02 |  | zákl. přenesená |  | 0 | 0 | 0 | 0 | 0 | 16 | K | 2 |  |  |  | ROZPOCET | 0 | 0 | 0 | 0 | 0 | 4 | 0 | 16 | 76
| Online PSC |  | https://podminky.urs.cz/item/CS_URS_2025_02/998732102 | [14 empty] | Online PSC | 2
| D | 733 | Ústřední vytápění - rozvodné potrubí |  |  |  | 0 |  |  |  |  | 0 |  | 2.3155 |  | 0.22684 | 2 | D | 1 |  |  |  | ROZPOCET | [6 empty] | 0
33 | K | 733290801 | Demontáž potrubí z trubek měděných Ø do 35/1,5 | m | 214 |  | 0 | CS ÚRS 2025 02 |  | zákl. přenesená |  | 0 | 3e-05 | 0.00642 | 0.00106 | 0.22684 | 16 | K | 2 |  |  |  | ROZPOCET | 0 | 0 | 0 | 0 | 0 | 4 | 0 | 16 | 78
| Online PSC |  | https://podminky.urs.cz/item/CS_URS_2025_02/733290801 | [14 empty] | Online PSC | 2
| VV |  | 4.NP - D1.4.1 - 3041, D1.4.1 - 3042, D1.4.1 - 8010 | [14 empty] | VV | 2 | 1 | True | 0 | ROZPOCET
| VV |  | 16 |  | 16 | [12 empty] | VV | 2 | 2 | True | 0 | ROZPOCET
| VV |  | 3.NP - D1.4.1 - 3031, D1.4.1 - 3032, D1.4.1 - 8010 | [14 empty] | VV | 2 | 1 | True | 0 | ROZPOCET
| VV |  | 64 |  | 64 | [12 empty] | VV | 2 | 2 | True | 0 | ROZPOCET
| VV |  | 2.NP - D1.4.1 - 3021, D1.4.1 - 3022, D1.4.1 - 8010 | [14 empty] | VV | 2 | 1 | True | 0 | ROZPOCET
| VV |  | 30 |  | 30 | [12 empty] | VV | 2 | 2 | True | 0 | ROZPOCET
| VV |  | 1.NP - D1.4.1 - 3011, D1.4.1 - 3012, D1.4.1 - 8010 | [14 empty] | VV | 2 | 1 | True | 0 | ROZPOCET
| VV |  | 68 |  | 68 | [12 empty] | VV | 2 | 2 | True | 0 | ROZPOCET
| VV |  | 1.PP - D1.4.1 - 2991, D1.4.1 - 2992, D1.4.1 - 8010 | [14 empty] | VV | 2 | 1 | True | 0 | ROZPOCET
| VV |  | 36 |  | 36 | [12 empty] | VV | 2 | 2 | True | 0 | ROZPOCET
| VV |  | Součet |  | 214 | [12 empty] | VV | 2 | 4 | True | 1 | ROZPOCET
34 | K | 733291902 | Opravy rozvodů potrubí z trubek měděných propojení potrubí Ø 15/1 | kus | 30 |  | 0 | CS ÚRS 2025 02 |  | zákl. přenesená |  | 0 | 1e-05 | 0.0003 | 0 | 0 | 16 | K | 2 |  |  |  | ROZPOCET | 0 | 0 | 0 | 0 | 0 | 4 | 0 | 16 | 80
| Online PSC |  | https://podminky.urs.cz/item/CS_URS_2025_02/733291902 | [14 empty] | Online PSC | 2
| VV |  | 3.NP - D1.4.1 - 3031, D1.4.1 - 3032, D1.4.1 - 8010 | [14 empty] | VV | 2 | 1 | True | 0 | ROZPOCET
| VV |  | 6 |  | 6 | [12 empty] | VV | 2 | 2 | True | 0 | ROZPOCET
| VV |  | 2.NP - D1.4.1 - 3021, D1.4.1 - 3022, D1.4.1 - 8010 | [14 empty] | VV | 2 | 1 | True | 0 | ROZPOCET
| VV |  | 6 |  | 6 | [12 empty] | VV | 2 | 2 | True | 0 | ROZPOCET
| VV |  | 1.NP - D1.4.1 - 3011, D1.4.1 - 3012, D1.4.1 - 8010 | [14 empty] | VV | 2 | 1 | True | 0 | ROZPOCET
| VV |  | 12 |  | 12 | [12 empty] | VV | 2 | 2 | True | 0 | ROZPOCET
| VV |  | 1.PP - D1.4.1 - 2991, D1.4.1 - 2992, D1.4.1 - 8010 | [14 empty] | VV | 2 | 1 | True | 0 | ROZPOCET
| VV |  | 6 |  | 6 | [12 empty] | VV | 2 | 2 | True | 0 | ROZPOCET
| VV |  | Součet |  | 30 | [12 empty] | VV | 2 | 4 | True | 1 | ROZPOCET
35 | K | 733292902 | Opravy rozvodů potrubí z trubek měděných zaslepení potrubí Ø 15/1 | kus | 18 |  | 0 | CS ÚRS 2025 02 |  | zákl. přenesená |  | 0 | 2e-05 | 0.00036 | 0 | 0 | 16 | K | 2 |  |  |  | ROZPOCET | 0 | 0 | 0 | 0 | 0 | 4 | 0 | 16 | 82
| Online PSC |  | https://podminky.urs.cz/item/CS_URS_2025_02/733292902 | [14 empty] | Online PSC | 2
| VV |  | 4.NP - D1.4.1 - 3041, D1.4.1 - 3042, D1.4.1 - 8010 | [14 empty] | VV | 2 | 1 | True | 0 | ROZPOCET
| VV |  | 6 |  | 6 | [12 empty] | VV | 2 | 2 | True | 0 | ROZPOCET
| VV |  | 3.NP - D1.4.1 - 3031, D1.4.1 - 3032, D1.4.1 - 8010 | [14 empty] | VV | 2 | 1 | True | 0 | ROZPOCET
| VV |  | 2 |  | 2 | [12 empty] | VV | 2 | 2 | True | 0 | ROZPOCET
| VV |  | 1.NP - D1.4.1 - 3011, D1.4.1 - 3012, D1.4.1 - 8010 | [14 empty] | VV | 2 | 1 | True | 0 | ROZPOCET
| VV |  | 6 |  | 6 | [12 empty] | VV | 2 | 2 | True | 0 | ROZPOCET
| VV |  | 1.PP - D1.4.1 - 2991, D1.4.1 - 2992, D1.4.1 - 8010 | [14 empty] | VV | 2 | 1 | True | 0 | ROZPOCET
| VV |  | 4 |  | 4 | [12 empty] | VV | 2 | 2 | True | 0 | ROZPOCET
| VV |  | Součet |  | 18 | [12 empty] | VV | 2 | 4 | True | 1 | ROZPOCET
36 | K | 733292904 | Opravy rozvodů potrubí z trubek měděných zaslepení potrubí Ø 22/1,5 | kus | 4 |  | 0 | CS ÚRS 2025 02 |  | zákl. přenesená |  | 0 | 4e-05 | 0.00016 | 0 | 0 | 16 | K | 2 |  |  |  | ROZPOCET | 0 | 0 | 0 | 0 | 0 | 4 | 0 | 16 | 84
| Online PSC |  | https://podminky.urs.cz/item/CS_URS_2025_02/733292904 | [14 empty] | Online PSC | 2
| VV |  | 2.NP - D1.4.1 - 3021, D1.4.1 - 3022, D1.4.1 - 8010 | [14 empty] | VV | 2 | 1 | True | 0 | ROZPOCET
| VV |  | 2 |  | 2 | [12 empty] | VV | 2 | 2 | True | 0 | ROZPOCET
| VV |  | 1.PP - D1.4.1 - 2991, D1.4.1 - 2992, D1.4.1 - 8010 | [14 empty] | VV | 2 | 1 | True | 0 | ROZPOCET
| VV |  | 2 |  | 2 | [12 empty] | VV | 2 | 2 | True | 0 | ROZPOCET
| VV |  | Součet |  | 4 | [12 empty] | VV | 2 | 4 | True | 1 | ROZPOCET
37 | K | 733292905 | Opravy rozvodů potrubí z trubek měděných zaslepení potrubí Ø 28/1,5 | kus | 4 |  | 0 | CS ÚRS 2025 02 |  | zákl. přenesená |  | 0 | 4e-05 | 0.00016 | 0 | 0 | 16 | K | 2 |  |  |  | ROZPOCET | 0 | 0 | 0 | 0 | 0 | 4 | 0 | 16 | 86
| Online PSC |  | https://podminky.urs.cz/item/CS_URS_2025_02/733292905 | [14 empty] | Online PSC | 2
| VV |  | 3.NP - D1.4.1 - 3031, D1.4.1 - 3032, D1.4.1 - 8010 | [14 empty] | VV | 2 | 1 | True | 0 | ROZPOCET
| VV |  | 2 |  | 2 | [12 empty] | VV | 2 | 2 | True | 0 | ROZPOCET
| VV |  | 1.NP - D1.4.1 - 3011, D1.4.1 - 3012, D1.4.1 - 8010 | [14 empty] | VV | 2 | 1 | True | 0 | ROZPOCET
| VV |  | 2 |  | 2 | [12 empty] | VV | 2 | 2 | True | 0 | ROZPOCET
| VV |  | Součet |  | 4 | [12 empty] | VV | 2 | 4 | True | 1 | ROZPOCET
38 | K | 733890803 | Přemístění potrubí demontovaného vodorovně do 100 m v objektech v přes 6 do 24 m | t | 0.856 |  | 0 | vlastní |  | zákl. přenesená |  | 0 | 0 | 0 | 0 | 0 | 16 | K | 2 |  |  |  | ROZPOCET | 0 | 0 | 0 | 0 | 0 | 4 | 0 | 16 | 88
39 | K | 733111103 | Potrubí z trubek ocelových závitových černých spojovaných svařováním bezešvých běžných nízkotlakých PN 16 do 115°C DN 15 | m | 46.565 |  | 0 | CS ÚRS 2025 02 |  | zákl. přenesená |  | 0 | 0.00148 | 0.068916 | 0 | 0 | 16 | K | 2 |  |  |  | ROZPOCET | 0 | 0 | 0 | 0 | 0 | 4 | 0 | 16 | 90
| Online PSC |  | https://podminky.urs.cz/item/CS_URS_2025_02/733111103 | [14 empty] | Online PSC | 2
| P |  | Poznámka k položce: TR02.01 | [14 empty] | P | 2
| VV |  | 4.NP - D1.4.1 - 3041, D1.4.1 - 3042, D1.4.1 - 8010 | [14 empty] | VV | 2 | 1 | True | 0 | ROZPOCET
| VV |  | 8,06*1,15*1,1 |  | 10.196 | [12 empty] | VV | 2 | 2 | True | 0 | ROZPOCET
| VV |  | 3.NP - D1.4.1 - 3031, D1.4.1 - 3032, D1.4.1 - 8010 | [14 empty] | VV | 2 | 1 | True | 0 | ROZPOCET
| VV |  | 6,28*1,15*1,1 |  | 7.944 | [12 empty] | VV | 2 | 2 | True | 0 | ROZPOCET
| VV |  | 1.PP - D1.4.1 - 2991, D1.4.1 - 2992, D1.4.1 - 8010 | [14 empty] | VV | 2 | 1 | True | 0 | ROZPOCET
| VV |  | 0,69*1,15*1,1 |  | 0.873 | [12 empty] | VV | 2 | 2 | True | 0 | ROZPOCET
| VV |  | 2.PP - D1.4.1 - 2981, D1.4.1 - 8010 | [14 empty] | VV | 2 | 1 | True | 0 | ROZPOCET
| VV |  | 21,78*1,15*1,1 |  | 27.552 | [12 empty] | VV | 2 | 2 | True | 0 | ROZPOCET
| VV |  | Součet |  | 46.565 | [12 empty] | VV | 2 | 4 | True | 1 | ROZPOCET
40 | K | 733111104 | Potrubí z trubek ocelových závitových černých spojovaných svařováním bezešvých běžných nízkotlakých PN 16 do 115°C DN 20 | m | 97.063 |  | 0 | CS ÚRS 2025 02 |  | zákl. přenesená |  | 0 | 0.00189 | 0.18345 | 0 | 0 | 16 | K | 2 |  |  |  | ROZPOCET | 0 | 0 | 0 | 0 | 0 | 4 | 0 | 16 | 92
| Online PSC |  | https://podminky.urs.cz/item/CS_URS_2025_02/733111104 | [14 empty] | Online PSC | 2
| P |  | Poznámka k položce: TR02.01 | [14 empty] | P | 2
| VV |  | 4.NP - D1.4.1 - 3041, D1.4.1 - 3042, D1.4.1 - 8010 | [14 empty] | VV | 2 | 1 | True | 0 | ROZPOCET
| VV |  | 31,96*1,15*1,1 |  | 40.429 | [12 empty] | VV | 2 | 2 | True | 0 | ROZPOCET
| VV |  | 3.NP - D1.4.1 - 3031, D1.4.1 - 3032, D1.4.1 - 8010 | [14 empty] | VV | 2 | 1 | True | 0 | ROZPOCET
| VV |  | 6,64*1,15*1,1 |  | 8.4 | [12 empty] | VV | 2 | 2 | True | 0 | ROZPOCET
| VV |  | 1.PP - D1.4.1 - 2991, D1.4.1 - 2992, D1.4.1 - 8010 | [14 empty] | VV | 2 | 1 | True | 0 | ROZPOCET
| VV |  | 10,56*1,15*1,1 |  | 13.358 | [12 empty] | VV | 2 | 2 | True | 0 | ROZPOCET
| VV |  | 2.PP - D1.4.1 - 2981, D1.4.1 - 8010 | [14 empty] | VV | 2 | 1 | True | 0 | ROZPOCET
| VV |  | 27,57*1,15*1,1 |  | 34.876 | [12 empty] | VV | 2 | 2 | True | 0 | ROZPOCET
| VV |  | Součet |  | 97.063 | [12 empty] | VV | 2 | 4 | True | 1 | ROZPOCET
41 | K | 733111105 | Potrubí z trubek ocelových závitových černých spojovaných svařováním bezešvých běžných nízkotlakých PN 16 do 115°C DN 25 | m | 89.183 |  | 0 | CS ÚRS 2025 02 |  | zákl. přenesená |  | 0 | 0.00284 | 0.25328 | 0 | 0 | 16 | K | 2 |  |  |  | ROZPOCET | 0 | 0 | 0 | 0 | 0 | 4 | 0 | 16 | 94
| Online PSC |  | https://podminky.urs.cz/item/CS_URS_2025_02/733111105 | [14 empty] | Online PSC | 2
| P |  | Poznámka k položce: TR02.01 | [14 empty] | P | 2
| VV |  | 4.NP - D1.4.1 - 3041, D1.4.1 - 3042, D1.4.1 - 8010 | [14 empty] | VV | 2 | 1 | True | 0 | ROZPOCET
| VV |  | 16,22*1,15*1,1 |  | 20.518 | [12 empty] | VV | 2 | 2 | True | 0 | ROZPOCET
| VV |  | 3.NP - D1.4.1 - 3031, D1.4.1 - 3032, D1.4.1 - 8010 | [14 empty] | VV | 2 | 1 | True | 0 | ROZPOCET
| VV |  | 49,67*1,15*1,1 |  | 62.833 | [12 empty] | VV | 2 | 2 | True | 0 | ROZPOCET
| VV |  | 2.PP - D1.4.1 - 2981, D1.4.1 - 8010 | [14 empty] | VV | 2 | 1 | True | 0 | ROZPOCET
| VV |  | 4,61*1,15*1,1 |  | 5.832 | [12 empty] | VV | 2 | 2 | True | 0 | ROZPOCET
| VV |  | Součet |  | 89.183 | [12 empty] | VV | 2 | 4 | True | 1 | ROZPOCET
42 | K | 733111106 | Potrubí z trubek ocelových závitových černých spojovaných svařováním bezešvých běžných nízkotlakých PN 16 do 115°C DN 32 | m | 90.599 |  | 0 | CS ÚRS 2025 02 |  | zákl. přenesená |  | 0 | 0.00367 | 0.3325 | 0 | 0 | 16 | K | 2 |  |  |  | ROZPOCET | 0 | 0 | 0 | 0 | 0 | 4 | 0 | 16 | 96
| Online PSC |  | https://podminky.urs.cz/item/CS_URS_2025_02/733111106 | [14 empty] | Online PSC | 2
| P |  | Poznámka k položce: TR02.01 | [14 empty] | P | 2
| VV |  | 4.NP - D1.4.1 - 3041, D1.4.1 - 3042, D1.4.1 - 8010 | [14 empty] | VV | 2 | 1 | True | 0 | ROZPOCET
| VV |  | 12,53*1,15*1,1 |  | 15.85 | [12 empty] | VV | 2 | 2 | True | 0 | ROZPOCET
| VV |  | 1.PP - D1.4.1 - 2991, D1.4.1 - 2992, D1.4.1 - 8010 | [14 empty] | VV | 2 | 1 | True | 0 | ROZPOCET
| VV |  | 32,15*1,15*1,1 |  | 40.67 | [12 empty] | VV | 2 | 2 | True | 0 | ROZPOCET
| VV |  | 2.PP - D1.4.1 - 2981, D1.4.1 - 8010 | [14 empty] | VV | 2 | 1 | True | 0 | ROZPOCET
| VV |  | 26,94*1,15*1,1 |  | 34.079 | [12 empty] | VV | 2 | 2 | True | 0 | ROZPOCET
| VV |  | Součet |  | 90.599 | [12 empty] | VV | 2 | 4 | True | 1 | ROZPOCET
43 | K | 733111107 | Potrubí z trubek ocelových závitových černých spojovaných svařováním bezešvých běžných nízkotlakých PN 16 do 115°C DN 40 | m | 58.955 |  | 0 | CS ÚRS 2025 02 |  | zákl. přenesená |  | 0 | 0.00428 | 0.25233 | 0 | 0 | 16 | K | 2 |  |  |  | ROZPOCET | 0 | 0 | 0 | 0 | 0 | 4 | 0 | 16 | 98
| Online PSC |  | https://podminky.urs.cz/item/CS_URS_2025_02/733111107 | [14 empty] | Online PSC | 2
| P |  | Poznámka k položce: TR02.01 | [14 empty] | P | 2
| VV |  | 4.NP - D1.4.1 - 3041, D1.4.1 - 3042, D1.4.1 - 8010 | [14 empty] | VV | 2 | 1 | True | 0 | ROZPOCET
| VV |  | 16,78+1,15*1,1 |  | 18.045 | [12 empty] | VV | 2 | 2 | True | 0 | ROZPOCET
| VV |  | 2.PP - D1.4.1 - 2981, D1.4.1 - 8010 | [14 empty] | VV | 2 | 1 | True | 0 | ROZPOCET
| VV |  | 32,34*1,15*1,1 |  | 40.91 | [12 empty] | VV | 2 | 2 | True | 0 | ROZPOCET
| VV |  | Součet |  | 58.955 | [12 empty] | VV | 2 | 4 | True | 1 | ROZPOCET
44 | K | 733111108 | Potrubí z trubek ocelových závitových černých spojovaných svařováním bezešvých běžných nízkotlakých PN 16 do 115°C DN 50 | m | 100.606 |  | 0 | CS ÚRS 2025 02 |  | zákl. přenesená |  | 0 | 0.00594 | 0.5976 | 0 | 0 | 16 | K | 2 |  |  |  | ROZPOCET | 0 | 0 | 0 | 0 | 0 | 4 | 0 | 16 | 100
| Online PSC |  | https://podminky.urs.cz/item/CS_URS_2025_02/733111108 | [14 empty] | Online PSC | 2
| P |  | Poznámka k položce: TR02.01 | [14 empty] | P | 2
| VV |  | 4.NP - D1.4.1 - 3041, D1.4.1 - 3042, D1.4.1 - 8010 | [14 empty] | VV | 2 | 1 | True | 0 | ROZPOCET
| VV |  | 17,65*1,15*1,1 |  | 22.327 | [12 empty] | VV | 2 | 2 | True | 0 | ROZPOCET
| VV |  | 3.NP - D1.4.1 - 3031, D1.4.1 - 3032, D1.4.1 - 8010 | [14 empty] | VV | 2 | 1 | True | 0 | ROZPOCET
| VV |  | 3*1,15*1,1 |  | 3.795 | [12 empty] | VV | 2 | 2 | True | 0 | ROZPOCET
| VV |  | 2.NP - D1.4.1 - 3021, D1.4.1 - 3022, D1.4.1 - 8010 | [14 empty] | VV | 2 | 1 | True | 0 | ROZPOCET
| VV |  | 8,43*1,15*1,1 |  | 10.664 | [12 empty] | VV | 2 | 2 | True | 0 | ROZPOCET
| VV |  | 1.PP - D1.4.1 - 2991, D1.4.1 - 2992, D1.4.1 - 8010 | [14 empty] | VV | 2 | 1 | True | 0 | ROZPOCET
| VV |  | 14,5*1,15*1,1 |  | 18.343 | [12 empty] | VV | 2 | 2 | True | 0 | ROZPOCET
| VV |  | 2.PP - D1.4.1 - 2981, D1.4.1 - 8010 | [14 empty] | VV | 2 | 1 | True | 0 | ROZPOCET
| VV |  | 35,95*1,15*1,1 |  | 45.477 | [12 empty] | VV | 2 | 2 | True | 0 | ROZPOCET
| VV |  | Součet |  | 100.606 | [12 empty] | VV | 2 | 4 | True | 1 | ROZPOCET
45 | K | 733190107 | Zkoušky těsnosti potrubí, manžety prostupové z trubek ocelových zkoušky těsnosti potrubí (za provozu) z trubek ocelových závitových DN do 40 | m | 323.5 |  | 0 | CS ÚRS 2025 02 |  | zákl. přenesená |  | 0 | 0 | 0 | 0 | 0 | 16 | K | 2 |  |  |  | ROZPOCET | 0 | 0 | 0 | 0 | 0 | 4 | 0 | 16 | 102
| Online PSC |  | https://podminky.urs.cz/item/CS_URS_2025_02/733190107 | [14 empty] | Online PSC | 2
| VV |  | 4.NP - D1.4.1 - 3041, D1.4.1 - 3042, D1.4.1 - 8010 | [14 empty] | VV | 2 | 1 | True | 0 | ROZPOCET
| VV |  | 10,2+40,4+20,5+15,9 |  | 87 | [12 empty] | VV | 2 | 2 | True | 0 | ROZPOCET
| VV |  | 3.NP - D1.4.1 - 3031, D1.4.1 - 3032, D1.4.1 - 8010 | [14 empty] | VV | 2 | 1 | True | 0 | ROZPOCET
| VV |  | 7,9+8,4+62,8 |  | 79.1 | [12 empty] | VV | 2 | 2 | True | 0 | ROZPOCET
| VV |  | 1.PP - D1.4.1 - 2991, D1.4.1 - 2992, D1.4.1 - 8010 | [14 empty] | VV | 2 | 1 | True | 0 | ROZPOCET
| VV |  | 0,9+13,4+40,7 |  | 55 | [12 empty] | VV | 2 | 2 | True | 0 | ROZPOCET
| VV |  | 2.PP - D1.4.1 - 2981, D1.4.1 - 8010 | [14 empty] | VV | 2 | 1 | True | 0 | ROZPOCET
| VV |  | 27,6+34,9+5,8+34,1 |  | 102.4 | [12 empty] | VV | 2 | 2 | True | 0 | ROZPOCET
| VV |  | Součet |  | 323.5 | [12 empty] | VV | 2 | 4 | True | 1 | ROZPOCET
46 | K | 733190108 | Zkoušky těsnosti potrubí, manžety prostupové z trubek ocelových zkoušky těsnosti potrubí (za provozu) z trubek ocelových závitových DN 40 do 50 | m | 159.6 |  | 0 | CS ÚRS 2025 02 |  | zákl. přenesená |  | 0 | 0 | 0 | 0 | 0 | 16 | K | 2 |  |  |  | ROZPOCET | 0 | 0 | 0 | 0 | 0 | 4 | 0 | 16 | 104
| Online PSC |  | https://podminky.urs.cz/item/CS_URS_2025_02/733190108 | [14 empty] | Online PSC | 2
| VV |  | 4.NP - D1.4.1 - 3041, D1.4.1 - 3042, D1.4.1 - 8010 | [14 empty] | VV | 2 | 1 | True | 0 | ROZPOCET
| VV |  | 18,1+22,3 |  | 40.4 | [12 empty] | VV | 2 | 2 | True | 0 | ROZPOCET
| VV |  | 3.NP - D1.4.1 - 3031, D1.4.1 - 3032, D1.4.1 - 8010 | [14 empty] | VV | 2 | 1 | True | 0 | ROZPOCET
| VV |  | 3,8 |  | 3.8 | [12 empty] | VV | 2 | 2 | True | 0 | ROZPOCET
| VV |  | 2.NP - D1.4.1 - 3021, D1.4.1 - 3022, D1.4.1 - 8010 | [14 empty] | VV | 2 | 1 | True | 0 | ROZPOCET
| VV |  | 10,7 |  | 10.7 | [12 empty] | VV | 2 | 2 | True | 0 | ROZPOCET
| VV |  | 1.PP - D1.4.1 - 2991, D1.4.1 - 2992, D1.4.1 - 8010 | [14 empty] | VV | 2 | 1 | True | 0 | ROZPOCET
| VV |  | 18,3 |  | 18.3 | [12 empty] | VV | 2 | 2 | True | 0 | ROZPOCET
| VV |  | 2.PP - D1.4.1 - 2981, D1.4.1 - 8010 | [14 empty] | VV | 2 | 1 | True | 0 | ROZPOCET
| VV |  | 40,9+45,5 |  | 86.4 | [12 empty] | VV | 2 | 2 | True | 0 | ROZPOCET
| VV |  | Součet |  | 159.6 | [12 empty] | VV | 2 | 4 | True | 1 | ROZPOCET
47 | K | 733223202 | Potrubí měděné tvrdé spojované tvrdým pájením D 15x1 mm | m | 800.175 |  | 0 | vlastní |  | zákl. přenesená |  | 0 | 0 | 0 | 0 | 0 | 16 | K | 2 |  |  |  | ROZPOCET | 0 | 0 | 0 | 0 | 0 | 4 | 0 | 16 | 106
| P |  | Poznámka k položce: RT01.01 | [14 empty] | P | 2
| VV |  | 4.NP - D1.4.1 - 3041, D1.4.1 - 3042, D1.4.1 - 8010 | [14 empty] | VV | 2 | 1 | True | 0 | ROZPOCET
| VV |  | 91,59*1,15*1,1 |  | 115.861 | [12 empty] | VV | 2 | 2 | True | 0 | ROZPOCET
| VV |  | 3.NP - D1.4.1 - 3031, D1.4.1 - 3032, D1.4.1 - 8010 | [14 empty] | VV | 2 | 1 | True | 0 | ROZPOCET
| VV |  | 112,31*1,15*1,1 |  | 142.072 | [12 empty] | VV | 2 | 2 | True | 0 | ROZPOCET
| VV |  | 2.NP - D1.4.1 - 3021, D1.4.1 - 3022, D1.4.1 - 8010 | [14 empty] | VV | 2 | 1 | True | 0 | ROZPOCET
| VV |  | 120,54*1,15*1,1 |  | 152.483 | [12 empty] | VV | 2 | 2 | True | 0 | ROZPOCET
| VV |  | 1.NP - D1.4.1 - 3011, D1.4.1 - 3012, D1.4.1 - 8010 | [14 empty] | VV | 2 | 1 | True | 0 | ROZPOCET
| VV |  | 125,2*1,15*1,1 |  | 158.378 | [12 empty] | VV | 2 | 2 | True | 0 | ROZPOCET
| VV |  | 1.PP - D1.4.1 - 2991, D1.4.1 - 2992, D1.4.1 - 8010 | [14 empty] | VV | 2 | 1 | True | 0 | ROZPOCET
| VV |  | 110,88*1,15*1,1 |  | 140.263 | [12 empty] | VV | 2 | 2 | True | 0 | ROZPOCET
| VV |  | 2.PP - D1.4.1 - 2981, D1.4.1 - 8010 | [14 empty] | VV | 2 | 1 | True | 0 | ROZPOCET
| VV |  | 72,03*1,15*1,1 |  | 91.118 | [12 empty] | VV | 2 | 2 | True | 0 | ROZPOCET
| VV |  | Součet |  | 800.175 | [12 empty] | VV | 2 | 4 | True | 1 | ROZPOCET
48 | K | 733223203 | Potrubí měděné tvrdé spojované tvrdým pájením D 18x1 mm | m | 243.196 |  | 0 | vlastní |  | zákl. přenesená |  | 0 | 0 | 0 | 0 | 0 | 16 | K | 2 |  |  |  | ROZPOCET | 0 | 0 | 0 | 0 | 0 | 4 | 0 | 16 | 108
| P |  | Poznámka k položce: RT01.01 | [14 empty] | P | 2
| VV |  | 3.NP - D1.4.1 - 3031, D1.4.1 - 3032, D1.4.1 - 8010 | [14 empty] | VV | 2 | 1 | True | 0 | ROZPOCET
| VV |  | 35,58*1,15*1,1 |  | 45.009 | [12 empty] | VV | 2 | 2 | True | 0 | ROZPOCET
| VV |  | 2.NP - D1.4.1 - 3021, D1.4.1 - 3022, D1.4.1 - 8010 | [14 empty] | VV | 2 | 1 | True | 0 | ROZPOCET
| VV |  | 40,62*1,15*1,1 |  | 51.384 | [12 empty] | VV | 2 | 2 | True | 0 | ROZPOCET
| VV |  | 1.NP - D1.4.1 - 3011, D1.4.1 - 3012, D1.4.1 - 8010 | [14 empty] | VV | 2 | 1 | True | 0 | ROZPOCET
| VV |  | 28,31*1,15*1,1 |  | 35.812 | [12 empty] | VV | 2 | 2 | True | 0 | ROZPOCET
| VV |  | 1.PP - D1.4.1 - 2991, D1.4.1 - 2992, D1.4.1 - 8010 | [14 empty] | VV | 2 | 1 | True | 0 | ROZPOCET
| VV |  | 41,34*1,15*1,1 |  | 52.295 | [12 empty] | VV | 2 | 2 | True | 0 | ROZPOCET
| VV |  | 2.PP - D1.4.1 - 2981, D1.4.1 - 8010 | [14 empty] | VV | 2 | 1 | True | 0 | ROZPOCET
| VV |  | 46,4*1,15*1,1 |  | 58.696 | [12 empty] | VV | 2 | 2 | True | 0 | ROZPOCET
| VV |  | Součet |  | 243.196 | [12 empty] | VV | 2 | 4 | True | 1 | ROZPOCET
49 | K | 733223204 | Potrubí měděné tvrdé spojované tvrdým pájením D 22x1 mm | m | 405.875 |  | 0 | vlastní |  | zákl. přenesená |  | 0 | 0 | 0 | 0 | 0 | 16 | K | 2 |  |  |  | ROZPOCET | 0 | 0 | 0 | 0 | 0 | 4 | 0 | 16 | 110
| P |  | Poznámka k položce: RT01.01 | [14 empty] | P | 2
| VV |  | 4.NP - D1.4.1 - 3041, D1.4.1 - 3042, D1.4.1 - 8010 | [14 empty] | VV | 2 | 1 | True | 0 | ROZPOCET
| VV |  | 53,51*1,15*1,1 |  | 67.69 | [12 empty] | VV | 2 | 2 | True | 0 | ROZPOCET
| VV |  | 3.NP - D1.4.1 - 3031, D1.4.1 - 3032, D1.4.1 - 8010 | [14 empty] | VV | 2 | 1 | True | 0 | ROZPOCET
| VV |  | 119,1*1,15*1,1 |  | 150.662 | [12 empty] | VV | 2 | 2 | True | 0 | ROZPOCET
| VV |  | 2.NP - D1.4.1 - 3021, D1.4.1 - 3022, D1.4.1 - 8010 | [14 empty] | VV | 2 | 1 | True | 0 | ROZPOCET
| VV |  | 55,53*1,15*1,1 |  | 70.245 | [12 empty] | VV | 2 | 2 | True | 0 | ROZPOCET
| VV |  | 1.NP - D1.4.1 - 3011, D1.4.1 - 3012, D1.4.1 - 8010 | [14 empty] | VV | 2 | 1 | True | 0 | ROZPOCET
| VV |  | 45,1*1,15*1,1 |  | 57.052 | [12 empty] | VV | 2 | 2 | True | 0 | ROZPOCET
| VV |  | 1.PP - D1.4.1 - 2991, D1.4.1 - 2992, D1.4.1 - 8010 | [14 empty] | VV | 2 | 1 | True | 0 | ROZPOCET
| VV |  | 30,88*1,15*1,1 |  | 39.063 | [12 empty] | VV | 2 | 2 | True | 0 | ROZPOCET
| VV |  | 2.PP - D1.4.1 - 2981, D1.4.1 - 8010 | [14 empty] | VV | 2 | 1 | True | 0 | ROZPOCET
| VV |  | 16,73*1,15*1,1 |  | 21.163 | [12 empty] | VV | 2 | 2 | True | 0 | ROZPOCET
| VV |  | Součet |  | 405.875 | [12 empty] | VV | 2 | 4 | True | 1 | ROZPOCET
50 | K | 733223205 | Potrubí z trubek měděných tvrdých spojovaných tvrdým pájením Ø 28/1,5 | m | 67.563 |  | 0 | CS ÚRS 2025 02 |  | zákl. přenesená |  | 0 | 0.00128 | 0.086481 | 0 | 0 | 16 | K | 2 |  |  |  | ROZPOCET | 0 | 0 | 0 | 0 | 0 | 4 | 0 | 16 | 112
| Online PSC |  | https://podminky.urs.cz/item/CS_URS_2025_02/733223205 | [14 empty] | Online PSC | 2
| P |  | Poznámka k položce: RT01.01 | [14 empty] | P | 2
| VV |  | 3.NP - D1.4.1 - 3031, D1.4.1 - 3032, D1.4.1 - 8010 | [14 empty] | VV | 2 | 1 | True | 0 | ROZPOCET
| VV |  | 20,76*1,15*1,1 |  | 26.261 | [12 empty] | VV | 2 | 2 | True | 0 | ROZPOCET
| VV |  | 1.NP - D1.4.1 - 3011, D1.4.1 - 3012, D1.4.1 - 8010 | [14 empty] | VV | 2 | 1 | True | 0 | ROZPOCET
| VV |  | 25,52*1,15*1,1 |  | 32.283 | [12 empty] | VV | 2 | 2 | True | 0 | ROZPOCET
| VV |  | 1.PP - D1.4.1 - 2991, D1.4.1 - 2992, D1.4.1 - 8010 | [14 empty] | VV | 2 | 1 | True | 0 | ROZPOCET
| VV |  | 7,13*1,15*1,1 |  | 9.019 | [12 empty] | VV | 2 | 2 | True | 0 | ROZPOCET
| VV |  | Součet |  | 67.563 | [12 empty] | VV | 2 | 4 | True | 1 | ROZPOCET
51 | K | 733223206 | Potrubí z trubek měděných tvrdých spojovaných tvrdým pájením Ø 35/1,5 | m | 221.186 |  | 0 | CS ÚRS 2025 02 |  | zákl. přenesená |  | 0 | 0.0016 | 0.3539 | 0 | 0 | 16 | K | 2 |  |  |  | ROZPOCET | 0 | 0 | 0 | 0 | 0 | 4 | 0 | 16 | 114
| Online PSC |  | https://podminky.urs.cz/item/CS_URS_2025_02/733223206 | [14 empty] | Online PSC | 2
| P |  | Poznámka k položce: RT01.01 | [14 empty] | P | 2
| VV |  | 3.NP - D1.4.1 - 3031, D1.4.1 - 3032, D1.4.1 - 8010 | [14 empty] | VV | 2 | 1 | True | 0 | ROZPOCET
| VV |  | 7,47*1,15*1,1 |  | 9.45 | [12 empty] | VV | 2 | 2 | True | 0 | ROZPOCET
| VV |  | 2.NP - D1.4.1 - 3021, D1.4.1 - 3022, D1.4.1 - 8010 | [14 empty] | VV | 2 | 1 | True | 0 | ROZPOCET
| VV |  | 04,56*1,15*1,1 |  | 5.768 | [12 empty] | VV | 2 | 2 | True | 0 | ROZPOCET
| VV |  | 1.NP - D1.4.1 - 3011, D1.4.1 - 3012, D1.4.1 - 8010 | [14 empty] | VV | 2 | 1 | True | 0 | ROZPOCET
| VV |  | 12,07*1,15*1,1 |  | 15.269 | [12 empty] | VV | 2 | 2 | True | 0 | ROZPOCET
| VV |  | 1.PP - D1.4.1 - 2991, D1.4.1 - 2992, D1.4.1 - 8010 | [14 empty] | VV | 2 | 1 | True | 0 | ROZPOCET
| VV |  | 71,9*1,15*1,1 |  | 90.954 | [12 empty] | VV | 2 | 2 | True | 0 | ROZPOCET
| VV |  | 2.PP - D1.4.1 - 2981, D1.4.1 - 8010 | [14 empty] | VV | 2 | 1 | True | 0 | ROZPOCET
| VV |  | 78,85*1,15*1,1 |  | 99.745 | [12 empty] | VV | 2 | 2 | True | 0 | ROZPOCET
| VV |  | Součet |  | 221.186 | [12 empty] | VV | 2 | 4 | True | 1 | ROZPOCET
52 | K | 733223207 | Potrubí z trubek měděných tvrdých spojovaných tvrdým pájením Ø 42/1,5 | m | 64.515 |  | 0 | CS ÚRS 2025 02 |  | zákl. přenesená |  | 0 | 0.00201 | 0.12968 | 0 | 0 | 16 | K | 2 |  |  |  | ROZPOCET | 0 | 0 | 0 | 0 | 0 | 4 | 0 | 16 | 116
| Online PSC |  | https://podminky.urs.cz/item/CS_URS_2025_02/733223207 | [14 empty] | Online PSC | 2
| P |  | Poznámka k položce: RT01.01 | [14 empty] | P | 2
| VV |  | 1.PP - D1.4.1 - 2991, D1.4.1 - 2992, D1.4.1 - 8010 | [14 empty] | VV | 2 | 1 | True | 0 | ROZPOCET
| VV |  | 13,19*1,15*1,1 |  | 16.685 | [12 empty] | VV | 2 | 2 | True | 0 | ROZPOCET
| VV |  | 2.PP - D1.4.1 - 2981, D1.4.1 - 8010 | [14 empty] | VV | 2 | 1 | True | 0 | ROZPOCET
| VV |  | 37,81*1,15*1,1 |  | 47.83 | [12 empty] | VV | 2 | 2 | True | 0 | ROZPOCET
| VV |  | Součet |  | 64.515 | [12 empty] | VV | 2 | 4 | True | 1 | ROZPOCET
53 | K | 733223208 | Potrubí z trubek měděných tvrdých spojovaných tvrdým pájením Ø 54/2 | m | 14.788 |  | 0 | CS ÚRS 2025 02 |  | zákl. přenesená |  | 0 | 0.00338 | 0.049983 | 0 | 0 | 16 | K | 2 |  |  |  | ROZPOCET | 0 | 0 | 0 | 0 | 0 | 4 | 0 | 16 | 118
| Online PSC |  | https://podminky.urs.cz/item/CS_URS_2025_02/733223208 | [14 empty] | Online PSC | 2
| P |  | Poznámka k položce: RT01.01 | [14 empty] | P | 2
| VV |  | 2.PP - D1.4.1 - 2981, D1.4.1 - 8010 | [14 empty] | VV | 2 | 1 | True | 0 | ROZPOCET
| VV |  | 11,69*1,15*1,1 |  | 14.788 | [12 empty] | VV | 2 | 2 | True | 0 | ROZPOCET
| VV |  | Součet |  | 14.788 | [12 empty] | VV | 2 | 4 | True | 1 | ROZPOCET
54 | K | 733291101 | Zkoušky těsnosti potrubí z trubek měděných Ø do 35/1,5 | m | 1737.995 |  | 0 | CS ÚRS 2025 02 |  | zákl. přenesená |  | 0 | 0 | 0 | 0 | 0 | 16 | K | 2 |  |  |  | ROZPOCET | 0 | 0 | 0 | 0 | 0 | 4 | 0 | 16 | 120
| Online PSC |  | https://podminky.urs.cz/item/CS_URS_2025_02/733291101 | [14 empty] | Online PSC | 2
| VV |  | 4.NP - D1.4.1 - 3041, D1.4.1 - 3042, D1.4.1 - 8010 | [14 empty] | VV | 2 | 1 | True | 0 | ROZPOCET
| VV |  | 115,861+67,69 |  | 183.551 | [12 empty] | VV | 2 | 2 | True | 0 | ROZPOCET
| VV |  | 3.NP - D1.4.1 - 3031, D1.4.1 - 3032, D1.4.1 - 8010 | [14 empty] | VV | 2 | 1 | True | 0 | ROZPOCET
| VV |  | 142,072+45,009+150,662+26,261+9,45 |  | 373.454 | [12 empty] | VV | 2 | 2 | True | 0 | ROZPOCET
| VV |  | 2.NP - D1.4.1 - 3021, D1.4.1 - 3022, D1.4.1 - 8010 | [14 empty] | VV | 2 | 1 | True | 0 | ROZPOCET
| VV |  | 152,483+51,384+70,245+5,768 |  | 279.88 | [12 empty] | VV | 2 | 2 | True | 0 | ROZPOCET
| VV |  | 1.NP - D1.4.1 - 3011, D1.4.1 - 3012, D1.4.1 - 8010 | [14 empty] | VV | 2 | 1 | True | 0 | ROZPOCET
| VV |  | 158,378+35,812+57,052+32,283+15,269 |  | 298.794 | [12 empty] | VV | 2 | 2 | True | 0 | ROZPOCET
| VV |  | 1.PP - D1.4.1 - 2991, D1.4.1 - 2992, D1.4.1 - 8010 | [14 empty] | VV | 2 | 1 | True | 0 | ROZPOCET
| VV |  | 140,263+52,295+39,063+9,019+90,954 |  | 331.594 | [12 empty] | VV | 2 | 2 | True | 0 | ROZPOCET
| VV |  | 2.PP - D1.4.1 - 2981, D1.4.1 - 8010 | [14 empty] | VV | 2 | 1 | True | 0 | ROZPOCET
| VV |  | 91,118+58,696+21,163+99,745 |  | 270.722 | [12 empty] | VV | 2 | 2 | True | 0 | ROZPOCET
| VV |  | Součet |  | 1737.995 | [12 empty] | VV | 2 | 4 | True | 1 | ROZPOCET
55 | K | 733291102 | Zkoušky těsnosti potrubí z trubek měděných Ø přes 35/1,5 do 64/2,0 | m | 79.303 |  | 0 | CS ÚRS 2025 02 |  | zákl. přenesená |  | 0 | 0 | 0 | 0 | 0 | 16 | K | 2 |  |  |  | ROZPOCET | 0 | 0 | 0 | 0 | 0 | 4 | 0 | 16 | 122
| Online PSC |  | https://podminky.urs.cz/item/CS_URS_2025_02/733291102 | [14 empty] | Online PSC | 2
| VV |  | 1.PP - D1.4.1 - 2991, D1.4.1 - 2992, D1.4.1 - 8010 | [14 empty] | VV | 2 | 1 | True | 0 | ROZPOCET
| VV |  | 16,685 |  | 16.685 | [12 empty] | VV | 2 | 2 | True | 0 | ROZPOCET
| VV |  | 2.PP - D1.4.1 - 2981, D1.4.1 - 8010 | [14 empty] | VV | 2 | 1 | True | 0 | ROZPOCET
| VV |  | 47,83+14,788 |  | 62.618 | [12 empty] | VV | 2 | 2 | True | 0 | ROZPOCET
| VV |  | Součet |  | 79.303 | [12 empty] | VV | 2 | 4 | True | 1 | ROZPOCET
56 | M | 733111103R | Pružná nerezová hadice DN15, 300 mm | kus | 4 |  | 0 | vlastní |  | zákl. přenesená |  | 0 | 0 | 0 | 0 | 0 | 32 | M | 2 |  |  |  | ROZPOCET | 0 | 0 | 0 | 0 | 0 | 4 | 0 | 16 | 124
| P |  | Poznámka k položce: TR05.01 | [14 empty] | P | 2
| VV |  | 4.NP - D1.4.1 - 3041, D1.4.1 - 3042, D1.4.1 - 8010 | [14 empty] | VV | 2 | 1 | True | 0 | ROZPOCET
| VV |  | 4 |  | 4 | [12 empty] | VV | 2 | 2 | True | 0 | ROZPOCET
| VV |  | Součet |  | 4 | [12 empty] | VV | 2 | 4 | True | 1 | ROZPOCET
57 | M | 733111104R | Pružná nerezová hadice DN20, 300 mm | kus | 10 |  | 0 | vlastní |  | zákl. přenesená |  | 0 | 0 | 0 | 0 | 0 | 32 | M | 2 |  |  |  | ROZPOCET | 0 | 0 | 0 | 0 | 0 | 4 | 0 | 16 | 126
| P |  | Poznámka k položce: TR05.01 | [14 empty] | P | 2
| VV |  | 4.NP - D1.4.1 - 3041, D1.4.1 - 3042, D1.4.1 - 8010 | [14 empty] | VV | 2 | 1 | True | 0 | ROZPOCET
| VV |  | 6 |  | 6 | [12 empty] | VV | 2 | 2 | True | 0 | ROZPOCET
| VV |  | 1.PP - D1.4.1 - 2991, D1.4.1 - 2992, D1.4.1 - 8010 | [14 empty] | VV | 2 | 1 | True | 0 | ROZPOCET
| VV |  | 2 |  | 2 | [12 empty] | VV | 2 | 2 | True | 0 | ROZPOCET
| VV |  | 2.PP - D1.4.1 - 2981, D1.4.1 - 8010 | [14 empty] | VV | 2 | 1 | True | 0 | ROZPOCET
| VV |  | 2 |  | 2 | [12 empty] | VV | 2 | 2 | True | 0 | ROZPOCET
| VV |  | Součet |  | 10 | [12 empty] | VV | 2 | 4 | True | 1 | ROZPOCET
58 | M | 733111105R | Pružná nerezová hadice DN25, 300 mm | kus | 8 |  | 0 | vlastní |  | zákl. přenesená |  | 0 | 0 | 0 | 0 | 0 | 32 | M | 2 |  |  |  | ROZPOCET | 0 | 0 | 0 | 0 | 0 | 4 | 0 | 16 | 128
| P |  | Poznámka k položce: TR05.01 | [14 empty] | P | 2
| VV |  | 4.NP - D1.4.1 - 3041, D1.4.1 - 3042, D1.4.1 - 8010 | [14 empty] | VV | 2 | 1 | True | 0 | ROZPOCET
| VV |  | 8 |  | 8 | [12 empty] | VV | 2 | 2 | True | 0 | ROZPOCET
| VV |  | Součet |  | 8 | [12 empty] | VV | 2 | 4 | True | 1 | ROZPOCET
59 | M | 733111106R | Pružná nerezová hadice DN32, 300 mm | kus | 4 |  | 0 | vlastní |  | zákl. přenesená |  | 0 | 0 | 0 | 0 | 0 | 32 | M | 2 |  |  |  | ROZPOCET | 0 | 0 | 0 | 0 | 0 | 4 | 0 | 16 | 130
| P |  | Poznámka k položce: TR05.01 | [14 empty] | P | 2
| VV |  | 4.NP - D1.4.1 - 3041, D1.4.1 - 3042, D1.4.1 - 8010 | [14 empty] | VV | 2 | 1 | True | 0 | ROZPOCET
| VV |  | 2 |  | 2 | [12 empty] | VV | 2 | 2 | True | 0 | ROZPOCET
| VV |  | 2.PP - D1.4.1 - 2981, D1.4.1 - 8010 | [14 empty] | VV | 2 | 1 | True | 0 | ROZPOCET
| VV |  | 2 |  | 2 | [12 empty] | VV | 2 | 2 | True | 0 | ROZPOCET
| VV |  | Součet |  | 4 | [12 empty] | VV | 2 | 4 | True | 1 | ROZPOCET
60 | K | 998733103 | Přesun hmot pro rozvody potrubí stanovený z hmotnosti přesunovaného materiálu vodorovná dopravní vzdálenost do 50 m základní v objektech výšky přes 12 do 24 m | t | 2.316 |  | 0 | CS ÚRS 2025 02 |  | zákl. přenesená |  | 0 | 0 | 0 | 0 | 0 | 16 | K | 2 |  |  |  | ROZPOCET | 0 | 0 | 0 | 0 | 0 | 4 | 0 | 16 | 132
| Online PSC |  | https://podminky.urs.cz/item/CS_URS_2025_02/998733103 | [14 empty] | Online PSC | 2
| D | 734 | Ústřední vytápění - armatury |  |  |  | 0 |  |  |  |  | 0 |  | 0.12039 |  | 0.0682 | 2 | D | 1 |  |  |  | ROZPOCET | [6 empty] | 0
61 | K | 734200822 | Demontáž armatur závitových se dvěma závity přes 1/2 do G 1 | kus | 62 |  | 0 | CS ÚRS 2025 02 |  | zákl. přenesená |  | 0 | 0.00013 | 0.00806 | 0.0011 | 0.0682 | 16 | K | 2 |  |  |  | ROZPOCET | 0 | 0 | 0 | 0 | 0 | 4 | 0 | 16 | 134
| Online PSC |  | https://podminky.urs.cz/item/CS_URS_2025_02/734200822 | [14 empty] | Online PSC | 2
| VV |  | 4.NP - D1.4.1 - 3041, D1.4.1 - 3042, D1.4.1 - 8010 | [14 empty] | VV | 2 | 1 | True | 0 | ROZPOCET
| VV |  | 4 |  | 4 | [12 empty] | VV | 2 | 2 | True | 0 | ROZPOCET
| VV |  | 3.NP - D1.4.1 - 3031, D1.4.1 - 3032, D1.4.1 - 8010 | [14 empty] | VV | 2 | 1 | True | 0 | ROZPOCET
| VV |  | 13 |  | 13 | [12 empty] | VV | 2 | 2 | True | 0 | ROZPOCET
| VV |  | 2.NP - D1.4.1 - 3021, D1.4.1 - 3022, D1.4.1 - 8010 | [14 empty] | VV | 2 | 1 | True | 0 | ROZPOCET
| VV |  | 9 |  | 9 | [12 empty] | VV | 2 | 2 | True | 0 | ROZPOCET
| VV |  | 1.NP - D1.4.1 - 3011, D1.4.1 - 3012, D1.4.1 - 8010 | [14 empty] | VV | 2 | 1 | True | 0 | ROZPOCET
| VV |  | 32 |  | 32 | [12 empty] | VV | 2 | 2 | True | 0 | ROZPOCET
| VV |  | 1.PP - D1.4.1 - 2991, D1.4.1 - 2992, D1.4.1 - 8010 | [14 empty] | VV | 2 | 1 | True | 0 | ROZPOCET
| VV |  | 4 |  | 4 | [12 empty] | VV | 2 | 2 | True | 0 | ROZPOCET
| VV |  | Součet |  | 62 | [12 empty] | VV | 2 | 4 | True | 1 | ROZPOCET
62 | K | 734890803 | Přemístění demontovaných armatur vodorovně do 100 m v objektech v přes 6 do 24 m | t | 0.093 |  | 0 | vlastní |  | zákl. přenesená |  | 0 | 0 | 0 | 0 | 0 | 16 | K | 2 |  |  |  | ROZPOCET | 0 | 0 | 0 | 0 | 0 | 4 | 0 | 16 | 136
63 | K | 734 20-91TH01R | Montáž termostatických hlavic M30x1,5 | kus | 76 |  | 0 | vlastní |  | zákl. přenesená |  | 0 | 0 | 0 | 0 | 0 | 16 | K | 2 |  |  |  | ROZPOCET | 0 | 0 | 0 | 0 | 0 | 4 | 0 | 16 | 138
| VV |  | 4.NP - D1.4.1 - 3041, D1.4.1 - 3042, D1.4.1 - 8010 | [14 empty] | VV | 2 | 1 | True | 0 | ROZPOCET
| VV |  | 10 |  | 10 | [12 empty] | VV | 2 | 2 | True | 0 | ROZPOCET
| VV |  | 3.NP - D1.4.1 - 3031, D1.4.1 - 3032, D1.4.1 - 8010 | [14 empty] | VV | 2 | 1 | True | 0 | ROZPOCET
| VV |  | 14+7+3 |  | 24 | [12 empty] | VV | 2 | 2 | True | 0 | ROZPOCET
| VV |  | 2.NP - D1.4.1 - 3021, D1.4.1 - 3022, D1.4.1 - 8010 | [14 empty] | VV | 2 | 1 | True | 0 | ROZPOCET
| VV |  | 1+23 |  | 24 | [12 empty] | VV | 2 | 2 | True | 0 | ROZPOCET
| VV |  | 1.NP - D1.4.1 - 3011, D1.4.1 - 3012, D1.4.1 - 8010 | [14 empty] | VV | 2 | 1 | True | 0 | ROZPOCET
| VV |  | 11 |  | 11 | [12 empty] | VV | 2 | 2 | True | 0 | ROZPOCET
| VV |  | 2.PP - D1.4.1 - 2981, D1.4.1 - 8010 | [14 empty] | VV | 2 | 1 | True | 0 | ROZPOCET
| VV |  | 7 |  | 7 | [12 empty] | VV | 2 | 2 | True | 0 | ROZPOCET
| VV |  | Součet |  | 76 | [12 empty] | VV | 2 | 4 | True | 1 | ROZPOCET
64 | M | 734 22-16TH1R | Termostatická hlavice pro veřejné prostory (zabezpečovací kroužek, zvýšená odolnost), vestavné kapalinové čidlo, připoj. závit M 30x1,5 | ks | 76 |  | 0 | vlastní |  | zákl. přenesená |  | 0 | 0 | 0 | 0 | 0 | 32 | M | 2 |  |  |  | ROZPOCET | 0 | 0 | 0 | 0 | 0 | 4 | 0 | 16 | 140
| P |  | Poznámka k položce: SO03.00 | [14 empty] | P | 2
| VV |  | 4.NP - D1.4.1 - 3041, D1.4.1 - 3042, D1.4.1 - 8010 | [14 empty] | VV | 2 | 1 | True | 0 | ROZPOCET
| VV |  | 10 |  | 10 | [12 empty] | VV | 2 | 2 | True | 0 | ROZPOCET
| VV |  | 3.NP - D1.4.1 - 3031, D1.4.1 - 3032, D1.4.1 - 8010 | [14 empty] | VV | 2 | 1 | True | 0 | ROZPOCET
| VV |  | 14+7+3 |  | 24 | [12 empty] | VV | 2 | 2 | True | 0 | ROZPOCET
| VV |  | 2.NP - D1.4.1 - 3021, D1.4.1 - 3022, D1.4.1 - 8010 | [14 empty] | VV | 2 | 1 | True | 0 | ROZPOCET
| VV |  | 1+23 |  | 24 | [12 empty] | VV | 2 | 2 | True | 0 | ROZPOCET
| VV |  | 1.NP - D1.4.1 - 3011, D1.4.1 - 3012, D1.4.1 - 8010 | [14 empty] | VV | 2 | 1 | True | 0 | ROZPOCET
| VV |  | 11 |  | 11 | [12 empty] | VV | 2 | 2 | True | 0 | ROZPOCET
| VV |  | 2.PP - D1.4.1 - 2981, D1.4.1 - 8010 | [14 empty] | VV | 2 | 1 | True | 0 | ROZPOCET
| VV |  | 7 |  | 7 | [12 empty] | VV | 2 | 2 | True | 0 | ROZPOCET
| VV |  | Součet |  | 76 | [12 empty] | VV | 2 | 4 | True | 1 | ROZPOCET
65 | K | 734209103 | Montáž závitových armatur s 1 závitem G 1/2 (DN 15) | kus | 50 |  | 0 | CS ÚRS 2025 02 |  | zákl. přenesená |  | 0 | 9e-05 | 0.0045 | 0 | 0 | 16 | K | 2 |  |  |  | ROZPOCET | 0 | 0 | 0 | 0 | 0 | 4 | 0 | 16 | 142
| Online PSC |  | https://podminky.urs.cz/item/CS_URS_2025_02/734209103 | [14 empty] | Online PSC | 2
| VV |  | 30+20 |  | 50 | [12 empty] | VV | 2 | 2 | True | 0 | ROZPOCET
| VV |  | Součet |  | 50 | [12 empty] | VV | 2 | 4 | True | 1 | ROZPOCET
66 | M | 551243890R | kohout vypouštěcí kulový, s hadicovou vývodkou a zátkou, PN 10, T 110°C, 1/2" | kus | 30 |  | 0 | vlastní |  | zákl. přenesená |  | 0 | 0 | 0 | 0 | 0 | 32 | M | 2 |  |  |  | ROZPOCET | 0 | 0 | 0 | 0 | 0 | 4 | 0 | 16 | 144
| P |  | Poznámka k položce: VE03.01 | [14 empty] | P | 2
| VV |  | 4.NP - D1.4.1 - 3041, D1.4.1 - 3042, D1.4.1 - 8010 | [14 empty] | VV | 2 | 1 | True | 0 | ROZPOCET
| VV |  | 10 |  | 10 | [12 empty] | VV | 2 | 2 | True | 0 | ROZPOCET
| VV |  | 3.NP - D1.4.1 - 3031, D1.4.1 - 3032, D1.4.1 - 8010 | [14 empty] | VV | 2 | 1 | True | 0 | ROZPOCET
| VV |  | 2 |  | 2 | [12 empty] | VV | 2 | 2 | True | 0 | ROZPOCET
| VV |  | 1.PP - D1.4.1 - 3011, D1.4.1 - 3012, D1.4.1 - 8010 | [14 empty] | VV | 2 | 1 | True | 0 | ROZPOCET
| VV |  | 1 |  | 1 | [12 empty] | VV | 2 | 2 | True | 0 | ROZPOCET
| VV |  | 2.PP - D1.4.1 - 2981, D1.4.1 - 8010 | [14 empty] | VV | 2 | 1 | True | 0 | ROZPOCET
| VV |  | 17 |  | 17 | [12 empty] | VV | 2 | 2 | True | 0 | ROZPOCET
| VV |  | Součet |  | 30 | [12 empty] | VV | 2 | 4 | True | 1 | ROZPOCET
67 | M | 551212890R | ventil automatický odvzdušňovací, svislý + zpětný ventil, mosaz 1/2" | kus | 20 |  | 0 | vlastní |  | zákl. přenesená |  | 0 | 0 | 0 | 0 | 0 | 32 | M | 2 |  |  |  | ROZPOCET | 0 | 0 | 0 | 0 | 0 | 4 | 0 | 16 | 146
| P |  | Poznámka k položce: VE11.01 | [14 empty] | P | 2
| VV |  | 3.NP - D1.4.1 - 3031, D1.4.1 - 3032, D1.4.1 - 8010 | [14 empty] | VV | 2 | 1 | True | 0 | ROZPOCET
| VV |  | 10 |  | 10 | [12 empty] | VV | 2 | 2 | True | 0 | ROZPOCET
| VV |  | 2.PP - D1.4.1 - 2981, D1.4.1 - 8010 | [14 empty] | VV | 2 | 1 | True | 0 | ROZPOCET
| VV |  | 10 |  | 10 | [12 empty] | VV | 2 | 2 | True | 0 | ROZPOCET
| VV |  | Součet |  | 20 | [12 empty] | VV | 2 | 4 | True | 1 | ROZPOCET
68 | K | 734209113R | Montáž armatury závitové s dvěma závity G 1/2 - dodávka MaR | kus | 21 |  | 0 | vlastní |  | zákl. přenesená |  | 0 | 0 | 0 | 0 | 0 | 16 | K | 2 |  |  |  | ROZPOCET | 0 | 0 | 0 | 0 | 0 | 4 | 0 | 16 | 148
| VV |  | 4.NP - D1.4.1 - 3041, D1.4.1 - 3042, D1.4.1 - 8010 | [14 empty] | VV | 2 | 1 | True | 0 | ROZPOCET
| VV |  | 17 |  | 17 | [12 empty] | VV | 2 | 2 | True | 0 | ROZPOCET
| VV |  | 2.PP - D1.4.1 - 2981, D1.4.1 - 8010 | [14 empty] | VV | 2 | 1 | True | 0 | ROZPOCET
| VV |  | 4 |  | 4 | [12 empty] | VV | 2 | 2 | True | 0 | ROZPOCET
| VV |  | Součet |  | 21 | [12 empty] | VV | 2 | 4 | True | 1 | ROZPOCET
69 | K | 734209114R | Montáž armatury závitové s dvěma závity G 3/4 - dodávka MaR | kus | 1 |  | 0 | vlastní |  | zákl. přenesená |  | 0 | 0 | 0 | 0 | 0 | 16 | K | 2 |  |  |  | ROZPOCET | 0 | 0 | 0 | 0 | 0 | 4 | 0 | 16 | 150
| VV |  | 2.PP - D1.4.1 - 2981, D1.4.1 - 8010 | [14 empty] | VV | 2 | 1 | True | 0 | ROZPOCET
| VV |  | 1 |  | 1 | [12 empty] | VV | 2 | 2 | True | 0 | ROZPOCET
| VV |  | Součet |  | 1 | [12 empty] | VV | 2 | 4 | True | 1 | ROZPOCET
70 | K | 734209113 | Montáž závitových armatur se 2 závity G 1/2 (DN 15) | kus | 80 |  | 0 | CS ÚRS 2025 02 |  | zákl. přenesená |  | 0 | 8e-05 | 0.0064 | 0 | 0 | 16 | K | 2 |  |  |  | ROZPOCET | 0 | 0 | 0 | 0 | 0 | 4 | 0 | 16 | 152
| Online PSC |  | https://podminky.urs.cz/item/CS_URS_2025_02/734209113 | [14 empty] | Online PSC | 2
| VV |  | 4.NP - D1.4.1 - 3041, D1.4.1 - 3042, D1.4.1 - 8010 | [14 empty] | VV | 2 | 1 | True | 0 | ROZPOCET
| VV |  | 10 |  | 10 | [12 empty] | VV | 2 | 2 | True | 0 | ROZPOCET
| VV |  | 3.NP - D1.4.1 - 3031, D1.4.1 - 3032, D1.4.1 - 8010 | [14 empty] | VV | 2 | 1 | True | 0 | ROZPOCET
| VV |  | 3+3+14+7 |  | 27 | [12 empty] | VV | 2 | 2 | True | 0 | ROZPOCET
| VV |  | 2.NP - D1.4.1 - 3021, D1.4.1 - 3022, D1.4.1 - 8010 | [14 empty] | VV | 2 | 1 | True | 0 | ROZPOCET
| VV |  | 23+1+1 |  | 25 | [12 empty] | VV | 2 | 2 | True | 0 | ROZPOCET
| VV |  | 1.NP - D1.4.1 - 3011, D1.4.1 - 3012, D1.4.1 - 8010 | [14 empty] | VV | 2 | 1 | True | 0 | ROZPOCET
| VV |  | 11 |  | 11 | [12 empty] | VV | 2 | 2 | True | 0 | ROZPOCET
| VV |  | 2.PP - D1.4.1 - 2981, D1.4.1 - 8010 | [14 empty] | VV | 2 | 1 | True | 0 | ROZPOCET
| VV |  | 7 |  | 7 | [12 empty] | VV | 2 | 2 | True | 0 | ROZPOCET
| VV |  | Součet |  | 80 | [12 empty] | VV | 2 | 4 | True | 1 | ROZPOCET
71 | M | 734 26-14RS4 | Šroubení radiátorové rohové, uzavírací, s vypouštěním, pro otop. tělesa s integrovanou ventil. vložkou, dvoutrubková soustava, DN15 (Kvs=1,48) | ks | 72 |  | 0 | vlastní |  | zákl. přenesená |  | 0 | 0 | 0 | 0 | 0 | 32 | M | 2 |  |  |  | ROZPOCET | 0 | 0 | 0 | 0 | 0 | 4 | 0 | 16 | 154
| P |  | Poznámka k položce: SO04.01 | [14 empty] | P | 2
| VV |  | 4.NP - D1.4.1 - 3041, D1.4.1 - 3042, D1.4.1 - 8010 | [14 empty] | VV | 2 | 1 | True | 0 | ROZPOCET
| VV |  | 10 |  | 10 | [12 empty] | VV | 2 | 2 | True | 0 | ROZPOCET
| VV |  | 3.NP - D1.4.1 - 3031, D1.4.1 - 3032, D1.4.1 - 8010 | [14 empty] | VV | 2 | 1 | True | 0 | ROZPOCET
| VV |  | 7+14 |  | 21 | [12 empty] | VV | 2 | 2 | True | 0 | ROZPOCET
| VV |  | 2.NP - D1.4.1 - 3021, D1.4.1 - 3022, D1.4.1 - 8010 | [14 empty] | VV | 2 | 1 | True | 0 | ROZPOCET
| VV |  | 23 |  | 23 | [12 empty] | VV | 2 | 2 | True | 0 | ROZPOCET
| VV |  | 1.NP - D1.4.1 - 3011, D1.4.1 - 3012, D1.4.1 - 8010 | [14 empty] | VV | 2 | 1 | True | 0 | ROZPOCET
| VV |  | 11 |  | 11 | [12 empty] | VV | 2 | 2 | True | 0 | ROZPOCET
| VV |  | 2.PP - D1.4.1 - 2981, D1.4.1 - 8010 | [14 empty] | VV | 2 | 1 | True | 0 | ROZPOCET
| VV |  | 7 |  | 7 | [12 empty] | VV | 2 | 2 | True | 0 | ROZPOCET
| VV |  | Součet |  | 72 | [12 empty] | VV | 2 | 4 | True | 1 | ROZPOCET
72 | M | 734 22-15TRV2 | Termostatický radiátorový ventil, rohový, DN15, s přednastavením průtoku, Kvs=0,86, připojení pro term. hlavici M30x1,5 | kus | 4 |  | 0 | vlastní |  | zákl. přenesená |  | 0 | 0 | 0 | 0 | 0 | 32 | M | 2 |  |  |  | ROZPOCET | 0 | 0 | 0 | 0 | 0 | 4 | 0 | 16 | 156
| P |  | Poznámka k položce: SO03.00 | [14 empty] | P | 2
| VV |  | 3.NP - D1.4.1 - 3031, D1.4.1 - 3032, D1.4.1 - 8010 | [14 empty] | VV | 2 | 1 | True | 0 | ROZPOCET
| VV |  | 3 |  | 3 | [12 empty] | VV | 2 | 2 | True | 0 | ROZPOCET
| VV |  | 2.NP - D1.4.1 - 3021, D1.4.1 - 3022, D1.4.1 - 8010 | [14 empty] | VV | 2 | 1 | True | 0 | ROZPOCET
| VV |  | 1 |  | 1 | [12 empty] | VV | 2 | 2 | True | 0 | ROZPOCET
| VV |  | Součet |  | 4 | [12 empty] | VV | 2 | 4 | True | 1 | ROZPOCET
73 | M | 734 26-14RS2 | Šroubení regulační radiátorové, rohové, uzavírací, s vypouštěním, DN15 (Kvs=1,31) | ks | 4 |  | 0 | vlastní |  | zákl. přenesená |  | 0 | 0 | 0 | 0 | 0 | 32 | M | 2 |  |  |  | ROZPOCET | 0 | 0 | 0 | 0 | 0 | 4 | 0 | 16 | 158
| P |  | Poznámka k položce: SO03.00 | [14 empty] | P | 2
| VV |  | 3.NP - D1.4.1 - 3031, D1.4.1 - 3032, D1.4.1 - 8010 | [14 empty] | VV | 2 | 1 | True | 0 | ROZPOCET
| VV |  | 3 |  | 3 | [12 empty] | VV | 2 | 2 | True | 0 | ROZPOCET
| VV |  | 2.NP - D1.4.1 - 3021, D1.4.1 - 3022, D1.4.1 - 8010 | [14 empty] | VV | 2 | 1 | True | 0 | ROZPOCET
| VV |  | 1 |  | 1 | [12 empty] | VV | 2 | 2 | True | 0 | ROZPOCET
| VV |  | Součet |  | 4 | [12 empty] | VV | 2 | 4 | True | 1 | ROZPOCET
74 | K | 734261233 | Šroubení topenářské PN 16 do 120°C přímé G 1/2 | kus | 10 |  | 0 | CS ÚRS 2025 02 |  | zákl. přenesená |  | 0 | 0.00025 | 0.0025 | 0 | 0 | 16 | K | 2 |  |  |  | ROZPOCET | 0 | 0 | 0 | 0 | 0 | 4 | 0 | 16 | 160
| Online PSC |  | https://podminky.urs.cz/item/CS_URS_2025_02/734261233 | [14 empty] | Online PSC | 2
| P |  | Poznámka k položce: SO50.01 | [14 empty] | P | 2
| VV |  | 4.NP - D1.4.1 - 3041, D1.4.1 - 3042, D1.4.1 - 8010 | [14 empty] | VV | 2 | 1 | True | 0 | ROZPOCET
| VV |  | 10 |  | 10 | [12 empty] | VV | 2 | 2 | True | 0 | ROZPOCET
| VV |  | Součet |  | 10 | [12 empty] | VV | 2 | 4 | True | 1 | ROZPOCET
75 | K | 734261234 | Šroubení topenářské PN 16 do 120°C přímé G 3/4 | kus | 28 |  | 0 | CS ÚRS 2025 02 |  | zákl. přenesená |  | 0 | 0.00036 | 0.01008 | 0 | 0 | 16 | K | 2 |  |  |  | ROZPOCET | 0 | 0 | 0 | 0 | 0 | 4 | 0 | 16 | 162
| Online PSC |  | https://podminky.urs.cz/item/CS_URS_2025_02/734261234 | [14 empty] | Online PSC | 2
| P |  | Poznámka k položce: SO50.01 | [14 empty] | P | 2
| VV |  | 4.NP - D1.4.1 - 3041, D1.4.1 - 3042, D1.4.1 - 8010 | [14 empty] | VV | 2 | 1 | True | 0 | ROZPOCET
| VV |  | 20 |  | 20 | [12 empty] | VV | 2 | 2 | True | 0 | ROZPOCET
| VV |  | 2.PP - D1.4.1 - 2981, D1.4.1 - 8010 | [14 empty] | VV | 2 | 1 | True | 0 | ROZPOCET
| VV |  | 8 |  | 8 | [12 empty] | VV | 2 | 2 | True | 0 | ROZPOCET
| VV |  | Součet |  | 28 | [12 empty] | VV | 2 | 4 | True | 1 | ROZPOCET
76 | K | 734261235 | Šroubení topenářské PN 16 do 120°C přímé G 1 | kus | 16 |  | 0 | CS ÚRS 2025 02 |  | zákl. přenesená |  | 0 | 0.00044 | 0.00704 | 0 | 0 | 16 | K | 2 |  |  |  | ROZPOCET | 0 | 0 | 0 | 0 | 0 | 4 | 0 | 16 | 164
| Online PSC |  | https://podminky.urs.cz/item/CS_URS_2025_02/734261235 | [14 empty] | Online PSC | 2
| P |  | Poznámka k položce: SO50.01 | [14 empty] | P | 2
| VV |  | 4.NP - D1.4.1 - 3041, D1.4.1 - 3042, D1.4.1 - 8010 | [14 empty] | VV | 2 | 1 | True | 0 | ROZPOCET
| VV |  | 16 |  | 16 | [12 empty] | VV | 2 | 2 | True | 0 | ROZPOCET
| VV |  | Součet |  | 16 | [12 empty] | VV | 2 | 4 | True | 1 | ROZPOCET
77 | K | 734261236 | Šroubení topenářské PN 16 do 120°C přímé G 5/4 | kus | 10 |  | 0 | CS ÚRS 2025 02 |  | zákl. přenesená |  | 0 | 0.00075 | 0.0075 | 0 | 0 | 16 | K | 2 |  |  |  | ROZPOCET | 0 | 0 | 0 | 0 | 0 | 4 | 0 | 16 | 166
| Online PSC |  | https://podminky.urs.cz/item/CS_URS_2025_02/734261236 | [14 empty] | Online PSC | 2
| P |  | Poznámka k položce: SO50.01 | [14 empty] | P | 2
| VV |  | 4.NP - D1.4.1 - 3041, D1.4.1 - 3042, D1.4.1 - 8010 | [14 empty] | VV | 2 | 1 | True | 0 | ROZPOCET
| VV |  | 6 |  | 6 | [12 empty] | VV | 2 | 2 | True | 0 | ROZPOCET
| VV |  | 2.PP - D1.4.1 - 2981, D1.4.1 - 8010 | [14 empty] | VV | 2 | 1 | True | 0 | ROZPOCET
| VV |  | 4 |  | 4 | [12 empty] | VV | 2 | 2 | True | 0 | ROZPOCET
| VV |  | Součet |  | 10 | [12 empty] | VV | 2 | 4 | True | 1 | ROZPOCET
78 | K | 734292713 | Ostatní armatury kulové kohouty PN 42 do 185°C přímé vnitřní závit G 1/2 | kus | 32 |  | 0 | CS ÚRS 2025 02 |  | zákl. přenesená |  | 0 | 0.00021 | 0.00672 | 0 | 0 | 16 | K | 2 |  |  |  | ROZPOCET | 0 | 0 | 0 | 0 | 0 | 4 | 0 | 16 | 168
| Online PSC |  | https://podminky.urs.cz/item/CS_URS_2025_02/734292713 | [14 empty] | Online PSC | 2
| P |  | Poznámka k položce: VE01.01 | [14 empty] | P | 2
| VV |  | 4.NP - D1.4.1 - 3041, D1.4.1 - 3042, D1.4.1 - 8010 | [14 empty] | VV | 2 | 1 | True | 0 | ROZPOCET
| VV |  | 16 |  | 16 | [12 empty] | VV | 2 | 2 | True | 0 | ROZPOCET
| VV |  | 2.PP - D1.4.1 - 2981, D1.4.1 - 8010 | [14 empty] | VV | 2 | 1 | True | 0 | ROZPOCET
| VV |  | 16 |  | 16 | [12 empty] | VV | 2 | 2 | True | 0 | ROZPOCET
| VV |  | Součet |  | 32 | [12 empty] | VV | 2 | 4 | True | 1 | ROZPOCET
79 | K | 734292714 | Ostatní armatury kulové kohouty PN 42 do 185°C přímé vnitřní závit G 3/4 | kus | 12 |  | 0 | CS ÚRS 2025 02 |  | zákl. přenesená |  | 0 | 0.00034 | 0.00408 | 0 | 0 | 16 | K | 2 |  |  |  | ROZPOCET | 0 | 0 | 0 | 0 | 0 | 4 | 0 | 16 | 170
| Online PSC |  | https://podminky.urs.cz/item/CS_URS_2025_02/734292714 | [14 empty] | Online PSC | 2
| P |  | Poznámka k položce: VE01.01 | [14 empty] | P | 2
| VV |  | 4.NP - D1.4.1 - 3041, D1.4.1 - 3042, D1.4.1 - 8010 | [14 empty] | VV | 2 | 1 | True | 0 | ROZPOCET
| VV |  | 10 |  | 10 | [12 empty] | VV | 2 | 2 | True | 0 | ROZPOCET
| VV |  | 2.PP - D1.4.1 - 2981, D1.4.1 - 8010 | [14 empty] | VV | 2 | 1 | True | 0 | ROZPOCET
| VV |  | 2 |  | 2 | [12 empty] | VV | 2 | 2 | True | 0 | ROZPOCET
| VV |  | Součet |  | 12 | [12 empty] | VV | 2 | 4 | True | 1 | ROZPOCET
80 | K | 734292715 | Ostatní armatury kulové kohouty PN 42 do 185°C přímé vnitřní závit G 1 | kus | 12 |  | 0 | CS ÚRS 2025 02 |  | zákl. přenesená |  | 0 | 0.0005 | 0.006 | 0 | 0 | 16 | K | 2 |  |  |  | ROZPOCET | 0 | 0 | 0 | 0 | 0 | 4 | 0 | 16 | 172
| Online PSC |  | https://podminky.urs.cz/item/CS_URS_2025_02/734292715 | [14 empty] | Online PSC | 2
| P |  | Poznámka k položce: VE01.01 | [14 empty] | P | 2
| VV |  | 4.NP - D1.4.1 - 3041, D1.4.1 - 3042, D1.4.1 - 8010 | [14 empty] | VV | 2 | 1 | True | 0 | ROZPOCET
| VV |  | 8 |  | 8 | [12 empty] | VV | 2 | 2 | True | 0 | ROZPOCET
| VV |  | 2.PP - D1.4.1 - 2981, D1.4.1 - 8010 | [14 empty] | VV | 2 | 1 | True | 0 | ROZPOCET
| VV |  | 4 |  | 4 | [12 empty] | VV | 2 | 2 | True | 0 | ROZPOCET
| VV |  | Součet |  | 12 | [12 empty] | VV | 2 | 4 | True | 1 | ROZPOCET
81 | K | 734292716 | Ostatní armatury kulové kohouty PN 42 do 185°C přímé vnitřní závit G 1 1/4 | kus | 7 |  | 0 | CS ÚRS 2025 02 |  | zákl. přenesená |  | 0 | 0.0007 | 0.0049 | 0 | 0 | 16 | K | 2 |  |  |  | ROZPOCET | 0 | 0 | 0 | 0 | 0 | 4 | 0 | 16 | 174
| Online PSC |  | https://podminky.urs.cz/item/CS_URS_2025_02/734292716 | [14 empty] | Online PSC | 2
| P |  | Poznámka k položce: VE01.01 | [14 empty] | P | 2
| VV |  | 4.NP - D1.4.1 - 3041, D1.4.1 - 3042, D1.4.1 - 8010 | [14 empty] | VV | 2 | 1 | True | 0 | ROZPOCET
| VV |  | 2 |  | 2 | [12 empty] | VV | 2 | 2 | True | 0 | ROZPOCET
| VV |  | 2.PP - D1.4.1 - 2981, D1.4.1 - 8010 | [14 empty] | VV | 2 | 1 | True | 0 | ROZPOCET
| VV |  | 5 |  | 5 | [12 empty] | VV | 2 | 2 | True | 0 | ROZPOCET
| VV |  | Součet |  | 7 | [12 empty] | VV | 2 | 4 | True | 1 | ROZPOCET
82 | K | 734292717 | Ostatní armatury kulové kohouty PN 42 do 185°C přímé vnitřní závit G 1 1/2 | kus | 2 |  | 0 | CS ÚRS 2025 02 |  | zákl. přenesená |  | 0 | 0.00107 | 0.00214 | 0 | 0 | 16 | K | 2 |  |  |  | ROZPOCET | 0 | 0 | 0 | 0 | 0 | 4 | 0 | 16 | 176
| Online PSC |  | https://podminky.urs.cz/item/CS_URS_2025_02/734292717 | [14 empty] | Online PSC | 2
| P |  | Poznámka k položce: VE01.01 | [14 empty] | P | 2
| VV |  | 2.PP - D1.4.1 - 2981, D1.4.1 - 8010 | [14 empty] | VV | 2 | 1 | True | 0 | ROZPOCET
| VV |  | 2 |  | 2 | [12 empty] | VV | 2 | 2 | True | 0 | ROZPOCET
| VV |  | Součet |  | 2 | [12 empty] | VV | 2 | 4 | True | 1 | ROZPOCET
83 | K | 734209112 | Montáž závitových armatur se 2 závity G 3/8 (DN 10) | kus | 4 |  | 0 | CS ÚRS 2025 02 |  | zákl. přenesená |  | 0 | 6e-05 | 0.00024 | 0 | 0 | 16 | K | 2 |  |  |  | ROZPOCET | 0 | 0 | 0 | 0 | 0 | 4 | 0 | 16 | 178
| Online PSC |  | https://podminky.urs.cz/item/CS_URS_2025_02/734209112 | [14 empty] | Online PSC | 2
| VV |  | 4 |  | 4 | [12 empty] | VV | 2 | 2 | True | 0 | ROZPOCET
| VV |  | Součet |  | 4 | [12 empty] | VV | 2 | 4 | True | 1 | ROZPOCET
84 | K | 734209113 | Montáž závitových armatur se 2 závity G 1/2 (DN 15) | kus | 131 |  | 0 | CS ÚRS 2025 02 |  | zákl. přenesená |  | 0 | 8e-05 | 0.01048 | 0 | 0 | 16 | K | 2 |  |  |  | ROZPOCET | 0 | 0 | 0 | 0 | 0 | 4 | 0 | 16 | 180
| Online PSC |  | https://podminky.urs.cz/item/CS_URS_2025_02/734209113 | [14 empty] | Online PSC | 2
| VV |  | 72+4+4+10+32+9 |  | 131 | [12 empty] | VV | 2 | 2 | True | 0 | ROZPOCET
| VV |  | Součet |  | 131 | [12 empty] | VV | 2 | 4 | True | 1 | ROZPOCET
85 | K | 734209114 | Montáž závitových armatur se 2 závity G 3/4 (DN 20) | kus | 48 |  | 0 | CS ÚRS 2025 02 |  | zákl. přenesená |  | 0 | 0.0001 | 0.0048 | 0 | 0 | 16 | K | 2 |  |  |  | ROZPOCET | 0 | 0 | 0 | 0 | 0 | 4 | 0 | 16 | 182
| Online PSC |  | https://podminky.urs.cz/item/CS_URS_2025_02/734209114 | [14 empty] | Online PSC | 2
| VV |  | 28+12+8 |  | 48 | [12 empty] | VV | 2 | 2 | True | 0 | ROZPOCET
| VV |  | Součet |  | 48 | [12 empty] | VV | 2 | 4 | True | 1 | ROZPOCET
86 | K | 734209115 | Montáž závitových armatur se 2 závity G 1 (DN 25) | kus | 35 |  | 0 | CS ÚRS 2025 02 |  | zákl. přenesená |  | 0 | 0.00014 | 0.0049 | 0 | 0 | 16 | K | 2 |  |  |  | ROZPOCET | 0 | 0 | 0 | 0 | 0 | 4 | 0 | 16 | 184
| Online PSC |  | https://podminky.urs.cz/item/CS_URS_2025_02/734209115 | [14 empty] | Online PSC | 2
| VV |  | 16+12+7 |  | 35 | [12 empty] | VV | 2 | 2 | True | 0 | ROZPOCET
| VV |  | Součet |  | 35 | [12 empty] | VV | 2 | 4 | True | 1 | ROZPOCET
87 | K | 734209116 | Montáž závitových armatur se 2 závity G 5/4 (DN 32) | kus | 17 |  | 0 | CS ÚRS 2025 02 |  | zákl. přenesená |  | 0 | 0.00021 | 0.00357 | 0 | 0 | 16 | K | 2 |  |  |  | ROZPOCET | 0 | 0 | 0 | 0 | 0 | 4 | 0 | 16 | 186
| Online PSC |  | https://podminky.urs.cz/item/CS_URS_2025_02/734209116 | [14 empty] | Online PSC | 2
| VV |  | 10+7 |  | 17 | [12 empty] | VV | 2 | 2 | True | 0 | ROZPOCET
| VV |  | Součet |  | 17 | [12 empty] | VV | 2 | 4 | True | 1 | ROZPOCET
88 | K | 734209117 | Montáž závitových armatur se 2 závity G 6/4 (DN 40) | kus | 2 |  | 0 | CS ÚRS 2025 02 |  | zákl. přenesená |  | 0 | 0.00024 | 0.00048 | 0 | 0 | 16 | K | 2 |  |  |  | ROZPOCET | 0 | 0 | 0 | 0 | 0 | 4 | 0 | 16 | 188
| Online PSC |  | https://podminky.urs.cz/item/CS_URS_2025_02/734209117 | [14 empty] | Online PSC | 2
| VV |  | 2 |  | 2 | [12 empty] | VV | 2 | 2 | True | 0 | ROZPOCET
| VV |  | Součet |  | 2 | [12 empty] | VV | 2 | 4 | True | 1 | ROZPOCET
89 | M | 734 22-VV10 | Vyvažovací ventil DN10 (1/2") Kvs=1,60, vyvažování, přednastavení, měření tlaku a průtoku, uzavírání | ks | 4 |  | 0 | vlastní |  | zákl. přenesená |  | 0 | 0 | 0 | 0 | 0 | 32 | M | 2 |  |  |  | ROZPOCET | 0 | 0 | 0 | 0 | 0 | 4 | 0 | 16 | 190
| P |  | Poznámka k položce: VE08.01 | [14 empty] | P | 2
| VV |  | 4.NP - D1.4.1 - 3041, D1.4.1 - 3042, D1.4.1 - 8010 | [14 empty] | VV | 2 | 1 | True | 0 | ROZPOCET
| VV |  | 3 |  | 3 | [12 empty] | VV | 2 | 2 | True | 0 | ROZPOCET
| VV |  | 2.PP - D1.4.1 - 2981, D1.4.1 - 8010 | [14 empty] | VV | 2 | 1 | True | 0 | ROZPOCET
| VV |  | 1 |  | 1 | [12 empty] | VV | 2 | 2 | True | 0 | ROZPOCET
| VV |  | Součet |  | 4 | [12 empty] | VV | 2 | 4 | True | 1 | ROZPOCET
90 | M | 734 22-VV15 | Vyvažovací ventil DN15 (1/2") Kvs=2,52, vyvažování, přednastavení, měření tlaku a průtoku, uzavírání | ks | 9 |  | 0 | vlastní |  | zákl. přenesená |  | 0 | 0 | 0 | 0 | 0 | 32 | M | 2 |  |  |  | ROZPOCET | 0 | 0 | 0 | 0 | 0 | 4 | 0 | 16 | 192
| P |  | Poznámka k položce: VE08.02 | [14 empty] | P | 2
| VV |  | 4.NP - D1.4.1 - 3041, D1.4.1 - 3042, D1.4.1 - 8010 | [14 empty] | VV | 2 | 1 | True | 0 | ROZPOCET
| VV |  | 7 |  | 7 | [12 empty] | VV | 2 | 2 | True | 0 | ROZPOCET
| VV |  | 2.PP - D1.4.1 - 2981, D1.4.1 - 8010 | [14 empty] | VV | 2 | 1 | True | 0 | ROZPOCET
| VV |  | 2 |  | 2 | [12 empty] | VV | 2 | 2 | True | 0 | ROZPOCET
| VV |  | Součet |  | 9 | [12 empty] | VV | 2 | 4 | True | 1 | ROZPOCET
91 | M | 734 22-VV20R | Vyvažovací ventil DN20 (3/4") Kvs=5,7; vyvažování, přednastavení, měření tlaku a průtoku, uzavírání | ks | 8 |  | 0 | vlastní |  | zákl. přenesená |  | 0 | 0 | 0 | 0 | 0 | 32 | M | 2 |  |  |  | ROZPOCET | 0 | 0 | 0 | 0 | 0 | 4 | 0 | 16 | 194
| P |  | Poznámka k položce: VE08.03 | [14 empty] | P | 2
| VV |  | 4.NP - D1.4.1 - 3041, D1.4.1 - 3042, D1.4.1 - 8010 | [14 empty] | VV | 2 | 1 | True | 0 | ROZPOCET
| VV |  | 7 |  | 7 | [12 empty] | VV | 2 | 2 | True | 0 | ROZPOCET
| VV |  | 2.PP - D1.4.1 - 2981, D1.4.1 - 8010 | [14 empty] | VV | 2 | 1 | True | 0 | ROZPOCET
| VV |  | 1 |  | 1 | [12 empty] | VV | 2 | 2 | True | 0 | ROZPOCET
| VV |  | Součet |  | 8 | [12 empty] | VV | 2 | 4 | True | 1 | ROZPOCET
92 | M | 734 22-VV25R | Vyvažovací ventil DN25 (1") Kvs=8,7, vyvažování, přednastavení, měření tlaku a průtoku, uzavírání | ks | 7 |  | 0 | vlastní |  | zákl. přenesená |  | 0 | 0 | 0 | 0 | 0 | 32 | M | 2 |  |  |  | ROZPOCET | 0 | 0 | 0 | 0 | 0 | 4 | 0 | 16 | 196
| P |  | Poznámka k položce: VE08.04 | [14 empty] | P | 2
| VV |  | 4.NP - D1.4.1 - 3041, D1.4.1 - 3042, D1.4.1 - 8010 | [14 empty] | VV | 2 | 1 | True | 0 | ROZPOCET
| VV |  | 1 |  | 1 | [12 empty] | VV | 2 | 2 | True | 0 | ROZPOCET
| VV |  | 2.PP - D1.4.1 - 2981, D1.4.1 - 8010 | [14 empty] | VV | 2 | 1 | True | 0 | ROZPOCET
| VV |  | 6 |  | 6 | [12 empty] | VV | 2 | 2 | True | 0 | ROZPOCET
| VV |  | Součet |  | 7 | [12 empty] | VV | 2 | 4 | True | 1 | ROZPOCET
93 | K | 734411101 | Teploměry technické s pevným stonkem a jímkou zadní připojení (axiální) průměr 63 mm délka stonku 50 mm | kus | 50 |  | 0 | CS ÚRS 2025 02 |  | zákl. přenesená |  | 0 | 0.00052 | 0.026 | 0 | 0 | 16 | K | 2 |  |  |  | ROZPOCET | 0 | 0 | 0 | 0 | 0 | 4 | 0 | 16 | 198
| Online PSC |  | https://podminky.urs.cz/item/CS_URS_2025_02/734411101 | [14 empty] | Online PSC | 2
| P |  | Poznámka k položce: VE54.01 | [14 empty] | P | 2
| VV |  | 4.NP - D1.4.1 - 3041, D1.4.1 - 3042, D1.4.1 - 8010 | [14 empty] | VV | 2 | 1 | True | 0 | ROZPOCET
| VV |  | 32 |  | 32 | [12 empty] | VV | 2 | 2 | True | 0 | ROZPOCET
| VV |  | 2.PP - D1.4.1 - 2981, D1.4.1 - 8010 | [14 empty] | VV | 2 | 1 | True | 0 | ROZPOCET
| VV |  | 18 |  | 18 | [12 empty] | VV | 2 | 2 | True | 0 | ROZPOCET
| VV |  | Součet |  | 50 | [12 empty] | VV | 2 | 4 | True | 1 | ROZPOCET
94 | K | 998734103 | Přesun hmot pro armatury stanovený z hmotnosti přesunovaného materiálu vodorovná dopravní vzdálenost do 50 m základní v objektech výšky přes 12 do 24 m | t | 0.12 |  | 0 | CS ÚRS 2025 02 |  | zákl. přenesená |  | 0 | 0 | 0 | 0 | 0 | 16 | K | 2 |  |  |  | ROZPOCET | 0 | 0 | 0 | 0 | 0 | 4 | 0 | 16 | 200
| Online PSC |  | https://podminky.urs.cz/item/CS_URS_2025_02/998734103 | [14 empty] | Online PSC | 2
| D | 735 | Ústřední vytápění - otopná tělesa |  |  |  | 0 |  |  |  |  | 0 |  | 2.5364 |  | 1.4473 | 2 | D | 1 |  |  |  | ROZPOCET | [6 empty] | 0
95 | K | 735151821 | Demontáž otopných těles panelových dvouřadých stavební délky do 1500 mm | kus | 10 |  | 0 | CS ÚRS 2025 02 |  | zákl. přenesená |  | 0 | 8e-05 | 0.0008 | 0.02493 | 0.2493 | 16 | K | 2 |  |  |  | ROZPOCET | 0 | 0 | 0 | 0 | 0 | 4 | 0 | 16 | 202
| Online PSC |  | https://podminky.urs.cz/item/CS_URS_2025_02/735151821 | [14 empty] | Online PSC | 2
| VV |  | 4.NP - D1.4.1 - 3041, D1.4.1 - 3042, D1.4.1 - 8010 | [14 empty] | VV | 2 | 1 | True | 0 | ROZPOCET
| VV |  | 1 |  | 1 | [12 empty] | VV | 2 | 2 | True | 0 | ROZPOCET
| VV |  | 3.NP - D1.4.1 - 3031, D1.4.1 - 3032, D1.4.1 - 8010 | [14 empty] | VV | 2 | 1 | True | 0 | ROZPOCET
| VV |  | 3 |  | 3 | [12 empty] | VV | 2 | 2 | True | 0 | ROZPOCET
| VV |  | 2.NP - D1.4.1 - 3021, D1.4.1 - 3022, D1.4.1 - 8010 | [14 empty] | VV | 2 | 1 | True | 0 | ROZPOCET
| VV |  | 6 |  | 6 | [12 empty] | VV | 2 | 2 | True | 0 | ROZPOCET
| VV |  | Součet |  | 10 | [12 empty] | VV | 2 | 4 | True | 1 | ROZPOCET
96 | K | 735151822 | Demontáž otopných těles panelových dvouřadých stavební délky přes 1500 do 2820 mm | kus | 10 |  | 0 | CS ÚRS 2025 02 |  | zákl. přenesená |  | 0 | 8e-05 | 0.0008 | 0.04675 | 0.4675 | 16 | K | 2 |  |  |  | ROZPOCET | 0 | 0 | 0 | 0 | 0 | 4 | 0 | 16 | 204
| Online PSC |  | https://podminky.urs.cz/item/CS_URS_2025_02/735151822 | [14 empty] | Online PSC | 2
| VV |  | 3.NP - D1.4.1 - 3031, D1.4.1 - 3032, D1.4.1 - 8010 | [14 empty] | VV | 2 | 1 | True | 0 | ROZPOCET
| VV |  | 9 |  | 9 | [12 empty] | VV | 2 | 2 | True | 0 | ROZPOCET
| VV |  | 2.NP - D1.4.1 - 3021, D1.4.1 - 3022, D1.4.1 - 8010 | [14 empty] | VV | 2 | 1 | True | 0 | ROZPOCET
| VV |  | 1 |  | 1 | [12 empty] | VV | 2 | 2 | True | 0 | ROZPOCET
| VV |  | Součet |  | 10 | [12 empty] | VV | 2 | 4 | True | 1 | ROZPOCET
97 | K | 735151831 | Demontáž otopných těles panelových třířadých stavební délky do 1500 mm | kus | 1 |  | 0 | CS ÚRS 2025 02 |  | zákl. přenesená |  | 0 | 0.0001 | 0.0001 | 0.03749 | 0.03749 | 16 | K | 2 |  |  |  | ROZPOCET | 0 | 0 | 0 | 0 | 0 | 4 | 0 | 16 | 206
| Online PSC |  | https://podminky.urs.cz/item/CS_URS_2025_02/735151831 | [14 empty] | Online PSC | 2
| VV |  | 4.NP - D1.4.1 - 3041, D1.4.1 - 3042, D1.4.1 - 8010 | [14 empty] | VV | 2 | 1 | True | 0 | ROZPOCET
| VV |  | 1 |  | 1 | [12 empty] | VV | 2 | 2 | True | 0 | ROZPOCET
| VV |  | Součet |  | 1 | [12 empty] | VV | 2 | 4 | True | 1 | ROZPOCET
98 | K | 735161811R | Demontáž otopného tělesa trubkového dl do 1820 mm | kus | 3 |  | 0 | vlastní |  | zákl. přenesená |  | 0 | 0 | 0 | 0.015 | 0.045 | 16 | K | 2 |  |  |  | ROZPOCET | 0 | 0 | 0 | 0 | 0 | 4 | 0 | 16 | 208
| VV |  | 4.NP - D1.4.1 - 301, D1.4.1 - 3042, D1.4.1 - 8010 | [14 empty] | VV | 2 | 1 | True | 0 | ROZPOCET
| VV |  | 1 |  | 1 | [12 empty] | VV | 2 | 2 | True | 0 | ROZPOCET
| VV |  | 1.PP - D1.4.1 - 2991, D1.4.1 - 3042, D1.4.1 - 8010 | [14 empty] | VV | 2 | 1 | True | 0 | ROZPOCET
| VV |  | 2 |  | 2 | [12 empty] | VV | 2 | 2 | True | 0 | ROZPOCET
| VV |  | Součet |  | 3 | [12 empty] | VV | 2 | 4 | True | 1 | ROZPOCET
99 | K | 735411812 | Demontáž konvektorů stavební délky přes 700 do 1600 mm | kus | 13 |  | 0 | CS ÚRS 2025 02 |  | zákl. přenesená |  | 0 | 0 | 0 | 0.036 | 0.468 | 16 | K | 2 |  |  |  | ROZPOCET | 0 | 0 | 0 | 0 | 0 | 4 | 0 | 16 | 210
| Online PSC |  | https://podminky.urs.cz/item/CS_URS_2025_02/735411812 | [14 empty] | Online PSC | 2
| VV |  | 1.NP - D1.4.1 - 3011, D1.4.1 - 3012, D1.4.1 - 8010 | [14 empty] | VV | 2 | 1 | True | 0 | ROZPOCET
| VV |  | 13 |  | 13 | [12 empty] | VV | 2 | 2 | True | 0 | ROZPOCET
| VV |  | Součet |  | 13 | [12 empty] | VV | 2 | 4 | True | 1 | ROZPOCET
100 | K | 735411813 | Demontáž konvektorů stavební délky přes 1600 do 2150 mm | kus | 4 |  | 0 | CS ÚRS 2025 02 |  | zákl. přenesená |  | 0 | 0 | 0 | 0.045 | 0.18 | 16 | K | 2 |  |  |  | ROZPOCET | 0 | 0 | 0 | 0 | 0 | 4 | 0 | 16 | 212
| Online PSC |  | https://podminky.urs.cz/item/CS_URS_2025_02/735411813 | [14 empty] | Online PSC | 2
| VV |  | 1.NP - D1.4.1 - 3011, D1.4.1 - 3012, D1.4.1 - 8010 | [14 empty] | VV | 2 | 1 | True | 0 | ROZPOCET
| VV |  | 1+3 |  | 4 | [12 empty] | VV | 2 | 2 | True | 0 | ROZPOCET
| VV |  | Součet |  | 4 | [12 empty] | VV | 2 | 4 | True | 1 | ROZPOCET
101 | K | 735152273 | Otopná tělesa panelová VK jednodesková PN 1,0 MPa, T do 110°C s jednou přídavnou přestupní plochou výšky tělesa 600 mm stavební délky / výkonu 600 mm / 601 W | kus | 2 |  | 0 | CS ÚRS 2025 02 |  | zákl. přenesená |  | 0 | 0.0145 | 0.029 | 0 | 0 | 16 | K | 2 |  |  |  | ROZPOCET | 0 | 0 | 0 | 0 | 0 | 4 | 0 | 16 | 216
| Online PSC |  | https://podminky.urs.cz/item/CS_URS_2025_02/735152273 | [14 empty] | Online PSC | 2
| P |  | Poznámka k položce: OT01.02 | [14 empty] | P | 2
| VV |  | 2.NP - D1.4.1 - 3021, D1.4.1 - 3022, D1.4.1 - 8010 | [14 empty] | VV | 2 | 1 | True | 0 | ROZPOCET
| VV |  | 1 |  | 1 | [12 empty] | VV | 2 | 2 | True | 0 | ROZPOCET
| VV |  | 1.NP - D1.4.1 - 3011, D1.4.1 - 3012, D1.4.1 - 8010 | [14 empty] | VV | 2 | 1 | True | 0 | ROZPOCET
| VV |  | 1 |  | 1 | [12 empty] | VV | 2 | 2 | True | 0 | ROZPOCET
| VV |  | Součet |  | 2 | [12 empty] | VV | 2 | 4 | True | 1 | ROZPOCET
102 | K | 735152276 | Otopná tělesa panelová VK jednodesková PN 1,0 MPa, T do 110°C s jednou přídavnou přestupní plochou výšky tělesa 600 mm stavební délky / výkonu 900 mm / 902 W | kus | 1 |  | 0 | CS ÚRS 2025 02 |  | zákl. přenesená |  | 0 | 0.02065 | 0.02065 | 0 | 0 | 16 | K | 2 |  |  |  | ROZPOCET | 0 | 0 | 0 | 0 | 0 | 4 | 0 | 16 | 218
| Online PSC |  | https://podminky.urs.cz/item/CS_URS_2025_02/735152276 | [14 empty] | Online PSC | 2
| P |  | Poznámka k položce: OT01.02 | [14 empty] | P | 2
| VV |  | 1.NP - D1.4.1 - 3011, D1.4.1 - 3012, D1.4.1 - 8010 | [14 empty] | VV | 2 | 1 | True | 0 | ROZPOCET
| VV |  | 1 |  | 1 | [12 empty] | VV | 2 | 2 | True | 0 | ROZPOCET
| VV |  | Součet |  | 1 | [12 empty] | VV | 2 | 4 | True | 1 | ROZPOCET
103 | K | 735152279 | Otopná tělesa panelová VK jednodesková PN 1,0 MPa, T do 110°C s jednou přídavnou přestupní plochou výšky tělesa 600 mm stavební délky / výkonu 1200 mm / 1202 W | kus | 2 |  | 0 | CS ÚRS 2025 02 |  | zákl. přenesená |  | 0 | 0.0268 | 0.0536 | 0 | 0 | 16 | K | 2 |  |  |  | ROZPOCET | 0 | 0 | 0 | 0 | 0 | 4 | 0 | 16 | 220
| Online PSC |  | https://podminky.urs.cz/item/CS_URS_2025_02/735152279 | [14 empty] | Online PSC | 2
| P |  | Poznámka k položce: OT01.02 | [14 empty] | P | 2
| VV |  | 3.NP - D1.4.1 - 3031, D1.4.1 - 3032, D1.4.1 - 8010 | [14 empty] | VV | 2 | 1 | True | 0 | ROZPOCET
| VV |  | 2 |  | 2 | [12 empty] | VV | 2 | 2 | True | 0 | ROZPOCET
| VV |  | Součet |  | 2 | [12 empty] | VV | 2 | 4 | True | 1 | ROZPOCET
104 | K | 735152475 | Otopná tělesa panelová VK dvoudesková PN 1,0 MPa, T do 110°C s jednou přídavnou přestupní plochou výšky tělesa 600 mm stavební délky / výkonu 800 mm / 1030 W | kus | 1 |  | 0 | CS ÚRS 2025 02 |  | zákl. přenesená |  | 0 | 0.02516 | 0.02516 | 0 | 0 | 16 | K | 2 |  |  |  | ROZPOCET | 0 | 0 | 0 | 0 | 0 | 4 | 0 | 16 | 222
| Online PSC |  | https://podminky.urs.cz/item/CS_URS_2025_02/735152475 | [14 empty] | Online PSC | 2
| P |  | Poznámka k položce: OT01.04 | [14 empty] | P | 2
| VV |  | 2.NP - D1.4.1 - 3021, D1.4.1 - 3022, D1.4.1 - 8010 | [14 empty] | VV | 2 | 1 | True | 0 | ROZPOCET
| VV |  | 1 |  | 1 | [12 empty] | VV | 2 | 2 | True | 0 | ROZPOCET
| VV |  | Součet |  | 1 | [12 empty] | VV | 2 | 4 | True | 1 | ROZPOCET
105 | K | 735152476 | Otopná tělesa panelová VK dvoudesková PN 1,0 MPa, T do 110°C s jednou přídavnou přestupní plochou výšky tělesa 600 mm stavební délky / výkonu 900 mm / 1159 W | kus | 2 |  | 0 | CS ÚRS 2025 02 |  | zákl. přenesená |  | 0 | 0.02803 | 0.05606 | 0 | 0 | 16 | K | 2 |  |  |  | ROZPOCET | 0 | 0 | 0 | 0 | 0 | 4 | 0 | 16 | 224
| Online PSC |  | https://podminky.urs.cz/item/CS_URS_2025_02/735152476 | [14 empty] | Online PSC | 2
| P |  | Poznámka k položce: OT01.04 | [14 empty] | P | 2
| VV |  | 2.NP - D1.4.1 - 3021, D1.4.1 - 3022, D1.4.1 - 8010 | [14 empty] | VV | 2 | 1 | True | 0 | ROZPOCET
| VV |  | 2 |  | 2 | [12 empty] | VV | 2 | 2 | True | 0 | ROZPOCET
| VV |  | Součet |  | 2 | [12 empty] | VV | 2 | 4 | True | 1 | ROZPOCET
106 | K | 735152477 | Otopná tělesa panelová VK dvoudesková PN 1,0 MPa, T do 110°C s jednou přídavnou přestupní plochou výšky tělesa 600 mm stavební délky / výkonu 1000 mm / 1288 W | kus | 9 |  | 0 | CS ÚRS 2025 02 |  | zákl. přenesená |  | 0 | 0.0309 | 0.2781 | 0 | 0 | 16 | K | 2 |  |  |  | ROZPOCET | 0 | 0 | 0 | 0 | 0 | 4 | 0 | 16 | 226
| Online PSC |  | https://podminky.urs.cz/item/CS_URS_2025_02/735152477 | [14 empty] | Online PSC | 2
| P |  | Poznámka k položce: OT01.04 | [14 empty] | P | 2
| VV |  | 3.NP - D1.4.1 - 3031, D1.4.1 - 3032, D1.4.1 - 8010 | [14 empty] | VV | 2 | 1 | True | 0 | ROZPOCET
| VV |  | 1 |  | 1 | [12 empty] | VV | 2 | 2 | True | 0 | ROZPOCET
| VV |  | 2.NP - D1.4.1 - 3021, D1.4.1 - 3022, D1.4.1 - 8010 | [14 empty] | VV | 2 | 1 | True | 0 | ROZPOCET
| VV |  | 3 |  | 3 | [12 empty] | VV | 2 | 2 | True | 0 | ROZPOCET
| VV |  | 1.NP - D1.4.1 - 3011, D1.4.1 - 3012, D1.4.1 - 8010 | [14 empty] | VV | 2 | 1 | True | 0 | ROZPOCET
| VV |  | 3 |  | 3 | [12 empty] | VV | 2 | 2 | True | 0 | ROZPOCET
| VV |  | 2.PP - D1.4.1 - 2981, D1.4.1 - 8010 | [14 empty] | VV | 2 | 1 | True | 0 | ROZPOCET
| VV |  | 2 |  | 2 | [12 empty] | VV | 2 | 2 | True | 0 | ROZPOCET
| VV |  | Součet |  | 9 | [12 empty] | VV | 2 | 4 | True | 1 | ROZPOCET
107 | K | 735152478 | Otopná tělesa panelová VK dvoudesková PN 1,0 MPa, T do 110°C s jednou přídavnou přestupní plochou výšky tělesa 600 mm stavební délky / výkonu 1100 mm / 1417 W | kus | 4 |  | 0 | CS ÚRS 2025 02 |  | zákl. přenesená |  | 0 | 0.0332 | 0.1328 | 0 | 0 | 16 | K | 2 |  |  |  | ROZPOCET | 0 | 0 | 0 | 0 | 0 | 4 | 0 | 16 | 228
| Online PSC |  | https://podminky.urs.cz/item/CS_URS_2025_02/735152478 | [14 empty] | Online PSC | 2
| P |  | Poznámka k položce: OT01.04 | [14 empty] | P | 2
| VV |  | 3.NP - D1.4.1 - 3031, D1.4.1 - 3032, D1.4.1 - 8010 | [14 empty] | VV | 2 | 1 | True | 0 | ROZPOCET
| VV |  | 1 |  | 1 | [12 empty] | VV | 2 | 2 | True | 0 | ROZPOCET
| VV |  | 1.NP - D1.4.1 - 3011, D1.4.1 - 3012, D1.4.1 - 8010 | [14 empty] | VV | 2 | 1 | True | 0 | ROZPOCET
| VV |  | 3 |  | 3 | [12 empty] | VV | 2 | 2 | True | 0 | ROZPOCET
| VV |  | Součet |  | 4 | [12 empty] | VV | 2 | 4 | True | 1 | ROZPOCET
108 | K | 735152479 | Otopná tělesa panelová VK dvoudesková PN 1,0 MPa, T do 110°C s jednou přídavnou přestupní plochou výšky tělesa 600 mm stavební délky / výkonu 1200 mm / 1546 W | kus | 7 |  | 0 | CS ÚRS 2025 02 |  | zákl. přenesená |  | 0 | 0.03664 | 0.25648 | 0 | 0 | 16 | K | 2 |  |  |  | ROZPOCET | 0 | 0 | 0 | 0 | 0 | 4 | 0 | 16 | 230
| Online PSC |  | https://podminky.urs.cz/item/CS_URS_2025_02/735152479 | [14 empty] | Online PSC | 2
| P |  | Poznámka k položce: OT01.04 | [14 empty] | P | 2
| VV |  | 2.NP - D1.4.1 - 3021, D1.4.1 - 3022, D1.4.1 - 8010 | [14 empty] | VV | 2 | 1 | True | 0 | ROZPOCET
| VV |  | 4 |  | 4 | [12 empty] | VV | 2 | 2 | True | 0 | ROZPOCET
| VV |  | 1.NP - D1.4.1 - 3011, D1.4.1 - 3012, D1.4.1 - 8010 | [14 empty] | VV | 2 | 1 | True | 0 | ROZPOCET
| VV |  | 1 |  | 1 | [12 empty] | VV | 2 | 2 | True | 0 | ROZPOCET
| VV |  | 2.PP - D1.4.1 - 2981, D1.4.1 - 8010 | [14 empty] | VV | 2 | 1 | True | 0 | ROZPOCET
| VV |  | 2 |  | 2 | [12 empty] | VV | 2 | 2 | True | 0 | ROZPOCET
| VV |  | Součet |  | 7 | [12 empty] | VV | 2 | 4 | True | 1 | ROZPOCET
109 | K | 735152480 | Otopná tělesa panelová VK dvoudesková PN 1,0 MPa, T do 110°C s jednou přídavnou přestupní plochou výšky tělesa 600 mm stavební délky / výkonu 1400 mm / 1803 W | kus | 8 |  | 0 | CS ÚRS 2025 02 |  | zákl. přenesená |  | 0 | 0.04238 | 0.33904 | 0 | 0 | 16 | K | 2 |  |  |  | ROZPOCET | 0 | 0 | 0 | 0 | 0 | 4 | 0 | 16 | 232
| Online PSC |  | https://podminky.urs.cz/item/CS_URS_2025_02/735152480 | [14 empty] | Online PSC | 2
| P |  | Poznámka k položce: OT01.04 | [14 empty] | P | 2
| VV |  | 4.NP - D1.4.1 - 3041, D1.4.1 - 3042, D1.4.1 - 8010 | [14 empty] | VV | 2 | 1 | True | 0 | ROZPOCET
| VV |  | 4 |  | 4 | [12 empty] | VV | 2 | 2 | True | 0 | ROZPOCET
| VV |  | 2.NP - D1.4.1 - 3031, D1.4.1 - 3032, D1.4.1 - 8010 | [14 empty] | VV | 2 | 1 | True | 0 | ROZPOCET
| VV |  | 1 |  | 1 | [12 empty] | VV | 2 | 2 | True | 0 | ROZPOCET
| VV |  | 2.PP - D1.4.1 - 2981, D1.4.1 - 8010 | [14 empty] | VV | 2 | 1 | True | 0 | ROZPOCET
| VV |  | 3 |  | 3 | [12 empty] | VV | 2 | 2 | True | 0 | ROZPOCET
| VV |  | Součet |  | 8 | [12 empty] | VV | 2 | 4 | True | 1 | ROZPOCET
110 | K | 735152481 | Otopná tělesa panelová VK dvoudesková PN 1,0 MPa, T do 110°C s jednou přídavnou přestupní plochou výšky tělesa 600 mm stavební délky / výkonu 1600 mm / 2061 W | kus | 4 |  | 0 | CS ÚRS 2025 02 |  | zákl. přenesená |  | 0 | 0.04812 | 0.19248 | 0 | 0 | 16 | K | 2 |  |  |  | ROZPOCET | 0 | 0 | 0 | 0 | 0 | 4 | 0 | 16 | 234
| Online PSC |  | https://podminky.urs.cz/item/CS_URS_2025_02/735152481 | [14 empty] | Online PSC | 2
| P |  | Poznámka k položce: OT01.04 | [14 empty] | P | 2
| VV |  | 2.NP - D1.4.1 - 3021, D1.4.1 - 3022, D1.4.1 - 8010 | [14 empty] | VV | 2 | 1 | True | 0 | ROZPOCET
| VV |  | 2 |  | 2 | [12 empty] | VV | 2 | 2 | True | 0 | ROZPOCET
| VV |  | 1.NP - D1.4.1 - 3011, D1.4.1 - 3012, D1.4.1 - 8010 | [14 empty] | VV | 2 | 1 | True | 0 | ROZPOCET
| VV |  | 2 |  | 2 | [12 empty] | VV | 2 | 2 | True | 0 | ROZPOCET
| VV |  | Součet |  | 4 | [12 empty] | VV | 2 | 4 | True | 1 | ROZPOCET
111 | K | 735152482 | Otopná tělesa panelová VK dvoudesková PN 1,0 MPa, T do 110°C s jednou přídavnou přestupní plochou výšky tělesa 600 mm stavební délky / výkonu 1800 mm / 2318 W | kus | 2 |  | 0 | CS ÚRS 2025 02 |  | zákl. přenesená |  | 0 | 0.05496 | 0.10992 | 0 | 0 | 16 | K | 2 |  |  |  | ROZPOCET | 0 | 0 | 0 | 0 | 0 | 4 | 0 | 16 | 236
| Online PSC |  | https://podminky.urs.cz/item/CS_URS_2025_02/735152482 | [14 empty] | Online PSC | 2
| P |  | Poznámka k položce: OT01.04 | [14 empty] | P | 2
| VV |  | 2.NP - D1.4.1 - 3021, D1.4.1 - 3022, D1.4.1 - 8010 | [14 empty] | VV | 2 | 1 | True | 0 | ROZPOCET
| VV |  | 2 |  | 2 | [12 empty] | VV | 2 | 2 | True | 0 | ROZPOCET
| VV |  | Součet |  | 2 | [12 empty] | VV | 2 | 4 | True | 1 | ROZPOCET
112 | K | 735152555 | Otopná tělesa panelová VK dvoudesková PN 1,0 MPa, T do 110°C se dvěma přídavnými přestupními plochami výšky tělesa 500 mm stavební délky / výkonu 800 mm / 1162 W | kus | 5 |  | 0 | CS ÚRS 2025 02 |  | zákl. přenesená |  | 0 | 0.0234 | 0.117 | 0 | 0 | 16 | K | 2 |  |  |  | ROZPOCET | 0 | 0 | 0 | 0 | 0 | 4 | 0 | 16 | 238
| Online PSC |  | https://podminky.urs.cz/item/CS_URS_2025_02/735152555 | [14 empty] | Online PSC | 2
| P |  | Poznámka k položce: OT01.05 | [14 empty] | P | 2
| VV |  | 4.NP - D1.4.1 - 3041, D1.4.1 - 3042, D1.4.1 - 8010 | [14 empty] | VV | 2 | 1 | True | 0 | ROZPOCET
| VV |  | 5 |  | 5 | [12 empty] | VV | 2 | 2 | True | 0 | ROZPOCET
| VV |  | Součet |  | 5 | [12 empty] | VV | 2 | 4 | True | 1 | ROZPOCET
113 | K | 735152576 | Otopná tělesa panelová VK dvoudesková PN 1,0 MPa, T do 110°C se dvěma přídavnými přestupními plochami výšky tělesa 600 mm stavební délky / výkonu 900 mm / 1511 W | kus | 1 |  | 0 | CS ÚRS 2025 02 |  | zákl. přenesená |  | 0 | 0.03154 | 0.03154 | 0 | 0 | 16 | K | 2 |  |  |  | ROZPOCET | 0 | 0 | 0 | 0 | 0 | 4 | 0 | 16 | 240
| Online PSC |  | https://podminky.urs.cz/item/CS_URS_2025_02/735152576 | [14 empty] | Online PSC | 2
| P |  | Poznámka k položce: OT01.05 | [14 empty] | P | 2
| VV |  | 3.NP - D1.4.1 - 3031, D1.4.1 - 3032, D1.4.1 - 8010 | [14 empty] | VV | 2 | 1 | True | 0 | ROZPOCET
| VV |  | 1 |  | 1 | [12 empty] | VV | 2 | 2 | True | 0 | ROZPOCET
| VV |  | Součet |  | 1 | [12 empty] | VV | 2 | 4 | True | 1 | ROZPOCET
114 | K | 735152577 | Otopná tělesa panelová VK dvoudesková PN 1,0 MPa, T do 110°C se dvěma přídavnými přestupními plochami výšky tělesa 600 mm stavební délky / výkonu 1000 mm / 1679 W | kus | 2 |  | 0 | CS ÚRS 2025 02 |  | zákl. přenesená |  | 0 | 0.0348 | 0.0696 | 0 | 0 | 16 | K | 2 |  |  |  | ROZPOCET | 0 | 0 | 0 | 0 | 0 | 4 | 0 | 16 | 242
| Online PSC |  | https://podminky.urs.cz/item/CS_URS_2025_02/735152577 | [14 empty] | Online PSC | 2
| P |  | Poznámka k položce: OT01.05 | [14 empty] | P | 2
| VV |  | 2.NP - D1.4.1 - 3021, D1.4.1 - 3022, D1.4.1 - 8010 | [14 empty] | VV | 2 | 1 | True | 0 | ROZPOCET
| VV |  | 2 |  | 2 | [12 empty] | VV | 2 | 2 | True | 0 | ROZPOCET
| VV |  | Součet |  | 2 | [12 empty] | VV | 2 | 4 | True | 1 | ROZPOCET
115 | K | 735152580 | Otopná tělesa panelová VK dvoudesková PN 1,0 MPa, T do 110°C se dvěma přídavnými přestupními plochami výšky tělesa 600 mm stavební délky / výkonu 1400 mm / 2351 W | kus | 7 |  | 0 | CS ÚRS 2025 02 |  | zákl. přenesená |  | 0 | 0.04784 | 0.33488 | 0 | 0 | 16 | K | 2 |  |  |  | ROZPOCET | 0 | 0 | 0 | 0 | 0 | 4 | 0 | 16 | 244
| Online PSC |  | https://podminky.urs.cz/item/CS_URS_2025_02/735152580 | [14 empty] | Online PSC | 2
| P |  | Poznámka k položce: OT01.05 | [14 empty] | P | 2
| VV |  | 4.NP - D1.4.1 - 3041, D1.4.1 - 3042, D1.4.1 - 8010 | [14 empty] | VV | 2 | 1 | True | 0 | ROZPOCET
| VV |  | 1 |  | 1 | [12 empty] | VV | 2 | 2 | True | 0 | ROZPOCET
| VV |  | 3.NP - D1.4.1 - 3031, D1.4.1 - 3032, D1.4.1 - 8010 | [14 empty] | VV | 2 | 1 | True | 0 | ROZPOCET
| VV |  | 5 |  | 5 | [12 empty] | VV | 2 | 2 | True | 0 | ROZPOCET
| VV |  | 2.NP - D1.4.1 - 3021, D1.4.1 - 3022, D1.4.1 - 8010 | [14 empty] | VV | 2 | 1 | True | 0 | ROZPOCET
| VV |  | 1 |  | 1 | [12 empty] | VV | 2 | 2 | True | 0 | ROZPOCET
| VV |  | Součet |  | 7 | [12 empty] | VV | 2 | 4 | True | 1 | ROZPOCET
116 | K | 735152581 | Otopná tělesa panelová VK dvoudesková PN 1,0 MPa, T do 110°C se dvěma přídavnými přestupními plochami výšky tělesa 600 mm stavební délky / výkonu 1600 mm / 2686 W | kus | 2 |  | 0 | CS ÚRS 2025 02 |  | zákl. přenesená |  | 0 | 0.05436 | 0.10872 | 0 | 0 | 16 | K | 2 |  |  |  | ROZPOCET | 0 | 0 | 0 | 0 | 0 | 4 | 0 | 16 | 246
| Online PSC |  | https://podminky.urs.cz/item/CS_URS_2025_02/735152581 | [14 empty] | Online PSC | 2
| P |  | Poznámka k položce: OT01.05 | [14 empty] | P | 2
| VV |  | 2.NP - D1.4.1 - 3021, D1.4.1 - 3022, D1.4.1 - 8010 | [14 empty] | VV | 2 | 1 | True | 0 | ROZPOCET
| VV |  | 2 |  | 2 | [12 empty] | VV | 2 | 2 | True | 0 | ROZPOCET
| VV |  | Součet |  | 2 | [12 empty] | VV | 2 | 4 | True | 1 | ROZPOCET
117 | K | 735152595 | Otopná tělesa panelová VK dvoudesková PN 1,0 MPa, T do 110°C se dvěma přídavnými přestupními plochami výšky tělesa 900 mm stavební délky / výkonu 800 mm / 1850 W | kus | 3 |  | 0 | CS ÚRS 2025 02 |  | zákl. přenesená |  | 0 | 0.04532 | 0.13596 | 0 | 0 | 16 | K | 2 |  |  |  | ROZPOCET | 0 | 0 | 0 | 0 | 0 | 4 | 0 | 16 | 248
| Online PSC |  | https://podminky.urs.cz/item/CS_URS_2025_02/735152595 | [14 empty] | Online PSC | 2
| P |  | Poznámka k položce: OT01.05 | [14 empty] | P | 2
| VV |  | 3.NP - D1.4.1 - 3031, D1.4.1 - 3032, D1.4.1 - 8010 | [14 empty] | VV | 2 | 1 | True | 0 | ROZPOCET
| VV |  | 1 |  | 1 | [12 empty] | VV | 2 | 2 | True | 0 | ROZPOCET
| VV |  | 2.NP - D1.4.1 - 3021, D1.4.1 - 3022, D1.4.1 - 8010 | [14 empty] | VV | 2 | 1 | True | 0 | ROZPOCET
| VV |  | 2 |  | 2 | [12 empty] | VV | 2 | 2 | True | 0 | ROZPOCET
| VV |  | Součet |  | 3 | [12 empty] | VV | 2 | 4 | True | 1 | ROZPOCET
118 | K | 735152600 | Otopná tělesa panelová VK dvoudesková PN 1,0 MPa, T do 110°C se dvěma přídavnými přestupními plochami výšky tělesa 900 mm stavební délky / výkonu 1400 mm / 3238 W | kus | 2 |  | 0 | CS ÚRS 2025 02 |  | zákl. přenesená |  | 0 | 0.07766 | 0.15532 | 0 | 0 | 16 | K | 2 |  |  |  | ROZPOCET | 0 | 0 | 0 | 0 | 0 | 4 | 0 | 16 | 250
| Online PSC |  | https://podminky.urs.cz/item/CS_URS_2025_02/735152600 | [14 empty] | Online PSC | 2
| P |  | Poznámka k položce: OT01.05 | [14 empty] | P | 2
| VV |  | 3.NP - D1.4.1 - 3031, D1.4.1 - 3032, D1.4.1 - 8010 | [14 empty] | VV | 2 | 1 | True | 0 | ROZPOCET
| VV |  | 2 |  | 2 | [12 empty] | VV | 2 | 2 | True | 0 | ROZPOCET
| VV |  | Součet |  | 2 | [12 empty] | VV | 2 | 4 | True | 1 | ROZPOCET
119 | K | 735152601 | Otopná tělesa panelová VK dvoudesková PN 1,0 MPa, T do 110°C se dvěma přídavnými přestupními plochami výšky tělesa 900 mm stavební délky / výkonu 1600 mm / 3701 W | kus | 1 |  | 0 | CS ÚRS 2025 02 |  | zákl. přenesená |  | 0 | 0.08844 | 0.08844 | 0 | 0 | 16 | K | 2 |  |  |  | ROZPOCET | 0 | 0 | 0 | 0 | 0 | 4 | 0 | 16 | 252
| Online PSC |  | https://podminky.urs.cz/item/CS_URS_2025_02/735152601 | [14 empty] | Online PSC | 2
| P |  | Poznámka k položce: OT01.05 | [14 empty] | P | 2
| VV |  | 2.NP - D1.4.1 - 3021, D1.4.1 - 3022, D1.4.1 - 8010 | [14 empty] | VV | 2 | 1 | True | 0 | ROZPOCET
| VV |  | 1 |  | 1 | [12 empty] | VV | 2 | 2 | True | 0 | ROZPOCET
| VV |  | Součet |  | 1 | [12 empty] | VV | 2 | 4 | True | 1 | ROZPOCET
120 | M | 48453019R | Otopné těleso panel HYGIENE Ventil Kompakt typ 10-xxxxxx-6CH výška/délka 600/700 mm | kus | 2 |  | 0 | vlastní |  | zákl. přenesená |  | 0 | 0 | 0 | 0 | 0 | 32 | M | 2 |  |  |  | ROZPOCET | 0 | 0 | 0 | 0 | 0 | 4 | 0 | 16 | 254
| P |  | Poznámka k položce: OT01.01 | [14 empty] | P | 2
| VV |  | 3.NP - D1.4.1 - 3031, D1.4.1 - 3032, D1.4.1 - 8010 | [14 empty] | VV | 2 | 1 | True | 0 | ROZPOCET
| VV |  | 2 |  | 2 | [12 empty] | VV | 2 | 2 | True | 0 | ROZPOCET
| VV |  | Součet |  | 2 | [12 empty] | VV | 2 | 4 | True | 1 | ROZPOCET
121 | M | 48454419R | Otopné těleso panel HYGIENE Ventil Kompakt typ 20-xxxxxx-6CH výška/délka 600/700 mm | kus | 1 |  | 0 | vlastní |  | zákl. přenesená |  | 0 | 0 | 0 | 0 | 0 | 32 | M | 2 |  |  |  | ROZPOCET | 0 | 0 | 0 | 0 | 0 | 4 | 0 | 16 | 256
| P |  | Poznámka k položce: OT01.03 | [14 empty] | P | 2
| VV |  | 3.NP - D1.4.1 - 3031, D1.4.1 - 3032, D1.4.1 - 8010 | [14 empty] | VV | 2 | 1 | True | 0 | ROZPOCET
| VV |  | 1 |  | 1 | [12 empty] | VV | 2 | 2 | True | 0 | ROZPOCET
| VV |  | Součet |  | 1 | [12 empty] | VV | 2 | 4 | True | 1 | ROZPOCET
122 | M | 48454420R | Otopné těleso panel HYGIENE Ventil Kompakt typ 20-xxxxxx-6CH výška/délka 600/1000 mm | kus | 2 |  | 0 | vlastní |  | zákl. přenesená |  | 0 | 0 | 0 | 0 | 0 | 32 | M | 2 |  |  |  | ROZPOCET | 0 | 0 | 0 | 0 | 0 | 4 | 0 | 16 | 258
| P |  | Poznámka k položce: OT01.03 | [14 empty] | P | 2
| VV |  | 3.NP - D1.4.1 - 3031, D1.4.1 - 3032, D1.4.1 - 8010 | [14 empty] | VV | 2 | 1 | True | 0 | ROZPOCET
| VV |  | 2 |  | 2 | [12 empty] | VV | 2 | 2 | True | 0 | ROZPOCET
| VV |  | Součet |  | 2 | [12 empty] | VV | 2 | 4 | True | 1 | ROZPOCET
123 | M | 48454421R | Otopné těleso panel HYGIENE Ventil Kompakt typ 20-xxxxxx-6CH výška/délka 600/1200 mm | kus | 1 |  | 0 | vlastní |  | zákl. přenesená |  | 0 | 0 | 0 | 0 | 0 | 32 | M | 2 |  |  |  | ROZPOCET | 0 | 0 | 0 | 0 | 0 | 4 | 0 | 16 | 260
| P |  | Poznámka k položce: OT01.03 | [14 empty] | P | 2
| VV |  | 3.NP - D1.4.1 - 3031, D1.4.1 - 3032, D1.4.1 - 8010 | [14 empty] | VV | 2 | 1 | True | 0 | ROZPOCET
| VV |  | 1 |  | 1 | [12 empty] | VV | 2 | 2 | True | 0 | ROZPOCET
| VV |  | Součet |  | 1 | [12 empty] | VV | 2 | 4 | True | 1 | ROZPOCET
124 | M | 48454427R | Otopné těleso panel HYGIENE Ventil Kompakt typ 20-xxxxxx-6CH výška/délka 600/1800 mm | kus | 1 |  | 0 | vlastní |  | zákl. přenesená |  | 0 | 0 | 0 | 0 | 0 | 32 | M | 2 |  |  |  | ROZPOCET | 0 | 0 | 0 | 0 | 0 | 4 | 0 | 16 | 262
| P |  | Poznámka k položce: OT01.03 | [14 empty] | P | 2
| VV |  | 3.NP - D1.4.1 - 3031, D1.4.1 - 3032, D1.4.1 - 8010 | [14 empty] | VV | 2 | 1 | True | 0 | ROZPOCET
| VV |  | 1 |  | 1 | [12 empty] | VV | 2 | 2 | True | 0 | ROZPOCET
| VV |  | Součet |  | 1 | [12 empty] | VV | 2 | 4 | True | 1 | ROZPOCET
125 | K | 735159240R | Montáž otopných těles panelových dvouřadých HYGIENE délky do 2820 mm | kus | 7 |  | 0 | vlastní |  | zákl. přenesená |  | 0 | 0 | 0 | 0 | 0 | 16 | K | 2 |  |  |  | ROZPOCET | 0 | 0 | 0 | 0 | 0 | 4 | 0 | 16 | 264
| VV |  | 3.NP - D1.4.1 - 3031, D1.4.1 - 3032, D1.4.1 - 8010 | [14 empty] | VV | 2 | 1 | True | 0 | ROZPOCET
| VV |  | 2+1+2+1+1 |  | 7 | [12 empty] | VV | 2 | 2 | True | 0 | ROZPOCET
| VV |  | Součet |  | 7 | [12 empty] | VV | 2 | 4 | True | 1 | ROZPOCET
126 | M | 735164200R | Otopné těleso trubkové, se spodním připojením, výška/délka 1220/450 mm | kus | 2 |  | 0 | vlastní |  | zákl. přenesená |  | 0 | 0 | 0 | 0 | 0 | 32 | M | 2 |  |  |  | ROZPOCET | 0 | 0 | 0 | 0 | 0 | 4 | 0 | 16 | 266
| P |  | Poznámka k položce: OT02.02 | [14 empty] | P | 2
| VV |  | 3.NP - D1.4.1 - 3031, D1.4.1 - 3032, D1.4.1 - 8010 | [14 empty] | VV | 2 | 1 | True | 0 | ROZPOCET
| VV |  | 1 |  | 1 | [12 empty] | VV | 2 | 2 | True | 0 | ROZPOCET
| VV |  | 2.NP - D1.4.1 - 3021, D1.4.1 - 3022, D1.4.1 - 8010 | [14 empty] | VV | 2 | 1 | True | 0 | ROZPOCET
| VV |  | 1 |  | 1 | [12 empty] | VV | 2 | 2 | True | 0 | ROZPOCET
| VV |  | Součet |  | 2 | [12 empty] | VV | 2 | 4 | True | 1 | ROZPOCET
127 | M | 735164204R | Otopné těleso trubkové, se spodním připojením, výška/délka 1820/600 mm | kus | 2 |  | 0 | vlastní |  | zákl. přenesená |  | 0 | 0 | 0 | 0 | 0 | 32 | M | 2 |  |  |  | ROZPOCET | 0 | 0 | 0 | 0 | 0 | 4 | 0 | 16 | 268
| P |  | Poznámka k položce: OT02.08 | [14 empty] | P | 2
| VV |  | 3.NP - D1.4.1 - 3031, D1.4.1 - 3032, D1.4.1 - 8010 | [14 empty] | VV | 2 | 1 | True | 0 | ROZPOCET
| VV |  | 2 |  | 2 | [12 empty] | VV | 2 | 2 | True | 0 | ROZPOCET
| VV |  | Součet |  | 2 | [12 empty] | VV | 2 | 4 | True | 1 | ROZPOCET
128 | K | 735164511R | Montáž otopného tělesa trubkového na stěnu výšky tělesa do 1500 mm | kus | 4 |  | 0 | vlastní |  | zákl. přenesená |  | 0 | 0 | 0 | 0 | 0 | 16 | K | 2 |  |  |  | ROZPOCET | 0 | 0 | 0 | 0 | 0 | 4 | 0 | 16 | 270
| VV |  | 3.NP - D1.4.1 - 3031, D1.4.1 - 3032, D1.4.1 - 8010 | [14 empty] | VV | 2 | 1 | True | 0 | ROZPOCET
| VV |  | 2+1 |  | 3 | [12 empty] | VV | 2 | 2 | True | 0 | ROZPOCET
| VV |  | 2.NP - D1.4.1 - 3021, D1.4.1 - 3022, D1.4.1 - 8010 | [14 empty] | VV | 2 | 1 | True | 0 | ROZPOCET
| VV |  | 1 |  | 1 | [12 empty] | VV | 2 | 2 | True | 0 | ROZPOCET
| VV |  | Součet |  | 4 | [12 empty] | VV | 2 | 4 | True | 1 | ROZPOCET
129 | M | 735155002R | Konvektor nadpodlažní, výšky 150mm, délky 1600mm, šířky 230mm, opláštění ocel/mřížka AL stříbrná | kus | 5 |  | 0 | vlastní |  | zákl. přenesená |  | 0 | 0 | 0 | 0 | 0 | 32 | M | 2 |  |  |  | ROZPOCET | 0 | 0 | 0 | 0 | 0 | 4 | 0 | 16 | 272
| P |  | Poznámka k položce: OT04.01 | [14 empty] | P | 2
| VV |  | 1.NP - D1.4.1 - 3011, D1.4.1 - 3012, D1.4.1 - 8010 | [14 empty] | VV | 2 | 1 | True | 0 | ROZPOCET
| VV |  | 5 |  | 5 | [12 empty] | VV | 2 | 2 | True | 0 | ROZPOCET
| VV |  | Součet |  | 5 | [12 empty] | VV | 2 | 4 | True | 1 | ROZPOCET
130 | M | 735155004R | Konvektor nadpodlažní, výšky 150mm, délky 1800mm, šířky 230mm, opláštění ocel/mřížka AL stříbrná | kus | 4 |  | 0 | vlastní |  | zákl. přenesená |  | 0 | 0 | 0 | 0 | 0 | 32 | M | 2 |  |  |  | ROZPOCET | 0 | 0 | 0 | 0 | 0 | 4 | 0 | 16 | 274
| P |  | Poznámka k položce: OT04.03 | [14 empty] | P | 2
| VV |  | 4.NP - D1.4.1 - 3041, D1.4.1 - 3042, D1.4.1 - 8010 | [14 empty] | VV | 2 | 1 | True | 0 | ROZPOCET
| VV |  | 4 |  | 4 | [12 empty] | VV | 2 | 2 | True | 0 | ROZPOCET
| VV |  | Součet |  | 4 | [12 empty] | VV | 2 | 4 | True | 1 | ROZPOCET
131 | M | 735155003R | Konvektor nadpodlažní, výšky 150mm, délky 2000mm, šířky 230mm, opláštění ocel/mřížka AL stříbrná | kus | 6 |  | 0 | vlastní |  | zákl. přenesená |  | 0 | 0 | 0 | 0 | 0 | 32 | M | 2 |  |  |  | ROZPOCET | 0 | 0 | 0 | 0 | 0 | 4 | 0 | 16 | 276
| P |  | Poznámka k položce: OT04.04 | [14 empty] | P | 2
| VV |  | 1.NP - D1.4.1 - 3011, D1.4.1 - 3012, D1.4.1 - 8010 | [14 empty] | VV | 2 | 1 | True | 0 | ROZPOCET
| VV |  | 6 |  | 6 | [12 empty] | VV | 2 | 2 | True | 0 | ROZPOCET
| VV |  | Součet |  | 6 | [12 empty] | VV | 2 | 4 | True | 1 | ROZPOCET
132 | K | 735412262A | Stojánková konzola, čistá podlaha | kus | 36 |  | 0 | vlastní |  | zákl. přenesená |  | 0 | 0 | 0 | 0 | 0 | 16 | K | 2 |  |  |  | ROZPOCET | 0 | 0 | 0 | 0 | 0 | 4 | 0 | 16 | 278
| VV |  | 4.NP - D1.4.1 - 3041, D1.4.1 - 3042, D1.4.1 - 8010 | [14 empty] | VV | 2 | 1 | True | 0 | ROZPOCET
| VV |  | 8 |  | 8 | [12 empty] | VV | 2 | 2 | True | 0 | ROZPOCET
| VV |  | 1.NP - D1.4.1 - 3011, D1.4.1 - 3012, D1.4.1 - 8010 | [14 empty] | VV | 2 | 1 | True | 0 | ROZPOCET
| VV |  | 10+18 |  | 28 | [12 empty] | VV | 2 | 2 | True | 0 | ROZPOCET
| VV |  | Součet |  | 36 | [12 empty] | VV | 2 | 4 | True | 1 | ROZPOCET
133 | K | 735412262Z2 | Připojovací sada(termostatický ventil, termohlavice, 2prodlužovací kusy) | kus | 15 |  | 0 | vlastní |  | zákl. přenesená |  | 0 | 0 | 0 | 0 | 0 | 16 | K | 2 |  |  |  | ROZPOCET | 0 | 0 | 0 | 0 | 0 | 4 | 0 | 16 | 280
| VV |  | 4.NP - D1.4.1 - 3041, D1.4.1 - 3042, D1.4.1 - 8010 | [14 empty] | VV | 2 | 1 | True | 0 | ROZPOCET
| VV |  | 4 |  | 4 | [12 empty] | VV | 2 | 2 | True | 0 | ROZPOCET
| VV |  | 1.NP - D1.4.1 - 3011, D1.4.1 - 3012, D1.4.1 - 8010 | [14 empty] | VV | 2 | 1 | True | 0 | ROZPOCET
| VV |  | 5+6 |  | 11 | [12 empty] | VV | 2 | 2 | True | 0 | ROZPOCET
| VV |  | Součet |  | 15 | [12 empty] | VV | 2 | 4 | True | 1 | ROZPOCET
134 | K | 735419127A | Montáž konvektoru s osazením na konzoly na čistou podlahu, délka do 2940 mm | kus | 15 |  | 0 | vlastní |  | zákl. přenesená |  | 0 | 0 | 0 | 0 | 0 | 16 | K | 2 |  |  |  | ROZPOCET | 0 | 0 | 0 | 0 | 0 | 4 | 0 | 16 | 282
| VV |  | 4.NP - D1.4.1 - 3041, D1.4.1 - 3042, D1.4.1 - 8010 | [14 empty] | VV | 2 | 1 | True | 0 | ROZPOCET
| VV |  | 4 |  | 4 | [12 empty] | VV | 2 | 2 | True | 0 | ROZPOCET
| VV |  | 1.NP - D1.4.1 - 3011, D1.4.1 - 3012, D1.4.1 - 8010 | [14 empty] | VV | 2 | 1 | True | 0 | ROZPOCET
| VV |  | 5+6 |  | 11 | [12 empty] | VV | 2 | 2 | True | 0 | ROZPOCET
| VV |  | Součet |  | 15 | [12 empty] | VV | 2 | 4 | True | 1 | ROZPOCET
135 | K | 997013155 | Vnitrostaveništní doprava suti a vybouraných hmot vodorovně do 50 m s naložením s omezením mechanizace pro budovy a haly výšky přes 15 do 18 m | t | 1.742 |  | 0 | CS ÚRS 2025 02 |  | zákl. přenesená |  | 0 | 0 | 0 | 0 | 0 | 4 | K | 2 |  |  |  | ROZPOCET | 0 | 0 | 0 | 0 | 0 | 4 | 0 | 4 | 1317481063
| Online PSC |  | https://podminky.urs.cz/item/CS_URS_2025_02/997013155 | [14 empty] | Online PSC | 2
136 | K | 997221571 | Vodorovná doprava vybouraných hmot bez naložení, ale se složením a s hrubým urovnáním na vzdálenost do 1 km | t | 1.742 |  | 0 | CS ÚRS 2025 02 |  | zákl. přenesená |  | 0 | 0 | 0 | 0 | 0 | 4 | K | 2 |  |  |  | ROZPOCET | 0 | 0 | 0 | 0 | 0 | 4 | 0 | 4 | -222657101
| Online PSC |  | https://podminky.urs.cz/item/CS_URS_2025_02/997221571 | [14 empty] | Online PSC | 2
137 | K | 997221579 | Vodorovná doprava vybouraných hmot bez naložení, ale se složením a s hrubým urovnáním na vzdálenost Příplatek k ceně za každý další započatý 1 km přes 1 km | t | 3.614 |  | 0 | CS ÚRS 2025 02 |  | zákl. přenesená |  | 0 | 0 | 0 | 0 | 0 | 4 | K | 2 |  |  |  | ROZPOCET | 0 | 0 | 0 | 0 | 0 | 4 | 0 | 4 | -1786655879
| Online PSC |  | https://podminky.urs.cz/item/CS_URS_2025_02/997221579 | [14 empty] | Online PSC | 2
| VV |  | 1,807*2,0 |  | 3.614 | [12 empty] | VV | 2 | 2 | True | 0 | ROZPOCET
138 | K | 997221612 | Nakládání na dopravní prostředky pro vodorovnou dopravu vybouraných hmot | t | 1.742 |  | 0 | CS ÚRS 2025 02 |  | zákl. přenesená |  | 0 | 0 | 0 | 0 | 0 | 4 | K | 2 |  |  |  | ROZPOCET | 0 | 0 | 0 | 0 | 0 | 4 | 0 | 4 | 1277928777
| Online PSC |  | https://podminky.urs.cz/item/CS_URS_2025_02/997221612 | [14 empty] | Online PSC | 2
139 | K | 998735103 | Přesun hmot pro otopná tělesa stanovený z hmotnosti přesunovaného materiálu vodorovná dopravní vzdálenost do 50 m základní v objektech výšky přes 12 do 24 m | t | 2.536 |  | 0 | CS ÚRS 2025 02 |  | zákl. přenesená |  | 0 | 0 | 0 | 0 | 0 | 16 | K | 2 |  |  |  | ROZPOCET | 0 | 0 | 0 | 0 | 0 | 4 | 0 | 16 | 284
| Online PSC |  | https://podminky.urs.cz/item/CS_URS_2025_02/998735103 | [14 empty] | Online PSC | 2
| D | 767 | Konstrukce zámečnické |  |  |  | 0 |  |  |  |  | 0 |  | 0.188 |  | 0 | 2 | D | 1 |  |  |  | ROZPOCET | [6 empty] | 0
140 | K | 767-Z01R | Montáž kovových stvebních doplňkových konstrukcí | kg | 188 |  | 0 | vlastní |  | zákl. přenesená |  | 0 | 0.001 | 0.188 | 0 | 0 | 16 | K | 2 |  |  |  | ROZPOCET | 0 | 0 | 0 | 0 | 0 | 4 | 0 | 16 | 2
| VV |  | 4.NP - D1.4.1 - 3041, D1.4.1 - 3042, D1.4.1 - 8010 | [14 empty] | VV | 2 | 1 | True | 0 | ROZPOCET
| VV |  | 33 |  | 33 | [12 empty] | VV | 2 | 2 | True | 0 | ROZPOCET
| VV |  | 3.NP - D1.4.1 - 3031, D1.4.1 - 3032, D1.4.1 - 8010 | [14 empty] | VV | 2 | 1 | True | 0 | ROZPOCET
| VV |  | 36 |  | 36 | [12 empty] | VV | 2 | 2 | True | 0 | ROZPOCET
| VV |  | 2.NP - D1.4.1 - 3021, D1.4.1 - 3022, D1.4.1 - 8010 | [14 empty] | VV | 2 | 1 | True | 0 | ROZPOCET
| VV |  | 10 |  | 10 | [12 empty] | VV | 2 | 2 | True | 0 | ROZPOCET
| VV |  | 1.NP - D1.4.1 - 3011, D1.4.1 - 3012, D1.4.1 - 8010 | [14 empty] | VV | 2 | 1 | True | 0 | ROZPOCET
| VV |  | 16 |  | 16 | [12 empty] | VV | 2 | 2 | True | 0 | ROZPOCET
| VV |  | 1.PP - D1.4.1 - 2991, D1.4.1 - 2992, D1.4.1 - 8010 | [14 empty] | VV | 2 | 1 | True | 0 | ROZPOCET
| VV |  | 31 |  | 31 | [12 empty] | VV | 2 | 2 | True | 0 | ROZPOCET
| VV |  | 2.PP - D1.4.1 - 2981, D1.4.1 - 8010 | [14 empty] | VV | 2 | 1 | True | 0 | ROZPOCET
| VV |  | 62 |  | 62 | [12 empty] | VV | 2 | 2 | True | 0 | ROZPOCET
| VV |  | Součet |  | 188 | [12 empty] | VV | 2 | 4 | True | 1 | ROZPOCET
141 | M | 767-Z02R | Jednoduchý závěs do stropu - sestava (jednoduchý zavěšený nosník, potrubí je uchyceno v objímkách - 2 kusy, svěšených na závitových tyčích z fixačních čepů - povrchová úprava galvanický pozink.) | kus | 135 |  | 0 | vlastní |  | zákl. přenesená |  | 0 | 0 | 0 | 0 | 0 | 32 | M | 2 |  |  |  | ROZPOCET | 0 | 0 | 0 | 0 | 0 | 4 | 0 | 16 | 4
| VV |  | 4.NP - D1.4.1 - 3041, D1.4.1 - 3042, D1.4.1 - 8010 | [14 empty] | VV | 2 | 1 | True | 0 | ROZPOCET
| VV |  | 28 |  | 28 | [12 empty] | VV | 2 | 2 | True | 0 | ROZPOCET
| VV |  | 3.NP - D1.4.1 - 3031, D1.4.1 - 3032, D1.4.1 - 8010 | [14 empty] | VV | 2 | 1 | True | 0 | ROZPOCET
| VV |  | 26 |  | 26 | [12 empty] | VV | 2 | 2 | True | 0 | ROZPOCET
| VV |  | 2.NP - D1.4.1 - 3021, D1.4.1 - 3022, D1.4.1 - 8010 | [14 empty] | VV | 2 | 1 | True | 0 | ROZPOCET
| VV |  | 3 |  | 3 | [12 empty] | VV | 2 | 2 | True | 0 | ROZPOCET
| VV |  | 1.NP - D1.4.1 - 3011, D1.4.1 - 3012, D1.4.1 - 8010 | [14 empty] | VV | 2 | 1 | True | 0 | ROZPOCET
| VV |  | 7 |  | 7 | [12 empty] | VV | 2 | 2 | True | 0 | ROZPOCET
| VV |  | 1.PP - D1.4.1 - 2991, D1.4.1 - 2992, D1.4.1 - 8010 | [14 empty] | VV | 2 | 1 | True | 0 | ROZPOCET
| VV |  | 19 |  | 19 | [12 empty] | VV | 2 | 2 | True | 0 | ROZPOCET
| VV |  | 2.PP - D1.4.1 - 2981, D1.4.1 - 8010 | [14 empty] | VV | 2 | 1 | True | 0 | ROZPOCET
| VV |  | 52 |  | 52 | [12 empty] | VV | 2 | 2 | True | 0 | ROZPOCET
| VV |  | Součet |  | 135 | [12 empty] | VV | 2 | 4 | True | 1 | ROZPOCET
142 | M | 767-Z04 | Stabilizační závěs do stěny pro svislé potrubí - sestava (jednoduché kotvení stoupacího potrubí - kombišroub hmoždinou, potrubí je uchyceno v objímkách, povrchová úprava galvanický pozink) | kus | 22 |  | 0 | vlastní |  | zákl. přenesená |  | 0 | 0 | 0 | 0 | 0 | 32 | M | 2 |  |  |  | ROZPOCET | 0 | 0 | 0 | 0 | 0 | 4 | 0 | 16 | 6
| VV |  | 3.NP - D1.4.1 - 3031, D1.4.1 - 3032, D1.4.1 - 8010 | [14 empty] | VV | 2 | 1 | True | 0 | ROZPOCET
| VV |  | 4 |  | 4 | [12 empty] | VV | 2 | 2 | True | 0 | ROZPOCET
| VV |  | 2.NP - D1.4.1 - 3021, D1.4.1 - 3022, D1.4.1 - 8010 | [14 empty] | VV | 2 | 1 | True | 0 | ROZPOCET
| VV |  | 5 |  | 5 | [12 empty] | VV | 2 | 2 | True | 0 | ROZPOCET
| VV |  | 1.NP - D1.4.1 - 3011, D1.4.1 - 3012, D1.4.1 - 8010 | [14 empty] | VV | 2 | 1 | True | 0 | ROZPOCET
| VV |  | 6 |  | 6 | [12 empty] | VV | 2 | 2 | True | 0 | ROZPOCET
| VV |  | 1.PP - D1.4.1 - 2991, D1.4.1 - 2992, D1.4.1 - 8010 | [14 empty] | VV | 2 | 1 | True | 0 | ROZPOCET
| VV |  | 7 |  | 7 | [12 empty] | VV | 2 | 2 | True | 0 | ROZPOCET
| VV |  | Součet |  | 22 | [12 empty] | VV | 2 | 4 | True | 1 | ROZPOCET
143 | M | 767-Z05 | Pevný bod pro měděné potrubí - sestava | kus | 32 |  | 0 | vlastní |  | zákl. přenesená |  | 0 | 0 | 0 | 0 | 0 | 32 | M | 2 |  |  |  | ROZPOCET | 0 | 0 | 0 | 0 | 0 | 4 | 0 | 16 | 8
| VV |  | 3.NP - D1.4.1 - 3031, D1.4.1 - 3032, D1.4.1 - 8010 | [14 empty] | VV | 2 | 1 | True | 0 | ROZPOCET
| VV |  | 6 |  | 6 | [12 empty] | VV | 2 | 2 | True | 0 | ROZPOCET
| VV |  | 2.NP - D1.4.1 - 3021, D1.4.1 - 3022, D1.4.1 - 8010 | [14 empty] | VV | 2 | 1 | True | 0 | ROZPOCET
| VV |  | 2 |  | 2 | [12 empty] | VV | 2 | 2 | True | 0 | ROZPOCET
| VV |  | 1.NP - D1.4.1 - 3011, D1.4.1 - 3012, D1.4.1 - 8010 | [14 empty] | VV | 2 | 1 | True | 0 | ROZPOCET
| VV |  | 10 |  | 10 | [12 empty] | VV | 2 | 2 | True | 0 | ROZPOCET
| VV |  | 1.PP - D1.4.1 - 2991, D1.4.1 - 2992, D1.4.1 - 8010 | [14 empty] | VV | 2 | 1 | True | 0 | ROZPOCET
| VV |  | 2 |  | 2 | [12 empty] | VV | 2 | 2 | True | 0 | ROZPOCET
| VV |  | 2.PP - D1.4.1 - 2981, D1.4.1 - 8010 | [14 empty] | VV | 2 | 1 | True | 0 | ROZPOCET
| VV |  | 12 |  | 12 | [12 empty] | VV | 2 | 2 | True | 0 | ROZPOCET
| VV |  | Součet |  | 32 | [12 empty] | VV | 2 | 4 | True | 1 | ROZPOCET
144 | M | 767-Z06 | Pevný bod pro ocelové potrubí - sestava | kus | 16 |  | 0 | vlastní |  | zákl. přenesená |  | 0 | 0 | 0 | 0 | 0 | 32 | M | 2 |  |  |  | ROZPOCET | 0 | 0 | 0 | 0 | 0 | 4 | 0 | 16 | 10
| VV |  | 4.NP - D1.4.1 - 3041, D1.4.1 - 3042, D1.4.1 - 8010 | [14 empty] | VV | 2 | 1 | True | 0 | ROZPOCET
| VV |  | 4 |  | 4 | [12 empty] | VV | 2 | 2 | True | 0 | ROZPOCET
| VV |  | 3.NP - D1.4.1 - 3031, D1.4.1 - 3032, D1.4.1 - 8010 | [14 empty] | VV | 2 | 1 | True | 0 | ROZPOCET
| VV |  | 2 |  | 2 | [12 empty] | VV | 2 | 2 | True | 0 | ROZPOCET
| VV |  | 1.NP - D1.4.1 - 3011, D1.4.1 - 3012, D1.4.1 - 8010 | [14 empty] | VV | 2 | 1 | True | 0 | ROZPOCET
| VV |  | 2 |  | 2 | [12 empty] | VV | 2 | 2 | True | 0 | ROZPOCET
| VV |  | 1.PP - D1.4.1 - 2991, D1.4.1 - 2992, D1.4.1 - 8010 | [14 empty] | VV | 2 | 1 | True | 0 | ROZPOCET
| VV |  | 0 |  | 0 | [12 empty] | VV | 2 | 2 | True | 0 | ROZPOCET
| VV |  | 2.PP - D1.4.1 - 2981, D1.4.1 - 8010 | [14 empty] | VV | 2 | 1 | True | 0 | ROZPOCET
| VV |  | 8 |  | 8 | [12 empty] | VV | 2 | 2 | True | 0 | ROZPOCET
| VV |  | Součet |  | 16 | [12 empty] | VV | 2 | 4 | True | 1 | ROZPOCET
145 | K | 998767113 | Přesun hmot pro zámečnické konstrukce stanovený z hmotnosti přesunovaného materiálu vodorovná dopravní vzdálenost do 50 m s omezením mechanizace v objektech výšky přes 12 do 24 m | t | 0.188 |  | 0 | CS ÚRS 2025 02 |  | zákl. přenesená |  | 0 | 0 | 0 | 0 | 0 | 16 | K | 2 |  |  |  | ROZPOCET | 0 | 0 | 0 | 0 | 0 | 4 | 0 | 16 | 1641837559
| Online PSC |  | https://podminky.urs.cz/item/CS_URS_2025_02/998767113 | [14 empty] | Online PSC | 2
| D | 783 | Dokončovací práce - nátěry |  |  |  | 0 |  |  |  |  | 0 |  | 0 |  | 0 | 2 | D | 1 |  |  |  | ROZPOCET | [6 empty] | 0
146 | K | 783614651R | Základní antikorozní jednonásobný syntetický potrubí do DN 50 mm | m | 483.1 |  | 0 | vlastní |  | zákl. přenesená |  | 0 | 0 | 0 | 0 | 0 | 16 | K | 2 |  |  |  | ROZPOCET | 0 | 0 | 0 | 0 | 0 | 4 | 0 | 16 | 286
| VV |  | 4.NP - D1.4.1 - 3041, D1.4.1 - 3042, D1.4.1 - 8010 | [14 empty] | VV | 2 | 1 | True | 0 | ROZPOCET
| VV |  | 87+40,4 |  | 127.4 | [12 empty] | VV | 2 | 2 | True | 0 | ROZPOCET
| VV |  | 3.NP - D1.4.1 - 3031, D1.4.1 - 3032, D1.4.1 - 8010 | [14 empty] | VV | 2 | 1 | True | 0 | ROZPOCET
| VV |  | 79,1+3,8 |  | 82.9 | [12 empty] | VV | 2 | 2 | True | 0 | ROZPOCET
| VV |  | 2.NP - D1.4.1 - 3021, D1.4.1 - 3022, D1.4.1 - 8010 | [14 empty] | VV | 2 | 1 | True | 0 | ROZPOCET
| VV |  | 10,7 |  | 10.7 | [12 empty] | VV | 2 | 2 | True | 0 | ROZPOCET
| VV |  | 1.NP - D1.4.1 - 3011, D1.4.1 - 3012, D1.4.1 - 8010 | [14 empty] | VV | 2 | 1 | True | 0 | ROZPOCET
| VV |  | 0 |  | 0 | [12 empty] | VV | 2 | 2 | True | 0 | ROZPOCET
| VV |  | 1.PP - D1.4.1 - 2991, D1.4.1 - 2992, D1.4.1 - 8010 | [14 empty] | VV | 2 | 1 | True | 0 | ROZPOCET
| VV |  | 55+18,3 |  | 73.3 | [12 empty] | VV | 2 | 2 | True | 0 | ROZPOCET
| VV |  | 2.PP - D1.4.1 - 2981, D1.4.1 - 8010 | [14 empty] | VV | 2 | 1 | True | 0 | ROZPOCET
| VV |  | 102,4+86,4 |  | 188.8 | [12 empty] | VV | 2 | 2 | True | 0 | ROZPOCET
| VV |  | Součet |  | 483.1 | [12 empty] | VV | 2 | 4 | True | 1 | ROZPOCET
| D | HZS | Hodinové zúčtovací sazby |  |  |  | 0 |  |  |  |  | 0 |  | 0 |  | 0 | 4 | D | 1 |  |  |  | ROZPOCET | [6 empty] | 0
147 | K | HZS2221 | Hodinové zúčtovací sazby profesí PSV provádění stavebních instalací topenář | hod | 24 |  | 0 | CS ÚRS 2025 02 |  | zákl. přenesená |  | 0 | 0 | 0 | 0 | 0 | 262144 | K | 2 |  |  |  | ROZPOCET | 0 | 0 | 0 | 0 | 0 | 4 | 0 | 262144 | 290
| Online PSC |  | https://podminky.urs.cz/item/CS_URS_2025_02/HZS2221 | [14 empty] | Online PSC | 2
| VV |  | Vypuštění, napouštění a odvzdušnění soustavy | [14 empty] | VV | 2 | 1 | True | 0 | ROZPOCET
| VV |  | 16 |  | 16 | [12 empty] | VV | 2 | 2 | True | 0 | ROZPOCET
| VV |  | Demontáže izolací rozvodů topné vody do DN50 včetně ekologické likvidace | [14 empty] | VV | 2 | 1 | True | 0 | ROZPOCET
| VV |  | 8 |  | 8 | [12 empty] | VV | 2 | 2 | True | 0 | ROZPOCET
| VV |  | Součet |  | 24 | [12 empty] | VV | 2 | 4 | True | 1 | ROZPOCET
148 | K | HZS2222 | Hodinové zúčtovací sazby profesí PSV provádění stavebních instalací topenář odborný | hod | 40 |  | 0 | CS ÚRS 2025 02 |  | zákl. přenesená |  | 0 | 0 | 0 | 0 | 0 | 262144 | K | 2 |  |  |  | ROZPOCET | 0 | 0 | 0 | 0 | 0 | 4 | 0 | 262144 | 292
| Online PSC |  | https://podminky.urs.cz/item/CS_URS_2025_02/HZS2222 | [14 empty] | Online PSC | 2
| VV |  | Zkouška provozní obsahující zkoušku dilatační a topnou včetně výstupních protokolů | [14 empty] | VV | 2 | 1 | True | 0 | ROZPOCET
| VV |  | 16 |  | 16 | [12 empty] | VV | 2 | 2 | True | 0 | ROZPOCET
| VV |  | Uvedení do provozu | [14 empty] | VV | 2 | 1 | True | 0 | ROZPOCET
| VV |  | 24 |  | 24 | [12 empty] | VV | 2 | 2 | True | 0 | ROZPOCET
| VV |  | Součet |  | 40 | [12 empty] | VV | 2 | 4 | True | 1 | ROZPOCET
149 | K | HZS1301 | Hodinové zúčtovací sazby profesí HSV provádění konstrukcí zedník | hod | 24 |  | 0 | CS ÚRS 2025 02 |  | zákl. přenesená |  | 0 | 0 | 0 | 0 | 0 | 262144 | K | 2 |  |  |  | ROZPOCET | 0 | 0 | 0 | 0 | 0 | 4 | 0 | 262144 | 294
| Online PSC |  | https://podminky.urs.cz/item/CS_URS_2025_02/HZS1301 | [14 empty] | Online PSC | 2
| VV |  | HZS zednické výpomoci, přípomoci během transportu potrubí, koordinace vůdči ostatním profesím | [14 empty] | VV | 2 | 1 | True | 0 | ROZPOCET
| VV |  | 24 |  | 24 | [12 empty] | VV | 2 | 2 | True | 0 | ROZPOCET
| VV |  | Součet |  | 24 | [12 empty] | VV | 2 | 4 | True | 1 | ROZPOCET

## D1.01.2.4.03 - Vzduchotec...
{8ec1ca9d-2dde-4ec4-8296-72bf2e7a6a48}
2
| KRYCÍ LIST SOUPISU PRACÍ | [7 empty] | v --- níže se nacházejí doplnkové a pomocné údaje k sestavám --- v | [8 empty] | True
Stavba:
Rozšíření a modernizace urgentního příjmu KKN
Objekt:
D1.01 - Objekt G1
Soupis:
D1.01.2 - Objekt G1_ostatní provozy
Úroveň 4:
D1.01.2.4.03 - Vzduchotechnika
| KSO: |  |  |  |  | CC-CZ:
| Místo: |  | Karlovy Vary |  |  | Datum: | 26. 11. 2025
| Zadavatel: |  |  |  |  | IČ:
|  | Karlovarský kraj |  |  |  | DIČ:
| Účastník: |  |  |  |  | IČ: | Vyplň údaj
|  | Vyplň údaj |  |  |  | DIČ: | Vyplň údaj
| Projektant: |  |  |  |  | IČ:
|  | Penta Projekt s.r.o., Mrštíkova 12, Jihlava |  |  |  | DIČ:
| Zpracovatel: |  |  |  |  | IČ:
DIČ:
Poznámka:
Soupis prací je sestaven s využitím Cenové soustavy ÚRS. Položky, které pochází z této cenové soustavy, jsou ve sloupci "Cenová soustava" označeny popisem "CS ÚRS" a úrovní příslušného kalendářního pololetí. Veškeré další informace vymezující popis a podmínky použití těchto položek z Cenové soustavy, které nejsou uvedeny přímo v soupisu prací, jsou neomezeně dálkově k dispozici na https://podminky.urs.cz. Položky soupisu prací, které mají ve sloupci "Cenová soustava" uvedeno "vlastní", nepocházejí z cenové soustavy ÚRS.
| Cena bez DPH | [5 empty] | 0
|  |  | Základ daně |  |  | Sazba daně | Výše daně
| DPH | základní | 0 |  |  | 21% | 0
|  | snížená | 0 |  |  | 12% | 0
| DPH | zákl. přenesená | 0 |  |  | 21% | 0
|  | sníž. přenesená | 0 |  |  | 12% | 0
|  | nulová | 0 |  |  | 0% | 0
| Cena s DPH |  |  | v | CZK |  | 0
REKAPITULACE ČLENĚNÍ SOUPISU PRACÍ
Stavba:
Rozšíření a modernizace urgentního příjmu KKN
Objekt:
D1.01 - Objekt G1
Soupis:
D1.01.2 - Objekt G1_ostatní provozy
Úroveň 4:
D1.01.2.4.03 - Vzduchotechnika
Místo: |  |  | Karlovy Vary |  |  | Datum: | 26. 11. 2025
Zadavatel: |  |  | Karlovarský kraj |  |  | Projektant: | Penta Projekt s.r.o., Mrštíkova 12, Jihlava
Účastník: |  |  | Vyplň údaj |  |  | Zpracovatel:
Kód dílu - Popis | [6 empty] | Cena celkem [CZK]
Náklady stavby celkem | [6 empty] | 0 | [11 empty] | -1
| D1 - A.2.4.2.01: Vzduchotechnika | [5 empty] | 0
| D2 - A.2.4.2.1.01: Vzduchotechnika | [5 empty] | 0
| D3 - A.2.4.2.1.02: Zařízení č. 031 - Zázemí | [5 empty] | 0
| D4 - A.2.4.2.1.03: Zařízení č. 031CH1 - Zázemí - chlazení 1 | [5 empty] | 0
| D5 - A.2.4.2.1.04: Zařízení č. 031CH2 - Zázemí - chlazení 2 | [5 empty] | 0
| D6 - A.2.4.2.1.05: Zařízení č. 011 - Ambulance | [5 empty] | 0
| D7 - A.2.4.2.1.06: Zařízení č. 011CH1 - Ambulance - chlazení 1 | [5 empty] | 0
| D8 - A.2.4.2.1.07: Zařízení č. 011CH2 - Ambulance - chlazení 2 | [5 empty] | 0
| D9 - A.2.4.2.1.08: Zařízení č. 011CH3 - Ambulance - chlazení 3 | [5 empty] | 0
| D10 - A.2.4.2.1.09: Zařízení č. 011V - Ambulance - vlhčení | [5 empty] | 0
| D11 - A.2.4.2.1.10: Zařízení č. 101 - Stacionář | [5 empty] | 0
| D12 - A.2.4.2.1.11: Zařízení č. 101CH1 - Stacionář - chlazení 1 | [5 empty] | 0
| D13 - A.2.4.2.1.12: Zařízení č. 101CH2 - Stacionář - chlazení 2 | [5 empty] | 0
| D14 - A.2.4.2.1.13: Zařízení č. 101V - Stacionář - vlhčení | [5 empty] | 0
| D15 - A.2.4.2.1.14: Zařízení č. 301 - Zákrokový sál | [5 empty] | 0
| D16 - A.2.4.2.1.15: Zařízení č. 301CH1 - Zákrokový sál - chlazení 1 | [5 empty] | 0
| D17 - A.2.4.2.1.16: Zařízení č. 301CH2 - Zákrokový sál - chlazení 2 | [5 empty] | 0
| D18 - A.2.4.2.1.17: Zařízení č. 301V - Zákrokový sál - vlhčení | [5 empty] | 0
| D19 - A.2.4.2.1.18: Zařízení č. 302 - Zákrokový sál | [5 empty] | 0
| D20 - A.2.4.2.1.19: Zařízení č. 302CH1 - Zákrokový sál - chlazení 1 | [5 empty] | 0
| D21 - A.2.4.2.1.20: Zařízení č. 302CH2 - Zákrokový sál - chlazení 2 | [5 empty] | 0
| D22 - A.2.4.2.1.21: Zařízení č. 302V - Zákrokový sál - vlhčení | [5 empty] | 0
| D23 - A.2.4.2.1.22: Zařízení č. 303 - Zázemí zákrokových sálů | [5 empty] | 0
| D24 - A.2.4.2.1.23: Zařízení č. 303CH1 - Zázemí zákrokových sálů - chlazení 1 | [5 empty] | 0
| D25 - A.2.4.2.1.24: Zařízení č. 303CH2 - Zázemí zákrokových sálů - chlazení 2 | [5 empty] | 0
| D26 - A.2.4.2.1.25: Zařízení č. 303CH3 - Zázemí zákrokových sálů - chlazení 3 | [5 empty] | 0
| D27 - A.2.4.2.1.26: Zařízení č. 303V - Zázemí zákrokových sálů - vlhčení | [5 empty] | 0
| D28 - A.2.4.2.1.27: Zařízení č. K1A - Chlazení prostorů G1 | [5 empty] | 0
| D29 - A.2.4.2.1.28: Zařízení č. K1B - Chlazení prostorů G1 | [5 empty] | 0
| D30 - A.2.4.2.1.29: Zařízení č. K301 - Chlazení rozvodny NN G1.3.038 | [5 empty] | 0
| D31 - A.2.4.2.1.30: Zařízení č. T001 - Strojovna UT | [5 empty] | 0
| D32 - A.2.4.2.1.31: Zařízení č. T002 - Strojovna VZT č. 3 | [5 empty] | 0
| D33 - A.2.4.2.1.32: Zařízení č. T003 - Odpady | [5 empty] | 0
| D34 - A.2.4.2.1.33: Zařízení č. T004 - Strojovna VZT č. 5 | [5 empty] | 0
| D35 - A.2.4.2.1.34: Zařízení č. P01 - PŘESUN - Větrání CHÚC | [5 empty] | 0
| D36 - A.2.4.2.1.35: Zařízení č. P03 - PŘESUN - Větrání předsíní ZOS | [5 empty] | 0
| D37 - A.2.4.2.1.36: Zařízení č. P05 - Větrání předsíní ZOS | [5 empty] | 0
| D38 - A.2.4.2.1.37: Zařízení č. P06 - PŘESUN - Větrání kardiosálu a zázemí | [5 empty] | 0
| D39 - A.2.4.2.1.38: Zařízení č. P12 - Větrání místnosti č. 318 | [5 empty] | 0
| D40 - A.2.4.2.1.39: Zařízení č. P14N - Požární větrání vodor. evakuace - 1.PP a 1.NP | [5 empty] | 0
| D41 - A.2.4.2.1.40: Zařízení č. P15N - Požární větrání vodor. evakuace - 1.PP a 1.NP | [5 empty] | 0
| D42 - A.2.4.2.1.41: Zařízení č. P16N - Požární větrání vodorovné evakuace - 2.NP | [5 empty] | 0
| D43 - A.2.4.2.1.42: Zařízení č. P17N - Požární větrání vodorovné evakuace - 3.NP | [5 empty] | 0
| D44 - A.2.4.2.1.43: Zařízení č. P21 - Požární větrání CHÚC B - 2.PP | [5 empty] | 0
| D45 - A.2.4.2.1.44: Zařízení č. P24A - Požární větrání CHÚC B - předsíňě | [5 empty] | 0
| D46 - A.2.4.2.1.45: Zařízení č. P24B - Požární větrání CHÚC B - předsíňě | [5 empty] | 0
| D47 - A.2.4.2.1.46: Zařízení č. P24C - Požární větrání CHÚC B - předsíň | [5 empty] | 0
| D48 - A.2.4.2.1.47: Ostatní položky | [5 empty] | 0
| D49 - A.2.4.2.1.64: Zařízení č. T04b - Strojovna stlačeného vzduchu | [5 empty] | 0
SOUPIS PRACÍ
Stavba:
Rozšíření a modernizace urgentního příjmu KKN
Objekt:
D1.01 - Objekt G1
Soupis:
D1.01.2 - Objekt G1_ostatní provozy
Úroveň 4:
D1.01.2.4.03 - Vzduchotechnika
Místo: |  |  | Karlovy Vary |  |  | Datum: | 26. 11. 2025
Zadavatel: |  |  | Karlovarský kraj |  |  | Projektant: | Penta Projekt s.r.o., Mrštíkova 12, Jihlava
Účastník: |  |  | Vyplň údaj |  |  | Zpracovatel:
PČ | Typ | Kód | Popis | MJ | Množství | J.cena [CZK] | Cena celkem [CZK] | Cenová soustava |  | DPH | J. Nh [h] | Nh celkem [h] | J. hmotnost [t] | Hmotnost celkem [t] | J. suť [t] | Suť Celkem [t]
Náklady soupisu celkem | [6 empty] | 0 |  |  |  |  | 0 |  | 0.21865 |  | 0 |  | D | -1 | [10 empty] | 0
| D | D1 | A.2.4.2.01: Vzduchotechnika |  |  |  | 0 |  |  |  |  | 0 |  | 0.21865 |  | 0 | 1 | D | 0 |  |  |  | ROZPOCET | [6 empty] | 0
| D | D2 | A.2.4.2.1.01: Vzduchotechnika |  |  |  | 0 |  |  |  |  | 0 |  | 0 |  | 0 | 1 | D | 1 |  |  |  | ROZPOCET | [6 empty] | 0
1 | M | 25.4021 | Požární klapka čtyřhranná s atestem 1120x1000, požární odolnost 90 minut, včetně servopohonu 230V se signalizací polohy a termoelektrickým spouštěním. D | kus | 1 |  | 0 | vlastní |  | zákl. přenesená |  | 0 | 0 | 0 | 0 | 0 | 8 | M | 2 |  |  |  | ROZPOCET | 0 | 0 | 0 | 0 | 0 | 4 | 0 | 4 | 2
| VV |  | Včetně příslušenství pro montáž dle montážního návodu výrobce. | [14 empty] | VV | 2 | 1 | True | 0 | ROZPOCET
| VV |  | Provedení protipožární ucpávky a dotěsnění protipožárním tmelem s požární odolností odpovídající prostupu stavební konstrukce je součástí dodávky | [14 empty] | VV | 2 | 1 | True | 0 | ROZPOCET
| VV |  | viz D1.4.3-101 Technická zpráva - příloha č.4 | [14 empty] | VV | 2 | 1 | True | 0 | ROZPOCET
| VV |  | Před realizací bude upřesněna požární odolnost PPK dle požadavku PBŘ a způsobu zabudování PPK. | [14 empty] | VV | 2 | 1 | True | 0 | ROZPOCET
| VV |  | Napájení zajistí profese ELE. | [14 empty] | VV | 2 | 1 | True | 0 | ROZPOCET
| VV |  | Součástí dodávky profese, která napájí PPK, bude spojovací krabice se svorkovnicí pro připojení napájecího kabelu. | [14 empty] | VV | 2 | 1 | True | 0 | ROZPOCET
| VV |  | Uzavření PPK zajistí profese ELE na základě signálu od profese EPS. | [14 empty] | VV | 2 | 1 | True | 0 | ROZPOCET
| VV |  | Monitoring polohy listu klapky zajistí profese MaR. | [14 empty] | VV | 2 | 1 | True | 0 | ROZPOCET
| VV |  | Před objednáním PPK ověřit strany a připojení médii. | [14 empty] | VV | 2 | 1 | True | 0 | ROZPOCET
| VV |  | Viz výkres číslo D1.4.3-2982 | [14 empty] | VV | 2 | 1 | True | 0 | ROZPOCET
| VV |  | Výpočet výměr je zpracován pomocí CAD produktů pro projektování. Postup výpočtu následuje níže. | [14 empty] | VV | 2 | 1 | True | 0 | ROZPOCET
| VV |  | "2.PP="1 |  | 1 | [12 empty] | VV | 2 | 2 | True | 0 | ROZPOCET
| VV |  | Součet |  | 1 | [12 empty] | VV | 2 | 4 | True | 1 | ROZPOCET
2 | K | 751514627 | Montáž škrtící klapky nebo zpětné klapky do plechového potrubí čtyřhranné s přírubou, průřezu přes 1,050 do 1,120 m2 | kus | 1 |  | 0 | CS ÚRS 2025 02 |  | zákl. přenesená |  | 0 | 0 | 0 | 0 | 0 | 4 | K | 2 |  |  |  | ROZPOCET | 0 | 0 | 0 | 0 | 0 | 4 | 0 | 4 | 4
| Online PSC |  | https://podminky.urs.cz/item/CS_URS_2025_02/751514627 | [14 empty] | Online PSC | 2
| VV |  | Viz výkres číslo D1.4.3-2982 | [14 empty] | VV | 2 | 1 | True | 0 | ROZPOCET
| VV |  | Výpočet výměr je zpracován pomocí CAD produktů pro projektování. Postup výpočtu následuje níže. | [14 empty] | VV | 2 | 1 | True | 0 | ROZPOCET
| VV |  | "2.PP="1 |  | 1 | [12 empty] | VV | 2 | 2 | True | 0 | ROZPOCET
| VV |  | Součet |  | 1 | [12 empty] | VV | 2 | 4 | True | 1 | ROZPOCET
3 | M | 25.501 | Krycí mřížka 1400x800 s přírubou. RAL dle arch. D | kus | 1 |  | 0 | vlastní |  | zákl. přenesená |  | 0 | 0 | 0 | 0 | 0 | 8 | M | 2 |  |  |  | ROZPOCET | 0 | 0 | 0 | 0 | 0 | 4 | 0 | 4 | 6
| VV |  | Viz výkres číslo D1.4.3-2982 | [14 empty] | VV | 2 | 1 | True | 0 | ROZPOCET
| VV |  | Výpočet výměr je zpracován pomocí CAD produktů pro projektování. Postup výpočtu následuje níže. | [14 empty] | VV | 2 | 1 | True | 0 | ROZPOCET
| VV |  | "2.PP="1 |  | 1 | [12 empty] | VV | 2 | 2 | True | 0 | ROZPOCET
| VV |  | Součet |  | 1 | [12 empty] | VV | 2 | 4 | True | 1 | ROZPOCET
4 | K | 751398025 | Montáž ostatních zařízení větrací mřížky stěnové, průřezu přes 0,200 m2 | kus | 1 |  | 0 | CS ÚRS 2025 02 |  | zákl. přenesená |  | 0 | 0 | 0 | 0 | 0 | 4 | K | 2 |  |  |  | ROZPOCET | 0 | 0 | 0 | 0 | 0 | 4 | 0 | 4 | 8
| Online PSC |  | https://podminky.urs.cz/item/CS_URS_2025_02/751398025 | [14 empty] | Online PSC | 2
| VV |  | Viz výkres číslo D1.4.3-2982 | [14 empty] | VV | 2 | 1 | True | 0 | ROZPOCET
| VV |  | Výpočet výměr je zpracován pomocí CAD produktů pro projektování. Postup výpočtu následuje níže. | [14 empty] | VV | 2 | 1 | True | 0 | ROZPOCET
| VV |  | "2.PP="1 |  | 1 | [12 empty] | VV | 2 | 2 | True | 0 | ROZPOCET
| VV |  | Součet |  | 1 | [12 empty] | VV | 2 | 4 | True | 1 | ROZPOCET
5 | M | 25.551 | Protidešťová výfuková žaluzie 2000x2000mm, se sítem proti hmyzu, RAL dle arch. D | kus | 1 |  | 0 | vlastní |  | zákl. přenesená |  | 0 | 0 | 0 | 0 | 0 | 8 | M | 2 |  |  |  | ROZPOCET | 0 | 0 | 0 | 0 | 0 | 4 | 0 | 4 | 10
| VV |  | Viz výkres číslo D1.4.3-3042 | [14 empty] | VV | 2 | 1 | True | 0 | ROZPOCET
| VV |  | Výpočet výměr je zpracován pomocí CAD produktů pro projektování. Postup výpočtu následuje níže. | [14 empty] | VV | 2 | 1 | True | 0 | ROZPOCET
| VV |  | "4.NP="1 |  | 1 | [12 empty] | VV | 2 | 2 | True | 0 | ROZPOCET
| VV |  | Součet |  | 1 | [12 empty] | VV | 2 | 4 | True | 1 | ROZPOCET
6 | K | 751398056 | Montáž ostatních zařízení protidešťové žaluzie nebo žaluziové klapky na čtyřhranné potrubí, průřezu přes 0,750 m2 | kus | 1 |  | 0 | CS ÚRS 2025 02 |  | zákl. přenesená |  | 0 | 0 | 0 | 0 | 0 | 4 | K | 2 |  |  |  | ROZPOCET | 0 | 0 | 0 | 0 | 0 | 4 | 0 | 4 | 12
| Online PSC |  | https://podminky.urs.cz/item/CS_URS_2025_02/751398056 | [14 empty] | Online PSC | 2
| VV |  | Viz výkres číslo D1.4.3-3042 | [14 empty] | VV | 2 | 1 | True | 0 | ROZPOCET
| VV |  | Výpočet výměr je zpracován pomocí CAD produktů pro projektování. Postup výpočtu následuje níže. | [14 empty] | VV | 2 | 1 | True | 0 | ROZPOCET
| VV |  | "4.NP="1 |  | 1 | [12 empty] | VV | 2 | 2 | True | 0 | ROZPOCET
| VV |  | Součet |  | 1 | [12 empty] | VV | 2 | 4 | True | 1 | ROZPOCET
7 | M | 25.801 | Potrubí čtyřhranné pozinkované rovné, sk. 1, třída těsnosti B, včetně těsnícího a spojovacího materiálu. D | m2 | 113.8 |  | 0 | vlastní |  | zákl. přenesená |  | 0 | 0 | 0 | 0 | 0 | 8 | M | 2 |  |  |  | ROZPOCET | 0 | 0 | 0 | 0 | 0 | 4 | 0 | 4 | 14
| VV |  | Viz výkres číslo D1.4.3-2982; D1.4.3-2992; D1.4.3-3012; D1.4.3-3022; D1.4.3-3032; D1.4.3-3042 | [14 empty] | VV | 2 | 1 | True | 0 | ROZPOCET
| VV |  | Výpočet výměr je zpracován pomocí CAD produktů pro projektování. Postup výpočtu následuje níže. | [14 empty] | VV | 2 | 1 | True | 0 | ROZPOCET
| VV |  | "2.PP="96 |  | 96 | [12 empty] | VV | 2 | 2 | True | 0 | ROZPOCET
| VV |  | "4.NP="17,8 |  | 17.8 | [12 empty] | VV | 2 | 2 | True | 0 | ROZPOCET
| VV |  | Součet |  | 113.8 | [12 empty] | VV | 2 | 4 | True | 1 | ROZPOCET
8 | K | 25.801_M | Montáž potrubí čtyřhranného pozinkovaného rovného, sk. 1, třída těsnosti B, včetně těsnícího a spojovacího materiálu. M | m2 | 113.8 |  | 0 | vlastní |  | zákl. přenesená |  | 0 | 0 | 0 | 0 | 0 | 4 | K | 2 |  |  |  | ROZPOCET | 0 | 0 | 0 | 0 | 0 | 4 | 0 | 4 | 16
9 | M | 25.802 | Potrubí čtyřhranné pozinkované tvarovky, sk. 1, třída těsnosti B, včetně těsnícího a spojovacího materiálu, náběhových a vodících plechů. D | m2 | 45.9 |  | 0 | vlastní |  | zákl. přenesená |  | 0 | 0 | 0 | 0 | 0 | 8 | M | 2 |  |  |  | ROZPOCET | 0 | 0 | 0 | 0 | 0 | 4 | 0 | 4 | 18
| VV |  | Viz výkres číslo D1.4.3-2982; D1.4.3-3032; D1.4.3-3042 | [14 empty] | VV | 2 | 1 | True | 0 | ROZPOCET
| VV |  | Výpočet výměr je zpracován pomocí CAD produktů pro projektování. Postup výpočtu následuje níže. | [14 empty] | VV | 2 | 1 | True | 0 | ROZPOCET
| VV |  | "2.PP="25,2 |  | 25.2 | [12 empty] | VV | 2 | 2 | True | 0 | ROZPOCET
| VV |  | "3.NP="9,6 |  | 9.6 | [12 empty] | VV | 2 | 2 | True | 0 | ROZPOCET
| VV |  | "4.NP="11,1 |  | 11.1 | [12 empty] | VV | 2 | 2 | True | 0 | ROZPOCET
| VV |  | Součet |  | 45.9 | [12 empty] | VV | 2 | 4 | True | 1 | ROZPOCET
10 | K | 25.802_M | Montáž tvarovek - potrubí čtyřhranné pozinkované, sk. 1, třída těsnosti B, včetně těsnícího a spojovacího materiálu, náběhových a vodících plechů. M | m2 | 45.9 |  | 0 | vlastní |  | zákl. přenesená |  | 0 | 0 | 0 | 0 | 0 | 4 | K | 2 |  |  |  | ROZPOCET | 0 | 0 | 0 | 0 | 0 | 4 | 0 | 4 | 20
| VV |  | Viz výkres číslo D1.4.3-2982; D1.4.3-3032; D1.4.3-3042 | [14 empty] | VV | 2 | 1 | True | 0 | ROZPOCET
| VV |  | Výpočet výměr je zpracován pomocí CAD produktů pro projektování. Postup výpočtu následuje níže. | [14 empty] | VV | 2 | 1 | True | 0 | ROZPOCET
| VV |  | "2.PP="25,2 |  | 25.2 | [12 empty] | VV | 2 | 2 | True | 0 | ROZPOCET
| VV |  | "3.NP="9,6 |  | 9.6 | [12 empty] | VV | 2 | 2 | True | 0 | ROZPOCET
| VV |  | "4.NP="11,1 |  | 11.1 | [12 empty] | VV | 2 | 2 | True | 0 | ROZPOCET
| VV |  | Součet |  | 45.9 | [12 empty] | VV | 2 | 4 | True | 1 | ROZPOCET
11 | M | 25.901 | Požární izolace k izolování VZT potrubí s odpovídající požární odolností tl. 40mm. Izolace s požadavkem obousměrného působení požáru (i↔o) typ B. D | m2 | 30.59 |  | 0 | vlastní |  | zákl. přenesená |  | 0 | 0 | 0 | 0 | 0 | 8 | M | 2 |  |  |  | ROZPOCET | 0 | 0 | 0 | 0 | 0 | 4 | 0 | 4 | 22
| VV |  | Požární odolnost min. 15 minut, v závislosti na stupni požární bezpečnosti dotčených požárních úseků podle tabulky 1. – ČSN 73 0872. | [14 empty] | VV | 2 | 1 | True | 0 | ROZPOCET
| VV |  | Viz výkres číslo D1.4.3-2982 | [14 empty] | VV | 2 | 1 | True | 0 | ROZPOCET
| VV |  | Výpočet výměr je zpracován pomocí CAD produktů pro projektování. Postup výpočtu následuje níže. | [14 empty] | VV | 2 | 1 | True | 0 | ROZPOCET
| VV |  | "2.PP="30,59 |  | 30.59 | [12 empty] | VV | 2 | 2 | True | 0 | ROZPOCET
| VV |  | Součet |  | 30.59 | [12 empty] | VV | 2 | 4 | True | 1 | ROZPOCET
12 | K | 25.901_M | Montáž požární izolace k izolování VZT potrubí s odpovídající požární odolností tl. 40mm. Izolace s požadavkem obousměrného působení požáru (i↔o) typ B. M | m2 | 30.59 |  | 0 | vlastní |  | zákl. přenesená |  | 0 | 0 | 0 | 0 | 0 | 4 | K | 2 |  |  |  | ROZPOCET | 0 | 0 | 0 | 0 | 0 | 4 | 0 | 4 | 24
| VV |  | Viz výkres číslo D1.4.3-2982 | [14 empty] | VV | 2 | 1 | True | 0 | ROZPOCET
| VV |  | Výpočet výměr je zpracován pomocí CAD produktů pro projektování. Postup výpočtu následuje níže. | [14 empty] | VV | 2 | 1 | True | 0 | ROZPOCET
| VV |  | "2.PP="30,59 |  | 30.59 | [12 empty] | VV | 2 | 2 | True | 0 | ROZPOCET
| VV |  | Součet |  | 30.59 | [12 empty] | VV | 2 | 4 | True | 1 | ROZPOCET
13 | M | 25.902 | Požární izolace k izolování VZT potrubí s odpovídající požární odolností tl. 60mm Izolace s požadavkem obousměrného působení požáru (i↔o) typ B. D | m2 | 133.03 |  | 0 | vlastní |  | zákl. přenesená |  | 0 | 0 | 0 | 0 | 0 | 8 | M | 2 |  |  |  | ROZPOCET | 0 | 0 | 0 | 0 | 0 | 4 | 0 | 4 | 26
| VV |  | Požární odolnost min. 30 minut, v závislosti na stupni požární bezpečnosti dotčených požárních úseků podle tabulky 1. – ČSN 73 0872. | [14 empty] | VV | 2 | 1 | True | 0 | ROZPOCET
| VV |  | Viz výkres číslo D1.4.3-2982; D1.4.3-2992; D1.4.3-3012; D1.4.3-3022; D1.4.3-3032; D1.4.3-3042 | [14 empty] | VV | 2 | 1 | True | 0 | ROZPOCET
| VV |  | Výpočet výměr je zpracován pomocí CAD produktů pro projektování. Postup výpočtu následuje níže. | [14 empty] | VV | 2 | 1 | True | 0 | ROZPOCET
| VV |  | "2.PP; 1.PP; 1.NP; 2.NP; 3.NP; 4.NP="133,03 |  | 133.03 | [12 empty] | VV | 2 | 2 | True | 0 | ROZPOCET
| VV |  | Součet |  | 133.03 | [12 empty] | VV | 2 | 4 | True | 1 | ROZPOCET
14 | K | 25.902_M | Montáž požární izolace k izolování VZT potrubí s odpovídající požární odolností tl. 60mm. Izolace s požadavkem obousměrného působení požáru (i↔o) typ B. M | m2 | 133.03 |  | 0 | vlastní |  | zákl. přenesená |  | 0 | 0 | 0 | 0 | 0 | 4 | K | 2 |  |  |  | ROZPOCET | 0 | 0 | 0 | 0 | 0 | 4 | 0 | 4 | 28
| VV |  | Viz výkres číslo D1.4.3-2982; D1.4.3-2992; D1.4.3-3012; D1.4.3-3022; D1.4.3-3032; D1.4.3-3042 | [14 empty] | VV | 2 | 1 | True | 0 | ROZPOCET
| VV |  | Výpočet výměr je zpracován pomocí CAD produktů pro projektování. Postup výpočtu následuje níže. | [14 empty] | VV | 2 | 1 | True | 0 | ROZPOCET
| VV |  | "2.PP; 1.PP; 1.NP; 2.NP; 3.NP; 4.NP="133,03 |  | 133.03 | [12 empty] | VV | 2 | 2 | True | 0 | ROZPOCET
| VV |  | Součet |  | 133.03 | [12 empty] | VV | 2 | 4 | True | 1 | ROZPOCET
15 | K | HZS2492 | Hodinové zúčtovací sazby profesí PSV zednické výpomoci a pomocné práce PSV pomocný dělník PSV | hod | 8.5 |  | 0 | CS ÚRS 2025 02 |  | zákl. přenesená |  | 0 | 0 | 0 | 0 | 0 | 512 | K | 2 |  |  |  | ROZPOCET | 0 | 0 | 0 | 0 | 0 | 4 | 0 | 512 | 107127439
| Online PSC |  | https://podminky.urs.cz/item/CS_URS_2025_02/HZS2492 | [14 empty] | Online PSC | 2
| VV |  | Zařízení č. 25 - Čekárny a chodby | [14 empty] | VV | 2 | 1 | True | 0 | ROZPOCET
| VV |  | zednické výpomoci vrty, prostupy, drážky, přípomoci během transportu potrubí, koordinace vůči ostatním profesím, koordinace při etapizaci prací | [14 empty] | VV | 2 | 1 | True | 0 | ROZPOCET
| VV |  | 8,5 |  | 8.5 | [12 empty] | VV | 2 | 2 | True | 1 | ROZPOCET
| D | D3 | A.2.4.2.1.02: Zařízení č. 031 - Zázemí |  |  |  | 0 |  |  |  |  | 0 |  | 0.0274 |  | 0 | 1 | D | 1 |  |  |  | ROZPOCET | [6 empty] | 0
16 | M | 031.001 | Vzduchotechnická rekuperační jednotka ve vnitřním provedení s deskovým rekuperátorem. Množství vzduchu V = 5960/5960 m3/h. Tlaková ztráta 550/550 Pa. D | kus | 1 |  | 0 | vlastní |  | zákl. přenesená |  | 0 | 0 | 0 | 0 | 0 | 8 | M | 2 |  |  |  | ROZPOCET | 0 | 0 | 0 | 0 | 0 | 4 | 0 | 4 | 32
| VV |  | Technické parametry viz. D1.4.3-101 Technická zpráva - včetně příloh, D1.4.3-151 Technické podmínky. | [14 empty] | VV | 2 | 1 | True | 0 | ROZPOCET
| VV |  | Jednotka je v souladu s Nařízením komise EU č. 1253/2014 a splňuje požadavky na Ekodesign a ErP 2018. | [14 empty] | VV | 2 | 1 | True | 0 | ROZPOCET
| VV |  | Jednotka včetně deskového rekuperačního výměníku s obtokovými klapkami, ventilátorů s volně oběžným kolem, EC motorů, | [14 empty] | VV | 2 | 1 | True | 0 | ROZPOCET
| VV |  | vodního ohřívače, přímého výparníku - přímé chlazení - 2 okruhy vč. eliminátoru kapek, protimrazové ochrany, | [14 empty] | VV | 2 | 1 | True | 0 | ROZPOCET
| VV |  | spádovaných a odvodněných kondenzátních van z ušlechtilé oceli, sifonů, | [14 empty] | VV | 2 | 1 | True | 0 | ROZPOCET
| VV |  | filtračních komor s filtry, uzavíracích klapek (servopohony a čidla dodávka MaR), pružných manžet, osvětlení, průhledítek, revizních dveří, základo | [14 empty] | VV | 2 | 1 | True | 0 | ROZPOCET
| VV |  | Zařízení bude napájené a ovládané profesí MaR z jejich rozvaděče, který napájí profese ELE. | [14 empty] | VV | 2 | 1 | True | 0 | ROZPOCET
| VV |  | Dané zařízení bude ovládané pomocí plnohodnotného řízení. Profese MaR zajistí ovládání všech komponentů VZT. | [14 empty] | VV | 2 | 1 | True | 0 | ROZPOCET
| VV |  | Při spuštění požárního poplachu zajistí profese MaR odstavení zařízení z provozu. | [14 empty] | VV | 2 | 1 | True | 0 | ROZPOCET
| VV |  | Profese ELE zajistí silový přívod pro rozvaděč MaR. | [14 empty] | VV | 2 | 1 | True | 0 | ROZPOCET
| VV |  | Profese ÚT zajistí napojení VZT jednotky na topnou vodu o teplotním spádu 60/40 °C. Regulační uzel je součástí dodávky profese ÚT. | [14 empty] | VV | 2 | 1 | True | 0 | ROZPOCET
| VV |  | Profese ZTI zajistí napojení nátrubků odvodu kondenzátu z VZT jednotky. Sifony budou součástí dodávky VZT jednotky. | [14 empty] | VV | 2 | 1 | True | 0 | ROZPOCET
| VV |  | Při spuštění požárního poplachu vydá profese EPS signál, kterým odstaví příslušná profese zařízení z provozu. | [14 empty] | VV | 2 | 1 | True | 0 | ROZPOCET
| VV |  | Transport jednotky po jednotlivých sekcích na místo určení a následné složení komor. | [14 empty] | VV | 2 | 1 | True | 0 | ROZPOCET
| VV |  | Před objednáním jednotky ověřit strany a připojení médii. | [14 empty] | VV | 2 | 1 | True | 0 | ROZPOCET
| VV |  | Viz výkres číslo D1.4.3-2982 | [14 empty] | VV | 2 | 1 | True | 0 | ROZPOCET
| VV |  | Výpočet výměr je zpracován pomocí CAD produktů pro projektování. Postup výpočtu následuje níže. | [14 empty] | VV | 2 | 1 | True | 0 | ROZPOCET
| VV |  | "2.PP="1 |  | 1 | [12 empty] | VV | 2 | 2 | True | 0 | ROZPOCET
| VV |  | Součet |  | 1 | [12 empty] | VV | 2 | 4 | True | 1 | ROZPOCET
17 | K | 751612124 | Montáž vzduchotechnické jednotky s rekuperací tepla a vlhkosti centrální podstropní s výměnou vzduchu přes 6000 do 7000 m3/h | kus | 1 |  | 0 | CS ÚRS 2025 02 |  | zákl. přenesená |  | 0 | 0 | 0 | 0 | 0 | 4 | K | 2 |  |  |  | ROZPOCET | 0 | 0 | 0 | 0 | 0 | 4 | 0 | 4 | 34
| Online PSC |  | https://podminky.urs.cz/item/CS_URS_2025_02/751612124 | [14 empty] | Online PSC | 2
| VV |  | Viz výkres číslo D1.4.3-2982 | [14 empty] | VV | 2 | 1 | True | 0 | ROZPOCET
| VV |  | Výpočet výměr je zpracován pomocí CAD produktů pro projektování. Postup výpočtu následuje níže. | [14 empty] | VV | 2 | 1 | True | 0 | ROZPOCET
| VV |  | "2.PP="1 |  | 1 | [12 empty] | VV | 2 | 2 | True | 0 | ROZPOCET
| VV |  | Součet |  | 1 | [12 empty] | VV | 2 | 4 | True | 1 | ROZPOCET
18 | M | 031.051 | Tlumič hluku kulisový 1250x900x1500/8 vnitřní kulisy tl. 100 mm. Minimální útlum hluku při frekvenci 250Hz = 30,0 dB. D | kus | 1 |  | 0 | vlastní |  | zákl. přenesená |  | 0 | 0 | 0 | 0 | 0 | 8 | M | 2 |  |  |  | ROZPOCET | 0 | 0 | 0 | 0 | 0 | 4 | 0 | 4 | 36
| VV |  | Viz výkres číslo D1.4.3-2982 | [14 empty] | VV | 2 | 1 | True | 0 | ROZPOCET
| VV |  | Výpočet výměr je zpracován pomocí CAD produktů pro projektování. Postup výpočtu následuje níže. | [14 empty] | VV | 2 | 1 | True | 0 | ROZPOCET
| VV |  | "2.PP="1 |  | 1 | [12 empty] | VV | 2 | 2 | True | 0 | ROZPOCET
| VV |  | Součet |  | 1 | [12 empty] | VV | 2 | 4 | True | 1 | ROZPOCET
19 | K | 751344125 | Montáž tlumičů hluku pro čtyřhranné potrubí, průřezu přes 0,600 m2 | kus | 1 |  | 0 | CS ÚRS 2025 02 |  | zákl. přenesená |  | 0 | 0 | 0 | 0 | 0 | 4 | K | 2 |  |  |  | ROZPOCET | 0 | 0 | 0 | 0 | 0 | 4 | 0 | 4 | 38
| Online PSC |  | https://podminky.urs.cz/item/CS_URS_2025_02/751344125 | [14 empty] | Online PSC | 2
| VV |  | Viz výkres číslo D1.4.3-2982 | [14 empty] | VV | 2 | 1 | True | 0 | ROZPOCET
| VV |  | Výpočet výměr je zpracován pomocí CAD produktů pro projektování. Postup výpočtu následuje níže. | [14 empty] | VV | 2 | 1 | True | 0 | ROZPOCET
| VV |  | "2.PP="1 |  | 1 | [12 empty] | VV | 2 | 2 | True | 0 | ROZPOCET
| VV |  | Součet |  | 1 | [12 empty] | VV | 2 | 4 | True | 1 | ROZPOCET
20 | M | 031.052 | Tlumič hluku kulisový 1250x630x1500/8 vnitřní kulisy tl. 100 mm. Minimální útlum hluku při frekvenci 250Hz = 29,0 dB. D | kus | 1 |  | 0 | vlastní |  | zákl. přenesená |  | 0 | 0 | 0 | 0 | 0 | 8 | M | 2 |  |  |  | ROZPOCET | 0 | 0 | 0 | 0 | 0 | 4 | 0 | 4 | 40
| VV |  | Viz výkres číslo D1.4.3-2982 | [14 empty] | VV | 2 | 1 | True | 0 | ROZPOCET
| VV |  | Výpočet výměr je zpracován pomocí CAD produktů pro projektování. Postup výpočtu následuje níže. | [14 empty] | VV | 2 | 1 | True | 0 | ROZPOCET
| VV |  | "2.PP="1 |  | 1 | [12 empty] | VV | 2 | 2 | True | 0 | ROZPOCET
| VV |  | Součet |  | 1 | [12 empty] | VV | 2 | 4 | True | 1 | ROZPOCET
21 | K | 751344125 | Montáž tlumičů hluku pro čtyřhranné potrubí, průřezu přes 0,600 m2 | kus | 1 |  | 0 | CS ÚRS 2025 02 |  | zákl. přenesená |  | 0 | 0 | 0 | 0 | 0 | 4 | K | 2 |  |  |  | ROZPOCET | 0 | 0 | 0 | 0 | 0 | 4 | 0 | 4 | 42
| Online PSC |  | https://podminky.urs.cz/item/CS_URS_2025_02/751344125 | [14 empty] | Online PSC | 2
| VV |  | Viz výkres číslo D1.4.3-2982 | [14 empty] | VV | 2 | 1 | True | 0 | ROZPOCET
| VV |  | Výpočet výměr je zpracován pomocí CAD produktů pro projektování. Postup výpočtu následuje níže. | [14 empty] | VV | 2 | 1 | True | 0 | ROZPOCET
| VV |  | "2.PP="1 |  | 1 | [12 empty] | VV | 2 | 2 | True | 0 | ROZPOCET
| VV |  | Součet |  | 1 | [12 empty] | VV | 2 | 4 | True | 1 | ROZPOCET
22 | M | 031.053 | Tlumič hluku kulisový 1250x630x1500/8 vnitřní kulisy tl. 100 mm. Minimální útlum hluku při frekvenci 250Hz = 29,0 dB. D | kus | 2 |  | 0 | vlastní |  | zákl. přenesená |  | 0 | 0 | 0 | 0 | 0 | 8 | M | 2 |  |  |  | ROZPOCET | 0 | 0 | 0 | 0 | 0 | 4 | 0 | 4 | 44
| VV |  | Viz výkres číslo D1.4.3-2982 | [14 empty] | VV | 2 | 1 | True | 0 | ROZPOCET
| VV |  | Výpočet výměr je zpracován pomocí CAD produktů pro projektování. Postup výpočtu následuje níže. | [14 empty] | VV | 2 | 1 | True | 0 | ROZPOCET
| VV |  | "2.PP"2 |  | 2 | [12 empty] | VV | 2 | 2 | True | 0 | ROZPOCET
| VV |  | Součet |  | 2 | [12 empty] | VV | 2 | 4 | True | 1 | ROZPOCET
23 | K | 751344125 | Montáž tlumičů hluku pro čtyřhranné potrubí, průřezu přes 0,600 m2 | kus | 2 |  | 0 | CS ÚRS 2025 02 |  | zákl. přenesená |  | 0 | 0 | 0 | 0 | 0 | 4 | K | 2 |  |  |  | ROZPOCET | 0 | 0 | 0 | 0 | 0 | 4 | 0 | 4 | 46
| Online PSC |  | https://podminky.urs.cz/item/CS_URS_2025_02/751344125 | [14 empty] | Online PSC | 2
24 | M | 031.054 | Tlumič hluku kulisový 900x500x2000/3 vnitřní kulisy tl. 100 mm. Minimální útlum hluku při frekvenci 250Hz = 15,0 dB. D | kus | 2 |  | 0 | vlastní |  | zákl. přenesená |  | 0 | 0 | 0 | 0 | 0 | 8 | M | 2 |  |  |  | ROZPOCET | 0 | 0 | 0 | 0 | 0 | 4 | 0 | 4 | 48
| VV |  | Viz výkres číslo D1.4.3-2982 | [14 empty] | VV | 2 | 1 | True | 0 | ROZPOCET
| VV |  | Výpočet výměr je zpracován pomocí CAD produktů pro projektování. Postup výpočtu následuje níže. | [14 empty] | VV | 2 | 1 | True | 0 | ROZPOCET
| VV |  | "2.PP"2 |  | 2 | [12 empty] | VV | 2 | 2 | True | 0 | ROZPOCET
| VV |  | Součet |  | 2 | [12 empty] | VV | 2 | 4 | True | 1 | ROZPOCET
25 | K | 751344123 | Montáž tlumičů hluku pro čtyřhranné potrubí, průřezu přes 0,300 do 0,450 m2 | kus | 2 |  | 0 | CS ÚRS 2025 02 |  | zákl. přenesená |  | 0 | 0 | 0 | 0 | 0 | 4 | K | 2 |  |  |  | ROZPOCET | 0 | 0 | 0 | 0 | 0 | 4 | 0 | 4 | 50
| Online PSC |  | https://podminky.urs.cz/item/CS_URS_2025_02/751344123 | [14 empty] | Online PSC | 2
26 | M | 031.055 | Tlumič hluku kulisový 900x500x2000/3 vnitřní kulisy tl. 100 mm. Minimální útlum hluku při frekvenci 250Hz = 15,0 dB. D | kus | 1 |  | 0 | vlastní |  | zákl. přenesená |  | 0 | 0 | 0 | 0 | 0 | 8 | M | 2 |  |  |  | ROZPOCET | 0 | 0 | 0 | 0 | 0 | 4 | 0 | 4 | 52
| VV |  | Viz výkres číslo D1.4.3-2982 | [14 empty] | VV | 2 | 1 | True | 0 | ROZPOCET
| VV |  | Výpočet výměr je zpracován pomocí CAD produktů pro projektování. Postup výpočtu následuje níže. | [14 empty] | VV | 2 | 1 | True | 0 | ROZPOCET
| VV |  | "2.PP="1 |  | 1 | [12 empty] | VV | 2 | 2 | True | 0 | ROZPOCET
| VV |  | Součet |  | 1 | [12 empty] | VV | 2 | 4 | True | 1 | ROZPOCET
27 | K | 751344123 | Montáž tlumičů hluku pro čtyřhranné potrubí, průřezu přes 0,300 do 0,450 m2 | kus | 1 |  | 0 | CS ÚRS 2025 02 |  | zákl. přenesená |  | 0 | 0 | 0 | 0 | 0 | 4 | K | 2 |  |  |  | ROZPOCET | 0 | 0 | 0 | 0 | 0 | 4 | 0 | 4 | 54
| Online PSC |  | https://podminky.urs.cz/item/CS_URS_2025_02/751344123 | [14 empty] | Online PSC | 2
| VV |  | Viz výkres číslo D1.4.3-2982 | [14 empty] | VV | 2 | 1 | True | 0 | ROZPOCET
| VV |  | Výpočet výměr je zpracován pomocí CAD produktů pro projektování. Postup výpočtu následuje níže. | [14 empty] | VV | 2 | 1 | True | 0 | ROZPOCET
| VV |  | "2.PP="1 |  | 1 | [12 empty] | VV | 2 | 2 | True | 0 | ROZPOCET
| VV |  | Součet |  | 1 | [12 empty] | VV | 2 | 4 | True | 1 | ROZPOCET
28 | M | 031.056 | Tlumič hluku kulisový 2000x710x2000/6 vnitřní kulisy tl. 200 mm. Minimální útlum hluku při frekvenci 250Hz = 30,0 dB. D | kus | 1 |  | 0 | vlastní |  | zákl. přenesená |  | 0 | 0 | 0 | 0 | 0 | 8 | M | 2 |  |  |  | ROZPOCET | 0 | 0 | 0 | 0 | 0 | 4 | 0 | 4 | 56
| VV |  | Viz výkres číslo D1.4.3-3041 | [14 empty] | VV | 2 | 1 | True | 0 | ROZPOCET
| VV |  | Výpočet výměr je zpracován pomocí CAD produktů pro projektování. Postup výpočtu následuje níže. | [14 empty] | VV | 2 | 1 | True | 0 | ROZPOCET
| VV |  | "4.NP="1 |  | 1 | [12 empty] | VV | 2 | 2 | True | 0 | ROZPOCET
| VV |  | Součet |  | 1 | [12 empty] | VV | 2 | 4 | True | 1 | ROZPOCET
29 | K | 751344125 | Montáž tlumičů hluku pro čtyřhranné potrubí, průřezu přes 0,600 m2 | kus | 1 |  | 0 | CS ÚRS 2025 02 |  | zákl. přenesená |  | 0 | 0 | 0 | 0 | 0 | 4 | K | 2 |  |  |  | ROZPOCET | 0 | 0 | 0 | 0 | 0 | 4 | 0 | 4 | 58
| Online PSC |  | https://podminky.urs.cz/item/CS_URS_2025_02/751344125 | [14 empty] | Online PSC | 2
| VV |  | Viz výkres číslo D1.4.3-3041 | [14 empty] | VV | 2 | 1 | True | 0 | ROZPOCET
| VV |  | Výpočet výměr je zpracován pomocí CAD produktů pro projektování. Postup výpočtu následuje níže. | [14 empty] | VV | 2 | 1 | True | 0 | ROZPOCET
| VV |  | "4.NP="1 |  | 1 | [12 empty] | VV | 2 | 2 | True | 0 | ROZPOCET
| VV |  | Součet |  | 1 | [12 empty] | VV | 2 | 4 | True | 1 | ROZPOCET
30 | M | 031.101 | Regulační klapka DN 125, ovl. ruční. D | kus | 4 |  | 0 | vlastní |  | zákl. přenesená |  | 0 | 0 | 0 | 0 | 0 | 8 | M | 2 |  |  |  | ROZPOCET | 0 | 0 | 0 | 0 | 0 | 4 | 0 | 4 | 60
| VV |  | Viz výkres číslo D1.4.3-2970; D1.4.3-3022; D1.4.3-3031 | [14 empty] | VV | 2 | 1 | True | 0 | ROZPOCET
| VV |  | Výpočet výměr je zpracován pomocí CAD produktů pro projektování. Postup výpočtu následuje níže. | [14 empty] | VV | 2 | 1 | True | 0 | ROZPOCET
| VV |  | "3.PP="1 |  | 1 | [12 empty] | VV | 2 | 2 | True | 0 | ROZPOCET
| VV |  | "2.NP="1 |  | 1 | [12 empty] | VV | 2 | 2 | True | 0 | ROZPOCET
| VV |  | "3.NP="2 |  | 2 | [12 empty] | VV | 2 | 2 | True | 0 | ROZPOCET
| VV |  | Součet |  | 4 | [12 empty] | VV | 2 | 4 | True | 1 | ROZPOCET
31 | K | 751514679 | Montáž škrtící klapky nebo zpětné klapky do plechového potrubí kruhové bez příruby, průměru přes 100 do 200 mm | kus | 4 |  | 0 | CS ÚRS 2025 02 |  | zákl. přenesená |  | 0 | 0 | 0 | 0 | 0 | 4 | K | 2 |  |  |  | ROZPOCET | 0 | 0 | 0 | 0 | 0 | 4 | 0 | 4 | 62
| Online PSC |  | https://podminky.urs.cz/item/CS_URS_2025_02/751514679 | [14 empty] | Online PSC | 2
| VV |  | Viz výkres číslo D1.4.3-2970; D1.4.3-3022; D1.4.3-3031 | [14 empty] | VV | 2 | 1 | True | 0 | ROZPOCET
| VV |  | Výpočet výměr je zpracován pomocí CAD produktů pro projektování. Postup výpočtu následuje níže. | [14 empty] | VV | 2 | 1 | True | 0 | ROZPOCET
| VV |  | "3.PP="1 |  | 1 | [12 empty] | VV | 2 | 2 | True | 0 | ROZPOCET
| VV |  | "2.NP="1 |  | 1 | [12 empty] | VV | 2 | 2 | True | 0 | ROZPOCET
| VV |  | "3.NP="2 |  | 2 | [12 empty] | VV | 2 | 2 | True | 0 | ROZPOCET
| VV |  | Součet |  | 4 | [12 empty] | VV | 2 | 4 | True | 1 | ROZPOCET
32 | M | 031.102 | Regulační klapka DN 160, ovl. ruční. D | kus | 16 |  | 0 | vlastní |  | zákl. přenesená |  | 0 | 0 | 0 | 0 | 0 | 8 | M | 2 |  |  |  | ROZPOCET | 0 | 0 | 0 | 0 | 0 | 4 | 0 | 4 | 64
| VV |  | Viz výkres číslo D1.4.3-2981; D1.4.3-2982; D1.4.3-3011; D1.4.3-3012; D1.4.3-3021; D1.4.3-3022; D1.4.3-3031 | [14 empty] | VV | 2 | 1 | True | 0 | ROZPOCET
| VV |  | Výpočet výměr je zpracován pomocí CAD produktů pro projektování. Postup výpočtu následuje níže. | [14 empty] | VV | 2 | 1 | True | 0 | ROZPOCET
| VV |  | "2.PP="4 |  | 4 | [12 empty] | VV | 2 | 2 | True | 0 | ROZPOCET
| VV |  | "2.NP="3 |  | 3 | [12 empty] | VV | 2 | 2 | True | 0 | ROZPOCET
| VV |  | "3.NP="1 |  | 1 | [12 empty] | VV | 2 | 2 | True | 0 | ROZPOCET
| VV |  | Součet |  | 8 | [12 empty] | VV | 2 | 4 | True | 1 | ROZPOCET
| VV |  | 8*2 'Přepočtené koeficientem množství |  | 16 | [12 empty] | VV | 2 | 2 | False | 1 | ROZPOCET
33 | K | 751514679 | Montáž škrtící klapky nebo zpětné klapky do plechového potrubí kruhové bez příruby, průměru přes 100 do 200 mm | kus | 16 |  | 0 | CS ÚRS 2025 02 |  | zákl. přenesená |  | 0 | 0 | 0 | 0 | 0 | 4 | K | 2 |  |  |  | ROZPOCET | 0 | 0 | 0 | 0 | 0 | 4 | 0 | 4 | 66
| Online PSC |  | https://podminky.urs.cz/item/CS_URS_2025_02/751514679 | [14 empty] | Online PSC | 2
34 | M | 031.103 | Regulační klapka DN 200, ovl. ruční. D | kus | 6 |  | 0 | vlastní |  | zákl. přenesená |  | 0 | 0 | 0 | 0 | 0 | 8 | M | 2 |  |  |  | ROZPOCET | 0 | 0 | 0 | 0 | 0 | 4 | 0 | 4 | 68
| VV |  | Viz výkres číslo D1.4.3-2981; D1.4.3-2982; D1.4.3-3012; D1.4.3-3021; D1.4.3-3022 | [14 empty] | VV | 2 | 1 | True | 0 | ROZPOCET
| VV |  | Výpočet výměr je zpracován pomocí CAD produktů pro projektování. Postup výpočtu následuje níže. | [14 empty] | VV | 2 | 1 | True | 0 | ROZPOCET
| VV |  | "2.PP="2 |  | 2 | [12 empty] | VV | 2 | 2 | True | 0 | ROZPOCET
| VV |  | "1.NP="1 |  | 1 | [12 empty] | VV | 2 | 2 | True | 0 | ROZPOCET
| VV |  | "2.NP="3 |  | 3 | [12 empty] | VV | 2 | 2 | True | 0 | ROZPOCET
| VV |  | Součet |  | 6 | [12 empty] | VV | 2 | 4 | True | 1 | ROZPOCET
35 | K | 751514679 | Montáž škrtící klapky nebo zpětné klapky do plechového potrubí kruhové bez příruby, průměru přes 100 do 200 mm | kus | 6 |  | 0 | CS ÚRS 2025 02 |  | zákl. přenesená |  | 0 | 0 | 0 | 0 | 0 | 4 | K | 2 |  |  |  | ROZPOCET | 0 | 0 | 0 | 0 | 0 | 4 | 0 | 4 | 70
| Online PSC |  | https://podminky.urs.cz/item/CS_URS_2025_02/751514679 | [14 empty] | Online PSC | 2
| VV |  | Viz výkres číslo D1.4.3-2981; D1.4.3-2982; D1.4.3-3012; D1.4.3-3021; D1.4.3-3022 | [14 empty] | VV | 2 | 1 | True | 0 | ROZPOCET
| VV |  | Výpočet výměr je zpracován pomocí CAD produktů pro projektování. Postup výpočtu následuje níže. | [14 empty] | VV | 2 | 1 | True | 0 | ROZPOCET
| VV |  | "2.PP="2 |  | 2 | [12 empty] | VV | 2 | 2 | True | 0 | ROZPOCET
| VV |  | "1.NP="1 |  | 1 | [12 empty] | VV | 2 | 2 | True | 0 | ROZPOCET
| VV |  | "2.NP="3 |  | 3 | [12 empty] | VV | 2 | 2 | True | 0 | ROZPOCET
| VV |  | Součet |  | 6 | [12 empty] | VV | 2 | 4 | True | 1 | ROZPOCET
36 | M | 031.151 | Regulační klapka DN 125, ovl. ruční. D | kus | 1 |  | 0 | vlastní |  | zákl. přenesená |  | 0 | 0 | 0 | 0 | 0 | 8 | M | 2 |  |  |  | ROZPOCET | 0 | 0 | 0 | 0 | 0 | 4 | 0 | 4 | 72
| VV |  | Viz výkres číslo D1.4.3-3022 | [14 empty] | VV | 2 | 1 | True | 0 | ROZPOCET
| VV |  | Výpočet výměr je zpracován pomocí CAD produktů pro projektování. Postup výpočtu následuje níže. | [14 empty] | VV | 2 | 1 | True | 0 | ROZPOCET
| VV |  | "2.NP="1 |  | 1 | [12 empty] | VV | 2 | 2 | True | 0 | ROZPOCET
| VV |  | Součet |  | 1 | [12 empty] | VV | 2 | 4 | True | 1 | ROZPOCET
37 | K | 751514679 | Montáž škrtící klapky nebo zpětné klapky do plechového potrubí kruhové bez příruby, průměru přes 100 do 200 mm | kus | 1 |  | 0 | CS ÚRS 2025 02 |  | zákl. přenesená |  | 0 | 0 | 0 | 0 | 0 | 4 | K | 2 |  |  |  | ROZPOCET | 0 | 0 | 0 | 0 | 0 | 4 | 0 | 4 | 74
| Online PSC |  | https://podminky.urs.cz/item/CS_URS_2025_02/751514679 | [14 empty] | Online PSC | 2
| VV |  | Viz výkres číslo D1.4.3-3022 | [14 empty] | VV | 2 | 1 | True | 0 | ROZPOCET
| VV |  | Výpočet výměr je zpracován pomocí CAD produktů pro projektování. Postup výpočtu následuje níže. | [14 empty] | VV | 2 | 1 | True | 0 | ROZPOCET
| VV |  | "2.NP="1 |  | 1 | [12 empty] | VV | 2 | 2 | True | 0 | ROZPOCET
| VV |  | Součet |  | 1 | [12 empty] | VV | 2 | 4 | True | 1 | ROZPOCET
38 | M | 031.152 | Regulační klapka DN 160, ovl. ruční. D | kus | 35 |  | 0 | vlastní |  | zákl. přenesená |  | 0 | 0 | 0 | 0 | 0 | 8 | M | 2 |  |  |  | ROZPOCET | 0 | 0 | 0 | 0 | 0 | 4 | 0 | 4 | 76
| VV |  | Viz výkres číslo D1.4.3-2970; D1.4.3-2981; D1.4.3-2982; D1.4.3-3011; D1.4.3-3012; D1.4.3-3021; D1.4.3-3022; D1.4.3-3031 | [14 empty] | VV | 2 | 1 | True | 0 | ROZPOCET
| VV |  | Výpočet výměr je zpracován pomocí CAD produktů pro projektování. Postup výpočtu následuje níže. | [14 empty] | VV | 2 | 1 | True | 0 | ROZPOCET
| VV |  | "3.PP="1 |  | 1 | [12 empty] | VV | 2 | 2 | True | 0 | ROZPOCET
| VV |  | "2.PP="4 |  | 4 | [12 empty] | VV | 2 | 2 | True | 0 | ROZPOCET
| VV |  | "1.NP="11 |  | 11 | [12 empty] | VV | 2 | 2 | True | 0 | ROZPOCET
| VV |  | "2.NP="16 |  | 16 | [12 empty] | VV | 2 | 2 | True | 0 | ROZPOCET
| VV |  | "3.NP="3 |  | 3 | [12 empty] | VV | 2 | 2 | True | 0 | ROZPOCET
| VV |  | Součet |  | 35 | [12 empty] | VV | 2 | 4 | True | 1 | ROZPOCET
39 | K | 751514679 | Montáž škrtící klapky nebo zpětné klapky do plechového potrubí kruhové bez příruby, průměru přes 100 do 200 mm | kus | 35 |  | 0 | CS ÚRS 2025 02 |  | zákl. přenesená |  | 0 | 0 | 0 | 0 | 0 | 4 | K | 2 |  |  |  | ROZPOCET | 0 | 0 | 0 | 0 | 0 | 4 | 0 | 4 | 78
| Online PSC |  | https://podminky.urs.cz/item/CS_URS_2025_02/751514679 | [14 empty] | Online PSC | 2
| VV |  | Viz výkres číslo D1.4.3-2970; D1.4.3-2981; D1.4.3-2982; D1.4.3-3011; D1.4.3-3012; D1.4.3-3021; D1.4.3-3022; D1.4.3-3031 | [14 empty] | VV | 2 | 1 | True | 0 | ROZPOCET
| VV |  | Výpočet výměr je zpracován pomocí CAD produktů pro projektování. Postup výpočtu následuje níže. | [14 empty] | VV | 2 | 1 | True | 0 | ROZPOCET
| VV |  | "3.PP="1 |  | 1 | [12 empty] | VV | 2 | 2 | True | 0 | ROZPOCET
| VV |  | "2.PP="4 |  | 4 | [12 empty] | VV | 2 | 2 | True | 0 | ROZPOCET
| VV |  | "1.NP="11 |  | 11 | [12 empty] | VV | 2 | 2 | True | 0 | ROZPOCET
| VV |  | "2.NP="16 |  | 16 | [12 empty] | VV | 2 | 2 | True | 0 | ROZPOCET
| VV |  | "3.NP="3 |  | 3 | [12 empty] | VV | 2 | 2 | True | 0 | ROZPOCET
| VV |  | Součet |  | 35 | [12 empty] | VV | 2 | 4 | True | 1 | ROZPOCET
40 | M | 031.153 | Regulační klapka DN 200, ovl. ruční. D | kus | 2 |  | 0 | vlastní |  | zákl. přenesená |  | 0 | 0 | 0 | 0 | 0 | 8 | M | 2 |  |  |  | ROZPOCET | 0 | 0 | 0 | 0 | 0 | 4 | 0 | 4 | 80
| VV |  | Viz výkres číslo D1.4.3-2981; D1.4.3-2982 | [14 empty] | VV | 2 | 1 | True | 0 | ROZPOCET
| VV |  | Výpočet výměr je zpracován pomocí CAD produktů pro projektování. Postup výpočtu následuje níže. | [14 empty] | VV | 2 | 1 | True | 0 | ROZPOCET
| VV |  | "2.PP"2 |  | 2 | [12 empty] | VV | 2 | 2 | True | 0 | ROZPOCET
| VV |  | Součet |  | 2 | [12 empty] | VV | 2 | 4 | True | 1 | ROZPOCET
41 | K | 751514679 | Montáž škrtící klapky nebo zpětné klapky do plechového potrubí kruhové bez příruby, průměru přes 100 do 200 mm | kus | 2 |  | 0 | CS ÚRS 2025 02 |  | zákl. přenesená |  | 0 | 0 | 0 | 0 | 0 | 4 | K | 2 |  |  |  | ROZPOCET | 0 | 0 | 0 | 0 | 0 | 4 | 0 | 4 | 82
| Online PSC |  | https://podminky.urs.cz/item/CS_URS_2025_02/751514679 | [14 empty] | Online PSC | 2
42 | M | 031.111 | Regulátor proměnného průtoku vzduchu 300x200mm, včetně servopohonu 24V. D | kus | 2 |  | 0 | vlastní |  | zákl. přenesená |  | 0 | 0 | 0 | 0 | 0 | 8 | M | 2 |  |  |  | ROZPOCET | 0 | 0 | 0 | 0 | 0 | 4 | 0 | 4 | 84
| VV |  | viz D1.4.3-101 Technická zpráva - příloha č.5 | [14 empty] | VV | 2 | 1 | True | 0 | ROZPOCET
| VV |  | udržovaná veličina - průtok vzduchu | [14 empty] | VV | 2 | 1 | True | 0 | ROZPOCET
| VV |  | Ovládání a napájení zajistí profese MaR. | [14 empty] | VV | 2 | 1 | True | 0 | ROZPOCET
| VV |  | Viz výkres číslo D1.4.3-3012 | [14 empty] | VV | 2 | 1 | True | 0 | ROZPOCET
| VV |  | Výpočet výměr je zpracován pomocí CAD produktů pro projektování. Postup výpočtu následuje níže. | [14 empty] | VV | 2 | 1 | True | 0 | ROZPOCET
| VV |  | "1.NP="2 |  | 2 | [12 empty] | VV | 2 | 2 | True | 0 | ROZPOCET
| VV |  | Součet |  | 2 | [12 empty] | VV | 2 | 4 | True | 1 | ROZPOCET
43 | K | 751398093r01 | Montáž regulátoru konstantního průtoku nad 0,055m2 | kus | 2 |  | 0 | vlastní |  | zákl. přenesená |  | 0 | 0 | 0 | 0 | 0 | 4 | K | 2 |  |  |  | ROZPOCET | 0 | 0 | 0 | 0 | 0 | 4 | 0 | 4 | 86
| VV |  | Viz výkres číslo D1.4.3-3012 | [14 empty] | VV | 2 | 1 | True | 0 | ROZPOCET
| VV |  | Výpočet výměr je zpracován pomocí CAD produktů pro projektování. Postup výpočtu následuje níže. | [14 empty] | VV | 2 | 1 | True | 0 | ROZPOCET
| VV |  | "1.NP="2 |  | 2 | [12 empty] | VV | 2 | 2 | True | 0 | ROZPOCET
| VV |  | Součet |  | 2 | [12 empty] | VV | 2 | 4 | True | 1 | ROZPOCET
44 | M | 031.111a | Tlumič hluku pro útlum hluku za regulátorem průtoku 300x200mm, délka 1500mm. D | kus | 2 |  | 0 | vlastní |  | zákl. přenesená |  | 0 | 0 | 0 | 0 | 0 | 8 | M | 2 |  |  |  | ROZPOCET | 0 | 0 | 0 | 0 | 0 | 4 | 0 | 4 | 88
| VV |  | viz D1.4.3-101 Technická zpráva - příloha č.5 | [14 empty] | VV | 2 | 1 | True | 0 | ROZPOCET
| VV |  | Viz výkres číslo D1.4.3-3012 | [14 empty] | VV | 2 | 1 | True | 0 | ROZPOCET
| VV |  | Výpočet výměr je zpracován pomocí CAD produktů pro projektování. Postup výpočtu následuje níže. | [14 empty] | VV | 2 | 1 | True | 0 | ROZPOCET
| VV |  | "1.NP="2 |  | 2 | [12 empty] | VV | 2 | 2 | True | 0 | ROZPOCET
| VV |  | Součet |  | 2 | [12 empty] | VV | 2 | 4 | True | 1 | ROZPOCET
45 | K | 751344121 | Montáž tlumičů hluku pro čtyřhranné potrubí, průřezu do 0,150 m2 | kus | 2 |  | 0 | CS ÚRS 2025 02 |  | zákl. přenesená |  | 0 | 0 | 0 | 0 | 0 | 4 | K | 2 |  |  |  | ROZPOCET | 0 | 0 | 0 | 0 | 0 | 4 | 0 | 4 | 90
| Online PSC |  | https://podminky.urs.cz/item/CS_URS_2025_02/751344121 | [14 empty] | Online PSC | 2
| VV |  | Viz výkres číslo D1.4.3-3012 | [14 empty] | VV | 2 | 1 | True | 0 | ROZPOCET
| VV |  | Výpočet výměr je zpracován pomocí CAD produktů pro projektování. Postup výpočtu následuje níže. | [14 empty] | VV | 2 | 1 | True | 0 | ROZPOCET
| VV |  | "1.NP="2 |  | 2 | [12 empty] | VV | 2 | 2 | True | 0 | ROZPOCET
| VV |  | Součet |  | 2 | [12 empty] | VV | 2 | 4 | True | 1 | ROZPOCET
46 | M | 031.112 | Regulátor proměnného průtoku vzduchu DN 200mm, včetně servopohonu 24V. D | kus | 2 |  | 0 | vlastní |  | zákl. přenesená |  | 0 | 0 | 0 | 0 | 0 | 8 | M | 2 |  |  |  | ROZPOCET | 0 | 0 | 0 | 0 | 0 | 4 | 0 | 4 | 92
| VV |  | viz D1.4.3-101 Technická zpráva - příloha č.5 | [14 empty] | VV | 2 | 1 | True | 0 | ROZPOCET
| VV |  | udržovaná veličina - průtok vzduchu | [14 empty] | VV | 2 | 1 | True | 0 | ROZPOCET
| VV |  | Ovládání a napájení zajistí profese MaR. | [14 empty] | VV | 2 | 1 | True | 0 | ROZPOCET
| VV |  | Viz výkres číslo D1.4.3-3012 | [14 empty] | VV | 2 | 1 | True | 0 | ROZPOCET
| VV |  | Výpočet výměr je zpracován pomocí CAD produktů pro projektování. Postup výpočtu následuje níže. | [14 empty] | VV | 2 | 1 | True | 0 | ROZPOCET
| VV |  | "1.NP="2 |  | 2 | [12 empty] | VV | 2 | 2 | True | 0 | ROZPOCET
| VV |  | Součet |  | 2 | [12 empty] | VV | 2 | 4 | True | 1 | ROZPOCET
47 | K | 751398092 | Montáž ostatních zařízení regulátoru konstantního průtoku průměru přes 100 do 200 mm | kus | 2 |  | 0 | CS ÚRS 2025 02 |  | zákl. přenesená |  | 0 | 0 | 0 | 0 | 0 | 4 | K | 2 |  |  |  | ROZPOCET | 0 | 0 | 0 | 0 | 0 | 4 | 0 | 4 | 94
| Online PSC |  | https://podminky.urs.cz/item/CS_URS_2025_02/751398092 | [14 empty] | Online PSC | 2
| VV |  | Viz výkres číslo D1.4.3-3012 | [14 empty] | VV | 2 | 1 | True | 0 | ROZPOCET
| VV |  | Výpočet výměr je zpracován pomocí CAD produktů pro projektování. Postup výpočtu následuje níže. | [14 empty] | VV | 2 | 1 | True | 0 | ROZPOCET
| VV |  | "1.NP="2 |  | 2 | [12 empty] | VV | 2 | 2 | True | 0 | ROZPOCET
| VV |  | Součet |  | 2 | [12 empty] | VV | 2 | 4 | True | 1 | ROZPOCET
48 | M | 031.112a | Tlumič hluku pro útlum hluku za regulátorem průtoku DN 200mm, délka 1000mm. D | kus | 2 |  | 0 | vlastní |  | zákl. přenesená |  | 0 | 0 | 0 | 0 | 0 | 8 | M | 2 |  |  |  | ROZPOCET | 0 | 0 | 0 | 0 | 0 | 4 | 0 | 4 | 96
| VV |  | viz D1.4.3-101 Technická zpráva - příloha č.5 | [14 empty] | VV | 2 | 1 | True | 0 | ROZPOCET
| VV |  | Viz výkres číslo D1.4.3-3012 | [14 empty] | VV | 2 | 1 | True | 0 | ROZPOCET
| VV |  | Výpočet výměr je zpracován pomocí CAD produktů pro projektování. Postup výpočtu následuje níže. | [14 empty] | VV | 2 | 1 | True | 0 | ROZPOCET
| VV |  | "1.NP="2 |  | 2 | [12 empty] | VV | 2 | 2 | True | 0 | ROZPOCET
| VV |  | Součet |  | 2 | [12 empty] | VV | 2 | 4 | True | 1 | ROZPOCET
49 | K | 751344112 | Montáž tlumičů hluku pro kruhové potrubí, průměru přes 100 do 200 mm | kus | 2 |  | 0 | CS ÚRS 2025 02 |  | zákl. přenesená |  | 0 | 0 | 0 | 0 | 0 | 4 | K | 2 |  |  |  | ROZPOCET | 0 | 0 | 0 | 0 | 0 | 4 | 0 | 4 | 98
| Online PSC |  | https://podminky.urs.cz/item/CS_URS_2025_02/751344112 | [14 empty] | Online PSC | 2
| VV |  | Viz výkres číslo D1.4.3-3012 | [14 empty] | VV | 2 | 1 | True | 0 | ROZPOCET
| VV |  | Výpočet výměr je zpracován pomocí CAD produktů pro projektování. Postup výpočtu následuje níže. | [14 empty] | VV | 2 | 1 | True | 0 | ROZPOCET
| VV |  | "1.NP="2 |  | 2 | [12 empty] | VV | 2 | 2 | True | 0 | ROZPOCET
| VV |  | Součet |  | 2 | [12 empty] | VV | 2 | 4 | True | 1 | ROZPOCET
50 | M | 031.121 | Regulátor proměnného průtoku vzduchu DN 200mm, včetně servopohonu 24V. D | kus | 2 |  | 0 | vlastní |  | zákl. přenesená |  | 0 | 0 | 0 | 0 | 0 | 8 | M | 2 |  |  |  | ROZPOCET | 0 | 0 | 0 | 0 | 0 | 4 | 0 | 4 | 100
| VV |  | viz D1.4.3-101 Technická zpráva - příloha č.5 | [14 empty] | VV | 2 | 1 | True | 0 | ROZPOCET
| VV |  | udržovaná veličina - průtok vzduchu | [14 empty] | VV | 2 | 1 | True | 0 | ROZPOCET
| VV |  | Ovládání a napájení zajistí profese MaR. | [14 empty] | VV | 2 | 1 | True | 0 | ROZPOCET
| VV |  | Viz výkres číslo D1.4.3-3022 | [14 empty] | VV | 2 | 1 | True | 0 | ROZPOCET
| VV |  | Výpočet výměr je zpracován pomocí CAD produktů pro projektování. Postup výpočtu následuje níže. | [14 empty] | VV | 2 | 1 | True | 0 | ROZPOCET
| VV |  | "2.NP="2 |  | 2 | [12 empty] | VV | 2 | 2 | True | 0 | ROZPOCET
| VV |  | Součet |  | 2 | [12 empty] | VV | 2 | 4 | True | 1 | ROZPOCET
51 | K | 751398092 | Montáž ostatních zařízení regulátoru konstantního průtoku průměru přes 100 do 200 mm | kus | 2 |  | 0 | CS ÚRS 2025 02 |  | zákl. přenesená |  | 0 | 0 | 0 | 0 | 0 | 4 | K | 2 |  |  |  | ROZPOCET | 0 | 0 | 0 | 0 | 0 | 4 | 0 | 4 | 102
| Online PSC |  | https://podminky.urs.cz/item/CS_URS_2025_02/751398092 | [14 empty] | Online PSC | 2
| VV |  | Viz výkres číslo D1.4.3-3022 | [14 empty] | VV | 2 | 1 | True | 0 | ROZPOCET
| VV |  | Výpočet výměr je zpracován pomocí CAD produktů pro projektování. Postup výpočtu následuje níže. | [14 empty] | VV | 2 | 1 | True | 0 | ROZPOCET
| VV |  | "2.NP="2 |  | 2 | [12 empty] | VV | 2 | 2 | True | 0 | ROZPOCET
| VV |  | Součet |  | 2 | [12 empty] | VV | 2 | 4 | True | 1 | ROZPOCET
52 | M | 031.121a | Tlumič hluku pro útlum hluku za regulátorem průtoku DN 200mm, délka 1000mm. D | kus | 2 |  | 0 | vlastní |  | zákl. přenesená |  | 0 | 0 | 0 | 0 | 0 | 8 | M | 2 |  |  |  | ROZPOCET | 0 | 0 | 0 | 0 | 0 | 4 | 0 | 4 | 104
| VV |  | viz D1.4.3-101 Technická zpráva - příloha č.5 | [14 empty] | VV | 2 | 1 | True | 0 | ROZPOCET
| VV |  | Viz výkres číslo D1.4.3-3022 | [14 empty] | VV | 2 | 1 | True | 0 | ROZPOCET
| VV |  | Výpočet výměr je zpracován pomocí CAD produktů pro projektování. Postup výpočtu následuje níže. | [14 empty] | VV | 2 | 1 | True | 0 | ROZPOCET
| VV |  | "2.NP="2 |  | 2 | [12 empty] | VV | 2 | 2 | True | 0 | ROZPOCET
| VV |  | Součet |  | 2 | [12 empty] | VV | 2 | 4 | True | 1 | ROZPOCET
53 | K | 751344112 | Montáž tlumičů hluku pro kruhové potrubí, průměru přes 100 do 200 mm | kus | 2 |  | 0 | CS ÚRS 2025 02 |  | zákl. přenesená |  | 0 | 0 | 0 | 0 | 0 | 4 | K | 2 |  |  |  | ROZPOCET | 0 | 0 | 0 | 0 | 0 | 4 | 0 | 4 | 106
| Online PSC |  | https://podminky.urs.cz/item/CS_URS_2025_02/751344112 | [14 empty] | Online PSC | 2
| VV |  | Viz výkres číslo D1.4.3-3022 | [14 empty] | VV | 2 | 1 | True | 0 | ROZPOCET
| VV |  | Výpočet výměr je zpracován pomocí CAD produktů pro projektování. Postup výpočtu následuje níže. | [14 empty] | VV | 2 | 1 | True | 0 | ROZPOCET
| VV |  | "2.NP="2 |  | 2 | [12 empty] | VV | 2 | 2 | True | 0 | ROZPOCET
| VV |  | Součet |  | 2 | [12 empty] | VV | 2 | 4 | True | 1 | ROZPOCET
54 | M | 031.122 | Regulátor proměnného průtoku vzduchu DN 200mm, včetně servopohonu 24V. D | kus | 2 |  | 0 | vlastní |  | zákl. přenesená |  | 0 | 0 | 0 | 0 | 0 | 8 | M | 2 |  |  |  | ROZPOCET | 0 | 0 | 0 | 0 | 0 | 4 | 0 | 4 | 108
| VV |  | viz D1.4.3-101 Technická zpráva - příloha č.5 | [14 empty] | VV | 2 | 1 | True | 0 | ROZPOCET
| VV |  | udržovaná veličina - průtok vzduchu | [14 empty] | VV | 2 | 1 | True | 0 | ROZPOCET
| VV |  | Ovládání a napájení zajistí profese MaR. | [14 empty] | VV | 2 | 1 | True | 0 | ROZPOCET
| VV |  | Viz výkres číslo D1.4.3-3022 | [14 empty] | VV | 2 | 1 | True | 0 | ROZPOCET
| VV |  | Výpočet výměr je zpracován pomocí CAD produktů pro projektování. Postup výpočtu následuje níže. | [14 empty] | VV | 2 | 1 | True | 0 | ROZPOCET
| VV |  | "2.NP="2 |  | 2 | [12 empty] | VV | 2 | 2 | True | 0 | ROZPOCET
| VV |  | Součet |  | 2 | [12 empty] | VV | 2 | 4 | True | 1 | ROZPOCET
55 | K | 751398092 | Montáž ostatních zařízení regulátoru konstantního průtoku průměru přes 100 do 200 mm | kus | 2 |  | 0 | CS ÚRS 2025 02 |  | zákl. přenesená |  | 0 | 0 | 0 | 0 | 0 | 4 | K | 2 |  |  |  | ROZPOCET | 0 | 0 | 0 | 0 | 0 | 4 | 0 | 4 | 110
| Online PSC |  | https://podminky.urs.cz/item/CS_URS_2025_02/751398092 | [14 empty] | Online PSC | 2
| VV |  | Viz výkres číslo D1.4.3-3022 | [14 empty] | VV | 2 | 1 | True | 0 | ROZPOCET
| VV |  | Výpočet výměr je zpracován pomocí CAD produktů pro projektování. Postup výpočtu následuje níže. | [14 empty] | VV | 2 | 1 | True | 0 | ROZPOCET
| VV |  | "2.NP="2 |  | 2 | [12 empty] | VV | 2 | 2 | True | 0 | ROZPOCET
| VV |  | Součet |  | 2 | [12 empty] | VV | 2 | 4 | True | 1 | ROZPOCET
56 | M | 031.122a | Tlumič hluku pro útlum hluku za regulátorem průtoku DN 200mm, délka 1000mm. D | kus | 2 |  | 0 | vlastní |  | zákl. přenesená |  | 0 | 0 | 0 | 0 | 0 | 8 | M | 2 |  |  |  | ROZPOCET | 0 | 0 | 0 | 0 | 0 | 4 | 0 | 4 | 112
| VV |  | viz D1.4.3-101 Technická zpráva - příloha č.5 | [14 empty] | VV | 2 | 1 | True | 0 | ROZPOCET
| VV |  | Viz výkres číslo D1.4.3-3022 | [14 empty] | VV | 2 | 1 | True | 0 | ROZPOCET
| VV |  | Výpočet výměr je zpracován pomocí CAD produktů pro projektování. Postup výpočtu následuje níže. | [14 empty] | VV | 2 | 1 | True | 0 | ROZPOCET
| VV |  | "2.NP="2 |  | 2 | [12 empty] | VV | 2 | 2 | True | 0 | ROZPOCET
| VV |  | Součet |  | 2 | [12 empty] | VV | 2 | 4 | True | 1 | ROZPOCET
57 | K | 751344112 | Montáž tlumičů hluku pro kruhové potrubí, průměru přes 100 do 200 mm | kus | 2 |  | 0 | CS ÚRS 2025 02 |  | zákl. přenesená |  | 0 | 0 | 0 | 0 | 0 | 4 | K | 2 |  |  |  | ROZPOCET | 0 | 0 | 0 | 0 | 0 | 4 | 0 | 4 | 114
| Online PSC |  | https://podminky.urs.cz/item/CS_URS_2025_02/751344112 | [14 empty] | Online PSC | 2
| VV |  | Viz výkres číslo D1.4.3-3022 | [14 empty] | VV | 2 | 1 | True | 0 | ROZPOCET
| VV |  | Výpočet výměr je zpracován pomocí CAD produktů pro projektování. Postup výpočtu následuje níže. | [14 empty] | VV | 2 | 1 | True | 0 | ROZPOCET
| VV |  | "2.NP="2 |  | 2 | [12 empty] | VV | 2 | 2 | True | 0 | ROZPOCET
| VV |  | Součet |  | 2 | [12 empty] | VV | 2 | 4 | True | 1 | ROZPOCET
58 | M | 031.131 | Regulátor proměnného průtoku vzduchu DN 125mm, včetně servopohonu 24V. D | kus | 2 |  | 0 | vlastní |  | zákl. přenesená |  | 0 | 0 | 0 | 0 | 0 | 8 | M | 2 |  |  |  | ROZPOCET | 0 | 0 | 0 | 0 | 0 | 4 | 0 | 4 | 116
| VV |  | viz D1.4.3-101 Technická zpráva - příloha č.5 | [14 empty] | VV | 2 | 1 | True | 0 | ROZPOCET
| VV |  | udržovaná veličina - průtok vzduchu | [14 empty] | VV | 2 | 1 | True | 0 | ROZPOCET
| VV |  | Ovládání a napájení zajistí profese MaR. | [14 empty] | VV | 2 | 1 | True | 0 | ROZPOCET
| VV |  | Viz výkres číslo D1.4.3-3032 | [14 empty] | VV | 2 | 1 | True | 0 | ROZPOCET
| VV |  | Výpočet výměr je zpracován pomocí CAD produktů pro projektování. Postup výpočtu následuje níže. | [14 empty] | VV | 2 | 1 | True | 0 | ROZPOCET
| VV |  | "3.NP="2 |  | 2 | [12 empty] | VV | 2 | 2 | True | 0 | ROZPOCET
| VV |  | Součet |  | 2 | [12 empty] | VV | 2 | 4 | True | 1 | ROZPOCET
59 | K | 751398092 | Montáž ostatních zařízení regulátoru konstantního průtoku průměru přes 100 do 200 mm | kus | 2 |  | 0 | CS ÚRS 2025 02 |  | zákl. přenesená |  | 0 | 0 | 0 | 0 | 0 | 4 | K | 2 |  |  |  | ROZPOCET | 0 | 0 | 0 | 0 | 0 | 4 | 0 | 4 | 118
| Online PSC |  | https://podminky.urs.cz/item/CS_URS_2025_02/751398092 | [14 empty] | Online PSC | 2
| VV |  | Viz výkres číslo D1.4.3-3032 | [14 empty] | VV | 2 | 1 | True | 0 | ROZPOCET
| VV |  | Výpočet výměr je zpracován pomocí CAD produktů pro projektování. Postup výpočtu následuje níže. | [14 empty] | VV | 2 | 1 | True | 0 | ROZPOCET
| VV |  | "3.NP="2 |  | 2 | [12 empty] | VV | 2 | 2 | True | 0 | ROZPOCET
| VV |  | Součet |  | 2 | [12 empty] | VV | 2 | 4 | True | 1 | ROZPOCET
60 | M | 031.131a | Tlumič hluku pro útlum hluku za regulátorem průtoku DN 125mm, délka 1000mm. D | kus | 2 |  | 0 | vlastní |  | zákl. přenesená |  | 0 | 0 | 0 | 0 | 0 | 8 | M | 2 |  |  |  | ROZPOCET | 0 | 0 | 0 | 0 | 0 | 4 | 0 | 4 | 120
| VV |  | viz D1.4.3-101 Technická zpráva - příloha č.5 | [14 empty] | VV | 2 | 1 | True | 0 | ROZPOCET
| VV |  | Viz výkres číslo D1.4.3-3032 | [14 empty] | VV | 2 | 1 | True | 0 | ROZPOCET
| VV |  | Výpočet výměr je zpracován pomocí CAD produktů pro projektování. Postup výpočtu následuje níže. | [14 empty] | VV | 2 | 1 | True | 0 | ROZPOCET
| VV |  | "3.NP="2 |  | 2 | [12 empty] | VV | 2 | 2 | True | 0 | ROZPOCET
| VV |  | Součet |  | 2 | [12 empty] | VV | 2 | 4 | True | 1 | ROZPOCET
61 | K | 751344112 | Montáž tlumičů hluku pro kruhové potrubí, průměru přes 100 do 200 mm | kus | 2 |  | 0 | CS ÚRS 2025 02 |  | zákl. přenesená |  | 0 | 0 | 0 | 0 | 0 | 4 | K | 2 |  |  |  | ROZPOCET | 0 | 0 | 0 | 0 | 0 | 4 | 0 | 4 | 122
| Online PSC |  | https://podminky.urs.cz/item/CS_URS_2025_02/751344112 | [14 empty] | Online PSC | 2
| VV |  | Viz výkres číslo D1.4.3-3032 | [14 empty] | VV | 2 | 1 | True | 0 | ROZPOCET
| VV |  | Výpočet výměr je zpracován pomocí CAD produktů pro projektování. Postup výpočtu následuje níže. | [14 empty] | VV | 2 | 1 | True | 0 | ROZPOCET
| VV |  | "3.NP="2 |  | 2 | [12 empty] | VV | 2 | 2 | True | 0 | ROZPOCET
| VV |  | Součet |  | 2 | [12 empty] | VV | 2 | 4 | True | 1 | ROZPOCET
62 | M | 031.132 | Regulátor proměnného průtoku vzduchu DN 125mm, včetně servopohonu 24V. D | kus | 2 |  | 0 | vlastní |  | zákl. přenesená |  | 0 | 0 | 0 | 0 | 0 | 8 | M | 2 |  |  |  | ROZPOCET | 0 | 0 | 0 | 0 | 0 | 4 | 0 | 4 | 124
| VV |  | viz D1.4.3-101 Technická zpráva - příloha č.5 | [14 empty] | VV | 2 | 1 | True | 0 | ROZPOCET
| VV |  | udržovaná veličina - průtok vzduchu | [14 empty] | VV | 2 | 1 | True | 0 | ROZPOCET
| VV |  | Ovládání a napájení zajistí profese MaR. | [14 empty] | VV | 2 | 1 | True | 0 | ROZPOCET
| VV |  | Viz výkres číslo D1.4.3-3032 | [14 empty] | VV | 2 | 1 | True | 0 | ROZPOCET
| VV |  | Výpočet výměr je zpracován pomocí CAD produktů pro projektování. Postup výpočtu následuje níže. | [14 empty] | VV | 2 | 1 | True | 0 | ROZPOCET
| VV |  | "3.NP="2 |  | 2 | [12 empty] | VV | 2 | 2 | True | 0 | ROZPOCET
| VV |  | Součet |  | 2 | [12 empty] | VV | 2 | 4 | True | 1 | ROZPOCET
63 | K | 751398092 | Montáž ostatních zařízení regulátoru konstantního průtoku průměru přes 100 do 200 mm | kus | 2 |  | 0 | CS ÚRS 2025 02 |  | zákl. přenesená |  | 0 | 0 | 0 | 0 | 0 | 4 | K | 2 |  |  |  | ROZPOCET | 0 | 0 | 0 | 0 | 0 | 4 | 0 | 4 | 126
| Online PSC |  | https://podminky.urs.cz/item/CS_URS_2025_02/751398092 | [14 empty] | Online PSC | 2
| VV |  | Viz výkres číslo D1.4.3-3032 | [14 empty] | VV | 2 | 1 | True | 0 | ROZPOCET
| VV |  | Výpočet výměr je zpracován pomocí CAD produktů pro projektování. Postup výpočtu následuje níže. | [14 empty] | VV | 2 | 1 | True | 0 | ROZPOCET
| VV |  | "3.NP="2 |  | 2 | [12 empty] | VV | 2 | 2 | True | 0 | ROZPOCET
| VV |  | Součet |  | 2 | [12 empty] | VV | 2 | 4 | True | 1 | ROZPOCET
64 | M | 031.132a | Tlumič hluku pro útlum hluku za regulátorem průtoku DN 125mm, délka 1000mm. D | kus | 2 |  | 0 | vlastní |  | zákl. přenesená |  | 0 | 0 | 0 | 0 | 0 | 8 | M | 2 |  |  |  | ROZPOCET | 0 | 0 | 0 | 0 | 0 | 4 | 0 | 4 | 128
| VV |  | viz D1.4.3-101 Technická zpráva - příloha č.5 | [14 empty] | VV | 2 | 1 | True | 0 | ROZPOCET
| VV |  | Viz výkres číslo D1.4.3-3032 | [14 empty] | VV | 2 | 1 | True | 0 | ROZPOCET
| VV |  | Výpočet výměr je zpracován pomocí CAD produktů pro projektování. Postup výpočtu následuje níže. | [14 empty] | VV | 2 | 1 | True | 0 | ROZPOCET
| VV |  | "3.NP="2 |  | 2 | [12 empty] | VV | 2 | 2 | True | 0 | ROZPOCET
| VV |  | Součet |  | 2 | [12 empty] | VV | 2 | 4 | True | 1 | ROZPOCET
65 | K | 751344112 | Montáž tlumičů hluku pro kruhové potrubí, průměru přes 100 do 200 mm | kus | 2 |  | 0 | CS ÚRS 2025 02 |  | zákl. přenesená |  | 0 | 0 | 0 | 0 | 0 | 4 | K | 2 |  |  |  | ROZPOCET | 0 | 0 | 0 | 0 | 0 | 4 | 0 | 4 | 130
| Online PSC |  | https://podminky.urs.cz/item/CS_URS_2025_02/751344112 | [14 empty] | Online PSC | 2
| VV |  | Viz výkres číslo D1.4.3-3032 | [14 empty] | VV | 2 | 1 | True | 0 | ROZPOCET
| VV |  | Výpočet výměr je zpracován pomocí CAD produktů pro projektování. Postup výpočtu následuje níže. | [14 empty] | VV | 2 | 1 | True | 0 | ROZPOCET
| VV |  | "3.NP="2 |  | 2 | [12 empty] | VV | 2 | 2 | True | 0 | ROZPOCET
| VV |  | Součet |  | 2 | [12 empty] | VV | 2 | 4 | True | 1 | ROZPOCET
66 | M | 031.141 | Regulátor proměnného průtoku vzduchu DN 125mm, včetně servopohonu 24V. D | kus | 2 |  | 0 | vlastní |  | zákl. přenesená |  | 0 | 0 | 0 | 0 | 0 | 8 | M | 2 |  |  |  | ROZPOCET | 0 | 0 | 0 | 0 | 0 | 4 | 0 | 4 | 132
| VV |  | viz D1.4.3-101 Technická zpráva - příloha č.5 | [14 empty] | VV | 2 | 1 | True | 0 | ROZPOCET
| VV |  | udržovaná veličina - průtok vzduchu | [14 empty] | VV | 2 | 1 | True | 0 | ROZPOCET
| VV |  | Ovládání a napájení zajistí profese MaR. | [14 empty] | VV | 2 | 1 | True | 0 | ROZPOCET
| VV |  | Viz výkres číslo D1.4.3-3042 | [14 empty] | VV | 2 | 1 | True | 0 | ROZPOCET
| VV |  | Výpočet výměr je zpracován pomocí CAD produktů pro projektování. Postup výpočtu následuje níže. | [14 empty] | VV | 2 | 1 | True | 0 | ROZPOCET
| VV |  | "4.NP="2 |  | 2 | [12 empty] | VV | 2 | 2 | True | 0 | ROZPOCET
| VV |  | Součet |  | 2 | [12 empty] | VV | 2 | 4 | True | 1 | ROZPOCET
67 | K | 751398092 | Montáž ostatních zařízení regulátoru konstantního průtoku průměru přes 100 do 200 mm | kus | 2 |  | 0 | CS ÚRS 2025 02 |  | zákl. přenesená |  | 0 | 0 | 0 | 0 | 0 | 4 | K | 2 |  |  |  | ROZPOCET | 0 | 0 | 0 | 0 | 0 | 4 | 0 | 4 | 134
| Online PSC |  | https://podminky.urs.cz/item/CS_URS_2025_02/751398092 | [14 empty] | Online PSC | 2
| VV |  | Viz výkres číslo D1.4.3-3042 | [14 empty] | VV | 2 | 1 | True | 0 | ROZPOCET
| VV |  | Výpočet výměr je zpracován pomocí CAD produktů pro projektování. Postup výpočtu následuje níže. | [14 empty] | VV | 2 | 1 | True | 0 | ROZPOCET
| VV |  | "4.NP="2 |  | 2 | [12 empty] | VV | 2 | 2 | True | 0 | ROZPOCET
| VV |  | Součet |  | 2 | [12 empty] | VV | 2 | 4 | True | 1 | ROZPOCET
68 | M | 031.141a | Tlumič hluku pro útlum hluku za regulátorem průtoku DN 125mm, délka 1000mm. D | kus | 2 |  | 0 | vlastní |  | zákl. přenesená |  | 0 | 0 | 0 | 0 | 0 | 8 | M | 2 |  |  |  | ROZPOCET | 0 | 0 | 0 | 0 | 0 | 4 | 0 | 4 | 136
| VV |  | viz D1.4.3-101 Technická zpráva - příloha č.5 | [14 empty] | VV | 2 | 1 | True | 0 | ROZPOCET
| VV |  | Viz výkres číslo D1.4.3-3042 | [14 empty] | VV | 2 | 1 | True | 0 | ROZPOCET
| VV |  | Výpočet výměr je zpracován pomocí CAD produktů pro projektování. Postup výpočtu následuje níže. | [14 empty] | VV | 2 | 1 | True | 0 | ROZPOCET
| VV |  | "4.NP="2 |  | 2 | [12 empty] | VV | 2 | 2 | True | 0 | ROZPOCET
| VV |  | Součet |  | 2 | [12 empty] | VV | 2 | 4 | True | 1 | ROZPOCET
69 | K | 751344112 | Montáž tlumičů hluku pro kruhové potrubí, průměru přes 100 do 200 mm | kus | 2 |  | 0 | CS ÚRS 2025 02 |  | zákl. přenesená |  | 0 | 0 | 0 | 0 | 0 | 4 | K | 2 |  |  |  | ROZPOCET | 0 | 0 | 0 | 0 | 0 | 4 | 0 | 4 | 138
| Online PSC |  | https://podminky.urs.cz/item/CS_URS_2025_02/751344112 | [14 empty] | Online PSC | 2
| VV |  | Viz výkres číslo D1.4.3-3042 | [14 empty] | VV | 2 | 1 | True | 0 | ROZPOCET
| VV |  | Výpočet výměr je zpracován pomocí CAD produktů pro projektování. Postup výpočtu následuje níže. | [14 empty] | VV | 2 | 1 | True | 0 | ROZPOCET
| VV |  | "4.NP="2 |  | 2 | [12 empty] | VV | 2 | 2 | True | 0 | ROZPOCET
| VV |  | Součet |  | 2 | [12 empty] | VV | 2 | 4 | True | 1 | ROZPOCET
70 | M | 031.1021 | Regulátor proměnného průtoku vzduchu 300x200mm, včetně servopohonu 24V. D | kus | 2 |  | 0 | vlastní |  | zákl. přenesená |  | 0 | 0 | 0 | 0 | 0 | 8 | M | 2 |  |  |  | ROZPOCET | 0 | 0 | 0 | 0 | 0 | 4 | 0 | 4 | 140
| VV |  | viz D1.4.3-101 Technická zpráva - příloha č.5 | [14 empty] | VV | 2 | 1 | True | 0 | ROZPOCET
| VV |  | udržovaná veličina - průtok vzduchu | [14 empty] | VV | 2 | 1 | True | 0 | ROZPOCET
| VV |  | Ovládání a napájení zajistí profese MaR. | [14 empty] | VV | 2 | 1 | True | 0 | ROZPOCET
| VV |  | Viz výkres číslo D1.4.3-2982 | [14 empty] | VV | 2 | 1 | True | 0 | ROZPOCET
| VV |  | Výpočet výměr je zpracován pomocí CAD produktů pro projektování. Postup výpočtu následuje níže. | [14 empty] | VV | 2 | 1 | True | 0 | ROZPOCET
| VV |  | "2.PP"2 |  | 2 | [12 empty] | VV | 2 | 2 | True | 0 | ROZPOCET
| VV |  | Součet |  | 2 | [12 empty] | VV | 2 | 4 | True | 1 | ROZPOCET
71 | K | 751398093r01 | Montáž regulátoru konstantního průtoku nad 0,055m2 | kus | 2 |  | 0 | vlastní |  | zákl. přenesená |  | 0 | 0 | 0 | 0 | 0 | 4 | K | 2 |  |  |  | ROZPOCET | 0 | 0 | 0 | 0 | 0 | 4 | 0 | 4 | 142
72 | M | 031.1021a | Tlumič hluku pro útlum hluku za regulátorem průtoku 300x200mm, délka 1500mm. D | kus | 2 |  | 0 | vlastní |  | zákl. přenesená |  | 0 | 0 | 0 | 0 | 0 | 8 | M | 2 |  |  |  | ROZPOCET | 0 | 0 | 0 | 0 | 0 | 4 | 0 | 4 | 144
| VV |  | viz D1.4.3-101 Technická zpráva - příloha č.5 | [14 empty] | VV | 2 | 1 | True | 0 | ROZPOCET
| VV |  | Viz výkres číslo D1.4.3-2982 | [14 empty] | VV | 2 | 1 | True | 0 | ROZPOCET
| VV |  | Výpočet výměr je zpracován pomocí CAD produktů pro projektování. Postup výpočtu následuje níže. | [14 empty] | VV | 2 | 1 | True | 0 | ROZPOCET
| VV |  | "2.PP"2 |  | 2 | [12 empty] | VV | 2 | 2 | True | 0 | ROZPOCET
| VV |  | Součet |  | 2 | [12 empty] | VV | 2 | 4 | True | 1 | ROZPOCET
73 | K | 751344121 | Montáž tlumičů hluku pro čtyřhranné potrubí, průřezu do 0,150 m2 | kus | 2 |  | 0 | CS ÚRS 2025 02 |  | zákl. přenesená |  | 0 | 0 | 0 | 0 | 0 | 4 | K | 2 |  |  |  | ROZPOCET | 0 | 0 | 0 | 0 | 0 | 4 | 0 | 4 | 146
| Online PSC |  | https://podminky.urs.cz/item/CS_URS_2025_02/751344121 | [14 empty] | Online PSC | 2
74 | M | 031.1022 | Regulátor proměnného průtoku vzduchu DN 125mm, včetně servopohonu 24V. D | kus | 2 |  | 0 | vlastní |  | zákl. přenesená |  | 0 | 0 | 0 | 0 | 0 | 8 | M | 2 |  |  |  | ROZPOCET | 0 | 0 | 0 | 0 | 0 | 4 | 0 | 4 | 148
| VV |  | viz D1.4.3-101 Technická zpráva - příloha č.5 | [14 empty] | VV | 2 | 1 | True | 0 | ROZPOCET
| VV |  | udržovaná veličina - průtok vzduchu | [14 empty] | VV | 2 | 1 | True | 0 | ROZPOCET
| VV |  | Ovládání a napájení zajistí profese MaR. | [14 empty] | VV | 2 | 1 | True | 0 | ROZPOCET
| VV |  | Viz výkres číslo D1.4.3-2982 | [14 empty] | VV | 2 | 1 | True | 0 | ROZPOCET
| VV |  | Výpočet výměr je zpracován pomocí CAD produktů pro projektování. Postup výpočtu následuje níže. | [14 empty] | VV | 2 | 1 | True | 0 | ROZPOCET
| VV |  | "2.PP"2 |  | 2 | [12 empty] | VV | 2 | 2 | True | 0 | ROZPOCET
| VV |  | Součet |  | 2 | [12 empty] | VV | 2 | 4 | True | 1 | ROZPOCET
75 | K | 751398092 | Montáž ostatních zařízení regulátoru konstantního průtoku průměru přes 100 do 200 mm | kus | 2 |  | 0 | CS ÚRS 2025 02 |  | zákl. přenesená |  | 0 | 0 | 0 | 0 | 0 | 4 | K | 2 |  |  |  | ROZPOCET | 0 | 0 | 0 | 0 | 0 | 4 | 0 | 4 | 150
| Online PSC |  | https://podminky.urs.cz/item/CS_URS_2025_02/751398092 | [14 empty] | Online PSC | 2
76 | M | 031.1022a | Tlumič hluku pro útlum hluku za regulátorem průtoku DN 125mm, délka 1000mm. D | kus | 2 |  | 0 | vlastní |  | zákl. přenesená |  | 0 | 0 | 0 | 0 | 0 | 8 | M | 2 |  |  |  | ROZPOCET | 0 | 0 | 0 | 0 | 0 | 4 | 0 | 4 | 152
| VV |  | viz D1.4.3-101 Technická zpráva - příloha č.5 | [14 empty] | VV | 2 | 1 | True | 0 | ROZPOCET
| VV |  | Viz výkres číslo D1.4.3-2982 | [14 empty] | VV | 2 | 1 | True | 0 | ROZPOCET
| VV |  | Výpočet výměr je zpracován pomocí CAD produktů pro projektování. Postup výpočtu následuje níže. | [14 empty] | VV | 2 | 1 | True | 0 | ROZPOCET
| VV |  | "2.PP"2 |  | 2 | [12 empty] | VV | 2 | 2 | True | 0 | ROZPOCET
| VV |  | Součet |  | 2 | [12 empty] | VV | 2 | 4 | True | 1 | ROZPOCET
77 | K | 751344112 | Montáž tlumičů hluku pro kruhové potrubí, průměru přes 100 do 200 mm | kus | 2 |  | 0 | CS ÚRS 2025 02 |  | zákl. přenesená |  | 0 | 0 | 0 | 0 | 0 | 4 | K | 2 |  |  |  | ROZPOCET | 0 | 0 | 0 | 0 | 0 | 4 | 0 | 4 | 154
| Online PSC |  | https://podminky.urs.cz/item/CS_URS_2025_02/751344112 | [14 empty] | Online PSC | 2
78 | M | 031.202 | Přívodní anemostat pro průtok do 350m3/h, včetně připojovací krabice s bočním připojením, kruhové hrdlo s regulační klapkou pr.200mm. Včetně vířivé čelní desky 600x600. RAL dle arch. D | kus | 3 |  | 0 | vlastní |  | zákl. přenesená |  | 0 | 0 | 0 | 0 | 0 | 8 | M | 2 |  |  |  | ROZPOCET | 0 | 0 | 0 | 0 | 0 | 4 | 0 | 4 | 156
| VV |  | Viz výkres číslo D1.4.3-3012; D1.4.3-3021; D1.4.3-3022 | [14 empty] | VV | 2 | 1 | True | 0 | ROZPOCET
| VV |  | Výpočet výměr je zpracován pomocí CAD produktů pro projektování. Postup výpočtu následuje níže. | [14 empty] | VV | 2 | 1 | True | 0 | ROZPOCET
| VV |  | "1.NP="1 |  | 1 | [12 empty] | VV | 2 | 2 | True | 0 | ROZPOCET
| VV |  | "2.NP="2 |  | 2 | [12 empty] | VV | 2 | 2 | True | 0 | ROZPOCET
| VV |  | Součet |  | 3 | [12 empty] | VV | 2 | 4 | True | 1 | ROZPOCET
79 | K | 751322141 | Montáž talířových ventilů, anemostatů, dýz anemostatu kruhového vířivého se skříní, průměru do 300 mm | kus | 3 |  | 0 | CS ÚRS 2025 02 |  | zákl. přenesená |  | 0 | 0 | 0 | 0 | 0 | 4 | K | 2 |  |  |  | ROZPOCET | 0 | 0 | 0 | 0 | 0 | 4 | 0 | 4 | 158
| Online PSC |  | https://podminky.urs.cz/item/CS_URS_2025_02/751322141 | [14 empty] | Online PSC | 2
80 | M | 031.203 | Přívodní anemostat pro průtok do 220m3/h, včetně připojovací krabice s bočním připojením, kruhové hrdlo s regulační klapkou pr.160mm. Včetně vířivé čelní desky 600x600. RAL dle arch. D | kus | 2 |  | 0 | vlastní |  | zákl. přenesená |  | 0 | 0 | 0 | 0 | 0 | 8 | M | 2 |  |  |  | ROZPOCET | 0 | 0 | 0 | 0 | 0 | 4 | 0 | 4 | 160
| VV |  | Viz výkres číslo D1.4.3-3011 | [14 empty] | VV | 2 | 1 | True | 0 | ROZPOCET
| VV |  | Výpočet výměr je zpracován pomocí CAD produktů pro projektování. Postup výpočtu následuje níže. | [14 empty] | VV | 2 | 1 | True | 0 | ROZPOCET
| VV |  | "1.NP="2 |  | 2 | [12 empty] | VV | 2 | 2 | True | 0 | ROZPOCET
| VV |  | Součet |  | 2 | [12 empty] | VV | 2 | 4 | True | 1 | ROZPOCET
81 | K | 751322141 | Montáž talířových ventilů, anemostatů, dýz anemostatu kruhového vířivého se skříní, průměru do 300 mm | kus | 2 |  | 0 | CS ÚRS 2025 02 |  | zákl. přenesená |  | 0 | 0 | 0 | 0 | 0 | 4 | K | 2 |  |  |  | ROZPOCET | 0 | 0 | 0 | 0 | 0 | 4 | 0 | 4 | 162
| Online PSC |  | https://podminky.urs.cz/item/CS_URS_2025_02/751322141 | [14 empty] | Online PSC | 2
| VV |  | Viz výkres číslo D1.4.3-3011 | [14 empty] | VV | 2 | 1 | True | 0 | ROZPOCET
| VV |  | Výpočet výměr je zpracován pomocí CAD produktů pro projektování. Postup výpočtu následuje níže. | [14 empty] | VV | 2 | 1 | True | 0 | ROZPOCET
| VV |  | "1.NP="2 |  | 2 | [12 empty] | VV | 2 | 2 | True | 0 | ROZPOCET
| VV |  | Součet |  | 2 | [12 empty] | VV | 2 | 4 | True | 1 | ROZPOCET
82 | M | 031.204 | Přívodní vyústka komfortní 2řadá s regulací vel. 625x225 včetně připojovací krabice s horním připojením - kruhové hrdlo pr.250mm, z elox. hliníku opatřená vypalovací barvou. RAL dle arch. D | kus | 1 |  | 0 | vlastní |  | zákl. přenesená |  | 0 | 0 | 0 | 0 | 0 | 8 | M | 2 |  |  |  | ROZPOCET | 0 | 0 | 0 | 0 | 0 | 4 | 0 | 4 | 164
| VV |  | Viz výkres číslo D1.4.3-3012 | [14 empty] | VV | 2 | 1 | True | 0 | ROZPOCET
| VV |  | Výpočet výměr je zpracován pomocí CAD produktů pro projektování. Postup výpočtu následuje níže. | [14 empty] | VV | 2 | 1 | True | 0 | ROZPOCET
| VV |  | "1.NP="1 |  | 1 | [12 empty] | VV | 2 | 2 | True | 0 | ROZPOCET
| VV |  | Součet |  | 1 | [12 empty] | VV | 2 | 4 | True | 1 | ROZPOCET
83 | K | 751311113 | Montáž vyústi čtyřhranné do kruhového potrubí, průřezu přes 0,080 do 0,150 m2 | kus | 1 |  | 0 | CS ÚRS 2025 02 |  | zákl. přenesená |  | 0 | 0 | 0 | 0 | 0 | 4 | K | 2 |  |  |  | ROZPOCET | 0 | 0 | 0 | 0 | 0 | 4 | 0 | 4 | 166
| Online PSC |  | https://podminky.urs.cz/item/CS_URS_2025_02/751311113 | [14 empty] | Online PSC | 2
| VV |  | Viz výkres číslo D1.4.3-3012 | [14 empty] | VV | 2 | 1 | True | 0 | ROZPOCET
| VV |  | Výpočet výměr je zpracován pomocí CAD produktů pro projektování. Postup výpočtu následuje níže. | [14 empty] | VV | 2 | 1 | True | 0 | ROZPOCET
| VV |  | "1.NP="1 |  | 1 | [12 empty] | VV | 2 | 2 | True | 0 | ROZPOCET
| VV |  | Součet |  | 1 | [12 empty] | VV | 2 | 4 | True | 1 | ROZPOCET
84 | M | 031.205 | Přívodní vyústka komfortní 2řadá s regulací vel. 425x225 včetně připojovací krabice s horním připojením - kruhové hrdlo pr.200mm, z elox. hliníku opatřená vypalovací barvou. RAL dle arch. D | kus | 1 |  | 0 | vlastní |  | zákl. přenesená |  | 0 | 0 | 0 | 0 | 0 | 8 | M | 2 |  |  |  | ROZPOCET | 0 | 0 | 0 | 0 | 0 | 4 | 0 | 4 | 168
| VV |  | Viz výkres číslo D1.4.3-2981 | [14 empty] | VV | 2 | 1 | True | 0 | ROZPOCET
| VV |  | Výpočet výměr je zpracován pomocí CAD produktů pro projektování. Postup výpočtu následuje níže. | [14 empty] | VV | 2 | 1 | True | 0 | ROZPOCET
| VV |  | "2.PP="1 |  | 1 | [12 empty] | VV | 2 | 2 | True | 0 | ROZPOCET
| VV |  | Součet |  | 1 | [12 empty] | VV | 2 | 4 | True | 1 | ROZPOCET
85 | K | 751311113 | Montáž vyústi čtyřhranné do kruhového potrubí, průřezu přes 0,080 do 0,150 m2 | kus | 1 |  | 0 | CS ÚRS 2025 02 |  | zákl. přenesená |  | 0 | 0 | 0 | 0 | 0 | 4 | K | 2 |  |  |  | ROZPOCET | 0 | 0 | 0 | 0 | 0 | 4 | 0 | 4 | 170
| Online PSC |  | https://podminky.urs.cz/item/CS_URS_2025_02/751311113 | [14 empty] | Online PSC | 2
| VV |  | Viz výkres číslo D1.4.3-2981 | [14 empty] | VV | 2 | 1 | True | 0 | ROZPOCET
| VV |  | Výpočet výměr je zpracován pomocí CAD produktů pro projektování. Postup výpočtu následuje níže. | [14 empty] | VV | 2 | 1 | True | 0 | ROZPOCET
| VV |  | "2.PP="1 |  | 1 | [12 empty] | VV | 2 | 2 | True | 0 | ROZPOCET
| VV |  | Součet |  | 1 | [12 empty] | VV | 2 | 4 | True | 1 | ROZPOCET
86 | M | 031.206 | Přívodní vyústka komfortní 2řadá s regulací vel. 425x125 včetně připojovací krabice s horním připojením - kruhové hrdlo pr.160mm, z elox. hliníku opatřená vypalovací barvou. RAL dle arch. D | kus | 3 |  | 0 | vlastní |  | zákl. přenesená |  | 0 | 0 | 0 | 0 | 0 | 8 | M | 2 |  |  |  | ROZPOCET | 0 | 0 | 0 | 0 | 0 | 4 | 0 | 4 | 172
| VV |  | Viz výkres číslo D1.4.3-3011; D1.4.3-3031; D1.4.3-3042 | [14 empty] | VV | 2 | 1 | True | 0 | ROZPOCET
| VV |  | Výpočet výměr je zpracován pomocí CAD produktů pro projektování. Postup výpočtu následuje níže. | [14 empty] | VV | 2 | 1 | True | 0 | ROZPOCET
| VV |  | "1.NP="1 |  | 1 | [12 empty] | VV | 2 | 2 | True | 0 | ROZPOCET
| VV |  | "3.NP="1 |  | 1 | [12 empty] | VV | 2 | 2 | True | 0 | ROZPOCET
| VV |  | "4.NP="1 |  | 1 | [12 empty] | VV | 2 | 2 | True | 0 | ROZPOCET
| VV |  | Součet |  | 3 | [12 empty] | VV | 2 | 4 | True | 1 | ROZPOCET
87 | K | 751311112 | Montáž vyústi čtyřhranné do kruhového potrubí, průřezu přes 0,040 do 0,080 m2 | kus | 3 |  | 0 | CS ÚRS 2025 02 |  | zákl. přenesená |  | 0 | 0 | 0 | 0 | 0 | 4 | K | 2 |  |  |  | ROZPOCET | 0 | 0 | 0 | 0 | 0 | 4 | 0 | 4 | 174
| Online PSC |  | https://podminky.urs.cz/item/CS_URS_2025_02/751311112 | [14 empty] | Online PSC | 2
| VV |  | Viz výkres číslo D1.4.3-3011; D1.4.3-3031; D1.4.3-3042 | [14 empty] | VV | 2 | 1 | True | 0 | ROZPOCET
| VV |  | Výpočet výměr je zpracován pomocí CAD produktů pro projektování. Postup výpočtu následuje níže. | [14 empty] | VV | 2 | 1 | True | 0 | ROZPOCET
| VV |  | "1.NP="1 |  | 1 | [12 empty] | VV | 2 | 2 | True | 0 | ROZPOCET
| VV |  | "3.NP="1 |  | 1 | [12 empty] | VV | 2 | 2 | True | 0 | ROZPOCET
| VV |  | "4.NP="1 |  | 1 | [12 empty] | VV | 2 | 2 | True | 0 | ROZPOCET
| VV |  | Součet |  | 3 | [12 empty] | VV | 2 | 4 | True | 1 | ROZPOCET
88 | M | 031.207 | Přívodní vyústka komfortní 2řadá s regulací vel. 325x225 včetně připojovací krabice s horním připojením - kruhové hrdlo pr.200mm, z elox. hliníku opatřená vypalovací barvou. RAL dle arch. D | kus | 3 |  | 0 | vlastní |  | zákl. přenesená |  | 0 | 0 | 0 | 0 | 0 | 8 | M | 2 |  |  |  | ROZPOCET | 0 | 0 | 0 | 0 | 0 | 4 | 0 | 4 | 176
| VV |  | Viz výkres číslo D1.4.3-2981; D1.4.3-2982; D1.4.3-3022 | [14 empty] | VV | 2 | 1 | True | 0 | ROZPOCET
| VV |  | Výpočet výměr je zpracován pomocí CAD produktů pro projektování. Postup výpočtu následuje níže. | [14 empty] | VV | 2 | 1 | True | 0 | ROZPOCET
| VV |  | "2.PP="2 |  | 2 | [12 empty] | VV | 2 | 2 | True | 0 | ROZPOCET
| VV |  | "2.NP="1 |  | 1 | [12 empty] | VV | 2 | 2 | True | 0 | ROZPOCET
| VV |  | Součet |  | 3 | [12 empty] | VV | 2 | 4 | True | 1 | ROZPOCET
89 | K | 751311112 | Montáž vyústi čtyřhranné do kruhového potrubí, průřezu přes 0,040 do 0,080 m2 | kus | 3 |  | 0 | CS ÚRS 2025 02 |  | zákl. přenesená |  | 0 | 0 | 0 | 0 | 0 | 4 | K | 2 |  |  |  | ROZPOCET | 0 | 0 | 0 | 0 | 0 | 4 | 0 | 4 | 178
| Online PSC |  | https://podminky.urs.cz/item/CS_URS_2025_02/751311112 | [14 empty] | Online PSC | 2
| VV |  | Viz výkres číslo D1.4.3-2981; D1.4.3-2982; D1.4.3-3022 | [14 empty] | VV | 2 | 1 | True | 0 | ROZPOCET
| VV |  | Výpočet výměr je zpracován pomocí CAD produktů pro projektování. Postup výpočtu následuje níže. | [14 empty] | VV | 2 | 1 | True | 0 | ROZPOCET
| VV |  | "2.PP="2 |  | 2 | [12 empty] | VV | 2 | 2 | True | 0 | ROZPOCET
| VV |  | "2.NP="1 |  | 1 | [12 empty] | VV | 2 | 2 | True | 0 | ROZPOCET
| VV |  | Součet |  | 3 | [12 empty] | VV | 2 | 4 | True | 1 | ROZPOCET
90 | M | 031.208 | Přívodní vyústka komfortní 2řadá s regulací vel. 325x225 včetně připojovací krabice s bočním připojením - kruhové hrdlo pr.200mm, z elox. hliníku opatřená vypalovací barvou. RAL dle arch. D | kus | 1 |  | 0 | vlastní |  | zákl. přenesená |  | 0 | 0 | 0 | 0 | 0 | 8 | M | 2 |  |  |  | ROZPOCET | 0 | 0 | 0 | 0 | 0 | 4 | 0 | 4 | 180
| VV |  | Viz výkres číslo D1.4.3-2982 | [14 empty] | VV | 2 | 1 | True | 0 | ROZPOCET
| VV |  | Výpočet výměr je zpracován pomocí CAD produktů pro projektování. Postup výpočtu následuje níže. | [14 empty] | VV | 2 | 1 | True | 0 | ROZPOCET
| VV |  | "2.PP="1 |  | 1 | [12 empty] | VV | 2 | 2 | True | 0 | ROZPOCET
| VV |  | Součet |  | 1 | [12 empty] | VV | 2 | 4 | True | 1 | ROZPOCET
91 | K | 751311112 | Montáž vyústi čtyřhranné do kruhového potrubí, průřezu přes 0,040 do 0,080 m2 | kus | 1 |  | 0 | CS ÚRS 2025 02 |  | zákl. přenesená |  | 0 | 0 | 0 | 0 | 0 | 4 | K | 2 |  |  |  | ROZPOCET | 0 | 0 | 0 | 0 | 0 | 4 | 0 | 4 | 182
| Online PSC |  | https://podminky.urs.cz/item/CS_URS_2025_02/751311112 | [14 empty] | Online PSC | 2
| VV |  | Viz výkres číslo D1.4.3-2982 | [14 empty] | VV | 2 | 1 | True | 0 | ROZPOCET
| VV |  | Výpočet výměr je zpracován pomocí CAD produktů pro projektování. Postup výpočtu následuje níže. | [14 empty] | VV | 2 | 1 | True | 0 | ROZPOCET
| VV |  | "2.PP="1 |  | 1 | [12 empty] | VV | 2 | 2 | True | 0 | ROZPOCET
| VV |  | Součet |  | 1 | [12 empty] | VV | 2 | 4 | True | 1 | ROZPOCET
92 | M | 031.209 | Přívodní vyústka komfortní 2řadá s regulací vel. 325x125 včetně připojovací krabice s horním připojením - kruhové hrdlo pr.160mm, z elox. hliníku opatřená vypalovací barvou. RAL dle arch. D | kus | 12 |  | 0 | vlastní |  | zákl. přenesená |  | 0 | 0 | 0 | 0 | 0 | 8 | M | 2 |  |  |  | ROZPOCET | 0 | 0 | 0 | 0 | 0 | 4 | 0 | 4 | 184
| VV |  | Viz výkres číslo D1.4.3-2970; D1.4.3-3011; D1.4.3-3012; D1.4.3-3021; D1.4.3-3022; D1.4.3-3031; D1.4.3-3032 | [14 empty] | VV | 2 | 1 | True | 0 | ROZPOCET
| VV |  | Výpočet výměr je zpracován pomocí CAD produktů pro projektování. Postup výpočtu následuje níže. | [14 empty] | VV | 2 | 1 | True | 0 | ROZPOCET
| VV |  | "3.PP="1 |  | 1 | [12 empty] | VV | 2 | 2 | True | 0 | ROZPOCET
| VV |  | "1.NP="4 |  | 4 | [12 empty] | VV | 2 | 2 | True | 0 | ROZPOCET
| VV |  | "2.NP="4 |  | 4 | [12 empty] | VV | 2 | 2 | True | 0 | ROZPOCET
| VV |  | "3.NP="3 |  | 3 | [12 empty] | VV | 2 | 2 | True | 0 | ROZPOCET
| VV |  | Součet |  | 12 | [12 empty] | VV | 2 | 4 | True | 1 | ROZPOCET
93 | K | 751311112 | Montáž vyústi čtyřhranné do kruhového potrubí, průřezu přes 0,040 do 0,080 m2 | kus | 12 |  | 0 | CS ÚRS 2025 02 |  | zákl. přenesená |  | 0 | 0 | 0 | 0 | 0 | 4 | K | 2 |  |  |  | ROZPOCET | 0 | 0 | 0 | 0 | 0 | 4 | 0 | 4 | 186
| Online PSC |  | https://podminky.urs.cz/item/CS_URS_2025_02/751311112 | [14 empty] | Online PSC | 2
| VV |  | Viz výkres číslo D1.4.3-2970; D1.4.3-3011; D1.4.3-3012; D1.4.3-3021; D1.4.3-3022; D1.4.3-3031; D1.4.3-3032 | [14 empty] | VV | 2 | 1 | True | 0 | ROZPOCET
| VV |  | Výpočet výměr je zpracován pomocí CAD produktů pro projektování. Postup výpočtu následuje níže. | [14 empty] | VV | 2 | 1 | True | 0 | ROZPOCET
| VV |  | "3.PP="1 |  | 1 | [12 empty] | VV | 2 | 2 | True | 0 | ROZPOCET
| VV |  | "1.NP="4 |  | 4 | [12 empty] | VV | 2 | 2 | True | 0 | ROZPOCET
| VV |  | "2.NP="4 |  | 4 | [12 empty] | VV | 2 | 2 | True | 0 | ROZPOCET
| VV |  | "3.NP="3 |  | 3 | [12 empty] | VV | 2 | 2 | True | 0 | ROZPOCET
| VV |  | Součet |  | 12 | [12 empty] | VV | 2 | 4 | True | 1 | ROZPOCET
94 | M | 031.210 | Přívodní vyústka komfortní 2řadá s regulací vel. 325x125 včetně připojovací krabice s bočním připojením - kruhové hrdlo pr.160mm, z elox. hliníku opatřená vypalovací barvou. RAL dle arch. D | kus | 2 |  | 0 | vlastní |  | zákl. přenesená |  | 0 | 0 | 0 | 0 | 0 | 8 | M | 2 |  |  |  | ROZPOCET | 0 | 0 | 0 | 0 | 0 | 4 | 0 | 4 | 188
| VV |  | Viz výkres číslo D1.4.3-2981; D1.4.3-2982 | [14 empty] | VV | 2 | 1 | True | 0 | ROZPOCET
| VV |  | Výpočet výměr je zpracován pomocí CAD produktů pro projektování. Postup výpočtu následuje níže. | [14 empty] | VV | 2 | 1 | True | 0 | ROZPOCET
| VV |  | "2.PP"2 |  | 2 | [12 empty] | VV | 2 | 2 | True | 0 | ROZPOCET
| VV |  | Součet |  | 2 | [12 empty] | VV | 2 | 4 | True | 1 | ROZPOCET
95 | K | 751311112 | Montáž vyústi čtyřhranné do kruhového potrubí, průřezu přes 0,040 do 0,080 m2 | kus | 2 |  | 0 | CS ÚRS 2025 02 |  | zákl. přenesená |  | 0 | 0 | 0 | 0 | 0 | 4 | K | 2 |  |  |  | ROZPOCET | 0 | 0 | 0 | 0 | 0 | 4 | 0 | 4 | 190
| Online PSC |  | https://podminky.urs.cz/item/CS_URS_2025_02/751311112 | [14 empty] | Online PSC | 2
96 | M | 031.211 | Přívodní talířový ventil DN 160 z oceli opatřený práškovým nátěrem vč. montážního kroužku z galvanizované oceli. RAL dle arch. D | kus | 1 |  | 0 | vlastní |  | zákl. přenesená |  | 0 | 0 | 0 | 0 | 0 | 8 | M | 2 |  |  |  | ROZPOCET | 0 | 0 | 0 | 0 | 0 | 4 | 0 | 4 | 192
| VV |  | Viz výkres číslo D1.4.3-3011 | [14 empty] | VV | 2 | 1 | True | 0 | ROZPOCET
| VV |  | Výpočet výměr je zpracován pomocí CAD produktů pro projektování. Postup výpočtu následuje níže. | [14 empty] | VV | 2 | 1 | True | 0 | ROZPOCET
| VV |  | "1.NP="1 |  | 1 | [12 empty] | VV | 2 | 2 | True | 0 | ROZPOCET
| VV |  | Součet |  | 1 | [12 empty] | VV | 2 | 4 | True | 1 | ROZPOCET
97 | K | 751322012 | Montáž talířových ventilů, anemostatů, dýz talířového ventilu, průměru přes 100 do 200 mm | kus | 1 |  | 0 | CS ÚRS 2025 02 |  | zákl. přenesená |  | 0 | 0 | 0 | 0 | 0 | 4 | K | 2 |  |  |  | ROZPOCET | 0 | 0 | 0 | 0 | 0 | 4 | 0 | 4 | 194
| Online PSC |  | https://podminky.urs.cz/item/CS_URS_2025_02/751322012 | [14 empty] | Online PSC | 2
| VV |  | Viz výkres číslo D1.4.3-3011 | [14 empty] | VV | 2 | 1 | True | 0 | ROZPOCET
| VV |  | Výpočet výměr je zpracován pomocí CAD produktů pro projektování. Postup výpočtu následuje níže. | [14 empty] | VV | 2 | 1 | True | 0 | ROZPOCET
| VV |  | "1.NP="1 |  | 1 | [12 empty] | VV | 2 | 2 | True | 0 | ROZPOCET
| VV |  | Součet |  | 1 | [12 empty] | VV | 2 | 4 | True | 1 | ROZPOCET
98 | M | 031.252 | Odvodní anemostat pro průtok do 220m3/h, včetně připojovací krabice s bočním připojením, kruhové hrdlo s regulační klapkou pr.160mm. Včetně vířivé čelní desky 600x600. RAL dle arch. D | kus | 3 |  | 0 | vlastní |  | zákl. přenesená |  | 0 | 0 | 0 | 0 | 0 | 8 | M | 2 |  |  |  | ROZPOCET | 0 | 0 | 0 | 0 | 0 | 4 | 0 | 4 | 196
| VV |  | Viz výkres číslo D1.4.3-3011; D1.4.3-3022 | [14 empty] | VV | 2 | 1 | True | 0 | ROZPOCET
| VV |  | Výpočet výměr je zpracován pomocí CAD produktů pro projektování. Postup výpočtu následuje níže. | [14 empty] | VV | 2 | 1 | True | 0 | ROZPOCET
| VV |  | "1.NP="2 |  | 2 | [12 empty] | VV | 2 | 2 | True | 0 | ROZPOCET
| VV |  | "2.NP="1 |  | 1 | [12 empty] | VV | 2 | 2 | True | 0 | ROZPOCET
| VV |  | Součet |  | 3 | [12 empty] | VV | 2 | 4 | True | 1 | ROZPOCET
99 | K | 751322141 | Montáž talířových ventilů, anemostatů, dýz anemostatu kruhového vířivého se skříní, průměru do 300 mm | kus | 3 |  | 0 | CS ÚRS 2025 02 |  | zákl. přenesená |  | 0 | 0 | 0 | 0 | 0 | 4 | K | 2 |  |  |  | ROZPOCET | 0 | 0 | 0 | 0 | 0 | 4 | 0 | 4 | 198
| Online PSC |  | https://podminky.urs.cz/item/CS_URS_2025_02/751322141 | [14 empty] | Online PSC | 2
| VV |  | Viz výkres číslo D1.4.3-3011; D1.4.3-3022 | [14 empty] | VV | 2 | 1 | True | 0 | ROZPOCET
| VV |  | Výpočet výměr je zpracován pomocí CAD produktů pro projektování. Postup výpočtu následuje níže. | [14 empty] | VV | 2 | 1 | True | 0 | ROZPOCET
| VV |  | "1.NP="2 |  | 2 | [12 empty] | VV | 2 | 2 | True | 0 | ROZPOCET
| VV |  | "2.NP="1 |  | 1 | [12 empty] | VV | 2 | 2 | True | 0 | ROZPOCET
| VV |  | Součet |  | 3 | [12 empty] | VV | 2 | 4 | True | 1 | ROZPOCET
100 | M | 031.253 | Odvodní vyústka komfortní 1řadá s regulací vel. 625x225 včetně připojovací krabice s horním připojením - kruhové hrdlo pr.250mm, z elox. hliníku opatřená vypalovací barvou. RAL dle arch. D | kus | 1 |  | 0 | vlastní |  | zákl. přenesená |  | 0 | 0 | 0 | 0 | 0 | 8 | M | 2 |  |  |  | ROZPOCET | 0 | 0 | 0 | 0 | 0 | 4 | 0 | 4 | 200
| VV |  | Viz výkres číslo D1.4.3-3012 | [14 empty] | VV | 2 | 1 | True | 0 | ROZPOCET
| VV |  | Výpočet výměr je zpracován pomocí CAD produktů pro projektování. Postup výpočtu následuje níže. | [14 empty] | VV | 2 | 1 | True | 0 | ROZPOCET
| VV |  | "1.NP="1 |  | 1 | [12 empty] | VV | 2 | 2 | True | 0 | ROZPOCET
| VV |  | Součet |  | 1 | [12 empty] | VV | 2 | 4 | True | 1 | ROZPOCET
101 | K | 751311113 | Montáž vyústi čtyřhranné do kruhového potrubí, průřezu přes 0,080 do 0,150 m2 | kus | 1 |  | 0 | CS ÚRS 2025 02 |  | zákl. přenesená |  | 0 | 0 | 0 | 0 | 0 | 4 | K | 2 |  |  |  | ROZPOCET | 0 | 0 | 0 | 0 | 0 | 4 | 0 | 4 | 202
| Online PSC |  | https://podminky.urs.cz/item/CS_URS_2025_02/751311113 | [14 empty] | Online PSC | 2
| VV |  | Viz výkres číslo D1.4.3-3012 | [14 empty] | VV | 2 | 1 | True | 0 | ROZPOCET
| VV |  | Výpočet výměr je zpracován pomocí CAD produktů pro projektování. Postup výpočtu následuje níže. | [14 empty] | VV | 2 | 1 | True | 0 | ROZPOCET
| VV |  | "1.NP="1 |  | 1 | [12 empty] | VV | 2 | 2 | True | 0 | ROZPOCET
| VV |  | Součet |  | 1 | [12 empty] | VV | 2 | 4 | True | 1 | ROZPOCET
102 | M | 031.254 | Odvodní vyústka komfortní 1řadá s regulací vel. 425x225 včetně připojovací krabice s horním připojením - kruhové hrdlo pr.200mm, z elox. hliníku opatřená vypalovací barvou. RAL dle arch. D | kus | 1 |  | 0 | vlastní |  | zákl. přenesená |  | 0 | 0 | 0 | 0 | 0 | 8 | M | 2 |  |  |  | ROZPOCET | 0 | 0 | 0 | 0 | 0 | 4 | 0 | 4 | 204
| VV |  | Viz výkres číslo D1.4.3-2981 | [14 empty] | VV | 2 | 1 | True | 0 | ROZPOCET
| VV |  | Výpočet výměr je zpracován pomocí CAD produktů pro projektování. Postup výpočtu následuje níže. | [14 empty] | VV | 2 | 1 | True | 0 | ROZPOCET
| VV |  | "2.PP="1 |  | 1 | [12 empty] | VV | 2 | 2 | True | 0 | ROZPOCET
| VV |  | Součet |  | 1 | [12 empty] | VV | 2 | 4 | True | 1 | ROZPOCET
103 | K | 751311113 | Montáž vyústi čtyřhranné do kruhového potrubí, průřezu přes 0,080 do 0,150 m2 | kus | 1 |  | 0 | CS ÚRS 2025 02 |  | zákl. přenesená |  | 0 | 0 | 0 | 0 | 0 | 4 | K | 2 |  |  |  | ROZPOCET | 0 | 0 | 0 | 0 | 0 | 4 | 0 | 4 | 206
| Online PSC |  | https://podminky.urs.cz/item/CS_URS_2025_02/751311113 | [14 empty] | Online PSC | 2
| VV |  | Viz výkres číslo D1.4.3-2981 | [14 empty] | VV | 2 | 1 | True | 0 | ROZPOCET
| VV |  | Výpočet výměr je zpracován pomocí CAD produktů pro projektování. Postup výpočtu následuje níže. | [14 empty] | VV | 2 | 1 | True | 0 | ROZPOCET
| VV |  | "2.PP="1 |  | 1 | [12 empty] | VV | 2 | 2 | True | 0 | ROZPOCET
| VV |  | Součet |  | 1 | [12 empty] | VV | 2 | 4 | True | 1 | ROZPOCET
104 | M | 031.255 | Odvodní vyústka komfortní 1řadá s regulací vel. 425x125 včetně připojovací krabice s horním připojením - kruhové hrdlo pr.160mm, z elox. hliníku opatřená vypalovací barvou. RAL dle arch. D | kus | 2 |  | 0 | vlastní |  | zákl. přenesená |  | 0 | 0 | 0 | 0 | 0 | 8 | M | 2 |  |  |  | ROZPOCET | 0 | 0 | 0 | 0 | 0 | 4 | 0 | 4 | 208
| VV |  | Viz výkres číslo D1.4.3-3011; D1.4.3-3042 | [14 empty] | VV | 2 | 1 | True | 0 | ROZPOCET
| VV |  | Výpočet výměr je zpracován pomocí CAD produktů pro projektování. Postup výpočtu následuje níže. | [14 empty] | VV | 2 | 1 | True | 0 | ROZPOCET
| VV |  | "1.NP="1 |  | 1 | [12 empty] | VV | 2 | 2 | True | 0 | ROZPOCET
| VV |  | "4.NP="1 |  | 1 | [12 empty] | VV | 2 | 2 | True | 0 | ROZPOCET
| VV |  | Součet |  | 2 | [12 empty] | VV | 2 | 4 | True | 1 | ROZPOCET
105 | K | 751311112 | Montáž vyústi čtyřhranné do kruhového potrubí, průřezu přes 0,040 do 0,080 m2 | kus | 2 |  | 0 | CS ÚRS 2025 02 |  | zákl. přenesená |  | 0 | 0 | 0 | 0 | 0 | 4 | K | 2 |  |  |  | ROZPOCET | 0 | 0 | 0 | 0 | 0 | 4 | 0 | 4 | 210
| Online PSC |  | https://podminky.urs.cz/item/CS_URS_2025_02/751311112 | [14 empty] | Online PSC | 2
| VV |  | Viz výkres číslo D1.4.3-3011; D1.4.3-3042 | [14 empty] | VV | 2 | 1 | True | 0 | ROZPOCET
| VV |  | Výpočet výměr je zpracován pomocí CAD produktů pro projektování. Postup výpočtu následuje níže. | [14 empty] | VV | 2 | 1 | True | 0 | ROZPOCET
| VV |  | "1.NP="1 |  | 1 | [12 empty] | VV | 2 | 2 | True | 0 | ROZPOCET
| VV |  | "4.NP="1 |  | 1 | [12 empty] | VV | 2 | 2 | True | 0 | ROZPOCET
| VV |  | Součet |  | 2 | [12 empty] | VV | 2 | 4 | True | 1 | ROZPOCET
106 | M | 031.256 | Odvodní vyústka komfortní 1řadá s regulací vel. 325x225 včetně připojovací krabice s čelním připojením - kruhové hrdlo pr.200mm, z elox. hliníku opatřená vypalovací barvou. RAL dle arch. D | kus | 1 |  | 0 | vlastní |  | zákl. přenesená |  | 0 | 0 | 0 | 0 | 0 | 8 | M | 2 |  |  |  | ROZPOCET | 0 | 0 | 0 | 0 | 0 | 4 | 0 | 4 | 212
| VV |  | Viz výkres číslo D1.4.3-2981 | [14 empty] | VV | 2 | 1 | True | 0 | ROZPOCET
| VV |  | Výpočet výměr je zpracován pomocí CAD produktů pro projektování. Postup výpočtu následuje níže. | [14 empty] | VV | 2 | 1 | True | 0 | ROZPOCET
| VV |  | "2.PP="1 |  | 1 | [12 empty] | VV | 2 | 2 | True | 0 | ROZPOCET
| VV |  | Součet |  | 1 | [12 empty] | VV | 2 | 4 | True | 1 | ROZPOCET
107 | K | 751311112 | Montáž vyústi čtyřhranné do kruhového potrubí, průřezu přes 0,040 do 0,080 m2 | kus | 1 |  | 0 | CS ÚRS 2025 02 |  | zákl. přenesená |  | 0 | 0 | 0 | 0 | 0 | 4 | K | 2 |  |  |  | ROZPOCET | 0 | 0 | 0 | 0 | 0 | 4 | 0 | 4 | 214
| Online PSC |  | https://podminky.urs.cz/item/CS_URS_2025_02/751311112 | [14 empty] | Online PSC | 2
| VV |  | Viz výkres číslo D1.4.3-2981 | [14 empty] | VV | 2 | 1 | True | 0 | ROZPOCET
| VV |  | Výpočet výměr je zpracován pomocí CAD produktů pro projektování. Postup výpočtu následuje níže. | [14 empty] | VV | 2 | 1 | True | 0 | ROZPOCET
| VV |  | "2.PP="1 |  | 1 | [12 empty] | VV | 2 | 2 | True | 0 | ROZPOCET
| VV |  | Součet |  | 1 | [12 empty] | VV | 2 | 4 | True | 1 | ROZPOCET
108 | M | 031.257 | Odvodní vyústka komfortní 1řadá s regulací vel. 325x225 včetně připojovací krabice s horním připojením - kruhové hrdlo pr.200mm, z elox. hliníku opatřená vypalovací barvou. RAL dle arch. D | kus | 2 |  | 0 | vlastní |  | zákl. přenesená |  | 0 | 0 | 0 | 0 | 0 | 8 | M | 2 |  |  |  | ROZPOCET | 0 | 0 | 0 | 0 | 0 | 4 | 0 | 4 | 216
| VV |  | Viz výkres číslo D1.4.3-2981; D1.4.3-2982 | [14 empty] | VV | 2 | 1 | True | 0 | ROZPOCET
| VV |  | Výpočet výměr je zpracován pomocí CAD produktů pro projektování. Postup výpočtu následuje níže. | [14 empty] | VV | 2 | 1 | True | 0 | ROZPOCET
| VV |  | "2.PP"2 |  | 2 | [12 empty] | VV | 2 | 2 | True | 0 | ROZPOCET
| VV |  | Součet |  | 2 | [12 empty] | VV | 2 | 4 | True | 1 | ROZPOCET
109 | K | 751311112 | Montáž vyústi čtyřhranné do kruhového potrubí, průřezu přes 0,040 do 0,080 m2 | kus | 2 |  | 0 | CS ÚRS 2025 02 |  | zákl. přenesená |  | 0 | 0 | 0 | 0 | 0 | 4 | K | 2 |  |  |  | ROZPOCET | 0 | 0 | 0 | 0 | 0 | 4 | 0 | 4 | 218
| Online PSC |  | https://podminky.urs.cz/item/CS_URS_2025_02/751311112 | [14 empty] | Online PSC | 2
110 | M | 031.258 | Odvodní vyústka komfortní 1řadá s regulací vel. 325x125 včetně připojovací krabice s horním připojením - kruhové hrdlo pr.160mm, z elox. hliníku opatřená vypalovací barvou. RAL dle arch. D | kus | 13 |  | 0 | vlastní |  | zákl. přenesená |  | 0 | 0 | 0 | 0 | 0 | 8 | M | 2 |  |  |  | ROZPOCET | 0 | 0 | 0 | 0 | 0 | 4 | 0 | 4 | 220
| VV |  | Viz výkres číslo D1.4.3-2970; D1.4.3-3011; D1.4.3-3012; D1.4.3-3021; D1.4.3-3022; D1.4.3-3031; D1.4.3-3032 | [14 empty] | VV | 2 | 1 | True | 0 | ROZPOCET
| VV |  | Výpočet výměr je zpracován pomocí CAD produktů pro projektování. Postup výpočtu následuje níže. | [14 empty] | VV | 2 | 1 | True | 0 | ROZPOCET
| VV |  | "3.PP="1 |  | 1 | [12 empty] | VV | 2 | 2 | True | 0 | ROZPOCET
| VV |  | "1.NP="4 |  | 4 | [12 empty] | VV | 2 | 2 | True | 0 | ROZPOCET
| VV |  | "2.NP="4 |  | 4 | [12 empty] | VV | 2 | 2 | True | 0 | ROZPOCET
| VV |  | "3.NP="4 |  | 4 | [12 empty] | VV | 2 | 2 | True | 0 | ROZPOCET
| VV |  | Součet |  | 13 | [12 empty] | VV | 2 | 4 | True | 1 | ROZPOCET
111 | K | 751311112 | Montáž vyústi čtyřhranné do kruhového potrubí, průřezu přes 0,040 do 0,080 m2 | kus | 13 |  | 0 | CS ÚRS 2025 02 |  | zákl. přenesená |  | 0 | 0 | 0 | 0 | 0 | 4 | K | 2 |  |  |  | ROZPOCET | 0 | 0 | 0 | 0 | 0 | 4 | 0 | 4 | 222
| Online PSC |  | https://podminky.urs.cz/item/CS_URS_2025_02/751311112 | [14 empty] | Online PSC | 2
| VV |  | Viz výkres číslo D1.4.3-2970; D1.4.3-3011; D1.4.3-3012; D1.4.3-3021; D1.4.3-3022; D1.4.3-3031; D1.4.3-3032 | [14 empty] | VV | 2 | 1 | True | 0 | ROZPOCET
| VV |  | Výpočet výměr je zpracován pomocí CAD produktů pro projektování. Postup výpočtu následuje níže. | [14 empty] | VV | 2 | 1 | True | 0 | ROZPOCET
| VV |  | "3.PP="1 |  | 1 | [12 empty] | VV | 2 | 2 | True | 0 | ROZPOCET
| VV |  | "1.NP="4 |  | 4 | [12 empty] | VV | 2 | 2 | True | 0 | ROZPOCET
| VV |  | "2.NP="4 |  | 4 | [12 empty] | VV | 2 | 2 | True | 0 | ROZPOCET
| VV |  | "3.NP="4 |  | 4 | [12 empty] | VV | 2 | 2 | True | 0 | ROZPOCET
| VV |  | Součet |  | 13 | [12 empty] | VV | 2 | 4 | True | 1 | ROZPOCET
112 | M | 031.259 | Odvodní vyústka komfortní 1řadá s regulací vel. 325x125 včetně připojovací krabice s bočním připojením - kruhové hrdlo pr.160mm, z elox. hliníku opatřená vypalovací barvou. RAL dle arch. D | kus | 2 |  | 0 | vlastní |  | zákl. přenesená |  | 0 | 0 | 0 | 0 | 0 | 8 | M | 2 |  |  |  | ROZPOCET | 0 | 0 | 0 | 0 | 0 | 4 | 0 | 4 | 224
| VV |  | Viz výkres číslo D1.4.3-2981; D1.4.3-2982 | [14 empty] | VV | 2 | 1 | True | 0 | ROZPOCET
| VV |  | Výpočet výměr je zpracován pomocí CAD produktů pro projektování. Postup výpočtu následuje níže. | [14 empty] | VV | 2 | 1 | True | 0 | ROZPOCET
| VV |  | "2.PP"2 |  | 2 | [12 empty] | VV | 2 | 2 | True | 0 | ROZPOCET
| VV |  | Součet |  | 2 | [12 empty] | VV | 2 | 4 | True | 1 | ROZPOCET
113 | K | 751311112 | Montáž vyústi čtyřhranné do kruhového potrubí, průřezu přes 0,040 do 0,080 m2 | kus | 2 |  | 0 | CS ÚRS 2025 02 |  | zákl. přenesená |  | 0 | 0 | 0 | 0 | 0 | 4 | K | 2 |  |  |  | ROZPOCET | 0 | 0 | 0 | 0 | 0 | 4 | 0 | 4 | 226
| Online PSC |  | https://podminky.urs.cz/item/CS_URS_2025_02/751311112 | [14 empty] | Online PSC | 2
114 | M | 031.260 | Odvodní talířový ventil DN 160 z oceli opatřený práškovým nátěrem vč. montážního kroužku z galvanizované oceli. RAL dle arch. D | kus | 21 |  | 0 | vlastní |  | zákl. přenesená |  | 0 | 0 | 0 | 0 | 0 | 8 | M | 2 |  |  |  | ROZPOCET | 0 | 0 | 0 | 0 | 0 | 4 | 0 | 4 | 228
| VV |  | Viz výkres číslo D1.4.3-3011; D1.4.3-3012; D1.4.3-3021; D1.4.3-3022 | [14 empty] | VV | 2 | 1 | True | 0 | ROZPOCET
| VV |  | Výpočet výměr je zpracován pomocí CAD produktů pro projektování. Postup výpočtu následuje níže. | [14 empty] | VV | 2 | 1 | True | 0 | ROZPOCET
| VV |  | "1.NP="8 |  | 8 | [12 empty] | VV | 2 | 2 | True | 0 | ROZPOCET
| VV |  | "2.NP="13 |  | 13 | [12 empty] | VV | 2 | 2 | True | 0 | ROZPOCET
| VV |  | Součet |  | 21 | [12 empty] | VV | 2 | 4 | True | 1 | ROZPOCET
115 | K | 751322012 | Montáž talířových ventilů, anemostatů, dýz talířového ventilu, průměru přes 100 do 200 mm | kus | 21 |  | 0 | CS ÚRS 2025 02 |  | zákl. přenesená |  | 0 | 0 | 0 | 0 | 0 | 4 | K | 2 |  |  |  | ROZPOCET | 0 | 0 | 0 | 0 | 0 | 4 | 0 | 4 | 230
| Online PSC |  | https://podminky.urs.cz/item/CS_URS_2025_02/751322012 | [14 empty] | Online PSC | 2
| VV |  | Viz výkres číslo D1.4.3-3011; D1.4.3-3012; D1.4.3-3021; D1.4.3-3022 | [14 empty] | VV | 2 | 1 | True | 0 | ROZPOCET
| VV |  | Výpočet výměr je zpracován pomocí CAD produktů pro projektování. Postup výpočtu následuje níže. | [14 empty] | VV | 2 | 1 | True | 0 | ROZPOCET
| VV |  | "1.NP="8 |  | 8 | [12 empty] | VV | 2 | 2 | True | 0 | ROZPOCET
| VV |  | "2.NP="13 |  | 13 | [12 empty] | VV | 2 | 2 | True | 0 | ROZPOCET
| VV |  | Součet |  | 21 | [12 empty] | VV | 2 | 4 | True | 1 | ROZPOCET
116 | M | 031.411 | Požární klapka čtyřhranná s atestem 450x250, požární odolnost 90 minut, včetně servopohonu 230V se signalizací polohy a termoelektrickým spouštěním. D | kus | 1 |  | 0 | vlastní |  | zákl. přenesená |  | 0 | 0 | 0 | 0 | 0 | 8 | M | 2 |  |  |  | ROZPOCET | 0 | 0 | 0 | 0 | 0 | 4 | 0 | 4 | 232
| VV |  | Včetně příslušenství pro montáž dle montážního návodu výrobce. | [14 empty] | VV | 2 | 1 | True | 0 | ROZPOCET
| VV |  | Provedení protipožární ucpávky a dotěsnění protipožárním tmelem s požární odolností odpovídající prostupu stavební konstrukce je součástí dodávky | [14 empty] | VV | 2 | 1 | True | 0 | ROZPOCET
| VV |  | viz D1.4.3-101 Technická zpráva - příloha č.4 | [14 empty] | VV | 2 | 1 | True | 0 | ROZPOCET
| VV |  | Před realizací bude upřesněna požární odolnost PPK dle požadavku PBŘ a způsobu zabudování PPK. | [14 empty] | VV | 2 | 1 | True | 0 | ROZPOCET
| VV |  | Napájení zajistí profese ELE. | [14 empty] | VV | 2 | 1 | True | 0 | ROZPOCET
| VV |  | Součástí dodávky profese, která napájí PPK, bude spojovací krabice se svorkovnicí pro připojení napájecího kabelu. | [14 empty] | VV | 2 | 1 | True | 0 | ROZPOCET
| VV |  | Uzavření PPK zajistí profese ELE na základě signálu od profese EPS. | [14 empty] | VV | 2 | 1 | True | 0 | ROZPOCET
| VV |  | Monitoring polohy listu klapky zajistí profese MaR. | [14 empty] | VV | 2 | 1 | True | 0 | ROZPOCET
| VV |  | Před objednáním PPK ověřit strany a připojení médii. | [14 empty] | VV | 2 | 1 | True | 0 | ROZPOCET
| VV |  | Viz výkres číslo D1.4.3-3012 | [14 empty] | VV | 2 | 1 | True | 0 | ROZPOCET
| VV |  | Výpočet výměr je zpracován pomocí CAD produktů pro projektování. Postup výpočtu následuje níže. | [14 empty] | VV | 2 | 1 | True | 0 | ROZPOCET
| VV |  | "1.NP="1 |  | 1 | [12 empty] | VV | 2 | 2 | True | 0 | ROZPOCET
| VV |  | Součet |  | 1 | [12 empty] | VV | 2 | 4 | True | 1 | ROZPOCET
117 | K | 751514613 | Montáž škrtící klapky nebo zpětné klapky do plechového potrubí čtyřhranné s přírubou, průřezu přes 0,070 do 0,140 m2 | kus | 1 |  | 0 | CS ÚRS 2025 02 |  | zákl. přenesená |  | 0 | 0 | 0 | 0 | 0 | 4 | K | 2 |  |  |  | ROZPOCET | 0 | 0 | 0 | 0 | 0 | 4 | 0 | 4 | 234
| Online PSC |  | https://podminky.urs.cz/item/CS_URS_2025_02/751514613 | [14 empty] | Online PSC | 2
| VV |  | Viz výkres číslo D1.4.3-3012 | [14 empty] | VV | 2 | 1 | True | 0 | ROZPOCET
| VV |  | Výpočet výměr je zpracován pomocí CAD produktů pro projektování. Postup výpočtu následuje níže. | [14 empty] | VV | 2 | 1 | True | 0 | ROZPOCET
| VV |  | "1.NP="1 |  | 1 | [12 empty] | VV | 2 | 2 | True | 0 | ROZPOCET
| VV |  | Součet |  | 1 | [12 empty] | VV | 2 | 4 | True | 1 | ROZPOCET
118 | M | 031.412 | Požární klapka čtyřhranná s atestem 450x250, požární odolnost 90 minut, včetně servopohonu 230V se signalizací polohy a termoelektrickým spouštěním. D | kus | 1 |  | 0 | vlastní |  | zákl. přenesená |  | 0 | 0 | 0 | 0 | 0 | 8 | M | 2 |  |  |  | ROZPOCET | 0 | 0 | 0 | 0 | 0 | 4 | 0 | 4 | 236
| VV |  | Včetně příslušenství pro montáž dle montážního návodu výrobce. | [14 empty] | VV | 2 | 1 | True | 0 | ROZPOCET
| VV |  | Provedení protipožární ucpávky a dotěsnění protipožárním tmelem s požární odolností odpovídající prostupu stavební konstrukce je součástí dodávky | [14 empty] | VV | 2 | 1 | True | 0 | ROZPOCET
| VV |  | viz D1.4.3-101 Technická zpráva - příloha č.4 | [14 empty] | VV | 2 | 1 | True | 0 | ROZPOCET
| VV |  | Před realizací bude upřesněna požární odolnost PPK dle požadavku PBŘ a způsobu zabudování PPK. | [14 empty] | VV | 2 | 1 | True | 0 | ROZPOCET
| VV |  | Napájení zajistí profese ELE. | [14 empty] | VV | 2 | 1 | True | 0 | ROZPOCET
| VV |  | Součástí dodávky profese, která napájí PPK, bude spojovací krabice se svorkovnicí pro připojení napájecího kabelu. | [14 empty] | VV | 2 | 1 | True | 0 | ROZPOCET
| VV |  | Uzavření PPK zajistí profese ELE na základě signálu od profese EPS. | [14 empty] | VV | 2 | 1 | True | 0 | ROZPOCET
| VV |  | Monitoring polohy listu klapky zajistí profese MaR. | [14 empty] | VV | 2 | 1 | True | 0 | ROZPOCET
| VV |  | Před objednáním PPK ověřit strany a připojení médii. | [14 empty] | VV | 2 | 1 | True | 0 | ROZPOCET
| VV |  | Viz výkres číslo D1.4.3-3012 | [14 empty] | VV | 2 | 1 | True | 0 | ROZPOCET
| VV |  | Výpočet výměr je zpracován pomocí CAD produktů pro projektování. Postup výpočtu následuje níže. | [14 empty] | VV | 2 | 1 | True | 0 | ROZPOCET
| VV |  | "1.NP="1 |  | 1 | [12 empty] | VV | 2 | 2 | True | 0 | ROZPOCET
| VV |  | Součet |  | 1 | [12 empty] | VV | 2 | 4 | True | 1 | ROZPOCET
119 | K | 751514613 | Montáž škrtící klapky nebo zpětné klapky do plechového potrubí čtyřhranné s přírubou, průřezu přes 0,070 do 0,140 m2 | kus | 1 |  | 0 | CS ÚRS 2025 02 |  | zákl. přenesená |  | 0 | 0 | 0 | 0 | 0 | 4 | K | 2 |  |  |  | ROZPOCET | 0 | 0 | 0 | 0 | 0 | 4 | 0 | 4 | 238
| Online PSC |  | https://podminky.urs.cz/item/CS_URS_2025_02/751514613 | [14 empty] | Online PSC | 2
| VV |  | Viz výkres číslo D1.4.3-3012 | [14 empty] | VV | 2 | 1 | True | 0 | ROZPOCET
| VV |  | Výpočet výměr je zpracován pomocí CAD produktů pro projektování. Postup výpočtu následuje níže. | [14 empty] | VV | 2 | 1 | True | 0 | ROZPOCET
| VV |  | "1.NP="1 |  | 1 | [12 empty] | VV | 2 | 2 | True | 0 | ROZPOCET
| VV |  | Součet |  | 1 | [12 empty] | VV | 2 | 4 | True | 1 | ROZPOCET
120 | M | 031.413 | Požární klapka kruhová s atestem DN 200, požární odolnost 90 minut, včetně servopohonu 230V se signalizací polohy a termoelektrickým spouštěním. D | kus | 1 |  | 0 | vlastní |  | zákl. přenesená |  | 0 | 0 | 0 | 0 | 0 | 8 | M | 2 |  |  |  | ROZPOCET | 0 | 0 | 0 | 0 | 0 | 4 | 0 | 4 | 240
| VV |  | Včetně příslušenství pro montáž dle montážního návodu výrobce. | [14 empty] | VV | 2 | 1 | True | 0 | ROZPOCET
| VV |  | Provedení protipožární ucpávky a dotěsnění protipožárním tmelem s požární odolností odpovídající prostupu stavební konstrukce je součástí dodávky | [14 empty] | VV | 2 | 1 | True | 0 | ROZPOCET
| VV |  | viz D1.4.3-101 Technická zpráva - příloha č.4 | [14 empty] | VV | 2 | 1 | True | 0 | ROZPOCET
| VV |  | Před realizací bude upřesněna požární odolnost PPK dle požadavku PBŘ a způsobu zabudování PPK. | [14 empty] | VV | 2 | 1 | True | 0 | ROZPOCET
| VV |  | Napájení zajistí profese ELE. | [14 empty] | VV | 2 | 1 | True | 0 | ROZPOCET
| VV |  | Součástí dodávky profese, která napájí PPK, bude spojovací krabice se svorkovnicí pro připojení napájecího kabelu. | [14 empty] | VV | 2 | 1 | True | 0 | ROZPOCET
| VV |  | Uzavření PPK zajistí profese ELE na základě signálu od profese EPS. | [14 empty] | VV | 2 | 1 | True | 0 | ROZPOCET
| VV |  | Monitoring polohy listu klapky zajistí profese MaR. | [14 empty] | VV | 2 | 1 | True | 0 | ROZPOCET
| VV |  | Před objednáním PPK ověřit strany a připojení médii. | [14 empty] | VV | 2 | 1 | True | 0 | ROZPOCET
| VV |  | Viz výkres číslo D1.4.3-3011 | [14 empty] | VV | 2 | 1 | True | 0 | ROZPOCET
| VV |  | Výpočet výměr je zpracován pomocí CAD produktů pro projektování. Postup výpočtu následuje níže. | [14 empty] | VV | 2 | 1 | True | 0 | ROZPOCET
| VV |  | "1.NP="1 |  | 1 | [12 empty] | VV | 2 | 2 | True | 0 | ROZPOCET
| VV |  | Součet |  | 1 | [12 empty] | VV | 2 | 4 | True | 1 | ROZPOCET
121 | K | 751514662 | Montáž škrtící klapky nebo zpětné klapky do plechového potrubí kruhové s přírubou, průměru přes 100 do 200 mm | kus | 1 |  | 0 | CS ÚRS 2025 02 |  | zákl. přenesená |  | 0 | 0 | 0 | 0 | 0 | 4 | K | 2 |  |  |  | ROZPOCET | 0 | 0 | 0 | 0 | 0 | 4 | 0 | 4 | 242
| Online PSC |  | https://podminky.urs.cz/item/CS_URS_2025_02/751514662 | [14 empty] | Online PSC | 2
| VV |  | Viz výkres číslo D1.4.3-3011 | [14 empty] | VV | 2 | 1 | True | 0 | ROZPOCET
| VV |  | Výpočet výměr je zpracován pomocí CAD produktů pro projektování. Postup výpočtu následuje níže. | [14 empty] | VV | 2 | 1 | True | 0 | ROZPOCET
| VV |  | "1.NP="1 |  | 1 | [12 empty] | VV | 2 | 2 | True | 0 | ROZPOCET
| VV |  | Součet |  | 1 | [12 empty] | VV | 2 | 4 | True | 1 | ROZPOCET
122 | M | 031.414 | Požární klapka kruhová s atestem DN 200, požární odolnost 90 minut, včetně servopohonu 230V se signalizací polohy a termoelektrickým spouštěním. D | kus | 1 |  | 0 | vlastní |  | zákl. přenesená |  | 0 | 0 | 0 | 0 | 0 | 8 | M | 2 |  |  |  | ROZPOCET | 0 | 0 | 0 | 0 | 0 | 4 | 0 | 4 | 244
| VV |  | Včetně příslušenství pro montáž dle montážního návodu výrobce. | [14 empty] | VV | 2 | 1 | True | 0 | ROZPOCET
| VV |  | Provedení protipožární ucpávky a dotěsnění protipožárním tmelem s požární odolností odpovídající prostupu stavební konstrukce je součástí dodávky | [14 empty] | VV | 2 | 1 | True | 0 | ROZPOCET
| VV |  | viz D1.4.3-101 Technická zpráva - příloha č.4 | [14 empty] | VV | 2 | 1 | True | 0 | ROZPOCET
| VV |  | Před realizací bude upřesněna požární odolnost PPK dle požadavku PBŘ a způsobu zabudování PPK. | [14 empty] | VV | 2 | 1 | True | 0 | ROZPOCET
| VV |  | Napájení zajistí profese ELE. | [14 empty] | VV | 2 | 1 | True | 0 | ROZPOCET
| VV |  | Součástí dodávky profese, která napájí PPK, bude spojovací krabice se svorkovnicí pro připojení napájecího kabelu. | [14 empty] | VV | 2 | 1 | True | 0 | ROZPOCET
| VV |  | Uzavření PPK zajistí profese ELE na základě signálu od profese EPS. | [14 empty] | VV | 2 | 1 | True | 0 | ROZPOCET
| VV |  | Monitoring polohy listu klapky zajistí profese MaR. | [14 empty] | VV | 2 | 1 | True | 0 | ROZPOCET
| VV |  | Před objednáním PPK ověřit strany a připojení médii. | [14 empty] | VV | 2 | 1 | True | 0 | ROZPOCET
| VV |  | Viz výkres číslo D1.4.3-3011 | [14 empty] | VV | 2 | 1 | True | 0 | ROZPOCET
| VV |  | Výpočet výměr je zpracován pomocí CAD produktů pro projektování. Postup výpočtu následuje níže. | [14 empty] | VV | 2 | 1 | True | 0 | ROZPOCET
| VV |  | "1.NP="1 |  | 1 | [12 empty] | VV | 2 | 2 | True | 0 | ROZPOCET
| VV |  | Součet |  | 1 | [12 empty] | VV | 2 | 4 | True | 1 | ROZPOCET
123 | K | 751514662 | Montáž škrtící klapky nebo zpětné klapky do plechového potrubí kruhové s přírubou, průměru přes 100 do 200 mm | kus | 1 |  | 0 | CS ÚRS 2025 02 |  | zákl. přenesená |  | 0 | 0 | 0 | 0 | 0 | 4 | K | 2 |  |  |  | ROZPOCET | 0 | 0 | 0 | 0 | 0 | 4 | 0 | 4 | 246
| Online PSC |  | https://podminky.urs.cz/item/CS_URS_2025_02/751514662 | [14 empty] | Online PSC | 2
| VV |  | Viz výkres číslo D1.4.3-3011 | [14 empty] | VV | 2 | 1 | True | 0 | ROZPOCET
| VV |  | Výpočet výměr je zpracován pomocí CAD produktů pro projektování. Postup výpočtu následuje níže. | [14 empty] | VV | 2 | 1 | True | 0 | ROZPOCET
| VV |  | "1.NP="1 |  | 1 | [12 empty] | VV | 2 | 2 | True | 0 | ROZPOCET
| VV |  | Součet |  | 1 | [12 empty] | VV | 2 | 4 | True | 1 | ROZPOCET
124 | M | 031.415 | Požární klapka kruhová s atestem DN 160, požární odolnost 90 minut, včetně servopohonu 230V se signalizací polohy a termoelektrickým spouštěním. D | kus | 1 |  | 0 | vlastní |  | zákl. přenesená |  | 0 | 0 | 0 | 0 | 0 | 8 | M | 2 |  |  |  | ROZPOCET | 0 | 0 | 0 | 0 | 0 | 4 | 0 | 4 | 248
| VV |  | Včetně příslušenství pro montáž dle montážního návodu výrobce. | [14 empty] | VV | 2 | 1 | True | 0 | ROZPOCET
| VV |  | Provedení protipožární ucpávky a dotěsnění protipožárním tmelem s požární odolností odpovídající prostupu stavební konstrukce je součástí dodávky | [14 empty] | VV | 2 | 1 | True | 0 | ROZPOCET
| VV |  | viz D1.4.3-101 Technická zpráva - příloha č.4 | [14 empty] | VV | 2 | 1 | True | 0 | ROZPOCET
| VV |  | Před realizací bude upřesněna požární odolnost PPK dle požadavku PBŘ a způsobu zabudování PPK. | [14 empty] | VV | 2 | 1 | True | 0 | ROZPOCET
| VV |  | Napájení zajistí profese ELE. | [14 empty] | VV | 2 | 1 | True | 0 | ROZPOCET
| VV |  | Součástí dodávky profese, která napájí PPK, bude spojovací krabice se svorkovnicí pro připojení napájecího kabelu. | [14 empty] | VV | 2 | 1 | True | 0 | ROZPOCET
| VV |  | Uzavření PPK zajistí profese ELE na základě signálu od profese EPS. | [14 empty] | VV | 2 | 1 | True | 0 | ROZPOCET
| VV |  | Monitoring polohy listu klapky zajistí profese MaR. | [14 empty] | VV | 2 | 1 | True | 0 | ROZPOCET
| VV |  | Před objednáním PPK ověřit strany a připojení médii. | [14 empty] | VV | 2 | 1 | True | 0 | ROZPOCET
| VV |  | Viz výkres číslo D1.4.3-3012 | [14 empty] | VV | 2 | 1 | True | 0 | ROZPOCET
| VV |  | Výpočet výměr je zpracován pomocí CAD produktů pro projektování. Postup výpočtu následuje níže. | [14 empty] | VV | 2 | 1 | True | 0 | ROZPOCET
| VV |  | "1.NP="1 |  | 1 | [12 empty] | VV | 2 | 2 | True | 0 | ROZPOCET
| VV |  | Součet |  | 1 | [12 empty] | VV | 2 | 4 | True | 1 | ROZPOCET
125 | K | 751514662 | Montáž škrtící klapky nebo zpětné klapky do plechového potrubí kruhové s přírubou, průměru přes 100 do 200 mm | kus | 1 |  | 0 | CS ÚRS 2025 02 |  | zákl. přenesená |  | 0 | 0 | 0 | 0 | 0 | 4 | K | 2 |  |  |  | ROZPOCET | 0 | 0 | 0 | 0 | 0 | 4 | 0 | 4 | 250
| Online PSC |  | https://podminky.urs.cz/item/CS_URS_2025_02/751514662 | [14 empty] | Online PSC | 2
| VV |  | Viz výkres číslo D1.4.3-3012 | [14 empty] | VV | 2 | 1 | True | 0 | ROZPOCET
| VV |  | Výpočet výměr je zpracován pomocí CAD produktů pro projektování. Postup výpočtu následuje níže. | [14 empty] | VV | 2 | 1 | True | 0 | ROZPOCET
| VV |  | "1.NP="1 |  | 1 | [12 empty] | VV | 2 | 2 | True | 0 | ROZPOCET
| VV |  | Součet |  | 1 | [12 empty] | VV | 2 | 4 | True | 1 | ROZPOCET
126 | M | 031.416 | Požární klapka kruhová s atestem DN 160, požární odolnost 90 minut, včetně servopohonu 230V se signalizací polohy a termoelektrickým spouštěním. D | kus | 1 |  | 0 | vlastní |  | zákl. přenesená |  | 0 | 0 | 0 | 0 | 0 | 8 | M | 2 |  |  |  | ROZPOCET | 0 | 0 | 0 | 0 | 0 | 4 | 0 | 4 | 252
| VV |  | Včetně příslušenství pro montáž dle montážního návodu výrobce. | [14 empty] | VV | 2 | 1 | True | 0 | ROZPOCET
| VV |  | Provedení protipožární ucpávky a dotěsnění protipožárním tmelem s požární odolností odpovídající prostupu stavební konstrukce je součástí dodávky | [14 empty] | VV | 2 | 1 | True | 0 | ROZPOCET
| VV |  | viz D1.4.3-101 Technická zpráva - příloha č.4 | [14 empty] | VV | 2 | 1 | True | 0 | ROZPOCET
| VV |  | Před realizací bude upřesněna požární odolnost PPK dle požadavku PBŘ a způsobu zabudování PPK. | [14 empty] | VV | 2 | 1 | True | 0 | ROZPOCET
| VV |  | Napájení zajistí profese ELE. | [14 empty] | VV | 2 | 1 | True | 0 | ROZPOCET
| VV |  | Součástí dodávky profese, která napájí PPK, bude spojovací krabice se svorkovnicí pro připojení napájecího kabelu. | [14 empty] | VV | 2 | 1 | True | 0 | ROZPOCET
| VV |  | Uzavření PPK zajistí profese ELE na základě signálu od profese EPS. | [14 empty] | VV | 2 | 1 | True | 0 | ROZPOCET
| VV |  | Monitoring polohy listu klapky zajistí profese MaR. | [14 empty] | VV | 2 | 1 | True | 0 | ROZPOCET
| VV |  | Před objednáním PPK ověřit strany a připojení médii. | [14 empty] | VV | 2 | 1 | True | 0 | ROZPOCET
| VV |  | Viz výkres číslo D1.4.3-3012 | [14 empty] | VV | 2 | 1 | True | 0 | ROZPOCET
| VV |  | Výpočet výměr je zpracován pomocí CAD produktů pro projektování. Postup výpočtu následuje níže. | [14 empty] | VV | 2 | 1 | True | 0 | ROZPOCET
| VV |  | "1.NP="1 |  | 1 | [12 empty] | VV | 2 | 2 | True | 0 | ROZPOCET
| VV |  | Součet |  | 1 | [12 empty] | VV | 2 | 4 | True | 1 | ROZPOCET
127 | K | 751514662 | Montáž škrtící klapky nebo zpětné klapky do plechového potrubí kruhové s přírubou, průměru přes 100 do 200 mm | kus | 1 |  | 0 | CS ÚRS 2025 02 |  | zákl. přenesená |  | 0 | 0 | 0 | 0 | 0 | 4 | K | 2 |  |  |  | ROZPOCET | 0 | 0 | 0 | 0 | 0 | 4 | 0 | 4 | 254
| Online PSC |  | https://podminky.urs.cz/item/CS_URS_2025_02/751514662 | [14 empty] | Online PSC | 2
| VV |  | Viz výkres číslo D1.4.3-3012 | [14 empty] | VV | 2 | 1 | True | 0 | ROZPOCET
| VV |  | Výpočet výměr je zpracován pomocí CAD produktů pro projektování. Postup výpočtu následuje níže. | [14 empty] | VV | 2 | 1 | True | 0 | ROZPOCET
| VV |  | "1.NP="1 |  | 1 | [12 empty] | VV | 2 | 2 | True | 0 | ROZPOCET
| VV |  | Součet |  | 1 | [12 empty] | VV | 2 | 4 | True | 1 | ROZPOCET
128 | M | 031.421 | Požární klapka kruhová s atestem DN 315, požární odolnost 90 minut, včetně servopohonu 230V se signalizací polohy a termoelektrickým spouštěním. D | kus | 1 |  | 0 | vlastní |  | zákl. přenesená |  | 0 | 0 | 0 | 0 | 0 | 8 | M | 2 |  |  |  | ROZPOCET | 0 | 0 | 0 | 0 | 0 | 4 | 0 | 4 | 256
| VV |  | Včetně příslušenství pro montáž dle montážního návodu výrobce. | [14 empty] | VV | 2 | 1 | True | 0 | ROZPOCET
| VV |  | Provedení protipožární ucpávky a dotěsnění protipožárním tmelem s požární odolností odpovídající prostupu stavební konstrukce je součástí dodávky | [14 empty] | VV | 2 | 1 | True | 0 | ROZPOCET
| VV |  | viz D1.4.3-101 Technická zpráva - příloha č.4 | [14 empty] | VV | 2 | 1 | True | 0 | ROZPOCET
| VV |  | Před realizací bude upřesněna požární odolnost PPK dle požadavku PBŘ a způsobu zabudování PPK. | [14 empty] | VV | 2 | 1 | True | 0 | ROZPOCET
| VV |  | Napájení zajistí profese ELE. | [14 empty] | VV | 2 | 1 | True | 0 | ROZPOCET
| VV |  | Součástí dodávky profese, která napájí PPK, bude spojovací krabice se svorkovnicí pro připojení napájecího kabelu. | [14 empty] | VV | 2 | 1 | True | 0 | ROZPOCET
| VV |  | Uzavření PPK zajistí profese ELE na základě signálu od profese EPS. | [14 empty] | VV | 2 | 1 | True | 0 | ROZPOCET
| VV |  | Monitoring polohy listu klapky zajistí profese MaR. | [14 empty] | VV | 2 | 1 | True | 0 | ROZPOCET
| VV |  | Před objednáním PPK ověřit strany a připojení médii. | [14 empty] | VV | 2 | 1 | True | 0 | ROZPOCET
| VV |  | Viz výkres číslo D1.4.3-3022 | [14 empty] | VV | 2 | 1 | True | 0 | ROZPOCET
| VV |  | Výpočet výměr je zpracován pomocí CAD produktů pro projektování. Postup výpočtu následuje níže. | [14 empty] | VV | 2 | 1 | True | 0 | ROZPOCET
| VV |  | "2.NP="1 |  | 1 | [12 empty] | VV | 2 | 2 | True | 0 | ROZPOCET
| VV |  | Součet |  | 1 | [12 empty] | VV | 2 | 4 | True | 1 | ROZPOCET
129 | K | 751514664 | Montáž škrtící klapky nebo zpětné klapky do plechového potrubí kruhové s přírubou, průměru přes 300 do 400 mm | kus | 1 |  | 0 | CS ÚRS 2025 02 |  | zákl. přenesená |  | 0 | 0 | 0 | 0 | 0 | 4 | K | 2 |  |  |  | ROZPOCET | 0 | 0 | 0 | 0 | 0 | 4 | 0 | 4 | 258
| Online PSC |  | https://podminky.urs.cz/item/CS_URS_2025_02/751514664 | [14 empty] | Online PSC | 2
| VV |  | Viz výkres číslo D1.4.3-3022 | [14 empty] | VV | 2 | 1 | True | 0 | ROZPOCET
| VV |  | Výpočet výměr je zpracován pomocí CAD produktů pro projektování. Postup výpočtu následuje níže. | [14 empty] | VV | 2 | 1 | True | 0 | ROZPOCET
| VV |  | "2.NP="1 |  | 1 | [12 empty] | VV | 2 | 2 | True | 0 | ROZPOCET
| VV |  | Součet |  | 1 | [12 empty] | VV | 2 | 4 | True | 1 | ROZPOCET
130 | M | 031.422 | Požární klapka kruhová s atestem DN 315, požární odolnost 90 minut, včetně servopohonu 230V se signalizací polohy a termoelektrickým spouštěním. D | kus | 1 |  | 0 | vlastní |  | zákl. přenesená |  | 0 | 0 | 0 | 0 | 0 | 8 | M | 2 |  |  |  | ROZPOCET | 0 | 0 | 0 | 0 | 0 | 4 | 0 | 4 | 260
| VV |  | Včetně příslušenství pro montáž dle montážního návodu výrobce. | [14 empty] | VV | 2 | 1 | True | 0 | ROZPOCET
| VV |  | Provedení protipožární ucpávky a dotěsnění protipožárním tmelem s požární odolností odpovídající prostupu stavební konstrukce je součástí dodávky | [14 empty] | VV | 2 | 1 | True | 0 | ROZPOCET
| VV |  | viz D1.4.3-101 Technická zpráva - příloha č.4 | [14 empty] | VV | 2 | 1 | True | 0 | ROZPOCET
| VV |  | Před realizací bude upřesněna požární odolnost PPK dle požadavku PBŘ a způsobu zabudování PPK. | [14 empty] | VV | 2 | 1 | True | 0 | ROZPOCET
| VV |  | Napájení zajistí profese ELE. | [14 empty] | VV | 2 | 1 | True | 0 | ROZPOCET
| VV |  | Součástí dodávky profese, která napájí PPK, bude spojovací krabice se svorkovnicí pro připojení napájecího kabelu. | [14 empty] | VV | 2 | 1 | True | 0 | ROZPOCET
| VV |  | Uzavření PPK zajistí profese ELE na základě signálu od profese EPS. | [14 empty] | VV | 2 | 1 | True | 0 | ROZPOCET
| VV |  | Monitoring polohy listu klapky zajistí profese MaR. | [14 empty] | VV | 2 | 1 | True | 0 | ROZPOCET
| VV |  | Před objednáním PPK ověřit strany a připojení médii. | [14 empty] | VV | 2 | 1 | True | 0 | ROZPOCET
| VV |  | Viz výkres číslo D1.4.3-3022 | [14 empty] | VV | 2 | 1 | True | 0 | ROZPOCET
| VV |  | Výpočet výměr je zpracován pomocí CAD produktů pro projektování. Postup výpočtu následuje níže. | [14 empty] | VV | 2 | 1 | True | 0 | ROZPOCET
| VV |  | "2.NP="1 |  | 1 | [12 empty] | VV | 2 | 2 | True | 0 | ROZPOCET
| VV |  | Součet |  | 1 | [12 empty] | VV | 2 | 4 | True | 1 | ROZPOCET
131 | K | 751514664 | Montáž škrtící klapky nebo zpětné klapky do plechového potrubí kruhové s přírubou, průměru přes 300 do 400 mm | kus | 1 |  | 0 | CS ÚRS 2025 02 |  | zákl. přenesená |  | 0 | 0 | 0 | 0 | 0 | 4 | K | 2 |  |  |  | ROZPOCET | 0 | 0 | 0 | 0 | 0 | 4 | 0 | 4 | 262
| Online PSC |  | https://podminky.urs.cz/item/CS_URS_2025_02/751514664 | [14 empty] | Online PSC | 2
| VV |  | Viz výkres číslo D1.4.3-3022 | [14 empty] | VV | 2 | 1 | True | 0 | ROZPOCET
| VV |  | Výpočet výměr je zpracován pomocí CAD produktů pro projektování. Postup výpočtu následuje níže. | [14 empty] | VV | 2 | 1 | True | 0 | ROZPOCET
| VV |  | "2.NP="1 |  | 1 | [12 empty] | VV | 2 | 2 | True | 0 | ROZPOCET
| VV |  | Součet |  | 1 | [12 empty] | VV | 2 | 4 | True | 1 | ROZPOCET
132 | M | 031.423 | Požární klapka kruhová s atestem DN 125, požární odolnost 90 minut, včetně servopohonu 230V se signalizací polohy a termoelektrickým spouštěním. D | kus | 1 |  | 0 | vlastní |  | zákl. přenesená |  | 0 | 0 | 0 | 0 | 0 | 8 | M | 2 |  |  |  | ROZPOCET | 0 | 0 | 0 | 0 | 0 | 4 | 0 | 4 | 264
| VV |  | Včetně příslušenství pro montáž dle montážního návodu výrobce. | [14 empty] | VV | 2 | 1 | True | 0 | ROZPOCET
| VV |  | Provedení protipožární ucpávky a dotěsnění protipožárním tmelem s požární odolností odpovídající prostupu stavební konstrukce je součástí dodávky | [14 empty] | VV | 2 | 1 | True | 0 | ROZPOCET
| VV |  | viz D1.4.3-101 Technická zpráva - příloha č.4 | [14 empty] | VV | 2 | 1 | True | 0 | ROZPOCET
| VV |  | Před realizací bude upřesněna požární odolnost PPK dle požadavku PBŘ a způsobu zabudování PPK. | [14 empty] | VV | 2 | 1 | True | 0 | ROZPOCET
| VV |  | Napájení zajistí profese ELE. | [14 empty] | VV | 2 | 1 | True | 0 | ROZPOCET
| VV |  | Součástí dodávky profese, která napájí PPK, bude spojovací krabice se svorkovnicí pro připojení napájecího kabelu. | [14 empty] | VV | 2 | 1 | True | 0 | ROZPOCET
| VV |  | Uzavření PPK zajistí profese ELE na základě signálu od profese EPS. | [14 empty] | VV | 2 | 1 | True | 0 | ROZPOCET
| VV |  | Monitoring polohy listu klapky zajistí profese MaR. | [14 empty] | VV | 2 | 1 | True | 0 | ROZPOCET
| VV |  | Před objednáním PPK ověřit strany a připojení médii. | [14 empty] | VV | 2 | 1 | True | 0 | ROZPOCET
| VV |  | Viz výkres číslo D1.4.3-3022 | [14 empty] | VV | 2 | 1 | True | 0 | ROZPOCET
| VV |  | Výpočet výměr je zpracován pomocí CAD produktů pro projektování. Postup výpočtu následuje níže. | [14 empty] | VV | 2 | 1 | True | 0 | ROZPOCET
| VV |  | "2.NP="1 |  | 1 | [12 empty] | VV | 2 | 2 | True | 0 | ROZPOCET
| VV |  | Součet |  | 1 | [12 empty] | VV | 2 | 4 | True | 1 | ROZPOCET
133 | K | 751514662 | Montáž škrtící klapky nebo zpětné klapky do plechového potrubí kruhové s přírubou, průměru přes 100 do 200 mm | kus | 1 |  | 0 | CS ÚRS 2025 02 |  | zákl. přenesená |  | 0 | 0 | 0 | 0 | 0 | 4 | K | 2 |  |  |  | ROZPOCET | 0 | 0 | 0 | 0 | 0 | 4 | 0 | 4 | 266
| Online PSC |  | https://podminky.urs.cz/item/CS_URS_2025_02/751514662 | [14 empty] | Online PSC | 2
| VV |  | Viz výkres číslo D1.4.3-3022 | [14 empty] | VV | 2 | 1 | True | 0 | ROZPOCET
| VV |  | Výpočet výměr je zpracován pomocí CAD produktů pro projektování. Postup výpočtu následuje níže. | [14 empty] | VV | 2 | 1 | True | 0 | ROZPOCET
| VV |  | "2.NP="1 |  | 1 | [12 empty] | VV | 2 | 2 | True | 0 | ROZPOCET
| VV |  | Součet |  | 1 | [12 empty] | VV | 2 | 4 | True | 1 | ROZPOCET
134 | M | 031.424 | Požární klapka kruhová s atestem DN 125, požární odolnost 90 minut, včetně servopohonu 230V se signalizací polohy a termoelektrickým spouštěním. D | kus | 1 |  | 0 | vlastní |  | zákl. přenesená |  | 0 | 0 | 0 | 0 | 0 | 8 | M | 2 |  |  |  | ROZPOCET | 0 | 0 | 0 | 0 | 0 | 4 | 0 | 4 | 268
| VV |  | Včetně příslušenství pro montáž dle montážního návodu výrobce. | [14 empty] | VV | 2 | 1 | True | 0 | ROZPOCET
| VV |  | Provedení protipožární ucpávky a dotěsnění protipožárním tmelem s požární odolností odpovídající prostupu stavební konstrukce je součástí dodávky | [14 empty] | VV | 2 | 1 | True | 0 | ROZPOCET
| VV |  | viz D1.4.3-101 Technická zpráva - příloha č.4 | [14 empty] | VV | 2 | 1 | True | 0 | ROZPOCET
| VV |  | Před realizací bude upřesněna požární odolnost PPK dle požadavku PBŘ a způsobu zabudování PPK. | [14 empty] | VV | 2 | 1 | True | 0 | ROZPOCET
| VV |  | Napájení zajistí profese ELE. | [14 empty] | VV | 2 | 1 | True | 0 | ROZPOCET
| VV |  | Součástí dodávky profese, která napájí PPK, bude spojovací krabice se svorkovnicí pro připojení napájecího kabelu. | [14 empty] | VV | 2 | 1 | True | 0 | ROZPOCET
| VV |  | Uzavření PPK zajistí profese ELE na základě signálu od profese EPS. | [14 empty] | VV | 2 | 1 | True | 0 | ROZPOCET
| VV |  | Monitoring polohy listu klapky zajistí profese MaR. | [14 empty] | VV | 2 | 1 | True | 0 | ROZPOCET
| VV |  | Před objednáním PPK ověřit strany a připojení médii. | [14 empty] | VV | 2 | 1 | True | 0 | ROZPOCET
| VV |  | Viz výkres číslo D1.4.3-3022 | [14 empty] | VV | 2 | 1 | True | 0 | ROZPOCET
| VV |  | Výpočet výměr je zpracován pomocí CAD produktů pro projektování. Postup výpočtu následuje níže. | [14 empty] | VV | 2 | 1 | True | 0 | ROZPOCET
| VV |  | "2.NP="1 |  | 1 | [12 empty] | VV | 2 | 2 | True | 0 | ROZPOCET
| VV |  | Součet |  | 1 | [12 empty] | VV | 2 | 4 | True | 1 | ROZPOCET
135 | K | 751514662 | Montáž škrtící klapky nebo zpětné klapky do plechového potrubí kruhové s přírubou, průměru přes 100 do 200 mm | kus | 1 |  | 0 | CS ÚRS 2025 02 |  | zákl. přenesená |  | 0 | 0 | 0 | 0 | 0 | 4 | K | 2 |  |  |  | ROZPOCET | 0 | 0 | 0 | 0 | 0 | 4 | 0 | 4 | 270
| Online PSC |  | https://podminky.urs.cz/item/CS_URS_2025_02/751514662 | [14 empty] | Online PSC | 2
| VV |  | Viz výkres číslo D1.4.3-3022 | [14 empty] | VV | 2 | 1 | True | 0 | ROZPOCET
| VV |  | Výpočet výměr je zpracován pomocí CAD produktů pro projektování. Postup výpočtu následuje níže. | [14 empty] | VV | 2 | 1 | True | 0 | ROZPOCET
| VV |  | "2.NP="1 |  | 1 | [12 empty] | VV | 2 | 2 | True | 0 | ROZPOCET
| VV |  | Součet |  | 1 | [12 empty] | VV | 2 | 4 | True | 1 | ROZPOCET
136 | M | 031.431 | Požární klapka kruhová s atestem DN 160, požární odolnost 90 minut, včetně servopohonu 230V se signalizací polohy a termoelektrickým spouštěním. D | kus | 1 |  | 0 | vlastní |  | zákl. přenesená |  | 0 | 0 | 0 | 0 | 0 | 8 | M | 2 |  |  |  | ROZPOCET | 0 | 0 | 0 | 0 | 0 | 4 | 0 | 4 | 272
| VV |  | Včetně příslušenství pro montáž dle montážního návodu výrobce. | [14 empty] | VV | 2 | 1 | True | 0 | ROZPOCET
| VV |  | Provedení protipožární ucpávky a dotěsnění protipožárním tmelem s požární odolností odpovídající prostupu stavební konstrukce je součástí dodávky | [14 empty] | VV | 2 | 1 | True | 0 | ROZPOCET
| VV |  | viz D1.4.3-101 Technická zpráva - příloha č.4 | [14 empty] | VV | 2 | 1 | True | 0 | ROZPOCET
| VV |  | Před realizací bude upřesněna požární odolnost PPK dle požadavku PBŘ a způsobu zabudování PPK. | [14 empty] | VV | 2 | 1 | True | 0 | ROZPOCET
| VV |  | Napájení zajistí profese ELE. | [14 empty] | VV | 2 | 1 | True | 0 | ROZPOCET
| VV |  | Součástí dodávky profese, která napájí PPK, bude spojovací krabice se svorkovnicí pro připojení napájecího kabelu. | [14 empty] | VV | 2 | 1 | True | 0 | ROZPOCET
| VV |  | Uzavření PPK zajistí profese ELE na základě signálu od profese EPS. | [14 empty] | VV | 2 | 1 | True | 0 | ROZPOCET
| VV |  | Monitoring polohy listu klapky zajistí profese MaR. | [14 empty] | VV | 2 | 1 | True | 0 | ROZPOCET
| VV |  | Před objednáním PPK ověřit strany a připojení médii. | [14 empty] | VV | 2 | 1 | True | 0 | ROZPOCET
| VV |  | Viz výkres číslo D1.4.3-3032 | [14 empty] | VV | 2 | 1 | True | 0 | ROZPOCET
| VV |  | Výpočet výměr je zpracován pomocí CAD produktů pro projektování. Postup výpočtu následuje níže. | [14 empty] | VV | 2 | 1 | True | 0 | ROZPOCET
| VV |  | "3.NP="1 |  | 1 | [12 empty] | VV | 2 | 2 | True | 0 | ROZPOCET
| VV |  | Součet |  | 1 | [12 empty] | VV | 2 | 4 | True | 1 | ROZPOCET
137 | K | 751514662 | Montáž škrtící klapky nebo zpětné klapky do plechového potrubí kruhové s přírubou, průměru přes 100 do 200 mm | kus | 1 |  | 0 | CS ÚRS 2025 02 |  | zákl. přenesená |  | 0 | 0 | 0 | 0 | 0 | 4 | K | 2 |  |  |  | ROZPOCET | 0 | 0 | 0 | 0 | 0 | 4 | 0 | 4 | 274
| Online PSC |  | https://podminky.urs.cz/item/CS_URS_2025_02/751514662 | [14 empty] | Online PSC | 2
| VV |  | Viz výkres číslo D1.4.3-3032 | [14 empty] | VV | 2 | 1 | True | 0 | ROZPOCET
| VV |  | Výpočet výměr je zpracován pomocí CAD produktů pro projektování. Postup výpočtu následuje níže. | [14 empty] | VV | 2 | 1 | True | 0 | ROZPOCET
| VV |  | "3.NP="1 |  | 1 | [12 empty] | VV | 2 | 2 | True | 0 | ROZPOCET
| VV |  | Součet |  | 1 | [12 empty] | VV | 2 | 4 | True | 1 | ROZPOCET
138 | M | 031.432 | Požární klapka kruhová s atestem DN 160, požární odolnost 90 minut, včetně servopohonu 230V se signalizací polohy a termoelektrickým spouštěním. D | kus | 1 |  | 0 | vlastní |  | zákl. přenesená |  | 0 | 0 | 0 | 0 | 0 | 8 | M | 2 |  |  |  | ROZPOCET | 0 | 0 | 0 | 0 | 0 | 4 | 0 | 4 | 276
| VV |  | Včetně příslušenství pro montáž dle montážního návodu výrobce. | [14 empty] | VV | 2 | 1 | True | 0 | ROZPOCET
| VV |  | Provedení protipožární ucpávky a dotěsnění protipožárním tmelem s požární odolností odpovídající prostupu stavební konstrukce je součástí dodávky | [14 empty] | VV | 2 | 1 | True | 0 | ROZPOCET
| VV |  | viz D1.4.3-101 Technická zpráva - příloha č.4 | [14 empty] | VV | 2 | 1 | True | 0 | ROZPOCET
| VV |  | Před realizací bude upřesněna požární odolnost PPK dle požadavku PBŘ a způsobu zabudování PPK. | [14 empty] | VV | 2 | 1 | True | 0 | ROZPOCET
| VV |  | Napájení zajistí profese ELE. | [14 empty] | VV | 2 | 1 | True | 0 | ROZPOCET
| VV |  | Součástí dodávky profese, která napájí PPK, bude spojovací krabice se svorkovnicí pro připojení napájecího kabelu. | [14 empty] | VV | 2 | 1 | True | 0 | ROZPOCET
| VV |  | Uzavření PPK zajistí profese ELE na základě signálu od profese EPS. | [14 empty] | VV | 2 | 1 | True | 0 | ROZPOCET
| VV |  | Monitoring polohy listu klapky zajistí profese MaR. | [14 empty] | VV | 2 | 1 | True | 0 | ROZPOCET
| VV |  | Před objednáním PPK ověřit strany a připojení médii. | [14 empty] | VV | 2 | 1 | True | 0 | ROZPOCET
| VV |  | Viz výkres číslo D1.4.3-3032 | [14 empty] | VV | 2 | 1 | True | 0 | ROZPOCET
| VV |  | Výpočet výměr je zpracován pomocí CAD produktů pro projektování. Postup výpočtu následuje níže. | [14 empty] | VV | 2 | 1 | True | 0 | ROZPOCET
| VV |  | "3.NP="1 |  | 1 | [12 empty] | VV | 2 | 2 | True | 0 | ROZPOCET
| VV |  | Součet |  | 1 | [12 empty] | VV | 2 | 4 | True | 1 | ROZPOCET
139 | K | 751514662 | Montáž škrtící klapky nebo zpětné klapky do plechového potrubí kruhové s přírubou, průměru přes 100 do 200 mm | kus | 1 |  | 0 | CS ÚRS 2025 02 |  | zákl. přenesená |  | 0 | 0 | 0 | 0 | 0 | 4 | K | 2 |  |  |  | ROZPOCET | 0 | 0 | 0 | 0 | 0 | 4 | 0 | 4 | 278
| Online PSC |  | https://podminky.urs.cz/item/CS_URS_2025_02/751514662 | [14 empty] | Online PSC | 2
| VV |  | Viz výkres číslo D1.4.3-3032 | [14 empty] | VV | 2 | 1 | True | 0 | ROZPOCET
| VV |  | Výpočet výměr je zpracován pomocí CAD produktů pro projektování. Postup výpočtu následuje níže. | [14 empty] | VV | 2 | 1 | True | 0 | ROZPOCET
| VV |  | "3.NP="1 |  | 1 | [12 empty] | VV | 2 | 2 | True | 0 | ROZPOCET
| VV |  | Součet |  | 1 | [12 empty] | VV | 2 | 4 | True | 1 | ROZPOCET
140 | M | 031.433 | Požární klapka kruhová s atestem DN 125, požární odolnost 90 minut, včetně servopohonu 230V se signalizací polohy a termoelektrickým spouštěním. D | kus | 1 |  | 0 | vlastní |  | zákl. přenesená |  | 0 | 0 | 0 | 0 | 0 | 8 | M | 2 |  |  |  | ROZPOCET | 0 | 0 | 0 | 0 | 0 | 4 | 0 | 4 | 280
| VV |  | Včetně příslušenství pro montáž dle montážního návodu výrobce. | [14 empty] | VV | 2 | 1 | True | 0 | ROZPOCET
| VV |  | Provedení protipožární ucpávky a dotěsnění protipožárním tmelem s požární odolností odpovídající prostupu stavební konstrukce je součástí dodávky | [14 empty] | VV | 2 | 1 | True | 0 | ROZPOCET
| VV |  | viz D1.4.3-101 Technická zpráva - příloha č.4 | [14 empty] | VV | 2 | 1 | True | 0 | ROZPOCET
| VV |  | Před realizací bude upřesněna požární odolnost PPK dle požadavku PBŘ a způsobu zabudování PPK. | [14 empty] | VV | 2 | 1 | True | 0 | ROZPOCET
| VV |  | Napájení zajistí profese ELE. | [14 empty] | VV | 2 | 1 | True | 0 | ROZPOCET
| VV |  | Součástí dodávky profese, která napájí PPK, bude spojovací krabice se svorkovnicí pro připojení napájecího kabelu. | [14 empty] | VV | 2 | 1 | True | 0 | ROZPOCET
| VV |  | Uzavření PPK zajistí profese ELE na základě signálu od profese EPS. | [14 empty] | VV | 2 | 1 | True | 0 | ROZPOCET
| VV |  | Monitoring polohy listu klapky zajistí profese MaR. | [14 empty] | VV | 2 | 1 | True | 0 | ROZPOCET
| VV |  | Před objednáním PPK ověřit strany a připojení médii. | [14 empty] | VV | 2 | 1 | True | 0 | ROZPOCET
| VV |  | Viz výkres číslo D1.4.3-3032 | [14 empty] | VV | 2 | 1 | True | 0 | ROZPOCET
| VV |  | Výpočet výměr je zpracován pomocí CAD produktů pro projektování. Postup výpočtu následuje níže. | [14 empty] | VV | 2 | 1 | True | 0 | ROZPOCET
| VV |  | "3.NP="1 |  | 1 | [12 empty] | VV | 2 | 2 | True | 0 | ROZPOCET
| VV |  | Součet |  | 1 | [12 empty] | VV | 2 | 4 | True | 1 | ROZPOCET
141 | K | 751514662 | Montáž škrtící klapky nebo zpětné klapky do plechového potrubí kruhové s přírubou, průměru přes 100 do 200 mm | kus | 1 |  | 0 | CS ÚRS 2025 02 |  | zákl. přenesená |  | 0 | 0 | 0 | 0 | 0 | 4 | K | 2 |  |  |  | ROZPOCET | 0 | 0 | 0 | 0 | 0 | 4 | 0 | 4 | 282
| Online PSC |  | https://podminky.urs.cz/item/CS_URS_2025_02/751514662 | [14 empty] | Online PSC | 2
| VV |  | Viz výkres číslo D1.4.3-3032 | [14 empty] | VV | 2 | 1 | True | 0 | ROZPOCET
| VV |  | Výpočet výměr je zpracován pomocí CAD produktů pro projektování. Postup výpočtu následuje níže. | [14 empty] | VV | 2 | 1 | True | 0 | ROZPOCET
| VV |  | "3.NP="1 |  | 1 | [12 empty] | VV | 2 | 2 | True | 0 | ROZPOCET
| VV |  | Součet |  | 1 | [12 empty] | VV | 2 | 4 | True | 1 | ROZPOCET
142 | M | 031.434 | Požární klapka kruhová s atestem DN 125, požární odolnost 90 minut, včetně servopohonu 230V se signalizací polohy a termoelektrickým spouštěním. D | kus | 1 |  | 0 | vlastní |  | zákl. přenesená |  | 0 | 0 | 0 | 0 | 0 | 8 | M | 2 |  |  |  | ROZPOCET | 0 | 0 | 0 | 0 | 0 | 4 | 0 | 4 | 284
| VV |  | Včetně příslušenství pro montáž dle montážního návodu výrobce. | [14 empty] | VV | 2 | 1 | True | 0 | ROZPOCET
| VV |  | Provedení protipožární ucpávky a dotěsnění protipožárním tmelem s požární odolností odpovídající prostupu stavební konstrukce je součástí dodávky | [14 empty] | VV | 2 | 1 | True | 0 | ROZPOCET
| VV |  | viz D1.4.3-101 Technická zpráva - příloha č.4 | [14 empty] | VV | 2 | 1 | True | 0 | ROZPOCET
| VV |  | Před realizací bude upřesněna požární odolnost PPK dle požadavku PBŘ a způsobu zabudování PPK. | [14 empty] | VV | 2 | 1 | True | 0 | ROZPOCET
| VV |  | Napájení zajistí profese ELE. | [14 empty] | VV | 2 | 1 | True | 0 | ROZPOCET
| VV |  | Součástí dodávky profese, která napájí PPK, bude spojovací krabice se svorkovnicí pro připojení napájecího kabelu. | [14 empty] | VV | 2 | 1 | True | 0 | ROZPOCET
| VV |  | Uzavření PPK zajistí profese ELE na základě signálu od profese EPS. | [14 empty] | VV | 2 | 1 | True | 0 | ROZPOCET
| VV |  | Monitoring polohy listu klapky zajistí profese MaR. | [14 empty] | VV | 2 | 1 | True | 0 | ROZPOCET
| VV |  | Před objednáním PPK ověřit strany a připojení médii. | [14 empty] | VV | 2 | 1 | True | 0 | ROZPOCET
| VV |  | Viz výkres číslo D1.4.3-3032 | [14 empty] | VV | 2 | 1 | True | 0 | ROZPOCET
| VV |  | Výpočet výměr je zpracován pomocí CAD produktů pro projektování. Postup výpočtu následuje níže. | [14 empty] | VV | 2 | 1 | True | 0 | ROZPOCET
| VV |  | "3.NP="1 |  | 1 | [12 empty] | VV | 2 | 2 | True | 0 | ROZPOCET
| VV |  | Součet |  | 1 | [12 empty] | VV | 2 | 4 | True | 1 | ROZPOCET
143 | K | 751514662 | Montáž škrtící klapky nebo zpětné klapky do plechového potrubí kruhové s přírubou, průměru přes 100 do 200 mm | kus | 1 |  | 0 | CS ÚRS 2025 02 |  | zákl. přenesená |  | 0 | 0 | 0 | 0 | 0 | 4 | K | 2 |  |  |  | ROZPOCET | 0 | 0 | 0 | 0 | 0 | 4 | 0 | 4 | 286
| Online PSC |  | https://podminky.urs.cz/item/CS_URS_2025_02/751514662 | [14 empty] | Online PSC | 2
| VV |  | Viz výkres číslo D1.4.3-3032 | [14 empty] | VV | 2 | 1 | True | 0 | ROZPOCET
| VV |  | Výpočet výměr je zpracován pomocí CAD produktů pro projektování. Postup výpočtu následuje níže. | [14 empty] | VV | 2 | 1 | True | 0 | ROZPOCET
| VV |  | "3.NP="1 |  | 1 | [12 empty] | VV | 2 | 2 | True | 0 | ROZPOCET
| VV |  | Součet |  | 1 | [12 empty] | VV | 2 | 4 | True | 1 | ROZPOCET
144 | M | 031.435 | Požární klapka kruhová s atestem DN 125, požární odolnost 90 minut, včetně servopohonu 230V se signalizací polohy a termoelektrickým spouštěním. D | kus | 1 |  | 0 | vlastní |  | zákl. přenesená |  | 0 | 0 | 0 | 0 | 0 | 8 | M | 2 |  |  |  | ROZPOCET | 0 | 0 | 0 | 0 | 0 | 4 | 0 | 4 | 288
| VV |  | Včetně příslušenství pro montáž dle montážního návodu výrobce. | [14 empty] | VV | 2 | 1 | True | 0 | ROZPOCET
| VV |  | Provedení protipožární ucpávky a dotěsnění protipožárním tmelem s požární odolností odpovídající prostupu stavební konstrukce je součástí dodávky | [14 empty] | VV | 2 | 1 | True | 0 | ROZPOCET
| VV |  | viz D1.4.3-101 Technická zpráva - příloha č.4 | [14 empty] | VV | 2 | 1 | True | 0 | ROZPOCET
| VV |  | Před realizací bude upřesněna požární odolnost PPK dle požadavku PBŘ a způsobu zabudování PPK. | [14 empty] | VV | 2 | 1 | True | 0 | ROZPOCET
| VV |  | Napájení zajistí profese ELE. | [14 empty] | VV | 2 | 1 | True | 0 | ROZPOCET
| VV |  | Součástí dodávky profese, která napájí PPK, bude spojovací krabice se svorkovnicí pro připojení napájecího kabelu. | [14 empty] | VV | 2 | 1 | True | 0 | ROZPOCET
| VV |  | Uzavření PPK zajistí profese ELE na základě signálu od profese EPS. | [14 empty] | VV | 2 | 1 | True | 0 | ROZPOCET
| VV |  | Monitoring polohy listu klapky zajistí profese MaR. | [14 empty] | VV | 2 | 1 | True | 0 | ROZPOCET
| VV |  | Před objednáním PPK ověřit strany a připojení médii. | [14 empty] | VV | 2 | 1 | True | 0 | ROZPOCET
| VV |  | Viz výkres číslo D1.4.3-3031 | [14 empty] | VV | 2 | 1 | True | 0 | ROZPOCET
| VV |  | Výpočet výměr je zpracován pomocí CAD produktů pro projektování. Postup výpočtu následuje níže. | [14 empty] | VV | 2 | 1 | True | 0 | ROZPOCET
| VV |  | "3.NP="1 |  | 1 | [12 empty] | VV | 2 | 2 | True | 0 | ROZPOCET
| VV |  | Součet |  | 1 | [12 empty] | VV | 2 | 4 | True | 1 | ROZPOCET
145 | K | 751514662 | Montáž škrtící klapky nebo zpětné klapky do plechového potrubí kruhové s přírubou, průměru přes 100 do 200 mm | kus | 1 |  | 0 | CS ÚRS 2025 02 |  | zákl. přenesená |  | 0 | 0 | 0 | 0 | 0 | 4 | K | 2 |  |  |  | ROZPOCET | 0 | 0 | 0 | 0 | 0 | 4 | 0 | 4 | 290
| Online PSC |  | https://podminky.urs.cz/item/CS_URS_2025_02/751514662 | [14 empty] | Online PSC | 2
| VV |  | Viz výkres číslo D1.4.3-3031 | [14 empty] | VV | 2 | 1 | True | 0 | ROZPOCET
| VV |  | Výpočet výměr je zpracován pomocí CAD produktů pro projektování. Postup výpočtu následuje níže. | [14 empty] | VV | 2 | 1 | True | 0 | ROZPOCET
| VV |  | "3.NP="1 |  | 1 | [12 empty] | VV | 2 | 2 | True | 0 | ROZPOCET
| VV |  | Součet |  | 1 | [12 empty] | VV | 2 | 4 | True | 1 | ROZPOCET
146 | M | 031.436 | Požární klapka kruhová s atestem DN 160, požární odolnost 90 minut, včetně servopohonu 230V se signalizací polohy a termoelektrickým spouštěním. D | kus | 1 |  | 0 | vlastní |  | zákl. přenesená |  | 0 | 0 | 0 | 0 | 0 | 8 | M | 2 |  |  |  | ROZPOCET | 0 | 0 | 0 | 0 | 0 | 4 | 0 | 4 | 292
| VV |  | Včetně příslušenství pro montáž dle montážního návodu výrobce. | [14 empty] | VV | 2 | 1 | True | 0 | ROZPOCET
| VV |  | Provedení protipožární ucpávky a dotěsnění protipožárním tmelem s požární odolností odpovídající prostupu stavební konstrukce je součástí dodávky | [14 empty] | VV | 2 | 1 | True | 0 | ROZPOCET
| VV |  | viz D1.4.3-101 Technická zpráva - příloha č.4 | [14 empty] | VV | 2 | 1 | True | 0 | ROZPOCET
| VV |  | Před realizací bude upřesněna požární odolnost PPK dle požadavku PBŘ a způsobu zabudování PPK. | [14 empty] | VV | 2 | 1 | True | 0 | ROZPOCET
| VV |  | Napájení zajistí profese ELE. | [14 empty] | VV | 2 | 1 | True | 0 | ROZPOCET
| VV |  | Součástí dodávky profese, která napájí PPK, bude spojovací krabice se svorkovnicí pro připojení napájecího kabelu. | [14 empty] | VV | 2 | 1 | True | 0 | ROZPOCET
| VV |  | Uzavření PPK zajistí profese ELE na základě signálu od profese EPS. | [14 empty] | VV | 2 | 1 | True | 0 | ROZPOCET
| VV |  | Monitoring polohy listu klapky zajistí profese MaR. | [14 empty] | VV | 2 | 1 | True | 0 | ROZPOCET
| VV |  | Před objednáním PPK ověřit strany a připojení médii. | [14 empty] | VV | 2 | 1 | True | 0 | ROZPOCET
| VV |  | Viz výkres číslo D1.4.3-3031 | [14 empty] | VV | 2 | 1 | True | 0 | ROZPOCET
| VV |  | Výpočet výměr je zpracován pomocí CAD produktů pro projektování. Postup výpočtu následuje níže. | [14 empty] | VV | 2 | 1 | True | 0 | ROZPOCET
| VV |  | "3.NP="1 |  | 1 | [12 empty] | VV | 2 | 2 | True | 0 | ROZPOCET
| VV |  | Součet |  | 1 | [12 empty] | VV | 2 | 4 | True | 1 | ROZPOCET
147 | K | 751514662 | Montáž škrtící klapky nebo zpětné klapky do plechového potrubí kruhové s přírubou, průměru přes 100 do 200 mm | kus | 1 |  | 0 | CS ÚRS 2025 02 |  | zákl. přenesená |  | 0 | 0 | 0 | 0 | 0 | 4 | K | 2 |  |  |  | ROZPOCET | 0 | 0 | 0 | 0 | 0 | 4 | 0 | 4 | 294
| Online PSC |  | https://podminky.urs.cz/item/CS_URS_2025_02/751514662 | [14 empty] | Online PSC | 2
| VV |  | Viz výkres číslo D1.4.3-3031 | [14 empty] | VV | 2 | 1 | True | 0 | ROZPOCET
| VV |  | Výpočet výměr je zpracován pomocí CAD produktů pro projektování. Postup výpočtu následuje níže. | [14 empty] | VV | 2 | 1 | True | 0 | ROZPOCET
| VV |  | "3.NP="1 |  | 1 | [12 empty] | VV | 2 | 2 | True | 0 | ROZPOCET
| VV |  | Součet |  | 1 | [12 empty] | VV | 2 | 4 | True | 1 | ROZPOCET
148 | M | 031.437 | Požární klapka kruhová s atestem DN 125, požární odolnost 90 minut, včetně servopohonu 230V se signalizací polohy a termoelektrickým spouštěním. D | kus | 1 |  | 0 | vlastní |  | zákl. přenesená |  | 0 | 0 | 0 | 0 | 0 | 8 | M | 2 |  |  |  | ROZPOCET | 0 | 0 | 0 | 0 | 0 | 4 | 0 | 4 | 296
| VV |  | Včetně příslušenství pro montáž dle montážního návodu výrobce. | [14 empty] | VV | 2 | 1 | True | 0 | ROZPOCET
| VV |  | Provedení protipožární ucpávky a dotěsnění protipožárním tmelem s požární odolností odpovídající prostupu stavební konstrukce je součástí dodávky | [14 empty] | VV | 2 | 1 | True | 0 | ROZPOCET
| VV |  | viz D1.4.3-101 Technická zpráva - příloha č.4 | [14 empty] | VV | 2 | 1 | True | 0 | ROZPOCET
| VV |  | Před realizací bude upřesněna požární odolnost PPK dle požadavku PBŘ a způsobu zabudování PPK. | [14 empty] | VV | 2 | 1 | True | 0 | ROZPOCET
| VV |  | Napájení zajistí profese ELE. | [14 empty] | VV | 2 | 1 | True | 0 | ROZPOCET
| VV |  | Součástí dodávky profese, která napájí PPK, bude spojovací krabice se svorkovnicí pro připojení napájecího kabelu. | [14 empty] | VV | 2 | 1 | True | 0 | ROZPOCET
| VV |  | Uzavření PPK zajistí profese ELE na základě signálu od profese EPS. | [14 empty] | VV | 2 | 1 | True | 0 | ROZPOCET
| VV |  | Monitoring polohy listu klapky zajistí profese MaR. | [14 empty] | VV | 2 | 1 | True | 0 | ROZPOCET
| VV |  | Před objednáním PPK ověřit strany a připojení médii. | [14 empty] | VV | 2 | 1 | True | 0 | ROZPOCET
| VV |  | Viz výkres číslo D1.4.3-3031 | [14 empty] | VV | 2 | 1 | True | 0 | ROZPOCET
| VV |  | Výpočet výměr je zpracován pomocí CAD produktů pro projektování. Postup výpočtu následuje níže. | [14 empty] | VV | 2 | 1 | True | 0 | ROZPOCET
| VV |  | "3.NP="1 |  | 1 | [12 empty] | VV | 2 | 2 | True | 0 | ROZPOCET
| VV |  | Součet |  | 1 | [12 empty] | VV | 2 | 4 | True | 1 | ROZPOCET
149 | K | 751514662 | Montáž škrtící klapky nebo zpětné klapky do plechového potrubí kruhové s přírubou, průměru přes 100 do 200 mm | kus | 1 |  | 0 | CS ÚRS 2025 02 |  | zákl. přenesená |  | 0 | 0 | 0 | 0 | 0 | 4 | K | 2 |  |  |  | ROZPOCET | 0 | 0 | 0 | 0 | 0 | 4 | 0 | 4 | 298
| Online PSC |  | https://podminky.urs.cz/item/CS_URS_2025_02/751514662 | [14 empty] | Online PSC | 2
| VV |  | Viz výkres číslo D1.4.3-3031 | [14 empty] | VV | 2 | 1 | True | 0 | ROZPOCET
| VV |  | Výpočet výměr je zpracován pomocí CAD produktů pro projektování. Postup výpočtu následuje níže. | [14 empty] | VV | 2 | 1 | True | 0 | ROZPOCET
| VV |  | "3.NP="1 |  | 1 | [12 empty] | VV | 2 | 2 | True | 0 | ROZPOCET
| VV |  | Součet |  | 1 | [12 empty] | VV | 2 | 4 | True | 1 | ROZPOCET
150 | M | 031.441 | Požární klapka kruhová s atestem DN 125, požární odolnost 90 minut, včetně servopohonu 230V se signalizací polohy a termoelektrickým spouštěním. D | kus | 1 |  | 0 | vlastní |  | zákl. přenesená |  | 0 | 0 | 0 | 0 | 0 | 8 | M | 2 |  |  |  | ROZPOCET | 0 | 0 | 0 | 0 | 0 | 4 | 0 | 4 | 300
| VV |  | Včetně příslušenství pro montáž dle montážního návodu výrobce. | [14 empty] | VV | 2 | 1 | True | 0 | ROZPOCET
| VV |  | Provedení protipožární ucpávky a dotěsnění protipožárním tmelem s požární odolností odpovídající prostupu stavební konstrukce je součástí dodávky | [14 empty] | VV | 2 | 1 | True | 0 | ROZPOCET
| VV |  | viz D1.4.3-101 Technická zpráva - příloha č.4 | [14 empty] | VV | 2 | 1 | True | 0 | ROZPOCET
| VV |  | Před realizací bude upřesněna požární odolnost PPK dle požadavku PBŘ a způsobu zabudování PPK. | [14 empty] | VV | 2 | 1 | True | 0 | ROZPOCET
| VV |  | Napájení zajistí profese ELE. | [14 empty] | VV | 2 | 1 | True | 0 | ROZPOCET
| VV |  | Součástí dodávky profese, která napájí PPK, bude spojovací krabice se svorkovnicí pro připojení napájecího kabelu. | [14 empty] | VV | 2 | 1 | True | 0 | ROZPOCET
| VV |  | Uzavření PPK zajistí profese ELE na základě signálu od profese EPS. | [14 empty] | VV | 2 | 1 | True | 0 | ROZPOCET
| VV |  | Monitoring polohy listu klapky zajistí profese MaR. | [14 empty] | VV | 2 | 1 | True | 0 | ROZPOCET
| VV |  | Před objednáním PPK ověřit strany a připojení médii. | [14 empty] | VV | 2 | 1 | True | 0 | ROZPOCET
| VV |  | Viz výkres číslo D1.4.3-3042 | [14 empty] | VV | 2 | 1 | True | 0 | ROZPOCET
| VV |  | Výpočet výměr je zpracován pomocí CAD produktů pro projektování. Postup výpočtu následuje níže. | [14 empty] | VV | 2 | 1 | True | 0 | ROZPOCET
| VV |  | "4.NP="1 |  | 1 | [12 empty] | VV | 2 | 2 | True | 0 | ROZPOCET
| VV |  | Součet |  | 1 | [12 empty] | VV | 2 | 4 | True | 1 | ROZPOCET
151 | K | 751514662 | Montáž škrtící klapky nebo zpětné klapky do plechového potrubí kruhové s přírubou, průměru přes 100 do 200 mm | kus | 1 |  | 0 | CS ÚRS 2025 02 |  | zákl. přenesená |  | 0 | 0 | 0 | 0 | 0 | 4 | K | 2 |  |  |  | ROZPOCET | 0 | 0 | 0 | 0 | 0 | 4 | 0 | 4 | 302
| Online PSC |  | https://podminky.urs.cz/item/CS_URS_2025_02/751514662 | [14 empty] | Online PSC | 2
| VV |  | Viz výkres číslo D1.4.3-3042 | [14 empty] | VV | 2 | 1 | True | 0 | ROZPOCET
| VV |  | Výpočet výměr je zpracován pomocí CAD produktů pro projektování. Postup výpočtu následuje níže. | [14 empty] | VV | 2 | 1 | True | 0 | ROZPOCET
| VV |  | "4.NP="1 |  | 1 | [12 empty] | VV | 2 | 2 | True | 0 | ROZPOCET
| VV |  | Součet |  | 1 | [12 empty] | VV | 2 | 4 | True | 1 | ROZPOCET
152 | M | 031.442 | Požární klapka kruhová s atestem DN 125, požární odolnost 90 minut, včetně servopohonu 230V se signalizací polohy a termoelektrickým spouštěním. D | kus | 1 |  | 0 | vlastní |  | zákl. přenesená |  | 0 | 0 | 0 | 0 | 0 | 8 | M | 2 |  |  |  | ROZPOCET | 0 | 0 | 0 | 0 | 0 | 4 | 0 | 4 | 304
| VV |  | Včetně příslušenství pro montáž dle montážního návodu výrobce. | [14 empty] | VV | 2 | 1 | True | 0 | ROZPOCET
| VV |  | Provedení protipožární ucpávky a dotěsnění protipožárním tmelem s požární odolností odpovídající prostupu stavební konstrukce je součástí dodávky | [14 empty] | VV | 2 | 1 | True | 0 | ROZPOCET
| VV |  | viz D1.4.3-101 Technická zpráva - příloha č.4 | [14 empty] | VV | 2 | 1 | True | 0 | ROZPOCET
| VV |  | Před realizací bude upřesněna požární odolnost PPK dle požadavku PBŘ a způsobu zabudování PPK. | [14 empty] | VV | 2 | 1 | True | 0 | ROZPOCET
| VV |  | Napájení zajistí profese ELE. | [14 empty] | VV | 2 | 1 | True | 0 | ROZPOCET
| VV |  | Součástí dodávky profese, která napájí PPK, bude spojovací krabice se svorkovnicí pro připojení napájecího kabelu. | [14 empty] | VV | 2 | 1 | True | 0 | ROZPOCET
| VV |  | Uzavření PPK zajistí profese ELE na základě signálu od profese EPS. | [14 empty] | VV | 2 | 1 | True | 0 | ROZPOCET
| VV |  | Monitoring polohy listu klapky zajistí profese MaR. | [14 empty] | VV | 2 | 1 | True | 0 | ROZPOCET
| VV |  | Před objednáním PPK ověřit strany a připojení médii. | [14 empty] | VV | 2 | 1 | True | 0 | ROZPOCET
| VV |  | Viz výkres číslo D1.4.3-3042 | [14 empty] | VV | 2 | 1 | True | 0 | ROZPOCET
| VV |  | Výpočet výměr je zpracován pomocí CAD produktů pro projektování. Postup výpočtu následuje níže. | [14 empty] | VV | 2 | 1 | True | 0 | ROZPOCET
| VV |  | "4.NP="1 |  | 1 | [12 empty] | VV | 2 | 2 | True | 0 | ROZPOCET
| VV |  | Součet |  | 1 | [12 empty] | VV | 2 | 4 | True | 1 | ROZPOCET
153 | K | 751514662 | Montáž škrtící klapky nebo zpětné klapky do plechového potrubí kruhové s přírubou, průměru přes 100 do 200 mm | kus | 1 |  | 0 | CS ÚRS 2025 02 |  | zákl. přenesená |  | 0 | 0 | 0 | 0 | 0 | 4 | K | 2 |  |  |  | ROZPOCET | 0 | 0 | 0 | 0 | 0 | 4 | 0 | 4 | 306
| Online PSC |  | https://podminky.urs.cz/item/CS_URS_2025_02/751514662 | [14 empty] | Online PSC | 2
| VV |  | Viz výkres číslo D1.4.3-3042 | [14 empty] | VV | 2 | 1 | True | 0 | ROZPOCET
| VV |  | Výpočet výměr je zpracován pomocí CAD produktů pro projektování. Postup výpočtu následuje níže. | [14 empty] | VV | 2 | 1 | True | 0 | ROZPOCET
| VV |  | "4.NP="1 |  | 1 | [12 empty] | VV | 2 | 2 | True | 0 | ROZPOCET
| VV |  | Součet |  | 1 | [12 empty] | VV | 2 | 4 | True | 1 | ROZPOCET
154 | M | 031.4021 | Požární klapka čtyřhranná s atestem 900x400, požární odolnost 90 minut, včetně servopohonu 230V se signalizací polohy a termoelektrickým spouštěním. D | kus | 1 |  | 0 | vlastní |  | zákl. přenesená |  | 0 | 0 | 0 | 0 | 0 | 8 | M | 2 |  |  |  | ROZPOCET | 0 | 0 | 0 | 0 | 0 | 4 | 0 | 4 | 308
| VV |  | Včetně příslušenství pro montáž dle montážního návodu výrobce. | [14 empty] | VV | 2 | 1 | True | 0 | ROZPOCET
| VV |  | Provedení protipožární ucpávky a dotěsnění protipožárním tmelem s požární odolností odpovídající prostupu stavební konstrukce je součástí dodávky | [14 empty] | VV | 2 | 1 | True | 0 | ROZPOCET
| VV |  | viz D1.4.3-101 Technická zpráva - příloha č.4 | [14 empty] | VV | 2 | 1 | True | 0 | ROZPOCET
| VV |  | Před realizací bude upřesněna požární odolnost PPK dle požadavku PBŘ a způsobu zabudování PPK. | [14 empty] | VV | 2 | 1 | True | 0 | ROZPOCET
| VV |  | Napájení zajistí profese ELE. | [14 empty] | VV | 2 | 1 | True | 0 | ROZPOCET
| VV |  | Součástí dodávky profese, která napájí PPK, bude spojovací krabice se svorkovnicí pro připojení napájecího kabelu. | [14 empty] | VV | 2 | 1 | True | 0 | ROZPOCET
| VV |  | Uzavření PPK zajistí profese ELE na základě signálu od profese EPS. | [14 empty] | VV | 2 | 1 | True | 0 | ROZPOCET
| VV |  | Monitoring polohy listu klapky zajistí profese MaR. | [14 empty] | VV | 2 | 1 | True | 0 | ROZPOCET
| VV |  | Před objednáním PPK ověřit strany a připojení médii. | [14 empty] | VV | 2 | 1 | True | 0 | ROZPOCET
| VV |  | Viz výkres číslo D1.4.3-2982 | [14 empty] | VV | 2 | 1 | True | 0 | ROZPOCET
| VV |  | Výpočet výměr je zpracován pomocí CAD produktů pro projektování. Postup výpočtu následuje níže. | [14 empty] | VV | 2 | 1 | True | 0 | ROZPOCET
| VV |  | "2.PP="1 |  | 1 | [12 empty] | VV | 2 | 2 | True | 0 | ROZPOCET
| VV |  | Součet |  | 1 | [12 empty] | VV | 2 | 4 | True | 1 | ROZPOCET
155 | K | 751514617 | Montáž škrtící klapky nebo zpětné klapky do plechového potrubí čtyřhranné s přírubou, průřezu přes 0,350 do 0,420 m2 | kus | 1 |  | 0 | CS ÚRS 2025 02 |  | zákl. přenesená |  | 0 | 0 | 0 | 0 | 0 | 4 | K | 2 |  |  |  | ROZPOCET | 0 | 0 | 0 | 0 | 0 | 4 | 0 | 4 | 310
| Online PSC |  | https://podminky.urs.cz/item/CS_URS_2025_02/751514617 | [14 empty] | Online PSC | 2
| VV |  | Viz výkres číslo D1.4.3-2982 | [14 empty] | VV | 2 | 1 | True | 0 | ROZPOCET
| VV |  | Výpočet výměr je zpracován pomocí CAD produktů pro projektování. Postup výpočtu následuje níže. | [14 empty] | VV | 2 | 1 | True | 0 | ROZPOCET
| VV |  | "2.PP="1 |  | 1 | [12 empty] | VV | 2 | 2 | True | 0 | ROZPOCET
| VV |  | Součet |  | 1 | [12 empty] | VV | 2 | 4 | True | 1 | ROZPOCET
156 | M | 031.4022 | Požární klapka čtyřhranná s atestem 900x400, požární odolnost 90 minut, včetně servopohonu 230V se signalizací polohy a termoelektrickým spouštěním. D | kus | 1 |  | 0 | vlastní |  | zákl. přenesená |  | 0 | 0 | 0 | 0 | 0 | 8 | M | 2 |  |  |  | ROZPOCET | 0 | 0 | 0 | 0 | 0 | 4 | 0 | 4 | 312
| VV |  | Včetně příslušenství pro montáž dle montážního návodu výrobce. | [14 empty] | VV | 2 | 1 | True | 0 | ROZPOCET
| VV |  | Provedení protipožární ucpávky a dotěsnění protipožárním tmelem s požární odolností odpovídající prostupu stavební konstrukce je součástí dodávky | [14 empty] | VV | 2 | 1 | True | 0 | ROZPOCET
| VV |  | viz D1.4.3-101 Technická zpráva - příloha č.4 | [14 empty] | VV | 2 | 1 | True | 0 | ROZPOCET
| VV |  | Před realizací bude upřesněna požární odolnost PPK dle požadavku PBŘ a způsobu zabudování PPK. | [14 empty] | VV | 2 | 1 | True | 0 | ROZPOCET
| VV |  | Napájení zajistí profese ELE. | [14 empty] | VV | 2 | 1 | True | 0 | ROZPOCET
| VV |  | Součástí dodávky profese, která napájí PPK, bude spojovací krabice se svorkovnicí pro připojení napájecího kabelu. | [14 empty] | VV | 2 | 1 | True | 0 | ROZPOCET
| VV |  | Uzavření PPK zajistí profese ELE na základě signálu od profese EPS. | [14 empty] | VV | 2 | 1 | True | 0 | ROZPOCET
| VV |  | Monitoring polohy listu klapky zajistí profese MaR. | [14 empty] | VV | 2 | 1 | True | 0 | ROZPOCET
| VV |  | Před objednáním PPK ověřit strany a připojení médii. | [14 empty] | VV | 2 | 1 | True | 0 | ROZPOCET
| VV |  | Viz výkres číslo D1.4.3-2982 | [14 empty] | VV | 2 | 1 | True | 0 | ROZPOCET
| VV |  | Výpočet výměr je zpracován pomocí CAD produktů pro projektování. Postup výpočtu následuje níže. | [14 empty] | VV | 2 | 1 | True | 0 | ROZPOCET
| VV |  | "2.PP="1 |  | 1 | [12 empty] | VV | 2 | 2 | True | 0 | ROZPOCET
| VV |  | Součet |  | 1 | [12 empty] | VV | 2 | 4 | True | 1 | ROZPOCET
157 | K | 751514617 | Montáž škrtící klapky nebo zpětné klapky do plechového potrubí čtyřhranné s přírubou, průřezu přes 0,350 do 0,420 m2 | kus | 1 |  | 0 | CS ÚRS 2025 02 |  | zákl. přenesená |  | 0 | 0 | 0 | 0 | 0 | 4 | K | 2 |  |  |  | ROZPOCET | 0 | 0 | 0 | 0 | 0 | 4 | 0 | 4 | 314
| Online PSC |  | https://podminky.urs.cz/item/CS_URS_2025_02/751514617 | [14 empty] | Online PSC | 2
| VV |  | Viz výkres číslo D1.4.3-2982 | [14 empty] | VV | 2 | 1 | True | 0 | ROZPOCET
| VV |  | Výpočet výměr je zpracován pomocí CAD produktů pro projektování. Postup výpočtu následuje níže. | [14 empty] | VV | 2 | 1 | True | 0 | ROZPOCET
| VV |  | "2.PP="1 |  | 1 | [12 empty] | VV | 2 | 2 | True | 0 | ROZPOCET
| VV |  | Součet |  | 1 | [12 empty] | VV | 2 | 4 | True | 1 | ROZPOCET
158 | M | 031.4023 | Požární klapka čtyřhranná s atestem 355x200, požární odolnost 90 minut, včetně servopohonu 230V se signalizací polohy a termoelektrickým spouštěním. D | kus | 1 |  | 0 | vlastní |  | zákl. přenesená |  | 0 | 0 | 0 | 0 | 0 | 8 | M | 2 |  |  |  | ROZPOCET | 0 | 0 | 0 | 0 | 0 | 4 | 0 | 4 | 316
| VV |  | Včetně příslušenství pro montáž dle montážního návodu výrobce. | [14 empty] | VV | 2 | 1 | True | 0 | ROZPOCET
| VV |  | Provedení protipožární ucpávky a dotěsnění protipožárním tmelem s požární odolností odpovídající prostupu stavební konstrukce je součástí dodávky | [14 empty] | VV | 2 | 1 | True | 0 | ROZPOCET
| VV |  | viz D1.4.3-101 Technická zpráva - příloha č.4 | [14 empty] | VV | 2 | 1 | True | 0 | ROZPOCET
| VV |  | Před realizací bude upřesněna požární odolnost PPK dle požadavku PBŘ a způsobu zabudování PPK. | [14 empty] | VV | 2 | 1 | True | 0 | ROZPOCET
| VV |  | Napájení zajistí profese ELE. | [14 empty] | VV | 2 | 1 | True | 0 | ROZPOCET
| VV |  | Součástí dodávky profese, která napájí PPK, bude spojovací krabice se svorkovnicí pro připojení napájecího kabelu. | [14 empty] | VV | 2 | 1 | True | 0 | ROZPOCET
| VV |  | Uzavření PPK zajistí profese ELE na základě signálu od profese EPS. | [14 empty] | VV | 2 | 1 | True | 0 | ROZPOCET
| VV |  | Monitoring polohy listu klapky zajistí profese MaR. | [14 empty] | VV | 2 | 1 | True | 0 | ROZPOCET
| VV |  | Před objednáním PPK ověřit strany a připojení médii. | [14 empty] | VV | 2 | 1 | True | 0 | ROZPOCET
| VV |  | Viz výkres číslo D1.4.3-2982 | [14 empty] | VV | 2 | 1 | True | 0 | ROZPOCET
| VV |  | Výpočet výměr je zpracován pomocí CAD produktů pro projektování. Postup výpočtu následuje níže. | [14 empty] | VV | 2 | 1 | True | 0 | ROZPOCET
| VV |  | "2.PP="1 |  | 1 | [12 empty] | VV | 2 | 2 | True | 0 | ROZPOCET
| VV |  | Součet |  | 1 | [12 empty] | VV | 2 | 4 | True | 1 | ROZPOCET
159 | K | 751514613 | Montáž škrtící klapky nebo zpětné klapky do plechového potrubí čtyřhranné s přírubou, průřezu přes 0,070 do 0,140 m2 | kus | 1 |  | 0 | CS ÚRS 2025 02 |  | zákl. přenesená |  | 0 | 0 | 0 | 0 | 0 | 4 | K | 2 |  |  |  | ROZPOCET | 0 | 0 | 0 | 0 | 0 | 4 | 0 | 4 | 318
| Online PSC |  | https://podminky.urs.cz/item/CS_URS_2025_02/751514613 | [14 empty] | Online PSC | 2
| VV |  | Viz výkres číslo D1.4.3-2982 | [14 empty] | VV | 2 | 1 | True | 0 | ROZPOCET
| VV |  | Výpočet výměr je zpracován pomocí CAD produktů pro projektování. Postup výpočtu následuje níže. | [14 empty] | VV | 2 | 1 | True | 0 | ROZPOCET
| VV |  | "2.PP="1 |  | 1 | [12 empty] | VV | 2 | 2 | True | 0 | ROZPOCET
| VV |  | Součet |  | 1 | [12 empty] | VV | 2 | 4 | True | 1 | ROZPOCET
160 | M | 031.4024 | Požární klapka čtyřhranná s atestem 355x200, požární odolnost 90 minut, včetně servopohonu 230V se signalizací polohy a termoelektrickým spouštěním. D | kus | 1 |  | 0 | vlastní |  | zákl. přenesená |  | 0 | 0 | 0 | 0 | 0 | 8 | M | 2 |  |  |  | ROZPOCET | 0 | 0 | 0 | 0 | 0 | 4 | 0 | 4 | 320
| VV |  | Včetně příslušenství pro montáž dle montážního návodu výrobce. | [14 empty] | VV | 2 | 1 | True | 0 | ROZPOCET
| VV |  | Provedení protipožární ucpávky a dotěsnění protipožárním tmelem s požární odolností odpovídající prostupu stavební konstrukce je součástí dodávky | [14 empty] | VV | 2 | 1 | True | 0 | ROZPOCET
| VV |  | viz D1.4.3-101 Technická zpráva - příloha č.4 | [14 empty] | VV | 2 | 1 | True | 0 | ROZPOCET
| VV |  | Před realizací bude upřesněna požární odolnost PPK dle požadavku PBŘ a způsobu zabudování PPK. | [14 empty] | VV | 2 | 1 | True | 0 | ROZPOCET
| VV |  | Napájení zajistí profese ELE. | [14 empty] | VV | 2 | 1 | True | 0 | ROZPOCET
| VV |  | Součástí dodávky profese, která napájí PPK, bude spojovací krabice se svorkovnicí pro připojení napájecího kabelu. | [14 empty] | VV | 2 | 1 | True | 0 | ROZPOCET
| VV |  | Uzavření PPK zajistí profese ELE na základě signálu od profese EPS. | [14 empty] | VV | 2 | 1 | True | 0 | ROZPOCET
| VV |  | Monitoring polohy listu klapky zajistí profese MaR. | [14 empty] | VV | 2 | 1 | True | 0 | ROZPOCET
| VV |  | Před objednáním PPK ověřit strany a připojení médii. | [14 empty] | VV | 2 | 1 | True | 0 | ROZPOCET
| VV |  | Viz výkres číslo D1.4.3-2982 | [14 empty] | VV | 2 | 1 | True | 0 | ROZPOCET
| VV |  | Výpočet výměr je zpracován pomocí CAD produktů pro projektování. Postup výpočtu následuje níže. | [14 empty] | VV | 2 | 1 | True | 0 | ROZPOCET
| VV |  | "2.PP="1 |  | 1 | [12 empty] | VV | 2 | 2 | True | 0 | ROZPOCET
| VV |  | Součet |  | 1 | [12 empty] | VV | 2 | 4 | True | 1 | ROZPOCET
161 | K | 751514613 | Montáž škrtící klapky nebo zpětné klapky do plechového potrubí čtyřhranné s přírubou, průřezu přes 0,070 do 0,140 m2 | kus | 1 |  | 0 | CS ÚRS 2025 02 |  | zákl. přenesená |  | 0 | 0 | 0 | 0 | 0 | 4 | K | 2 |  |  |  | ROZPOCET | 0 | 0 | 0 | 0 | 0 | 4 | 0 | 4 | 322
| Online PSC |  | https://podminky.urs.cz/item/CS_URS_2025_02/751514613 | [14 empty] | Online PSC | 2
| VV |  | Viz výkres číslo D1.4.3-2982 | [14 empty] | VV | 2 | 1 | True | 0 | ROZPOCET
| VV |  | Výpočet výměr je zpracován pomocí CAD produktů pro projektování. Postup výpočtu následuje níže. | [14 empty] | VV | 2 | 1 | True | 0 | ROZPOCET
| VV |  | "2.PP="1 |  | 1 | [12 empty] | VV | 2 | 2 | True | 0 | ROZPOCET
| VV |  | Součet |  | 1 | [12 empty] | VV | 2 | 4 | True | 1 | ROZPOCET
162 | M | 031.4025 | Požární klapka kruhová s atestem DN 160, požární odolnost 90 minut, včetně servopohonu 230V se signalizací polohy a termoelektrickým spouštěním. D | kus | 1 |  | 0 | vlastní |  | zákl. přenesená |  | 0 | 0 | 0 | 0 | 0 | 8 | M | 2 |  |  |  | ROZPOCET | 0 | 0 | 0 | 0 | 0 | 4 | 0 | 4 | 324
| VV |  | Včetně příslušenství pro montáž dle montážního návodu výrobce. | [14 empty] | VV | 2 | 1 | True | 0 | ROZPOCET
| VV |  | Provedení protipožární ucpávky a dotěsnění protipožárním tmelem s požární odolností odpovídající prostupu stavební konstrukce je součástí dodávky | [14 empty] | VV | 2 | 1 | True | 0 | ROZPOCET
| VV |  | viz D1.4.3-101 Technická zpráva - příloha č.4 | [14 empty] | VV | 2 | 1 | True | 0 | ROZPOCET
| VV |  | Před realizací bude upřesněna požární odolnost PPK dle požadavku PBŘ a způsobu zabudování PPK. | [14 empty] | VV | 2 | 1 | True | 0 | ROZPOCET
| VV |  | Napájení zajistí profese ELE. | [14 empty] | VV | 2 | 1 | True | 0 | ROZPOCET
| VV |  | Součástí dodávky profese, která napájí PPK, bude spojovací krabice se svorkovnicí pro připojení napájecího kabelu. | [14 empty] | VV | 2 | 1 | True | 0 | ROZPOCET
| VV |  | Uzavření PPK zajistí profese ELE na základě signálu od profese EPS. | [14 empty] | VV | 2 | 1 | True | 0 | ROZPOCET
| VV |  | Monitoring polohy listu klapky zajistí profese MaR. | [14 empty] | VV | 2 | 1 | True | 0 | ROZPOCET
| VV |  | Před objednáním PPK ověřit strany a připojení médii. | [14 empty] | VV | 2 | 1 | True | 0 | ROZPOCET
| VV |  | Viz výkres číslo D1.4.3-2981 | [14 empty] | VV | 2 | 1 | True | 0 | ROZPOCET
| VV |  | Výpočet výměr je zpracován pomocí CAD produktů pro projektování. Postup výpočtu následuje níže. | [14 empty] | VV | 2 | 1 | True | 0 | ROZPOCET
| VV |  | "2.PP="1 |  | 1 | [12 empty] | VV | 2 | 2 | True | 0 | ROZPOCET
| VV |  | Součet |  | 1 | [12 empty] | VV | 2 | 4 | True | 1 | ROZPOCET
163 | K | 751514662 | Montáž škrtící klapky nebo zpětné klapky do plechového potrubí kruhové s přírubou, průměru přes 100 do 200 mm | kus | 1 |  | 0 | CS ÚRS 2025 02 |  | zákl. přenesená |  | 0 | 0 | 0 | 0 | 0 | 4 | K | 2 |  |  |  | ROZPOCET | 0 | 0 | 0 | 0 | 0 | 4 | 0 | 4 | 326
| Online PSC |  | https://podminky.urs.cz/item/CS_URS_2025_02/751514662 | [14 empty] | Online PSC | 2
| VV |  | Viz výkres číslo D1.4.3-2981 | [14 empty] | VV | 2 | 1 | True | 0 | ROZPOCET
| VV |  | Výpočet výměr je zpracován pomocí CAD produktů pro projektování. Postup výpočtu následuje níže. | [14 empty] | VV | 2 | 1 | True | 0 | ROZPOCET
| VV |  | "2.PP="1 |  | 1 | [12 empty] | VV | 2 | 2 | True | 0 | ROZPOCET
| VV |  | Součet |  | 1 | [12 empty] | VV | 2 | 4 | True | 1 | ROZPOCET
164 | M | 031.4026 | Požární klapka kruhová s atestem DN 160, požární odolnost 90 minut, včetně servopohonu 230V se signalizací polohy a termoelektrickým spouštěním. D | kus | 1 |  | 0 | vlastní |  | zákl. přenesená |  | 0 | 0 | 0 | 0 | 0 | 8 | M | 2 |  |  |  | ROZPOCET | 0 | 0 | 0 | 0 | 0 | 4 | 0 | 4 | 328
| VV |  | Včetně příslušenství pro montáž dle montážního návodu výrobce. | [14 empty] | VV | 2 | 1 | True | 0 | ROZPOCET
| VV |  | Provedení protipožární ucpávky a dotěsnění protipožárním tmelem s požární odolností odpovídající prostupu stavební konstrukce je součástí dodávky | [14 empty] | VV | 2 | 1 | True | 0 | ROZPOCET
| VV |  | viz D1.4.3-101 Technická zpráva - příloha č.4 | [14 empty] | VV | 2 | 1 | True | 0 | ROZPOCET
| VV |  | Před realizací bude upřesněna požární odolnost PPK dle požadavku PBŘ a způsobu zabudování PPK. | [14 empty] | VV | 2 | 1 | True | 0 | ROZPOCET
| VV |  | Napájení zajistí profese ELE. | [14 empty] | VV | 2 | 1 | True | 0 | ROZPOCET
| VV |  | Součástí dodávky profese, která napájí PPK, bude spojovací krabice se svorkovnicí pro připojení napájecího kabelu. | [14 empty] | VV | 2 | 1 | True | 0 | ROZPOCET
| VV |  | Uzavření PPK zajistí profese ELE na základě signálu od profese EPS. | [14 empty] | VV | 2 | 1 | True | 0 | ROZPOCET
| VV |  | Monitoring polohy listu klapky zajistí profese MaR. | [14 empty] | VV | 2 | 1 | True | 0 | ROZPOCET
| VV |  | Před objednáním PPK ověřit strany a připojení médii. | [14 empty] | VV | 2 | 1 | True | 0 | ROZPOCET
| VV |  | Viz výkres číslo D1.4.3-2981 | [14 empty] | VV | 2 | 1 | True | 0 | ROZPOCET
| VV |  | Výpočet výměr je zpracován pomocí CAD produktů pro projektování. Postup výpočtu následuje níže. | [14 empty] | VV | 2 | 1 | True | 0 | ROZPOCET
| VV |  | "2.PP="1 |  | 1 | [12 empty] | VV | 2 | 2 | True | 0 | ROZPOCET
| VV |  | Součet |  | 1 | [12 empty] | VV | 2 | 4 | True | 1 | ROZPOCET
165 | K | 751514662 | Montáž škrtící klapky nebo zpětné klapky do plechového potrubí kruhové s přírubou, průměru přes 100 do 200 mm | kus | 1 |  | 0 | CS ÚRS 2025 02 |  | zákl. přenesená |  | 0 | 0 | 0 | 0 | 0 | 4 | K | 2 |  |  |  | ROZPOCET | 0 | 0 | 0 | 0 | 0 | 4 | 0 | 4 | 330
| Online PSC |  | https://podminky.urs.cz/item/CS_URS_2025_02/751514662 | [14 empty] | Online PSC | 2
| VV |  | Viz výkres číslo D1.4.3-2981 | [14 empty] | VV | 2 | 1 | True | 0 | ROZPOCET
| VV |  | Výpočet výměr je zpracován pomocí CAD produktů pro projektování. Postup výpočtu následuje níže. | [14 empty] | VV | 2 | 1 | True | 0 | ROZPOCET
| VV |  | "2.PP="1 |  | 1 | [12 empty] | VV | 2 | 2 | True | 0 | ROZPOCET
| VV |  | Součet |  | 1 | [12 empty] | VV | 2 | 4 | True | 1 | ROZPOCET
166 | M | 031.4027 | Požární klapka čtyřhranná s atestem 500x900, požární odolnost 90 minut, včetně servopohonu 230V se signalizací polohy a termoelektrickým spouštěním. D | kus | 1 |  | 0 | vlastní |  | zákl. přenesená |  | 0 | 0 | 0 | 0 | 0 | 8 | M | 2 |  |  |  | ROZPOCET | 0 | 0 | 0 | 0 | 0 | 4 | 0 | 4 | 332
| VV |  | Včetně příslušenství pro montáž dle montážního návodu výrobce. | [14 empty] | VV | 2 | 1 | True | 0 | ROZPOCET
| VV |  | Provedení protipožární ucpávky a dotěsnění protipožárním tmelem s požární odolností odpovídající prostupu stavební konstrukce je součástí dodávky | [14 empty] | VV | 2 | 1 | True | 0 | ROZPOCET
| VV |  | viz D1.4.3-101 Technická zpráva - příloha č.4 | [14 empty] | VV | 2 | 1 | True | 0 | ROZPOCET
| VV |  | Před realizací bude upřesněna požární odolnost PPK dle požadavku PBŘ a způsobu zabudování PPK. | [14 empty] | VV | 2 | 1 | True | 0 | ROZPOCET
| VV |  | Napájení zajistí profese ELE. | [14 empty] | VV | 2 | 1 | True | 0 | ROZPOCET
| VV |  | Součástí dodávky profese, která napájí PPK, bude spojovací krabice se svorkovnicí pro připojení napájecího kabelu. | [14 empty] | VV | 2 | 1 | True | 0 | ROZPOCET
| VV |  | Uzavření PPK zajistí profese ELE na základě signálu od profese EPS. | [14 empty] | VV | 2 | 1 | True | 0 | ROZPOCET
| VV |  | Monitoring polohy listu klapky zajistí profese MaR. | [14 empty] | VV | 2 | 1 | True | 0 | ROZPOCET
| VV |  | Před objednáním PPK ověřit strany a připojení médii. | [14 empty] | VV | 2 | 1 | True | 0 | ROZPOCET
| VV |  | Viz výkres číslo D1.4.3-2982 | [14 empty] | VV | 2 | 1 | True | 0 | ROZPOCET
| VV |  | Výpočet výměr je zpracován pomocí CAD produktů pro projektování. Postup výpočtu následuje níže. | [14 empty] | VV | 2 | 1 | True | 0 | ROZPOCET
| VV |  | "2.PP="1 |  | 1 | [12 empty] | VV | 2 | 2 | True | 0 | ROZPOCET
| VV |  | Součet |  | 1 | [12 empty] | VV | 2 | 4 | True | 1 | ROZPOCET
167 | K | 751514618 | Montáž škrtící klapky nebo zpětné klapky do plechového potrubí čtyřhranné s přírubou, průřezu přes 0,420 do 0,490 m2 | kus | 1 |  | 0 | CS ÚRS 2025 02 |  | zákl. přenesená |  | 0 | 0 | 0 | 0 | 0 | 4 | K | 2 |  |  |  | ROZPOCET | 0 | 0 | 0 | 0 | 0 | 4 | 0 | 4 | 334
| Online PSC |  | https://podminky.urs.cz/item/CS_URS_2025_02/751514618 | [14 empty] | Online PSC | 2
| VV |  | Viz výkres číslo D1.4.3-2982 | [14 empty] | VV | 2 | 1 | True | 0 | ROZPOCET
| VV |  | Výpočet výměr je zpracován pomocí CAD produktů pro projektování. Postup výpočtu následuje níže. | [14 empty] | VV | 2 | 1 | True | 0 | ROZPOCET
| VV |  | "2.PP="1 |  | 1 | [12 empty] | VV | 2 | 2 | True | 0 | ROZPOCET
| VV |  | Součet |  | 1 | [12 empty] | VV | 2 | 4 | True | 1 | ROZPOCET
168 | M | 031.4028 | Požární klapka čtyřhranná s atestem 900x500, požární odolnost 90 minut, včetně servopohonu 230V se signalizací polohy a termoelektrickým spouštěním. D | kus | 1 |  | 0 | vlastní |  | zákl. přenesená |  | 0 | 0 | 0 | 0 | 0 | 8 | M | 2 |  |  |  | ROZPOCET | 0 | 0 | 0 | 0 | 0 | 4 | 0 | 4 | 336
| VV |  | Včetně příslušenství pro montáž dle montážního návodu výrobce. | [14 empty] | VV | 2 | 1 | True | 0 | ROZPOCET
| VV |  | Provedení protipožární ucpávky a dotěsnění protipožárním tmelem s požární odolností odpovídající prostupu stavební konstrukce je součástí dodávky | [14 empty] | VV | 2 | 1 | True | 0 | ROZPOCET
| VV |  | viz D1.4.3-101 Technická zpráva - příloha č.4 | [14 empty] | VV | 2 | 1 | True | 0 | ROZPOCET
| VV |  | Před realizací bude upřesněna požární odolnost PPK dle požadavku PBŘ a způsobu zabudování PPK. | [14 empty] | VV | 2 | 1 | True | 0 | ROZPOCET
| VV |  | Napájení zajistí profese ELE. | [14 empty] | VV | 2 | 1 | True | 0 | ROZPOCET
| VV |  | Součástí dodávky profese, která napájí PPK, bude spojovací krabice se svorkovnicí pro připojení napájecího kabelu. | [14 empty] | VV | 2 | 1 | True | 0 | ROZPOCET
| VV |  | Uzavření PPK zajistí profese ELE na základě signálu od profese EPS. | [14 empty] | VV | 2 | 1 | True | 0 | ROZPOCET
| VV |  | Monitoring polohy listu klapky zajistí profese MaR. | [14 empty] | VV | 2 | 1 | True | 0 | ROZPOCET
| VV |  | Před objednáním PPK ověřit strany a připojení médii. | [14 empty] | VV | 2 | 1 | True | 0 | ROZPOCET
| VV |  | Viz výkres číslo D1.4.3-2982 | [14 empty] | VV | 2 | 1 | True | 0 | ROZPOCET
| VV |  | Výpočet výměr je zpracován pomocí CAD produktů pro projektování. Postup výpočtu následuje níže. | [14 empty] | VV | 2 | 1 | True | 0 | ROZPOCET
| VV |  | "2.PP="1 |  | 1 | [12 empty] | VV | 2 | 2 | True | 0 | ROZPOCET
| VV |  | Součet |  | 1 | [12 empty] | VV | 2 | 4 | True | 1 | ROZPOCET
169 | K | 751514618 | Montáž škrtící klapky nebo zpětné klapky do plechového potrubí čtyřhranné s přírubou, průřezu přes 0,420 do 0,490 m2 | kus | 1 |  | 0 | CS ÚRS 2025 02 |  | zákl. přenesená |  | 0 | 0 | 0 | 0 | 0 | 4 | K | 2 |  |  |  | ROZPOCET | 0 | 0 | 0 | 0 | 0 | 4 | 0 | 4 | 338
| Online PSC |  | https://podminky.urs.cz/item/CS_URS_2025_02/751514618 | [14 empty] | Online PSC | 2
| VV |  | Viz výkres číslo D1.4.3-2982 | [14 empty] | VV | 2 | 1 | True | 0 | ROZPOCET
| VV |  | Výpočet výměr je zpracován pomocí CAD produktů pro projektování. Postup výpočtu následuje níže. | [14 empty] | VV | 2 | 1 | True | 0 | ROZPOCET
| VV |  | "2.PP="1 |  | 1 | [12 empty] | VV | 2 | 2 | True | 0 | ROZPOCET
| VV |  | Součet |  | 1 | [12 empty] | VV | 2 | 4 | True | 1 | ROZPOCET
170 | M | 031.4031 | Požární klapka kruhová s atestem DN 125, požární odolnost 90 minut, včetně servopohonu 230V se signalizací polohy a termoelektrickým spouštěním. D | kus | 1 |  | 0 | vlastní |  | zákl. přenesená |  | 0 | 0 | 0 | 0 | 0 | 8 | M | 2 |  |  |  | ROZPOCET | 0 | 0 | 0 | 0 | 0 | 4 | 0 | 4 | 340
| VV |  | Včetně příslušenství pro montáž dle montážního návodu výrobce. | [14 empty] | VV | 2 | 1 | True | 0 | ROZPOCET
| VV |  | Provedení protipožární ucpávky a dotěsnění protipožárním tmelem s požární odolností odpovídající prostupu stavební konstrukce je součástí dodávky | [14 empty] | VV | 2 | 1 | True | 0 | ROZPOCET
| VV |  | viz D1.4.3-101 Technická zpráva - příloha č.4 | [14 empty] | VV | 2 | 1 | True | 0 | ROZPOCET
| VV |  | Před realizací bude upřesněna požární odolnost PPK dle požadavku PBŘ a způsobu zabudování PPK. | [14 empty] | VV | 2 | 1 | True | 0 | ROZPOCET
| VV |  | Napájení zajistí profese ELE. | [14 empty] | VV | 2 | 1 | True | 0 | ROZPOCET
| VV |  | Součástí dodávky profese, která napájí PPK, bude spojovací krabice se svorkovnicí pro připojení napájecího kabelu. | [14 empty] | VV | 2 | 1 | True | 0 | ROZPOCET
| VV |  | Uzavření PPK zajistí profese ELE na základě signálu od profese EPS. | [14 empty] | VV | 2 | 1 | True | 0 | ROZPOCET
| VV |  | Monitoring polohy listu klapky zajistí profese MaR. | [14 empty] | VV | 2 | 1 | True | 0 | ROZPOCET
| VV |  | Před objednáním PPK ověřit strany a připojení médii. | [14 empty] | VV | 2 | 1 | True | 0 | ROZPOCET
| VV |  | Viz výkres číslo D1.4.3-2970 | [14 empty] | VV | 2 | 1 | True | 0 | ROZPOCET
| VV |  | Výpočet výměr je zpracován pomocí CAD produktů pro projektování. Postup výpočtu následuje níže. | [14 empty] | VV | 2 | 1 | True | 0 | ROZPOCET
| VV |  | "3.PP="1 |  | 1 | [12 empty] | VV | 2 | 2 | True | 0 | ROZPOCET
| VV |  | Součet |  | 1 | [12 empty] | VV | 2 | 4 | True | 1 | ROZPOCET
171 | K | 751514662 | Montáž škrtící klapky nebo zpětné klapky do plechového potrubí kruhové s přírubou, průměru přes 100 do 200 mm | kus | 1 |  | 0 | CS ÚRS 2025 02 |  | zákl. přenesená |  | 0 | 0 | 0 | 0 | 0 | 4 | K | 2 |  |  |  | ROZPOCET | 0 | 0 | 0 | 0 | 0 | 4 | 0 | 4 | 342
| Online PSC |  | https://podminky.urs.cz/item/CS_URS_2025_02/751514662 | [14 empty] | Online PSC | 2
| VV |  | Viz výkres číslo D1.4.3-2970 | [14 empty] | VV | 2 | 1 | True | 0 | ROZPOCET
| VV |  | Výpočet výměr je zpracován pomocí CAD produktů pro projektování. Postup výpočtu následuje níže. | [14 empty] | VV | 2 | 1 | True | 0 | ROZPOCET
| VV |  | "3.PP="1 |  | 1 | [12 empty] | VV | 2 | 2 | True | 0 | ROZPOCET
| VV |  | Součet |  | 1 | [12 empty] | VV | 2 | 4 | True | 1 | ROZPOCET
172 | M | 031.4032 | Požární klapka kruhová s atestem DN 125, požární odolnost 90 minut, včetně servopohonu 230V se signalizací polohy a termoelektrickým spouštěním. D | kus | 1 |  | 0 | vlastní |  | zákl. přenesená |  | 0 | 0 | 0 | 0 | 0 | 8 | M | 2 |  |  |  | ROZPOCET | 0 | 0 | 0 | 0 | 0 | 4 | 0 | 4 | 344
| VV |  | Včetně příslušenství pro montáž dle montážního návodu výrobce. | [14 empty] | VV | 2 | 1 | True | 0 | ROZPOCET
| VV |  | Provedení protipožární ucpávky a dotěsnění protipožárním tmelem s požární odolností odpovídající prostupu stavební konstrukce je součástí dodávky | [14 empty] | VV | 2 | 1 | True | 0 | ROZPOCET
| VV |  | viz D1.4.3-101 Technická zpráva - příloha č.4 | [14 empty] | VV | 2 | 1 | True | 0 | ROZPOCET
| VV |  | Před realizací bude upřesněna požární odolnost PPK dle požadavku PBŘ a způsobu zabudování PPK. | [14 empty] | VV | 2 | 1 | True | 0 | ROZPOCET
| VV |  | Napájení zajistí profese ELE. | [14 empty] | VV | 2 | 1 | True | 0 | ROZPOCET
| VV |  | Součástí dodávky profese, která napájí PPK, bude spojovací krabice se svorkovnicí pro připojení napájecího kabelu. | [14 empty] | VV | 2 | 1 | True | 0 | ROZPOCET
| VV |  | Uzavření PPK zajistí profese ELE na základě signálu od profese EPS. | [14 empty] | VV | 2 | 1 | True | 0 | ROZPOCET
| VV |  | Monitoring polohy listu klapky zajistí profese MaR. | [14 empty] | VV | 2 | 1 | True | 0 | ROZPOCET
| VV |  | Před objednáním PPK ověřit strany a připojení médii. | [14 empty] | VV | 2 | 1 | True | 0 | ROZPOCET
| VV |  | Viz výkres číslo D1.4.3-2970 | [14 empty] | VV | 2 | 1 | True | 0 | ROZPOCET
| VV |  | Výpočet výměr je zpracován pomocí CAD produktů pro projektování. Postup výpočtu následuje níže. | [14 empty] | VV | 2 | 1 | True | 0 | ROZPOCET
| VV |  | "3.PP="1 |  | 1 | [12 empty] | VV | 2 | 2 | True | 0 | ROZPOCET
| VV |  | Součet |  | 1 | [12 empty] | VV | 2 | 4 | True | 1 | ROZPOCET
173 | K | 751514662 | Montáž škrtící klapky nebo zpětné klapky do plechového potrubí kruhové s přírubou, průměru přes 100 do 200 mm | kus | 1 |  | 0 | CS ÚRS 2025 02 |  | zákl. přenesená |  | 0 | 0 | 0 | 0 | 0 | 4 | K | 2 |  |  |  | ROZPOCET | 0 | 0 | 0 | 0 | 0 | 4 | 0 | 4 | 346
| Online PSC |  | https://podminky.urs.cz/item/CS_URS_2025_02/751514662 | [14 empty] | Online PSC | 2
| VV |  | Viz výkres číslo D1.4.3-2970 | [14 empty] | VV | 2 | 1 | True | 0 | ROZPOCET
| VV |  | Výpočet výměr je zpracován pomocí CAD produktů pro projektování. Postup výpočtu následuje níže. | [14 empty] | VV | 2 | 1 | True | 0 | ROZPOCET
| VV |  | "3.PP="1 |  | 1 | [12 empty] | VV | 2 | 2 | True | 0 | ROZPOCET
| VV |  | Součet |  | 1 | [12 empty] | VV | 2 | 4 | True | 1 | ROZPOCET
174 | M | 031.501 | Krycí mřížka 500x900 s přírubou. RAL dle arch. D | kus | 1 |  | 0 | vlastní |  | zákl. přenesená |  | 0 | 0 | 0 | 0 | 0 | 8 | M | 2 |  |  |  | ROZPOCET | 0 | 0 | 0 | 0 | 0 | 4 | 0 | 4 | 348
| VV |  | Viz výkres číslo D1.4.3-2982 | [14 empty] | VV | 2 | 1 | True | 0 | ROZPOCET
| VV |  | Výpočet výměr je zpracován pomocí CAD produktů pro projektování. Postup výpočtu následuje níže. | [14 empty] | VV | 2 | 1 | True | 0 | ROZPOCET
| VV |  | "2.PP="1 |  | 1 | [12 empty] | VV | 2 | 2 | True | 0 | ROZPOCET
| VV |  | Součet |  | 1 | [12 empty] | VV | 2 | 4 | True | 1 | ROZPOCET
175 | K | 751398025 | Montáž ostatních zařízení větrací mřížky stěnové, průřezu přes 0,200 m2 | kus | 1 |  | 0 | CS ÚRS 2025 02 |  | zákl. přenesená |  | 0 | 0 | 0 | 0 | 0 | 4 | K | 2 |  |  |  | ROZPOCET | 0 | 0 | 0 | 0 | 0 | 4 | 0 | 4 | 350
| Online PSC |  | https://podminky.urs.cz/item/CS_URS_2025_02/751398025 | [14 empty] | Online PSC | 2
| VV |  | Viz výkres číslo D1.4.3-2982 | [14 empty] | VV | 2 | 1 | True | 0 | ROZPOCET
| VV |  | Výpočet výměr je zpracován pomocí CAD produktů pro projektování. Postup výpočtu následuje níže. | [14 empty] | VV | 2 | 1 | True | 0 | ROZPOCET
| VV |  | "2.PP="1 |  | 1 | [12 empty] | VV | 2 | 2 | True | 0 | ROZPOCET
| VV |  | Součet |  | 1 | [12 empty] | VV | 2 | 4 | True | 1 | ROZPOCET
176 | M | 031.551 | Protidešťová výfuková žaluzie 2000x1250mm, se sítem proti hmyzu, RAL dle arch. D | kus | 1 |  | 0 | vlastní |  | zákl. přenesená |  | 0 | 0 | 0 | 0 | 0 | 8 | M | 2 |  |  |  | ROZPOCET | 0 | 0 | 0 | 0 | 0 | 4 | 0 | 4 | 352
| VV |  | Viz výkres číslo D1.4.3-3041 | [14 empty] | VV | 2 | 1 | True | 0 | ROZPOCET
| VV |  | Výpočet výměr je zpracován pomocí CAD produktů pro projektování. Postup výpočtu následuje níže. | [14 empty] | VV | 2 | 1 | True | 0 | ROZPOCET
| VV |  | "4.NP="1 |  | 1 | [12 empty] | VV | 2 | 2 | True | 0 | ROZPOCET
| VV |  | Součet |  | 1 | [12 empty] | VV | 2 | 4 | True | 1 | ROZPOCET
177 | K | 751398056 | Montáž ostatních zařízení protidešťové žaluzie nebo žaluziové klapky na čtyřhranné potrubí, průřezu přes 0,750 m2 | kus | 1 |  | 0 | CS ÚRS 2025 02 |  | zákl. přenesená |  | 0 | 0 | 0 | 0 | 0 | 4 | K | 2 |  |  |  | ROZPOCET | 0 | 0 | 0 | 0 | 0 | 4 | 0 | 4 | 354
| Online PSC |  | https://podminky.urs.cz/item/CS_URS_2025_02/751398056 | [14 empty] | Online PSC | 2
| VV |  | Viz výkres číslo D1.4.3-3041 | [14 empty] | VV | 2 | 1 | True | 0 | ROZPOCET
| VV |  | Výpočet výměr je zpracován pomocí CAD produktů pro projektování. Postup výpočtu následuje níže. | [14 empty] | VV | 2 | 1 | True | 0 | ROZPOCET
| VV |  | "4.NP="1 |  | 1 | [12 empty] | VV | 2 | 2 | True | 0 | ROZPOCET
| VV |  | Součet |  | 1 | [12 empty] | VV | 2 | 4 | True | 1 | ROZPOCET
178 | M | 031.601 | Ohebná Al laminátová hadice DN 160 s tepelnou a hlukovou izolací z minerální vaty tloušťky 25mm. Včetně parozábrany - zpevněný Al laminát, sloužící k zbránění kondenzace v hlukové izolaci. D | m | 54.297 |  | 0 | vlastní |  | zákl. přenesená |  | 0 | 0 | 0 | 0 | 0 | 8 | M | 2 |  |  |  | ROZPOCET | 0 | 0 | 0 | 0 | 0 | 4 | 0 | 4 | 356
| VV |  | Viz výkres číslo D1.4.3-2970; D1.4.3-2981; D1.4.3-2982; D1.4.3-3011; D1.4.3-3012; D1.4.3-3021; D1.4.3-3022; D1.4.3-3031; D1.4.3-3032; D1.4.3-3042 | [14 empty] | VV | 2 | 1 | True | 0 | ROZPOCET
| VV |  | Výpočet výměr je zpracován pomocí CAD produktů pro projektování. Postup výpočtu následuje níže. | [14 empty] | VV | 2 | 1 | True | 0 | ROZPOCET
| VV |  | "3.PP="1,1 |  | 1.1 | [12 empty] | VV | 2 | 2 | True | 0 | ROZPOCET
| VV |  | "1.NP="24,5 |  | 24.5 | [12 empty] | VV | 2 | 2 | True | 0 | ROZPOCET
| VV |  | "2.NP="21 |  | 21 | [12 empty] | VV | 2 | 2 | True | 0 | ROZPOCET
| VV |  | "3.NP="6,4 |  | 6.4 | [12 empty] | VV | 2 | 2 | True | 0 | ROZPOCET
| VV |  | "4.NP="0,9 |  | 0.9 | [12 empty] | VV | 2 | 2 | True | 0 | ROZPOCET
| VV |  | Součet |  | 53.9 | [12 empty] | VV | 2 | 4 | True | 1 | ROZPOCET
| VV |  | 53,9*1,00736 'Přepočtené koeficientem množství |  | 54.297 | [12 empty] | VV | 2 | 2 | False | 1 | ROZPOCET
179 | K | 751537112 | Montáž potrubí ohebného kruhového izolovaného minerální vatou z Al laminátu, průměru přes 100 do 200 mm | m | 54.297 |  | 0 | CS ÚRS 2025 02 |  | zákl. přenesená |  | 0 | 0 | 0 | 0 | 0 | 4 | K | 2 |  |  |  | ROZPOCET | 0 | 0 | 0 | 0 | 0 | 4 | 0 | 4 | 358
| Online PSC |  | https://podminky.urs.cz/item/CS_URS_2025_02/751537112 | [14 empty] | Online PSC | 2
| VV |  | Viz výkres číslo D1.4.3-2970; D1.4.3-2981; D1.4.3-2982; D1.4.3-3011; D1.4.3-3012; D1.4.3-3021; D1.4.3-3022; D1.4.3-3031; D1.4.3-3032; D1.4.3-3042 | [14 empty] | VV | 2 | 1 | True | 0 | ROZPOCET
| VV |  | Výpočet výměr je zpracován pomocí CAD produktů pro projektování. Postup výpočtu následuje níže. | [14 empty] | VV | 2 | 1 | True | 0 | ROZPOCET
| VV |  | "3.PP="1,1 |  | 1.1 | [12 empty] | VV | 2 | 2 | True | 0 | ROZPOCET
| VV |  | "1.NP="24,5 |  | 24.5 | [12 empty] | VV | 2 | 2 | True | 0 | ROZPOCET
| VV |  | "2.NP="21 |  | 21 | [12 empty] | VV | 2 | 2 | True | 0 | ROZPOCET
| VV |  | "3.NP="6,4 |  | 6.4 | [12 empty] | VV | 2 | 2 | True | 0 | ROZPOCET
| VV |  | "4.NP="0,9 |  | 0.9 | [12 empty] | VV | 2 | 2 | True | 0 | ROZPOCET
| VV |  | Součet |  | 53.9 | [12 empty] | VV | 2 | 4 | True | 1 | ROZPOCET
| VV |  | 53,9*1,00736 'Přepočtené koeficientem množství |  | 54.297 | [12 empty] | VV | 2 | 2 | False | 1 | ROZPOCET
180 | M | 031.602 | Ohebná Al laminátová hadice DN 200 s tepelnou a hlukovou izolací z minerální vaty tloušťky 25mm. Včetně parozábrany - zpevněný Al laminát, sloužící k zbránění kondenzace v hlukové izolaci. D | m | 9.2 |  | 0 | vlastní |  | zákl. přenesená |  | 0 | 0 | 0 | 0 | 0 | 8 | M | 2 |  |  |  | ROZPOCET | 0 | 0 | 0 | 0 | 0 | 4 | 0 | 4 | 360
| VV |  | Viz výkres číslo D1.4.3-2981; D1.4.3-2982; D1.4.3-3012; D1.4.3-3021; D1.4.3-3022 | [14 empty] | VV | 2 | 1 | True | 0 | ROZPOCET
| VV |  | Výpočet výměr je zpracován pomocí CAD produktů pro projektování. Postup výpočtu následuje níže. | [14 empty] | VV | 2 | 1 | True | 0 | ROZPOCET
| VV |  | "2.PP="6 |  | 6 | [12 empty] | VV | 2 | 2 | True | 0 | ROZPOCET
| VV |  | "1.NP="0,9 |  | 0.9 | [12 empty] | VV | 2 | 2 | True | 0 | ROZPOCET
| VV |  | "2.NP="2,3 |  | 2.3 | [12 empty] | VV | 2 | 2 | True | 0 | ROZPOCET
| VV |  | Součet |  | 9.2 | [12 empty] | VV | 2 | 4 | True | 1 | ROZPOCET
181 | K | 751537112 | Montáž potrubí ohebného kruhového izolovaného minerální vatou z Al laminátu, průměru přes 100 do 200 mm | m | 9.2 |  | 0 | CS ÚRS 2025 02 |  | zákl. přenesená |  | 0 | 0 | 0 | 0 | 0 | 4 | K | 2 |  |  |  | ROZPOCET | 0 | 0 | 0 | 0 | 0 | 4 | 0 | 4 | 362
| Online PSC |  | https://podminky.urs.cz/item/CS_URS_2025_02/751537112 | [14 empty] | Online PSC | 2
| VV |  | Viz výkres číslo D1.4.3-2981; D1.4.3-2982; D1.4.3-3012; D1.4.3-3021; D1.4.3-3022 | [14 empty] | VV | 2 | 1 | True | 0 | ROZPOCET
| VV |  | Výpočet výměr je zpracován pomocí CAD produktů pro projektování. Postup výpočtu následuje níže. | [14 empty] | VV | 2 | 1 | True | 0 | ROZPOCET
| VV |  | "2.PP="6 |  | 6 | [12 empty] | VV | 2 | 2 | True | 0 | ROZPOCET
| VV |  | "1.NP="0,9 |  | 0.9 | [12 empty] | VV | 2 | 2 | True | 0 | ROZPOCET
| VV |  | "2.NP="2,3 |  | 2.3 | [12 empty] | VV | 2 | 2 | True | 0 | ROZPOCET
| VV |  | Součet |  | 9.2 | [12 empty] | VV | 2 | 4 | True | 1 | ROZPOCET
182 | M | 031.603 | Ohebná Al laminátová hadice DN 250 s tepelnou a hlukovou izolací z minerální vaty tloušťky 25mm. Včetně parozábrany - zpevněný Al laminát, sloužící k zbránění kondenzace v hlukové izolaci. D | m | 2 |  | 0 | vlastní |  | zákl. přenesená |  | 0 | 0 | 0 | 0 | 0 | 8 | M | 2 |  |  |  | ROZPOCET | 0 | 0 | 0 | 0 | 0 | 4 | 0 | 4 | 364
| VV |  | Viz výkres číslo D1.4.3-3012 | [14 empty] | VV | 2 | 1 | True | 0 | ROZPOCET
| VV |  | Výpočet výměr je zpracován pomocí CAD produktů pro projektování. Postup výpočtu následuje níže. | [14 empty] | VV | 2 | 1 | True | 0 | ROZPOCET
| VV |  | "1.NP="2 |  | 2 | [12 empty] | VV | 2 | 2 | True | 0 | ROZPOCET
| VV |  | Součet |  | 2 | [12 empty] | VV | 2 | 4 | True | 1 | ROZPOCET
183 | K | 751537113 | Montáž potrubí ohebného kruhového izolovaného minerální vatou z Al laminátu, průměru přes 200 do 300 mm | m | 2 |  | 0 | CS ÚRS 2025 02 |  | zákl. přenesená |  | 0 | 0 | 0 | 0 | 0 | 4 | K | 2 |  |  |  | ROZPOCET | 0 | 0 | 0 | 0 | 0 | 4 | 0 | 4 | 366
| Online PSC |  | https://podminky.urs.cz/item/CS_URS_2025_02/751537113 | [14 empty] | Online PSC | 2
| VV |  | Viz výkres číslo D1.4.3-3012 | [14 empty] | VV | 2 | 1 | True | 0 | ROZPOCET
| VV |  | Výpočet výměr je zpracován pomocí CAD produktů pro projektování. Postup výpočtu následuje níže. | [14 empty] | VV | 2 | 1 | True | 0 | ROZPOCET
| VV |  | "1.NP="2 |  | 2 | [12 empty] | VV | 2 | 2 | True | 0 | ROZPOCET
| VV |  | Součet |  | 2 | [12 empty] | VV | 2 | 4 | True | 1 | ROZPOCET
184 | M | 031.701 | Potrubí kruhové pozinkované rovné - spiro, třída těsnosti B, - průměru 125mm, včetně těsnícího a spojovacího materiálu. D | m | 123.1 |  | 0 | vlastní |  | zákl. přenesená |  | 0 | 0 | 0 | 0 | 0 | 8 | M | 2 |  |  |  | ROZPOCET | 0 | 0 | 0 | 0 | 0 | 4 | 0 | 4 | 368
| VV |  | Viz výkres číslo D1.4.3-2970; D1.4.3-2982; D1.4.3-3022; D1.4.3-3031; D1.4.3-3032; D1.4.3-3042 | [14 empty] | VV | 2 | 1 | True | 0 | ROZPOCET
| VV |  | Výpočet výměr je zpracován pomocí CAD produktů pro projektování. Postup výpočtu následuje níže. | [14 empty] | VV | 2 | 1 | True | 0 | ROZPOCET
| VV |  | "3.PP="11,3 |  | 11.3 | [12 empty] | VV | 2 | 2 | True | 0 | ROZPOCET
| VV |  | "2.PP="15 |  | 15 | [12 empty] | VV | 2 | 2 | True | 0 | ROZPOCET
| VV |  | "2.NP="23,5 |  | 23.5 | [12 empty] | VV | 2 | 2 | True | 0 | ROZPOCET
| VV |  | "3.NP="49,5 |  | 49.5 | [12 empty] | VV | 2 | 2 | True | 0 | ROZPOCET
| VV |  | "4.NP="23,8 |  | 23.8 | [12 empty] | VV | 2 | 2 | True | 0 | ROZPOCET
| VV |  | Součet |  | 123.1 | [12 empty] | VV | 2 | 4 | True | 1 | ROZPOCET
185 | K | 751511182 | Montáž potrubí plechového skupiny I kruhového bez příruby tloušťky plechu 0,6 mm, průměru přes 100 do 200 mm | m | 123.1 |  | 0 | CS ÚRS 2025 02 |  | zákl. přenesená |  | 0 | 0 | 0 | 0 | 0 | 4 | K | 2 |  |  |  | ROZPOCET | 0 | 0 | 0 | 0 | 0 | 4 | 0 | 4 | 370
| Online PSC |  | https://podminky.urs.cz/item/CS_URS_2025_02/751511182 | [14 empty] | Online PSC | 2
| VV |  | Viz výkres číslo D1.4.3-2970; D1.4.3-2982; D1.4.3-3022; D1.4.3-3031; D1.4.3-3032; D1.4.3-3042 | [14 empty] | VV | 2 | 1 | True | 0 | ROZPOCET
| VV |  | Výpočet výměr je zpracován pomocí CAD produktů pro projektování. Postup výpočtu následuje níže. | [14 empty] | VV | 2 | 1 | True | 0 | ROZPOCET
| VV |  | "3.PP="11,3 |  | 11.3 | [12 empty] | VV | 2 | 2 | True | 0 | ROZPOCET
| VV |  | "2.PP="15 |  | 15 | [12 empty] | VV | 2 | 2 | True | 0 | ROZPOCET
| VV |  | "2.NP="23,5 |  | 23.5 | [12 empty] | VV | 2 | 2 | True | 0 | ROZPOCET
| VV |  | "3.NP="49,5 |  | 49.5 | [12 empty] | VV | 2 | 2 | True | 0 | ROZPOCET
| VV |  | "4.NP="23,8 |  | 23.8 | [12 empty] | VV | 2 | 2 | True | 0 | ROZPOCET
| VV |  | Součet |  | 123.1 | [12 empty] | VV | 2 | 4 | True | 1 | ROZPOCET
186 | M | 031.702 | Potrubí kruhové pozinkované rovné - spiro, třída těsnosti B, - průměru 160mm, včetně těsnícího a spojovacího materiálu. D | m | 257.4 |  | 0 | vlastní |  | zákl. přenesená |  | 0 | 0 | 0 | 0 | 0 | 8 | M | 2 |  |  |  | ROZPOCET | 0 | 0 | 0 | 0 | 0 | 4 | 0 | 4 | 372
| VV |  | Viz výkres číslo D1.4.3-2970; D1.4.3-2981; D1.4.3-2982; D1.4.3-3011; D1.4.3-3012; D1.4.3-3021; D1.4.3-3022; D1.4.3-3031; D1.4.3-3032; D1.4.3-3042 | [14 empty] | VV | 2 | 1 | True | 0 | ROZPOCET
| VV |  | Výpočet výměr je zpracován pomocí CAD produktů pro projektování. Postup výpočtu následuje níže. | [14 empty] | VV | 2 | 1 | True | 0 | ROZPOCET
| VV |  | "3.PP="0,4 |  | 0.4 | [12 empty] | VV | 2 | 2 | True | 0 | ROZPOCET
| VV |  | "2.PP="37,3 |  | 37.3 | [12 empty] | VV | 2 | 2 | True | 0 | ROZPOCET
| VV |  | "1.NP="93,3 |  | 93.3 | [12 empty] | VV | 2 | 2 | True | 0 | ROZPOCET
| VV |  | "2.NP="56 |  | 56 | [12 empty] | VV | 2 | 2 | True | 0 | ROZPOCET
| VV |  | "3.NP="70,1 |  | 70.1 | [12 empty] | VV | 2 | 2 | True | 0 | ROZPOCET
| VV |  | "4.NP="0,3 |  | 0.3 | [12 empty] | VV | 2 | 2 | True | 0 | ROZPOCET
| VV |  | Součet |  | 257.4 | [12 empty] | VV | 2 | 4 | True | 1 | ROZPOCET
187 | K | 751511182 | Montáž potrubí plechového skupiny I kruhového bez příruby tloušťky plechu 0,6 mm, průměru přes 100 do 200 mm | m | 257.4 |  | 0 | CS ÚRS 2025 02 |  | zákl. přenesená |  | 0 | 0 | 0 | 0 | 0 | 4 | K | 2 |  |  |  | ROZPOCET | 0 | 0 | 0 | 0 | 0 | 4 | 0 | 4 | 374
| Online PSC |  | https://podminky.urs.cz/item/CS_URS_2025_02/751511182 | [14 empty] | Online PSC | 2
188 | M | 031.703 | Potrubí kruhové pozinkované rovné - spiro, třída těsnosti B, - průměru 200mm, včetně těsnícího a spojovacího materiálu. D | m | 97.4 |  | 0 | vlastní |  | zákl. přenesená |  | 0 | 0 | 0 | 0 | 0 | 8 | M | 2 |  |  |  | ROZPOCET | 0 | 0 | 0 | 0 | 0 | 4 | 0 | 4 | 376
| VV |  | Viz výkres číslo D1.4.3-2981; D1.4.3-2982; D1.4.3-3011; D1.4.3-3012; D1.4.3-3021; D1.4.3-3022 | [14 empty] | VV | 2 | 1 | True | 0 | ROZPOCET
| VV |  | Výpočet výměr je zpracován pomocí CAD produktů pro projektování. Postup výpočtu následuje níže. | [14 empty] | VV | 2 | 1 | True | 0 | ROZPOCET
| VV |  | "2.PP="27,9 |  | 27.9 | [12 empty] | VV | 2 | 2 | True | 0 | ROZPOCET
| VV |  | "1.NP="37,8 |  | 37.8 | [12 empty] | VV | 2 | 2 | True | 0 | ROZPOCET
| VV |  | "2.NP="31,7 |  | 31.7 | [12 empty] | VV | 2 | 2 | True | 0 | ROZPOCET
| VV |  | Součet |  | 97.4 | [12 empty] | VV | 2 | 4 | True | 1 | ROZPOCET
189 | K | 751511182 | Montáž potrubí plechového skupiny I kruhového bez příruby tloušťky plechu 0,6 mm, průměru přes 100 do 200 mm | m | 97.4 |  | 0 | CS ÚRS 2025 02 |  | zákl. přenesená |  | 0 | 0 | 0 | 0 | 0 | 4 | K | 2 |  |  |  | ROZPOCET | 0 | 0 | 0 | 0 | 0 | 4 | 0 | 4 | 378
| Online PSC |  | https://podminky.urs.cz/item/CS_URS_2025_02/751511182 | [14 empty] | Online PSC | 2
| VV |  | Viz výkres číslo D1.4.3-2981; D1.4.3-2982; D1.4.3-3011; D1.4.3-3012; D1.4.3-3021; D1.4.3-3022 | [14 empty] | VV | 2 | 1 | True | 0 | ROZPOCET
| VV |  | Výpočet výměr je zpracován pomocí CAD produktů pro projektování. Postup výpočtu následuje níže. | [14 empty] | VV | 2 | 1 | True | 0 | ROZPOCET
| VV |  | "2.PP="27,9 |  | 27.9 | [12 empty] | VV | 2 | 2 | True | 0 | ROZPOCET
| VV |  | "1.NP="37,8 |  | 37.8 | [12 empty] | VV | 2 | 2 | True | 0 | ROZPOCET
| VV |  | "2.NP="31,7 |  | 31.7 | [12 empty] | VV | 2 | 2 | True | 0 | ROZPOCET
| VV |  | Součet |  | 97.4 | [12 empty] | VV | 2 | 4 | True | 1 | ROZPOCET
190 | M | 031.704 | Potrubí kruhové pozinkované rovné - spiro, třída těsnosti B, - průměru 250mm, včetně těsnícího a spojovacího materiálu. D | m | 10.9 |  | 0 | vlastní |  | zákl. přenesená |  | 0 | 0 | 0 | 0 | 0 | 8 | M | 2 |  |  |  | ROZPOCET | 0 | 0 | 0 | 0 | 0 | 4 | 0 | 4 | 380
| VV |  | Viz výkres číslo D1.4.3-3011; D1.4.3-3012; D1.4.3-3022 | [14 empty] | VV | 2 | 1 | True | 0 | ROZPOCET
| VV |  | Výpočet výměr je zpracován pomocí CAD produktů pro projektování. Postup výpočtu následuje níže. | [14 empty] | VV | 2 | 1 | True | 0 | ROZPOCET
| VV |  | "1.NP="4,1 |  | 4.1 | [12 empty] | VV | 2 | 2 | True | 0 | ROZPOCET
| VV |  | "2.NP="6,8 |  | 6.8 | [12 empty] | VV | 2 | 2 | True | 0 | ROZPOCET
| VV |  | Součet |  | 10.9 | [12 empty] | VV | 2 | 4 | True | 1 | ROZPOCET
191 | K | 751511183 | Montáž potrubí plechového skupiny I kruhového bez příruby tloušťky plechu 0,6 mm, průměru přes 200 do 300 mm | m | 10.9 |  | 0 | CS ÚRS 2025 02 |  | zákl. přenesená |  | 0 | 0 | 0 | 0 | 0 | 4 | K | 2 |  |  |  | ROZPOCET | 0 | 0 | 0 | 0 | 0 | 4 | 0 | 4 | 382
| Online PSC |  | https://podminky.urs.cz/item/CS_URS_2025_02/751511183 | [14 empty] | Online PSC | 2
| VV |  | Viz výkres číslo D1.4.3-3011; D1.4.3-3012; D1.4.3-3022 | [14 empty] | VV | 2 | 1 | True | 0 | ROZPOCET
| VV |  | Výpočet výměr je zpracován pomocí CAD produktů pro projektování. Postup výpočtu následuje níže. | [14 empty] | VV | 2 | 1 | True | 0 | ROZPOCET
| VV |  | "1.NP="4,1 |  | 4.1 | [12 empty] | VV | 2 | 2 | True | 0 | ROZPOCET
| VV |  | "2.NP="6,8 |  | 6.8 | [12 empty] | VV | 2 | 2 | True | 0 | ROZPOCET
| VV |  | Součet |  | 10.9 | [12 empty] | VV | 2 | 4 | True | 1 | ROZPOCET
192 | M | 031.705 | Potrubí kruhové pozinkované rovné - spiro, třída těsnosti B, - průměru 315mm, včetně těsnícího a spojovacího materiálu. D | m | 7.8 |  | 0 | vlastní |  | zákl. přenesená |  | 0 | 0 | 0 | 0 | 0 | 8 | M | 2 |  |  |  | ROZPOCET | 0 | 0 | 0 | 0 | 0 | 4 | 0 | 4 | 384
| VV |  | Viz výkres číslo D1.4.3-3022 | [14 empty] | VV | 2 | 1 | True | 0 | ROZPOCET
| VV |  | Výpočet výměr je zpracován pomocí CAD produktů pro projektování. Postup výpočtu následuje níže. | [14 empty] | VV | 2 | 1 | True | 0 | ROZPOCET
| VV |  | "2.NP="7,8 |  | 7.8 | [12 empty] | VV | 2 | 2 | True | 0 | ROZPOCET
| VV |  | Součet |  | 7.8 | [12 empty] | VV | 2 | 4 | True | 1 | ROZPOCET
193 | K | 751511184 | Montáž potrubí plechového skupiny I kruhového bez příruby tloušťky plechu 0,6 mm, průměru přes 300 do 400 mm | m | 7.8 |  | 0 | CS ÚRS 2025 02 |  | zákl. přenesená |  | 0 | 0 | 0 | 0 | 0 | 4 | K | 2 |  |  |  | ROZPOCET | 0 | 0 | 0 | 0 | 0 | 4 | 0 | 4 | 386
| Online PSC |  | https://podminky.urs.cz/item/CS_URS_2025_02/751511184 | [14 empty] | Online PSC | 2
| VV |  | Viz výkres číslo D1.4.3-3022 | [14 empty] | VV | 2 | 1 | True | 0 | ROZPOCET
| VV |  | Výpočet výměr je zpracován pomocí CAD produktů pro projektování. Postup výpočtu následuje níže. | [14 empty] | VV | 2 | 1 | True | 0 | ROZPOCET
| VV |  | "2.NP="7,8 |  | 7.8 | [12 empty] | VV | 2 | 2 | True | 0 | ROZPOCET
| VV |  | Součet |  | 7.8 | [12 empty] | VV | 2 | 4 | True | 1 | ROZPOCET
194 | M | 031.751 | Potrubí kruhové pozinkované - tvarovky, třída těsnosti B, včetně těsnícího a spojovacího materiálu. D | m2 | 33.6 |  | 0 | vlastní |  | zákl. přenesená |  | 0 | 0 | 0 | 0 | 0 | 8 | M | 2 |  |  |  | ROZPOCET | 0 | 0 | 0 | 0 | 0 | 4 | 0 | 4 | 388
| VV |  | Viz výkres číslo D1.4.3-2970; D1.4.3-2981; D1.4.3-2982; D1.4.3-3011; D1.4.3-3012; D1.4.3-3021; D1.4.3-3022; D1.4.3-3031; D1.4.3-3032; D1.4.3-3042 | [14 empty] | VV | 2 | 1 | True | 0 | ROZPOCET
| VV |  | Výpočet výměr je zpracován pomocí CAD produktů pro projektování. Postup výpočtu následuje níže. | [14 empty] | VV | 2 | 1 | True | 0 | ROZPOCET
| VV |  | "3.PP="0,2 |  | 0.2 | [12 empty] | VV | 2 | 2 | True | 0 | ROZPOCET
| VV |  | "2.PP="5,1 |  | 5.1 | [12 empty] | VV | 2 | 2 | True | 0 | ROZPOCET
| VV |  | "1.NP="11 |  | 11 | [12 empty] | VV | 2 | 2 | True | 0 | ROZPOCET
| VV |  | "2.NP="12,1 |  | 12.1 | [12 empty] | VV | 2 | 2 | True | 0 | ROZPOCET
| VV |  | "3.NP="3,9 |  | 3.9 | [12 empty] | VV | 2 | 2 | True | 0 | ROZPOCET
| VV |  | "4.NP="1,3 |  | 1.3 | [12 empty] | VV | 2 | 2 | True | 0 | ROZPOCET
| VV |  | Součet |  | 33.6 | [12 empty] | VV | 2 | 4 | True | 1 | ROZPOCET
195 | M | 031.801 | Potrubí čtyřhranné pozinkované rovné, sk. 1, třída těsnosti B, včetně těsnícího a spojovacího materiálu. D | m2 | 482.1 |  | 0 | vlastní |  | zákl. přenesená |  | 0 | 0 | 0 | 0 | 0 | 8 | M | 2 |  |  |  | ROZPOCET | 0 | 0 | 0 | 0 | 0 | 4 | 0 | 4 | 390
| VV |  | Viz výkres číslo D1.4.3-2981; D1.4.3-2982; D1.4.3-2992; D1.4.3-3011; D1.4.3-3012; D1.4.3-3022; D1.4.3-3032; D1.4.3-3042 | [14 empty] | VV | 2 | 1 | True | 0 | ROZPOCET
| VV |  | Výpočet výměr je zpracován pomocí CAD produktů pro projektování. Postup výpočtu následuje níže. | [14 empty] | VV | 2 | 1 | True | 0 | ROZPOCET
| VV |  | "2.PP="380,9 |  | 380.9 | [12 empty] | VV | 2 | 2 | True | 0 | ROZPOCET
| VV |  | "1.NP="41,9 |  | 41.9 | [12 empty] | VV | 2 | 2 | True | 0 | ROZPOCET
| VV |  | "4.NP="59,3 |  | 59.3 | [12 empty] | VV | 2 | 2 | True | 0 | ROZPOCET
| VV |  | Součet |  | 482.1 | [12 empty] | VV | 2 | 4 | True | 1 | ROZPOCET
196 | K | 031.801_M | Montáž potrubí čtyřhranného pozinkovaného rovného, sk. 1, třída těsnosti B, včetně těsnícího a spojovacího materiálu. M | m2 | 482.1 |  | 0 | vlastní |  | zákl. přenesená |  | 0 | 0 | 0 | 0 | 0 | 4 | K | 2 |  |  |  | ROZPOCET | 0 | 0 | 0 | 0 | 0 | 4 | 0 | 4 | 392
| VV |  | Viz výkres číslo D1.4.3-2981; D1.4.3-2982; D1.4.3-2992; D1.4.3-3011; D1.4.3-3012; D1.4.3-3022; D1.4.3-3032; D1.4.3-3042 | [14 empty] | VV | 2 | 1 | True | 0 | ROZPOCET
| VV |  | Výpočet výměr je zpracován pomocí CAD produktů pro projektování. Postup výpočtu následuje níže. | [14 empty] | VV | 2 | 1 | True | 0 | ROZPOCET
| VV |  | "2.PP="380,9 |  | 380.9 | [12 empty] | VV | 2 | 2 | True | 0 | ROZPOCET
| VV |  | "1.NP="41,9 |  | 41.9 | [12 empty] | VV | 2 | 2 | True | 0 | ROZPOCET
| VV |  | "4.NP="59,3 |  | 59.3 | [12 empty] | VV | 2 | 2 | True | 0 | ROZPOCET
| VV |  | Součet |  | 482.1 | [12 empty] | VV | 2 | 4 | True | 1 | ROZPOCET
197 | M | 031.802 | Potrubí čtyřhranné pozinkované tvarovky, sk. 1, třída těsnosti B, včetně těsnícího a spojovacího materiálu, náběhových a vodících plechů. D | m2 | 115.702 |  | 0 | vlastní |  | zákl. přenesená |  | 0 | 0 | 0 | 0 | 0 | 8 | M | 2 |  |  |  | ROZPOCET | 0 | 0 | 0 | 0 | 0 | 4 | 0 | 4 | 394
| VV |  | Viz výkres číslo D1.4.3-2981; D1.4.3-2982; D1.4.3-3011; D1.4.3-3012; D1.4.3-3032; D1.4.3-3042 | [14 empty] | VV | 2 | 1 | True | 0 | ROZPOCET
| VV |  | Výpočet výměr je zpracován pomocí CAD produktů pro projektování. Postup výpočtu následuje níže. | [14 empty] | VV | 2 | 1 | True | 0 | ROZPOCET
| VV |  | "2.PP="85,2 |  | 85.2 | [12 empty] | VV | 2 | 2 | True | 0 | ROZPOCET
| VV |  | "1.NP="8 |  | 8 | [12 empty] | VV | 2 | 2 | True | 0 | ROZPOCET
| VV |  | "4.NP="21,8 |  | 21.8 | [12 empty] | VV | 2 | 2 | True | 0 | ROZPOCET
| VV |  | Součet |  | 115 | [12 empty] | VV | 2 | 4 | True | 1 | ROZPOCET
| VV |  | 115*1,0061 'Přepočtené koeficientem množství |  | 115.702 | [12 empty] | VV | 2 | 2 | False | 1 | ROZPOCET
198 | K | 031.802_M | Montáž tvarovek - potrubí čtyřhranné pozinkované, sk. 1, třída těsnosti B, včetně těsnícího a spojovacího materiálu, náběhových a vodících plechů. M | m2 | 115.702 |  | 0 | vlastní |  | zákl. přenesená |  | 0 | 0 | 0 | 0 | 0 | 4 | K | 2 |  |  |  | ROZPOCET | 0 | 0 | 0 | 0 | 0 | 4 | 0 | 4 | 396
199 | M | 031.901 | Kaučuková tepelná izolace přívodu upraveného vzduchu ve větraných prostorech, tl. 25mm. D | m2 | 251.77 |  | 0 | vlastní |  | zákl. přenesená |  | 0 | 0 | 0 | 0 | 0 | 8 | M | 2 |  |  |  | ROZPOCET | 0 | 0 | 0 | 0 | 0 | 4 | 0 | 4 | 398
| VV |  | Viz výkres číslo D1.4.3-2970; D1.4.3-2981; D1.4.3-2982; D1.4.3-2991; D1.4.3-2992; D1.4.3-3011; D1.4.3-3012; D1.4.3-3021; D1.4.3-3022; D1.4.3-3031; | [14 empty] | VV | 2 | 1 | True | 0 | ROZPOCET
| VV |  | Výpočet výměr je zpracován pomocí CAD produktů pro projektování. Postup výpočtu následuje níže. | [14 empty] | VV | 2 | 1 | True | 0 | ROZPOCET
| VV |  | "3.PP; 2.PP; 1.PP; 1.NP; 2.NP; 3.NP; 4.NP ="251,77 |  | 251.77 | [12 empty] | VV | 2 | 2 | True | 0 | ROZPOCET
| VV |  | Součet |  | 251.77 | [12 empty] | VV | 2 | 4 | True | 1 | ROZPOCET
200 | K | 751613114 | Montáž ostatních zařízení dodatečné izolace potrubí čtyřhranného samolepicí izolací | m2 | 251.77 |  | 0 | CS ÚRS 2025 02 |  | zákl. přenesená |  | 0 | 0 | 0 | 0 | 0 | 4 | K | 2 |  |  |  | ROZPOCET | 0 | 0 | 0 | 0 | 0 | 4 | 0 | 4 | 400
| Online PSC |  | https://podminky.urs.cz/item/CS_URS_2025_02/751613114 | [14 empty] | Online PSC | 2
| VV |  | Viz výkres číslo D1.4.3-2970; D1.4.3-2981; D1.4.3-2982; D1.4.3-2991; D1.4.3-2992; D1.4.3-3011; D1.4.3-3012; D1.4.3-3021; D1.4.3-3022; D1.4.3-3031; | [14 empty] | VV | 2 | 1 | True | 0 | ROZPOCET
| VV |  | Výpočet výměr je zpracován pomocí CAD produktů pro projektování. Postup výpočtu následuje níže. | [14 empty] | VV | 2 | 1 | True | 0 | ROZPOCET
| VV |  | "3.PP; 2.PP; 1.PP; 1.NP; 2.NP; 3.NP; 4.NP ="251,77 |  | 251.77 | [12 empty] | VV | 2 | 2 | True | 0 | ROZPOCET
| VV |  | Součet |  | 251.77 | [12 empty] | VV | 2 | 4 | True | 1 | ROZPOCET
201 | M | 031.902 | Kaučuková tepelná izolace přívodu upraveného vzduchu a odvodu vzduchu ve strojovně, tl. 25mm. D | m2 | 184.43 |  | 0 | vlastní |  | zákl. přenesená |  | 0 | 0 | 0 | 0 | 0 | 8 | M | 2 |  |  |  | ROZPOCET | 0 | 0 | 0 | 0 | 0 | 4 | 0 | 4 | 402
| VV |  | Viz výkres číslo D1.4.3-2982 | [14 empty] | VV | 2 | 1 | True | 0 | ROZPOCET
| VV |  | Výpočet výměr je zpracován pomocí CAD produktů pro projektování. Postup výpočtu následuje níže. | [14 empty] | VV | 2 | 1 | True | 0 | ROZPOCET
| VV |  | "2.PP="184,43 |  | 184.43 | [12 empty] | VV | 2 | 2 | True | 0 | ROZPOCET
| VV |  | Součet |  | 184.43 | [12 empty] | VV | 2 | 4 | True | 1 | ROZPOCET
202 | K | 751613114 | Montáž ostatních zařízení dodatečné izolace potrubí čtyřhranného samolepicí izolací | m2 | 184.43 |  | 0 | CS ÚRS 2025 02 |  | zákl. přenesená |  | 0 | 0 | 0 | 0 | 0 | 4 | K | 2 |  |  |  | ROZPOCET | 0 | 0 | 0 | 0 | 0 | 4 | 0 | 4 | 404
| Online PSC |  | https://podminky.urs.cz/item/CS_URS_2025_02/751613114 | [14 empty] | Online PSC | 2
| VV |  | Viz výkres číslo D1.4.3-2982 | [14 empty] | VV | 2 | 1 | True | 0 | ROZPOCET
| VV |  | Výpočet výměr je zpracován pomocí CAD produktů pro projektování. Postup výpočtu následuje níže. | [14 empty] | VV | 2 | 1 | True | 0 | ROZPOCET
| VV |  | "2.PP="184,43 |  | 184.43 | [12 empty] | VV | 2 | 2 | True | 0 | ROZPOCET
| VV |  | Součet |  | 184.43 | [12 empty] | VV | 2 | 4 | True | 1 | ROZPOCET
203 | M | 031.903 | Kaučuková tepelná izolace výfuku vzduchu, tl. 19mm. D | m2 | 226.32 |  | 0 | vlastní |  | zákl. přenesená |  | 0 | 0 | 0 | 0 | 0 | 8 | M | 2 |  |  |  | ROZPOCET | 0 | 0 | 0 | 0 | 0 | 4 | 0 | 4 | 406
| VV |  | Viz výkres číslo D1.4.3-2982; D1.4.3-3041 | [14 empty] | VV | 2 | 1 | True | 0 | ROZPOCET
| VV |  | Výpočet výměr je zpracován pomocí CAD produktů pro projektování. Postup výpočtu následuje níže. | [14 empty] | VV | 2 | 1 | True | 0 | ROZPOCET
| VV |  | "2.PP; 4.NP="226,32 |  | 226.32 | [12 empty] | VV | 2 | 2 | True | 0 | ROZPOCET
| VV |  | Součet |  | 226.32 | [12 empty] | VV | 2 | 4 | True | 1 | ROZPOCET
204 | K | 751613114 | Montáž ostatních zařízení dodatečné izolace potrubí čtyřhranného samolepicí izolací | m2 | 226.32 |  | 0 | CS ÚRS 2025 02 |  | zákl. přenesená |  | 0 | 0 | 0 | 0 | 0 | 4 | K | 2 |  |  |  | ROZPOCET | 0 | 0 | 0 | 0 | 0 | 4 | 0 | 4 | 408
| Online PSC |  | https://podminky.urs.cz/item/CS_URS_2025_02/751613114 | [14 empty] | Online PSC | 2
| VV |  | Viz výkres číslo D1.4.3-2982; D1.4.3-3041 | [14 empty] | VV | 2 | 1 | True | 0 | ROZPOCET
| VV |  | Výpočet výměr je zpracován pomocí CAD produktů pro projektování. Postup výpočtu následuje níže. | [14 empty] | VV | 2 | 1 | True | 0 | ROZPOCET
| VV |  | "2.PP; 4.NP="226,32 |  | 226.32 | [12 empty] | VV | 2 | 2 | True | 0 | ROZPOCET
| VV |  | Součet |  | 226.32 | [12 empty] | VV | 2 | 4 | True | 1 | ROZPOCET
205 | M | 031.904 | Parotěsná tepelná izolace sání čerstvého vzduchu, tl. 25mm. D | m2 | 77.8 |  | 0 | vlastní |  | zákl. přenesená |  | 0 | 0 | 0 | 0 | 0 | 8 | M | 2 |  |  |  | ROZPOCET | 0 | 0 | 0 | 0 | 0 | 4 | 0 | 4 | 410
| VV |  | Viz výkres číslo D1.4.3-2982 | [14 empty] | VV | 2 | 1 | True | 0 | ROZPOCET
| VV |  | Výpočet výměr je zpracován pomocí CAD produktů pro projektování. Postup výpočtu následuje níže. | [14 empty] | VV | 2 | 1 | True | 0 | ROZPOCET
| VV |  | "2.PP="77,8 |  | 77.8 | [12 empty] | VV | 2 | 2 | True | 0 | ROZPOCET
| VV |  | Součet |  | 77.8 | [12 empty] | VV | 2 | 4 | True | 1 | ROZPOCET
206 | K | 713492522 | Montáž izolace tepelné potrubí a ohybů - doplňky a konstrukční součástí parotěsná zábrana hliníkovou fólií obalovou potrubí | m2 | 77.8 |  | 0 | CS ÚRS 2025 02 |  | zákl. přenesená |  | 0 | 0.00026 | 0.020228 | 0 | 0 | 4 | K | 2 |  |  |  | ROZPOCET | 0 | 0 | 0 | 0 | 0 | 4 | 0 | 4 | 412
| Online PSC |  | https://podminky.urs.cz/item/CS_URS_2025_02/713492522 | [14 empty] | Online PSC | 2
| VV |  | Viz výkres číslo D1.4.3-2982 | [14 empty] | VV | 2 | 1 | True | 0 | ROZPOCET
| VV |  | Výpočet výměr je zpracován pomocí CAD produktů pro projektování. Postup výpočtu následuje níže. | [14 empty] | VV | 2 | 1 | True | 0 | ROZPOCET
| VV |  | "2.PP="77,8 |  | 77.8 | [12 empty] | VV | 2 | 2 | True | 0 | ROZPOCET
| VV |  | Součet |  | 77.8 | [12 empty] | VV | 2 | 4 | True | 1 | ROZPOCET
207 | M | 031.905 | Tepelná izolace přívodu upraveného vzduchu ve větraných prostorech, tl. 40mm z minerální vlny s Al. polepem (izolace musí splňovat třídu reakce na oheň max. Bs-1). D | m2 | 32.6 |  | 0 | vlastní |  | zákl. přenesená |  | 0 | 0 | 0 | 0 | 0 | 8 | M | 2 |  |  |  | ROZPOCET | 0 | 0 | 0 | 0 | 0 | 4 | 0 | 4 | 414
| VV |  | Viz výkres číslo D1.4.3-3031; D1.4.3-3032 | [14 empty] | VV | 2 | 1 | True | 0 | ROZPOCET
| VV |  | Výpočet výměr je zpracován pomocí CAD produktů pro projektování. Postup výpočtu následuje níže. | [14 empty] | VV | 2 | 1 | True | 0 | ROZPOCET
| VV |  | "3.NP="32,6 |  | 32.6 | [12 empty] | VV | 2 | 2 | True | 0 | ROZPOCET
| VV |  | Součet |  | 32.6 | [12 empty] | VV | 2 | 4 | True | 1 | ROZPOCET
208 | K | 713411121 | Montáž izolace tepelné potrubí a ohybů pásy nebo rohožemi s povrchovou úpravou hliníkovou fólií připevněnými ocelovým drátem potrubí jednovrstvá | m2 | 32.6 |  | 0 | CS ÚRS 2025 02 |  | zákl. přenesená |  | 0 | 0.00022 | 0.007172 | 0 | 0 | 4 | K | 2 |  |  |  | ROZPOCET | 0 | 0 | 0 | 0 | 0 | 4 | 0 | 4 | 416
| Online PSC |  | https://podminky.urs.cz/item/CS_URS_2025_02/713411121 | [14 empty] | Online PSC | 2
| VV |  | Viz výkres číslo D1.4.3-3031; D1.4.3-3032 | [14 empty] | VV | 2 | 1 | True | 0 | ROZPOCET
| VV |  | Výpočet výměr je zpracován pomocí CAD produktů pro projektování. Postup výpočtu následuje níže. | [14 empty] | VV | 2 | 1 | True | 0 | ROZPOCET
| VV |  | "3.NP="32,6 |  | 32.6 | [12 empty] | VV | 2 | 2 | True | 0 | ROZPOCET
| VV |  | Součet |  | 32.6 | [12 empty] | VV | 2 | 4 | True | 1 | ROZPOCET
209 | M | 031.906 | Požární izolace k doizolování PPK s odpovídající požární odolností. Izolace s požadavkem obousměrného působení požáru (i↔o) typ B. D | m2 | 11.5 |  | 0 | vlastní |  | zákl. přenesená |  | 0 | 0 | 0 | 0 | 0 | 8 | M | 2 |  |  |  | ROZPOCET | 0 | 0 | 0 | 0 | 0 | 4 | 0 | 4 | 418
| VV |  | Požární odolnost min. 15 minut, ve vazbě na odolnost požárně dělící konstrukce dle PBŘ a v závislosti na stupni požární bezpečnosti dotčených požár | [14 empty] | VV | 2 | 1 | True | 0 | ROZPOCET
| VV |  | Viz výkres číslo D1.4.3-2982; D1.4.3-3012 | [14 empty] | VV | 2 | 1 | True | 0 | ROZPOCET
| VV |  | Výpočet výměr je zpracován pomocí CAD produktů pro projektování. Postup výpočtu následuje níže. | [14 empty] | VV | 2 | 1 | True | 0 | ROZPOCET
| VV |  | "2.PP; 1.NP="11,5 |  | 11.5 | [12 empty] | VV | 2 | 2 | True | 0 | ROZPOCET
| VV |  | Součet |  | 11.5 | [12 empty] | VV | 2 | 4 | True | 1 | ROZPOCET
210 | K | 031.906_M | Montáž požární izolace k doizolování PPK s odpovídající požární odolností. Izolace s požadavkem obousměrného působení požáru (i↔o) typ B. M | m2 | 11.5 |  | 0 | vlastní |  | zákl. přenesená |  | 0 | 0 | 0 | 0 | 0 | 4 | K | 2 |  |  |  | ROZPOCET | 0 | 0 | 0 | 0 | 0 | 4 | 0 | 4 | 420
| VV |  | Viz výkres číslo D1.4.3-2982; D1.4.3-3012 | [14 empty] | VV | 2 | 1 | True | 0 | ROZPOCET
| VV |  | Výpočet výměr je zpracován pomocí CAD produktů pro projektování. Postup výpočtu následuje níže. | [14 empty] | VV | 2 | 1 | True | 0 | ROZPOCET
| VV |  | "2.PP; 1.NP="11,5 |  | 11.5 | [12 empty] | VV | 2 | 2 | True | 0 | ROZPOCET
| VV |  | Součet |  | 11.5 | [12 empty] | VV | 2 | 4 | True | 1 | ROZPOCET
211 | K | HZS2492 | Hodinové zúčtovací sazby profesí PSV zednické výpomoci a pomocné práce PSV pomocný dělník PSV | hod | 42 |  | 0 | CS ÚRS 2025 02 |  | zákl. přenesená |  | 0 | 0 | 0 | 0 | 0 | 512 | K | 2 |  |  |  | ROZPOCET | 0 | 0 | 0 | 0 | 0 | 4 | 0 | 512 | 1474904253
| Online PSC |  | https://podminky.urs.cz/item/CS_URS_2025_02/HZS2492 | [14 empty] | Online PSC | 2
| VV |  | Zařízení č. 031 - Zázemí | [14 empty] | VV | 2 | 1 | True | 0 | ROZPOCET
| VV |  | zednické výpomoci vrty, prostupy, drážky, přípomoci během transportu potrubí, koordinace vůči ostatním profesím, koordinace při etapizaci prací | [14 empty] | VV | 2 | 1 | True | 0 | ROZPOCET
| VV |  | 42,0 |  | 42 | [12 empty] | VV | 2 | 2 | True | 1 | ROZPOCET
| D | D4 | A.2.4.2.1.03: Zařízení č. 031CH1 - Zázemí - chlazení 1 |  |  |  | 0 |  |  |  |  | 0 |  | 0 |  | 0 | 1 | D | 1 |  |  |  | ROZPOCET | [6 empty] | 0
212 | M | 031CH1.001 | Venkovní chladící kondenzační jednotka Qch nominální = 14,0kW. Požadovaný chladící výkon Qch = 14,0kW. D | kus | 1 |  | 0 | vlastní |  | zákl. přenesená |  | 0 | 0 | 0 | 0 | 0 | 8 | M | 2 |  |  |  | ROZPOCET | 0 | 0 | 0 | 0 | 0 | 4 | 0 | 4 | 424
| VV |  | Technické parametry viz. D1.4.3-101 Technická zpráva - včetně příloh, D1.4.3-151 Technické podmínky. | [14 empty] | VV | 2 | 1 | True | 0 | ROZPOCET
| VV |  | Zdroj chladu pro VZT, chladivo R410A, napětí 400V | [14 empty] | VV | 2 | 1 | True | 0 | ROZPOCET
| VV |  | Doporučená velikost jištiče 20A. | [14 empty] | VV | 2 | 1 | True | 0 | ROZPOCET
| VV |  | Výparník součástí VZT jednotky. | [14 empty] | VV | 2 | 1 | True | 0 | ROZPOCET
| VV |  | Ocelová konstrukce pro uložení venkovní chladící kondenzační jednotky - dodávka stavby. | [14 empty] | VV | 2 | 1 | True | 0 | ROZPOCET
| VV |  | Profese ELE zajistí silový přívod pro jednotku. | [14 empty] | VV | 2 | 1 | True | 0 | ROZPOCET
| VV |  | Zařízení bude ovládané profesí MaR z jejich rozvaděče, který napájí profese ELE. | [14 empty] | VV | 2 | 1 | True | 0 | ROZPOCET
| VV |  | Viz výkres číslo D1.4.3-3041 | [14 empty] | VV | 2 | 1 | True | 0 | ROZPOCET
| VV |  | Výpočet výměr je zpracován pomocí CAD produktů pro projektování. Postup výpočtu následuje níže. | [14 empty] | VV | 2 | 1 | True | 0 | ROZPOCET
| VV |  | "4.NP="1 |  | 1 | [12 empty] | VV | 2 | 2 | True | 0 | ROZPOCET
| VV |  | Součet |  | 1 | [12 empty] | VV | 2 | 4 | True | 1 | ROZPOCET
213 | K | 751792003 | Montáž ostatních zařízení uložení pro klimatizační jednotky na rovný podklad podstavné konstrukce (1 ks) | kus | 1 |  | 0 | CS ÚRS 2025 02 |  | zákl. přenesená |  | 0 | 0 | 0 | 0 | 0 | 4 | K | 2 |  |  |  | ROZPOCET | 0 | 0 | 0 | 0 | 0 | 4 | 0 | 4 | 426
| Online PSC |  | https://podminky.urs.cz/item/CS_URS_2025_02/751792003 | [14 empty] | Online PSC | 2
214 | K | 751721117 | Montáž klimatizační jednotky venkovní jednofázové napájení do 8 vnitřních jednotek | kus | 1 |  | 0 | CS ÚRS 2025 02 |  | zákl. přenesená |  | 0 | 0 | 0 | 0 | 0 | 4 | K | 2 |  |  |  | ROZPOCET | 0 | 0 | 0 | 0 | 0 | 4 | 0 | 4 | 428
| Online PSC |  | https://podminky.urs.cz/item/CS_URS_2025_02/751721117 | [14 empty] | Online PSC | 2
| VV |  | Viz výkres číslo D1.4.3-3041 | [14 empty] | VV | 2 | 1 | True | 0 | ROZPOCET
| VV |  | Výpočet výměr je zpracován pomocí CAD produktů pro projektování. Postup výpočtu následuje níže. | [14 empty] | VV | 2 | 1 | True | 0 | ROZPOCET
| VV |  | "4.NP="1 |  | 1 | [12 empty] | VV | 2 | 2 | True | 0 | ROZPOCET
| VV |  | Součet |  | 1 | [12 empty] | VV | 2 | 4 | True | 1 | ROZPOCET
215 | M | 031CH1.001a | Uzavírací kulový ventil - připojení průměr 16mm; 5/8". D | kus | 2 |  | 0 | vlastní |  | zákl. přenesená |  | 0 | 0 | 0 | 0 | 0 | 8 | M | 2 |  |  |  | ROZPOCET | 0 | 0 | 0 | 0 | 0 | 4 | 0 | 4 | 430
| VV |  | Viz výkres číslo D1.4.3-3041 | [14 empty] | VV | 2 | 1 | True | 0 | ROZPOCET
| VV |  | Výpočet výměr je zpracován pomocí CAD produktů pro projektování. Postup výpočtu následuje níže. | [14 empty] | VV | 2 | 1 | True | 0 | ROZPOCET
| VV |  | "4.NP="2 |  | 2 | [12 empty] | VV | 2 | 2 | True | 0 | ROZPOCET
| VV |  | Součet |  | 2 | [12 empty] | VV | 2 | 4 | True | 1 | ROZPOCET
216 | M | 031CH1.001b | Filtr vlhkosti-dehydrátor - připojení šroubovací průměr 16mm; 5/8". D | kus | 1 |  | 0 | vlastní |  | zákl. přenesená |  | 0 | 0 | 0 | 0 | 0 | 8 | M | 2 |  |  |  | ROZPOCET | 0 | 0 | 0 | 0 | 0 | 4 | 0 | 4 | 432
| VV |  | Viz výkres číslo D1.4.3-3041 | [14 empty] | VV | 2 | 1 | True | 0 | ROZPOCET
| VV |  | Výpočet výměr je zpracován pomocí CAD produktů pro projektování. Postup výpočtu následuje níže. | [14 empty] | VV | 2 | 1 | True | 0 | ROZPOCET
| VV |  | "4.NP="1 |  | 1 | [12 empty] | VV | 2 | 2 | True | 0 | ROZPOCET
| VV |  | Součet |  | 1 | [12 empty] | VV | 2 | 4 | True | 1 | ROZPOCET
217 | M | 031CH1.001c | Průhledítko - připojení šroubovací průměr 16mm; 5/8". D | kus | 1 |  | 0 | vlastní |  | zákl. přenesená |  | 0 | 0 | 0 | 0 | 0 | 8 | M | 2 |  |  |  | ROZPOCET | 0 | 0 | 0 | 0 | 0 | 4 | 0 | 4 | 434
| VV |  | Viz výkres číslo D1.4.3-3041 | [14 empty] | VV | 2 | 1 | True | 0 | ROZPOCET
| VV |  | Výpočet výměr je zpracován pomocí CAD produktů pro projektování. Postup výpočtu následuje níže. | [14 empty] | VV | 2 | 1 | True | 0 | ROZPOCET
| VV |  | "4.NP="1 |  | 1 | [12 empty] | VV | 2 | 2 | True | 0 | ROZPOCET
| VV |  | Součet |  | 1 | [12 empty] | VV | 2 | 4 | True | 1 | ROZPOCET
218 | K | 75179116r01 | Montáž armatur měděného potrubí 16 x 1 | kus | 4 |  | 0 | vlastní |  | zákl. přenesená |  | 0 | 0 | 0 | 0 | 0 | 4 | K | 2 |  |  |  | ROZPOCET | 0 | 0 | 0 | 0 | 0 | 4 | 0 | 4 | 436
| VV |  | Viz výkres číslo D1.4.3-3041 | [14 empty] | VV | 2 | 1 | True | 0 | ROZPOCET
| VV |  | Výpočet výměr je zpracován pomocí CAD produktů pro projektování. Postup výpočtu následuje níže. | [14 empty] | VV | 2 | 1 | True | 0 | ROZPOCET
| VV |  | "4.NP="2+1+1 |  | 4 | [12 empty] | VV | 2 | 2 | True | 0 | ROZPOCET
| VV |  | Součet |  | 4 | [12 empty] | VV | 2 | 4 | True | 1 | ROZPOCET
219 | M | 031CH1.001d | Izolátor chvění (silentblok) pro uložení venkovní kondenzační jednotky na ocelovou konstrukci. D | kus | 4 |  | 0 | vlastní |  | zákl. přenesená |  | 0 | 0 | 0 | 0 | 0 | 8 | M | 2 |  |  |  | ROZPOCET | 0 | 0 | 0 | 0 | 0 | 4 | 0 | 4 | 438
| VV |  | Viz výkres číslo D1.4.3-3041 | [14 empty] | VV | 2 | 1 | True | 0 | ROZPOCET
| VV |  | Výpočet výměr je zpracován pomocí CAD produktů pro projektování. Postup výpočtu následuje níže. | [14 empty] | VV | 2 | 1 | True | 0 | ROZPOCET
| VV |  | "4.NP="4 |  | 4 | [12 empty] | VV | 2 | 2 | True | 0 | ROZPOCET
| VV |  | Součet |  | 4 | [12 empty] | VV | 2 | 4 | True | 1 | ROZPOCET
220 | K | 751344172 | Montáž tlumičů tlumiče vibrací pryžového, průměru přes 58 do 186 mm | kus | 4 |  | 0 | CS ÚRS 2025 02 |  | zákl. přenesená |  | 0 | 0 | 0 | 0 | 0 | 4 | K | 2 |  |  |  | ROZPOCET | 0 | 0 | 0 | 0 | 0 | 4 | 0 | 4 | 440
| Online PSC |  | https://podminky.urs.cz/item/CS_URS_2025_02/751344172 | [14 empty] | Online PSC | 2
| VV |  | Viz výkres číslo D1.4.3-3041 | [14 empty] | VV | 2 | 1 | True | 0 | ROZPOCET
| VV |  | Výpočet výměr je zpracován pomocí CAD produktů pro projektování. Postup výpočtu následuje níže. | [14 empty] | VV | 2 | 1 | True | 0 | ROZPOCET
| VV |  | "4.NP="4 |  | 4 | [12 empty] | VV | 2 | 2 | True | 0 | ROZPOCET
| VV |  | Součet |  | 4 | [12 empty] | VV | 2 | 4 | True | 1 | ROZPOCET
221 | M | 031CH1.101 | Elektronický expanzní ventil. D | kus | 1 |  | 0 | vlastní |  | zákl. přenesená |  | 0 | 0 | 0 | 0 | 0 | 8 | M | 2 |  |  |  | ROZPOCET | 0 | 0 | 0 | 0 | 0 | 4 | 0 | 4 | 442
| VV |  | Viz výkres číslo D1.4.3-3041 | [14 empty] | VV | 2 | 1 | True | 0 | ROZPOCET
| VV |  | Výpočet výměr je zpracován pomocí CAD produktů pro projektování. Postup výpočtu následuje níže. | [14 empty] | VV | 2 | 1 | True | 0 | ROZPOCET
| VV |  | "4.NP="1 |  | 1 | [12 empty] | VV | 2 | 2 | True | 0 | ROZPOCET
| VV |  | Součet |  | 1 | [12 empty] | VV | 2 | 4 | True | 1 | ROZPOCET
222 | K | 031CH1.101_M | Montáž elektronického expanzního ventilu. M | kus | 1 |  | 0 | vlastní |  | zákl. přenesená |  | 0 | 0 | 0 | 0 | 0 | 4 | K | 2 |  |  |  | ROZPOCET | 0 | 0 | 0 | 0 | 0 | 4 | 0 | 4 | 444
| VV |  | Viz výkres číslo D1.4.3-3041 | [14 empty] | VV | 2 | 1 | True | 0 | ROZPOCET
| VV |  | Výpočet výměr je zpracován pomocí CAD produktů pro projektování. Postup výpočtu následuje níže. | [14 empty] | VV | 2 | 1 | True | 0 | ROZPOCET
| VV |  | "4.NP="1 |  | 1 | [12 empty] | VV | 2 | 2 | True | 0 | ROZPOCET
| VV |  | Součet |  | 1 | [12 empty] | VV | 2 | 4 | True | 1 | ROZPOCET
223 | M | 031CH1.201 | Řídící modul pro napojení venkovní kondenzační jednotky na VZT jednotku. D | kus | 1 |  | 0 | vlastní |  | zákl. přenesená |  | 0 | 0 | 0 | 0 | 0 | 8 | M | 2 |  |  |  | ROZPOCET | 0 | 0 | 0 | 0 | 0 | 4 | 0 | 4 | 446
| VV |  | Řídící modul obsahuje veškerou elektroniku, čidla a kabeláž pro připojení na VZT. | [14 empty] | VV | 2 | 1 | True | 0 | ROZPOCET
| VV |  | Viz výkres číslo D1.4.3-2982 | [14 empty] | VV | 2 | 1 | True | 0 | ROZPOCET
| VV |  | Výpočet výměr je zpracován pomocí CAD produktů pro projektování. Postup výpočtu následuje níže. | [14 empty] | VV | 2 | 1 | True | 0 | ROZPOCET
| VV |  | "2.PP="1 |  | 1 | [12 empty] | VV | 2 | 2 | True | 0 | ROZPOCET
| VV |  | Součet |  | 1 | [12 empty] | VV | 2 | 4 | True | 1 | ROZPOCET
224 | K | 031CH1.201_M | Montáž řídícího modulu pro napojení venkovní kondenzační jednotky na VZT jednotku. M | kus | 1 |  | 0 | vlastní |  | zákl. přenesená |  | 0 | 0 | 0 | 0 | 0 | 4 | K | 2 |  |  |  | ROZPOCET | 0 | 0 | 0 | 0 | 0 | 4 | 0 | 4 | 448
| VV |  | Viz výkres číslo D1.4.3-2982 | [14 empty] | VV | 2 | 1 | True | 0 | ROZPOCET
| VV |  | Výpočet výměr je zpracován pomocí CAD produktů pro projektování. Postup výpočtu následuje níže. | [14 empty] | VV | 2 | 1 | True | 0 | ROZPOCET
| VV |  | "2.PP="1 |  | 1 | [12 empty] | VV | 2 | 2 | True | 0 | ROZPOCET
| VV |  | Součet |  | 1 | [12 empty] | VV | 2 | 4 | True | 1 | ROZPOCET
225 | M | 031CH1.301 | Kabelový ovladač s ČJ a barevným displejem, včetně prokabelování. D | kus | 1 |  | 0 | vlastní |  | zákl. přenesená |  | 0 | 0 | 0 | 0 | 0 | 8 | M | 2 |  |  |  | ROZPOCET | 0 | 0 | 0 | 0 | 0 | 4 | 0 | 4 | 450
| VV |  | Ovladač pro možný náhled na stav a zjištění chyby přímo u zařízení, není nutný pro provoz zařízení. | [14 empty] | VV | 2 | 1 | True | 0 | ROZPOCET
| VV |  | Viz výkres číslo D1.4.3-2982 | [14 empty] | VV | 2 | 1 | True | 0 | ROZPOCET
| VV |  | Výpočet výměr je zpracován pomocí CAD produktů pro projektování. Postup výpočtu následuje níže. | [14 empty] | VV | 2 | 1 | True | 0 | ROZPOCET
| VV |  | "2.PP="1 |  | 1 | [12 empty] | VV | 2 | 2 | True | 0 | ROZPOCET
| VV |  | Součet |  | 1 | [12 empty] | VV | 2 | 4 | True | 1 | ROZPOCET
226 | K | 031CH1.301_M | Montáž kabelového ovladače s ČJ a barevným displejem, včetně prokabelování. M | kus | 1 |  | 0 | vlastní |  | zákl. přenesená |  | 0 | 0 | 0 | 0 | 0 | 4 | K | 2 |  |  |  | ROZPOCET | 0 | 0 | 0 | 0 | 0 | 4 | 0 | 4 | 452
| VV |  | Viz výkres číslo D1.4.3-2982 | [14 empty] | VV | 2 | 1 | True | 0 | ROZPOCET
| VV |  | Výpočet výměr je zpracován pomocí CAD produktů pro projektování. Postup výpočtu následuje níže. | [14 empty] | VV | 2 | 1 | True | 0 | ROZPOCET
| VV |  | "2.PP="1 |  | 1 | [12 empty] | VV | 2 | 2 | True | 0 | ROZPOCET
| VV |  | Součet |  | 1 | [12 empty] | VV | 2 | 4 | True | 1 | ROZPOCET
227 | M | 031CH1.702 | Ochranné pletivo proti ptactvu pro místo napojení CU potrubí na venkovní chladící jednotku. D | m2 | 1 |  | 0 | vlastní |  | zákl. přenesená |  | 0 | 0 | 0 | 0 | 0 | 8 | M | 2 |  |  |  | ROZPOCET | 0 | 0 | 0 | 0 | 0 | 4 | 0 | 4 | 456
| VV |  | Viz výkres číslo D1.4.3-3041 | [14 empty] | VV | 2 | 1 | True | 0 | ROZPOCET
| VV |  | Výpočet výměr je zpracován pomocí CAD produktů pro projektování. Postup výpočtu následuje níže. | [14 empty] | VV | 2 | 1 | True | 0 | ROZPOCET
| VV |  | "4.NP="1 |  | 1 | [12 empty] | VV | 2 | 2 | True | 0 | ROZPOCET
| VV |  | Součet |  | 1 | [12 empty] | VV | 2 | 4 | True | 1 | ROZPOCET
228 | K | 031CH1.702_M | Montáž ochranného pletiva proti ptactvu pro místo napojení CU potrubí na venkovní chladící jednotku. M | m2 | 1 |  | 0 | vlastní |  | zákl. přenesená |  | 0 | 0 | 0 | 0 | 0 | 4 | K | 2 |  |  |  | ROZPOCET | 0 | 0 | 0 | 0 | 0 | 4 | 0 | 4 | 458
| VV |  | Viz výkres číslo D1.4.3-3041 | [14 empty] | VV | 2 | 1 | True | 0 | ROZPOCET
| VV |  | Výpočet výměr je zpracován pomocí CAD produktů pro projektování. Postup výpočtu následuje níže. | [14 empty] | VV | 2 | 1 | True | 0 | ROZPOCET
| VV |  | "4.NP="1 |  | 1 | [12 empty] | VV | 2 | 2 | True | 0 | ROZPOCET
| VV |  | Součet |  | 1 | [12 empty] | VV | 2 | 4 | True | 1 | ROZPOCET
229 | K | 751791112 | Montáž napojovacího potrubí měděného předizolovaného, D mm (" x tl. stěny) 10 (3/8" x 0,8) | m | 73.9 |  | 0 | CS ÚRS 2025 02 |  | zákl. přenesená |  | 0 | 0 | 0 | 0 | 0 | 4 | K | 2 |  |  |  | ROZPOCET | 0 | 0 | 0 | 0 | 0 | 4 | 0 | 4 | 460
| Online PSC |  | https://podminky.urs.cz/item/CS_URS_2025_02/751791112 | [14 empty] | Online PSC | 2
| VV |  | Viz výkres číslo D1.4.3-2982; D1.4.3-2992; D1.4.3-3012; D1.4.3-3022; D1.4.3-3032; D1.4.3-3041; D1.4.3-3042 | [14 empty] | VV | 2 | 1 | True | 0 | ROZPOCET
| VV |  | Výpočet výměr je zpracován pomocí CAD produktů pro projektování. Postup výpočtu následuje níže. | [14 empty] | VV | 2 | 1 | True | 0 | ROZPOCET
| VV |  | "2.PP="21,4 |  | 21.4 | [12 empty] | VV | 2 | 2 | True | 0 | ROZPOCET
| VV |  | "4.NP="52,5 |  | 52.5 | [12 empty] | VV | 2 | 2 | True | 0 | ROZPOCET
| VV |  | Součet |  | 73.9 | [12 empty] | VV | 2 | 4 | True | 1 | ROZPOCET
230 | M | 031CH1.801_M | Montáž předizolovaného Cu potrubí 9,52mm; 3/8" x 1,0mm. M | m | 73.9 |  | 0 | vlastní |  | zákl. přenesená |  | 0 | 0 | 0 | 0 | 0 | 8 | M | 2 |  |  |  | ROZPOCET | 0 | 0 | 0 | 0 | 0 | 4 | 0 | 4 | 462
| VV |  | Viz výkres číslo D1.4.3-2982; D1.4.3-2992; D1.4.3-3012; D1.4.3-3022; D1.4.3-3032; D1.4.3-3041; D1.4.3-3042 | [14 empty] | VV | 2 | 1 | True | 0 | ROZPOCET
| VV |  | Výpočet výměr je zpracován pomocí CAD produktů pro projektování. Postup výpočtu následuje níže. | [14 empty] | VV | 2 | 1 | True | 0 | ROZPOCET
| VV |  | "2.PP="21,4 |  | 21.4 | [12 empty] | VV | 2 | 2 | True | 0 | ROZPOCET
| VV |  | "4.NP="52,5 |  | 52.5 | [12 empty] | VV | 2 | 2 | True | 0 | ROZPOCET
| VV |  | Součet |  | 73.9 | [12 empty] | VV | 2 | 4 | True | 1 | ROZPOCET
231 | M | 031CH1.802 | Předizolované Cu potrubí 15,88mm; 5/8" x 1,0mm. D | m | 74 |  | 0 | vlastní |  | zákl. přenesená |  | 0 | 0 | 0 | 0 | 0 | 8 | M | 2 |  |  |  | ROZPOCET | 0 | 0 | 0 | 0 | 0 | 4 | 0 | 4 | 464
| VV |  | Viz výkres číslo D1.4.3-2982; D1.4.3-2992; D1.4.3-3012; D1.4.3-3022; D1.4.3-3032; D1.4.3-3041; D1.4.3-3042 | [14 empty] | VV | 2 | 1 | True | 0 | ROZPOCET
| VV |  | Výpočet výměr je zpracován pomocí CAD produktů pro projektování. Postup výpočtu následuje níže. | [14 empty] | VV | 2 | 1 | True | 0 | ROZPOCET
| VV |  | "2.PP="21,8 |  | 21.8 | [12 empty] | VV | 2 | 2 | True | 0 | ROZPOCET
| VV |  | "4.NP="52,2 |  | 52.2 | [12 empty] | VV | 2 | 2 | True | 0 | ROZPOCET
| VV |  | Součet |  | 74 | [12 empty] | VV | 2 | 4 | True | 1 | ROZPOCET
232 | K | 751791135 | Montáž napojovacího potrubí měděného neizolovaného svitku, D x tl. stěny 16 x 1 | m | 74 |  | 0 | CS ÚRS 2025 02 |  | zákl. přenesená |  | 0 | 0 | 0 | 0 | 0 | 4 | K | 2 |  |  |  | ROZPOCET | 0 | 0 | 0 | 0 | 0 | 4 | 0 | 4 | 466
| Online PSC |  | https://podminky.urs.cz/item/CS_URS_2025_02/751791135 | [14 empty] | Online PSC | 2
| VV |  | Viz výkres číslo D1.4.3-2982; D1.4.3-2992; D1.4.3-3012; D1.4.3-3022; D1.4.3-3032; D1.4.3-3041; D1.4.3-3042 | [14 empty] | VV | 2 | 1 | True | 0 | ROZPOCET
| VV |  | Výpočet výměr je zpracován pomocí CAD produktů pro projektování. Postup výpočtu následuje níže. | [14 empty] | VV | 2 | 1 | True | 0 | ROZPOCET
| VV |  | "2.PP="21,8 |  | 21.8 | [12 empty] | VV | 2 | 2 | True | 0 | ROZPOCET
| VV |  | "4.NP="52,2 |  | 52.2 | [12 empty] | VV | 2 | 2 | True | 0 | ROZPOCET
| VV |  | Součet |  | 74 | [12 empty] | VV | 2 | 4 | True | 1 | ROZPOCET
233 | M | 031CH1.803 | Komunikační kabeláž. D | m | 74 |  | 0 | vlastní |  | zákl. přenesená |  | 0 | 0 | 0 | 0 | 0 | 8 | M | 2 |  |  |  | ROZPOCET | 0 | 0 | 0 | 0 | 0 | 4 | 0 | 4 | 468
| VV |  | Sdělovací propojovací kabel určený pro přenos signálů a dat v měřicích, řídicích, signálních nebo datových systémech. | [14 empty] | VV | 2 | 1 | True | 0 | ROZPOCET
| VV |  | Složen ze stočených párů stíněných jednostranně laminovanou polyesterovou fólií a příložným drátem. | [14 empty] | VV | 2 | 1 | True | 0 | ROZPOCET
| VV |  | Viz výkres číslo D1.4.3-2982; D1.4.3-2992; D1.4.3-3012; D1.4.3-3022; D1.4.3-3032; D1.4.3-3041; D1.4.3-3042 | [14 empty] | VV | 2 | 1 | True | 0 | ROZPOCET
| VV |  | Výpočet výměr je zpracován pomocí CAD produktů pro projektování. Postup výpočtu následuje níže. | [14 empty] | VV | 2 | 1 | True | 0 | ROZPOCET
| VV |  | "2.PP="21,8 |  | 21.8 | [12 empty] | VV | 2 | 2 | True | 0 | ROZPOCET
| VV |  | "4.NP="52,2 |  | 52.2 | [12 empty] | VV | 2 | 2 | True | 0 | ROZPOCET
| VV |  | Součet |  | 74 | [12 empty] | VV | 2 | 4 | True | 1 | ROZPOCET
234 | K | 031CH1.803_M | Montáž komunikační kabeláže. M | m | 74 |  | 0 | vlastní |  | zákl. přenesená |  | 0 | 0 | 0 | 0 | 0 | 4 | K | 2 |  |  |  | ROZPOCET | 0 | 0 | 0 | 0 | 0 | 4 | 0 | 4 | 470
| VV |  | Viz výkres číslo D1.4.3-2982; D1.4.3-2992; D1.4.3-3012; D1.4.3-3022; D1.4.3-3032; D1.4.3-3041; D1.4.3-3042 | [14 empty] | VV | 2 | 1 | True | 0 | ROZPOCET
| VV |  | Výpočet výměr je zpracován pomocí CAD produktů pro projektování. Postup výpočtu následuje níže. | [14 empty] | VV | 2 | 1 | True | 0 | ROZPOCET
| VV |  | "2.PP="21,8 |  | 21.8 | [12 empty] | VV | 2 | 2 | True | 0 | ROZPOCET
| VV |  | "4.NP="52,2 |  | 52.2 | [12 empty] | VV | 2 | 2 | True | 0 | ROZPOCET
| VV |  | Součet |  | 74 | [12 empty] | VV | 2 | 4 | True | 1 | ROZPOCET
235 | M | 031CH1.901 | Chladivo R410A k doplnění systému. D | kg | 1 |  | 0 | vlastní |  | zákl. přenesená |  | 0 | 0 | 0 | 0 | 0 | 8 | M | 2 |  |  |  | ROZPOCET | 0 | 0 | 0 | 0 | 0 | 4 | 0 | 4 | 472
| VV |  | Viz výkres číslo D1.4.3-2982; D1.4.3-2992; D1.4.3-3012; D1.4.3-3022; D1.4.3-3032; D1.4.3-3041; D1.4.3-3042 | [14 empty] | VV | 2 | 1 | True | 0 | ROZPOCET
| VV |  | Výpočet výměr je zpracován pomocí CAD produktů pro projektování. Postup výpočtu následuje níže. | [14 empty] | VV | 2 | 1 | True | 0 | ROZPOCET
| VV |  | "2.PP; 1.PP; 1.NP; 2.NP; 3.NP; 4.NP="1 |  | 1 | [12 empty] | VV | 2 | 2 | True | 0 | ROZPOCET
| VV |  | Součet |  | 1 | [12 empty] | VV | 2 | 4 | True | 1 | ROZPOCET
236 | K | 751793001 | Doplnění chladiva do systému | kg | 1 |  | 0 | CS ÚRS 2025 02 |  | zákl. přenesená |  | 0 | 0 | 0 | 0 | 0 | 4 | K | 2 |  |  |  | ROZPOCET | 0 | 0 | 0 | 0 | 0 | 4 | 0 | 4 | 474
| Online PSC |  | https://podminky.urs.cz/item/CS_URS_2025_02/751793001 | [14 empty] | Online PSC | 2
| VV |  | Viz výkres číslo D1.4.3-2982; D1.4.3-2992; D1.4.3-3012; D1.4.3-3022; D1.4.3-3032; D1.4.3-3041; D1.4.3-3042 | [14 empty] | VV | 2 | 1 | True | 0 | ROZPOCET
| VV |  | Výpočet výměr je zpracován pomocí CAD produktů pro projektování. Postup výpočtu následuje níže. | [14 empty] | VV | 2 | 1 | True | 0 | ROZPOCET
| VV |  | "2.PP; 1.PP; 1.NP; 2.NP; 3.NP; 4.NP="1 |  | 1 | [12 empty] | VV | 2 | 2 | True | 0 | ROZPOCET
| VV |  | Součet |  | 1 | [12 empty] | VV | 2 | 4 | True | 1 | ROZPOCET
237 | K | HZS3212 | Hodinové zúčtovací sazby montáží technologických zařízení na stavebních objektech montér vzduchotechniky odborný | hod | 310 |  | 0 | CS ÚRS 2025 02 |  | zákl. přenesená |  | 0 | 0 | 0 | 0 | 0 | 4 | K | 2 |  |  |  | ROZPOCET | 0 | 0 | 0 | 0 | 0 | 4 | 0 | 4 | -246075734
| Online PSC |  | https://podminky.urs.cz/item/CS_URS_2025_02/HZS3212 | [14 empty] | Online PSC | 2
| VV |  | Zkoušky těsnosti přetlakem, podtlakem (vakuováním) a detektorem | [14 empty] | VV | 2 | 1 | True | 0 | ROZPOCET
| VV |  | . | [14 empty] | VV | 2 | 1 | True | 0 | ROZPOCET
| VV |  | Viz výkres číslo D1.4.3-2982; D1.4.3-2992; D1.4.3-3012; D1.4.3-3022; D1.4.3-3032; D1.4.3-3041; D1.4.3-3042 | [14 empty] | VV | 2 | 1 | True | 0 | ROZPOCET
| VV |  | Výpočet výměr je zpracován pomocí CAD produktů pro projektování. Postup výpočtu následuje níže. | [14 empty] | VV | 2 | 1 | True | 0 | ROZPOCET
| VV |  | "2.PP; 1.PP; 1.NP; 2.NP; 3.NP; 4.NP="1*10 |  | 10 | [12 empty] | VV | 2 | 2 | True | 0 | ROZPOCET
| VV |  | Viz výkres číslo D1.4.3-3041 | [14 empty] | VV | 2 | 1 | True | 0 | ROZPOCET
| VV |  | Výpočet výměr je zpracován pomocí CAD produktů pro projektování. Postup výpočtu následuje níže. | [14 empty] | VV | 2 | 1 | True | 0 | ROZPOCET
| VV |  | "4.NP="15*10 |  | 150 | [12 empty] | VV | 2 | 2 | True | 0 | ROZPOCET
| VV |  | Viz výkres číslo D1.4.3-3041 | [14 empty] | VV | 2 | 1 | True | 0 | ROZPOCET
| VV |  | Výpočet výměr je zpracován pomocí CAD produktů pro projektování. Postup výpočtu následuje níže. | [14 empty] | VV | 2 | 1 | True | 0 | ROZPOCET
| VV |  | "4.NP="15*10 |  | 150 | [12 empty] | VV | 2 | 2 | True | 0 | ROZPOCET
| VV |  | Součet |  | 310 | [12 empty] | VV | 2 | 4 | True | 1 | ROZPOCET
238 | K | HZS2492 | Hodinové zúčtovací sazby profesí PSV zednické výpomoci a pomocné práce PSV pomocný dělník PSV | hod | 5 |  | 0 | CS ÚRS 2025 02 |  | zákl. přenesená |  | 0 | 0 | 0 | 0 | 0 | 512 | K | 2 |  |  |  | ROZPOCET | 0 | 0 | 0 | 0 | 0 | 4 | 0 | 512 | 1373265025
| Online PSC |  | https://podminky.urs.cz/item/CS_URS_2025_02/HZS2492 | [14 empty] | Online PSC | 2
| VV |  | Zařízení č. 031CH1 - Zázemí - chlazení 1 | [14 empty] | VV | 2 | 1 | True | 0 | ROZPOCET
| VV |  | zednické výpomoci vrty, prostupy, drážky, přípomoci během transportu potrubí, koordinace vůči ostatním profesím, koordinace při etapizaci prací | [14 empty] | VV | 2 | 1 | True | 0 | ROZPOCET
| VV |  | 5,0 |  | 5 | [12 empty] | VV | 2 | 2 | True | 1 | ROZPOCET
| D | D5 | A.2.4.2.1.04: Zařízení č. 031CH2 - Zázemí - chlazení 2 |  |  |  | 0 |  |  |  |  | 0 |  | 0 |  | 0 | 1 | D | 1 |  |  |  | ROZPOCET | [6 empty] | 0
239 | M | 031CH2.001 | Venkovní chladící kondenzační jednotka Qch nominální = 14,0kW. Požadovaný chladící výkon Qch = 14,0kW. D | kus | 1 |  | 0 | vlastní |  | zákl. přenesená |  | 0 | 0 | 0 | 0 | 0 | 8 | M | 2 |  |  |  | ROZPOCET | 0 | 0 | 0 | 0 | 0 | 4 | 0 | 4 | 478
| VV |  | Technické parametry viz. D1.4.3-101 Technická zpráva - včetně příloh, D1.4.3-151 Technické podmínky. | [14 empty] | VV | 2 | 1 | True | 0 | ROZPOCET
| VV |  | Zdroj chladu pro VZT, chladivo R410A, napětí 400V | [14 empty] | VV | 2 | 1 | True | 0 | ROZPOCET
| VV |  | Doporučená velikost jištiče 20A. | [14 empty] | VV | 2 | 1 | True | 0 | ROZPOCET
| VV |  | Výparník součástí VZT jednotky. | [14 empty] | VV | 2 | 1 | True | 0 | ROZPOCET
| VV |  | Ocelová konstrukce pro uložení venkovní chladící kondenzační jednotky - dodávka stavby. | [14 empty] | VV | 2 | 1 | True | 0 | ROZPOCET
| VV |  | Profese ELE zajistí silový přívod pro jednotku. | [14 empty] | VV | 2 | 1 | True | 0 | ROZPOCET
| VV |  | Zařízení bude ovládané profesí MaR z jejich rozvaděče, který napájí profese ELE. | [14 empty] | VV | 2 | 1 | True | 0 | ROZPOCET
| VV |  | Viz výkres číslo D1.4.3-3041 | [14 empty] | VV | 2 | 1 | True | 0 | ROZPOCET
| VV |  | Výpočet výměr je zpracován pomocí CAD produktů pro projektování. Postup výpočtu následuje níže. | [14 empty] | VV | 2 | 1 | True | 0 | ROZPOCET
| VV |  | "4.NP="1 |  | 1 | [12 empty] | VV | 2 | 2 | True | 0 | ROZPOCET
| VV |  | Součet |  | 1 | [12 empty] | VV | 2 | 4 | True | 1 | ROZPOCET
240 | K | 751792003 | Montáž ostatních zařízení uložení pro klimatizační jednotky na rovný podklad podstavné konstrukce (1 ks) | kus | 1 |  | 0 | CS ÚRS 2025 02 |  | zákl. přenesená |  | 0 | 0 | 0 | 0 | 0 | 4 | K | 2 |  |  |  | ROZPOCET | 0 | 0 | 0 | 0 | 0 | 4 | 0 | 4 | 480
| Online PSC |  | https://podminky.urs.cz/item/CS_URS_2025_02/751792003 | [14 empty] | Online PSC | 2
241 | K | 751721117 | Montáž klimatizační jednotky venkovní jednofázové napájení do 8 vnitřních jednotek | kus | 1 |  | 0 | CS ÚRS 2025 02 |  | zákl. přenesená |  | 0 | 0 | 0 | 0 | 0 | 4 | K | 2 |  |  |  | ROZPOCET | 0 | 0 | 0 | 0 | 0 | 4 | 0 | 4 | 482
| Online PSC |  | https://podminky.urs.cz/item/CS_URS_2025_02/751721117 | [14 empty] | Online PSC | 2
| VV |  | Viz výkres číslo D1.4.3-3041 | [14 empty] | VV | 2 | 1 | True | 0 | ROZPOCET
| VV |  | Výpočet výměr je zpracován pomocí CAD produktů pro projektování. Postup výpočtu následuje níže. | [14 empty] | VV | 2 | 1 | True | 0 | ROZPOCET
| VV |  | "4.NP="1 |  | 1 | [12 empty] | VV | 2 | 2 | True | 0 | ROZPOCET
| VV |  | Součet |  | 1 | [12 empty] | VV | 2 | 4 | True | 1 | ROZPOCET
242 | M | 031CH2.001a | Uzavírací kulový ventil - připojení průměr 16mm; 5/8". D | kus | 2 |  | 0 | vlastní |  | zákl. přenesená |  | 0 | 0 | 0 | 0 | 0 | 8 | M | 2 |  |  |  | ROZPOCET | 0 | 0 | 0 | 0 | 0 | 4 | 0 | 4 | 484
| VV |  | Viz výkres číslo D1.4.3-3041 | [14 empty] | VV | 2 | 1 | True | 0 | ROZPOCET
| VV |  | Výpočet výměr je zpracován pomocí CAD produktů pro projektování. Postup výpočtu následuje níže. | [14 empty] | VV | 2 | 1 | True | 0 | ROZPOCET
| VV |  | "4.NP="2 |  | 2 | [12 empty] | VV | 2 | 2 | True | 0 | ROZPOCET
| VV |  | Součet |  | 2 | [12 empty] | VV | 2 | 4 | True | 1 | ROZPOCET
243 | M | 031CH2.001b | Filtr vlhkosti-dehydrátor - připojení šroubovací průměr 16mm; 5/8". D | kus | 1 |  | 0 | vlastní |  | zákl. přenesená |  | 0 | 0 | 0 | 0 | 0 | 8 | M | 2 |  |  |  | ROZPOCET | 0 | 0 | 0 | 0 | 0 | 4 | 0 | 4 | 486
| VV |  | Viz výkres číslo D1.4.3-3041 | [14 empty] | VV | 2 | 1 | True | 0 | ROZPOCET
| VV |  | Výpočet výměr je zpracován pomocí CAD produktů pro projektování. Postup výpočtu následuje níže. | [14 empty] | VV | 2 | 1 | True | 0 | ROZPOCET
| VV |  | "4.NP="1 |  | 1 | [12 empty] | VV | 2 | 2 | True | 0 | ROZPOCET
| VV |  | Součet |  | 1 | [12 empty] | VV | 2 | 4 | True | 1 | ROZPOCET
244 | M | 031CH2.001c | Průhledítko - připojení šroubovací průměr 16mm; 5/8". D | kus | 1 |  | 0 | vlastní |  | zákl. přenesená |  | 0 | 0 | 0 | 0 | 0 | 8 | M | 2 |  |  |  | ROZPOCET | 0 | 0 | 0 | 0 | 0 | 4 | 0 | 4 | 488
| VV |  | Viz výkres číslo D1.4.3-3041 | [14 empty] | VV | 2 | 1 | True | 0 | ROZPOCET
| VV |  | Výpočet výměr je zpracován pomocí CAD produktů pro projektování. Postup výpočtu následuje níže. | [14 empty] | VV | 2 | 1 | True | 0 | ROZPOCET
| VV |  | "4.NP="1 |  | 1 | [12 empty] | VV | 2 | 2 | True | 0 | ROZPOCET
| VV |  | Součet |  | 1 | [12 empty] | VV | 2 | 4 | True | 1 | ROZPOCET
245 | K | 75179116r01 | Montáž armatur měděného potrubí 16 x 1 | kus | 4 |  | 0 | vlastní |  | zákl. přenesená |  | 0 | 0 | 0 | 0 | 0 | 4 | K | 2 |  |  |  | ROZPOCET | 0 | 0 | 0 | 0 | 0 | 4 | 0 | 4 | 490
| VV |  | Viz výkres číslo D1.4.3-3041 | [14 empty] | VV | 2 | 1 | True | 0 | ROZPOCET
| VV |  | Výpočet výměr je zpracován pomocí CAD produktů pro projektování. Postup výpočtu následuje níže. | [14 empty] | VV | 2 | 1 | True | 0 | ROZPOCET
| VV |  | "4.NP="2+1+1 |  | 4 | [12 empty] | VV | 2 | 2 | True | 0 | ROZPOCET
| VV |  | Součet |  | 4 | [12 empty] | VV | 2 | 4 | True | 1 | ROZPOCET
246 | M | 031CH2.001d | Izolátor chvění (silentblok) pro uložení venkovní kondenzační jednotky na ocelovou konstrukci. D | kus | 4 |  | 0 | vlastní |  | zákl. přenesená |  | 0 | 0 | 0 | 0 | 0 | 8 | M | 2 |  |  |  | ROZPOCET | 0 | 0 | 0 | 0 | 0 | 4 | 0 | 4 | 492
| VV |  | Viz výkres číslo D1.4.3-3041 | [14 empty] | VV | 2 | 1 | True | 0 | ROZPOCET
| VV |  | Výpočet výměr je zpracován pomocí CAD produktů pro projektování. Postup výpočtu následuje níže. | [14 empty] | VV | 2 | 1 | True | 0 | ROZPOCET
| VV |  | "4.NP="4 |  | 4 | [12 empty] | VV | 2 | 2 | True | 0 | ROZPOCET
| VV |  | Součet |  | 4 | [12 empty] | VV | 2 | 4 | True | 1 | ROZPOCET
247 | K | 751344172 | Montáž tlumičů tlumiče vibrací pryžového, průměru přes 58 do 186 mm | kus | 4 |  | 0 | CS ÚRS 2025 02 |  | zákl. přenesená |  | 0 | 0 | 0 | 0 | 0 | 4 | K | 2 |  |  |  | ROZPOCET | 0 | 0 | 0 | 0 | 0 | 4 | 0 | 4 | 494
| Online PSC |  | https://podminky.urs.cz/item/CS_URS_2025_02/751344172 | [14 empty] | Online PSC | 2
| VV |  | Viz výkres číslo D1.4.3-3041 | [14 empty] | VV | 2 | 1 | True | 0 | ROZPOCET
| VV |  | Výpočet výměr je zpracován pomocí CAD produktů pro projektování. Postup výpočtu následuje níže. | [14 empty] | VV | 2 | 1 | True | 0 | ROZPOCET
| VV |  | "4.NP="4 |  | 4 | [12 empty] | VV | 2 | 2 | True | 0 | ROZPOCET
| VV |  | Součet |  | 4 | [12 empty] | VV | 2 | 4 | True | 1 | ROZPOCET
248 | M | 031CH2.101 | Elektronický expanzní ventil. D | kus | 1 |  | 0 | vlastní |  | zákl. přenesená |  | 0 | 0 | 0 | 0 | 0 | 8 | M | 2 |  |  |  | ROZPOCET | 0 | 0 | 0 | 0 | 0 | 4 | 0 | 4 | 496
| VV |  | Viz výkres číslo D1.4.3-3041 | [14 empty] | VV | 2 | 1 | True | 0 | ROZPOCET
| VV |  | Výpočet výměr je zpracován pomocí CAD produktů pro projektování. Postup výpočtu následuje níže. | [14 empty] | VV | 2 | 1 | True | 0 | ROZPOCET
| VV |  | "4.NP="1 |  | 1 | [12 empty] | VV | 2 | 2 | True | 0 | ROZPOCET
| VV |  | Součet |  | 1 | [12 empty] | VV | 2 | 4 | True | 1 | ROZPOCET
249 | K | 031CH2.101_M | Montáž elektronického expanzního ventilu. M | kus | 1 |  | 0 | vlastní |  | zákl. přenesená |  | 0 | 0 | 0 | 0 | 0 | 4 | K | 2 |  |  |  | ROZPOCET | 0 | 0 | 0 | 0 | 0 | 4 | 0 | 4 | 498
| VV |  | Viz výkres číslo D1.4.3-3041 | [14 empty] | VV | 2 | 1 | True | 0 | ROZPOCET
| VV |  | Výpočet výměr je zpracován pomocí CAD produktů pro projektování. Postup výpočtu následuje níže. | [14 empty] | VV | 2 | 1 | True | 0 | ROZPOCET
| VV |  | "4.NP="1 |  | 1 | [12 empty] | VV | 2 | 2 | True | 0 | ROZPOCET
| VV |  | Součet |  | 1 | [12 empty] | VV | 2 | 4 | True | 1 | ROZPOCET
250 | M | 031CH2.201 | Řídící modul pro napojení venkovní kondenzační jednotky na VZT jednotku. D | kus | 1 |  | 0 | vlastní |  | zákl. přenesená |  | 0 | 0 | 0 | 0 | 0 | 8 | M | 2 |  |  |  | ROZPOCET | 0 | 0 | 0 | 0 | 0 | 4 | 0 | 4 | 500
| VV |  | Řídící modul obsahuje veškerou elektroniku, čidla a kabeláž pro připojení na VZT. | [14 empty] | VV | 2 | 1 | True | 0 | ROZPOCET
| VV |  | Viz výkres číslo D1.4.3-2982 | [14 empty] | VV | 2 | 1 | True | 0 | ROZPOCET
| VV |  | Výpočet výměr je zpracován pomocí CAD produktů pro projektování. Postup výpočtu následuje níže. | [14 empty] | VV | 2 | 1 | True | 0 | ROZPOCET
| VV |  | "2.PP="1 |  | 1 | [12 empty] | VV | 2 | 2 | True | 0 | ROZPOCET
| VV |  | Součet |  | 1 | [12 empty] | VV | 2 | 4 | True | 1 | ROZPOCET
251 | K | 031CH2.201_M | Montáž řídícího modulu pro napojení venkovní kondenzační jednotky na VZT jednotku. M | kus | 1 |  | 0 | vlastní |  | zákl. přenesená |  | 0 | 0 | 0 | 0 | 0 | 4 | K | 2 |  |  |  | ROZPOCET | 0 | 0 | 0 | 0 | 0 | 4 | 0 | 4 | 502
| VV |  | Viz výkres číslo D1.4.3-2982 | [14 empty] | VV | 2 | 1 | True | 0 | ROZPOCET
| VV |  | Výpočet výměr je zpracován pomocí CAD produktů pro projektování. Postup výpočtu následuje níže. | [14 empty] | VV | 2 | 1 | True | 0 | ROZPOCET
| VV |  | "2.PP="1 |  | 1 | [12 empty] | VV | 2 | 2 | True | 0 | ROZPOCET
| VV |  | Součet |  | 1 | [12 empty] | VV | 2 | 4 | True | 1 | ROZPOCET
252 | M | 031CH2.301 | Kabelový ovladač s ČJ a barevným displejem, včetně prokabelování. D | kus | 1 |  | 0 | vlastní |  | zákl. přenesená |  | 0 | 0 | 0 | 0 | 0 | 8 | M | 2 |  |  |  | ROZPOCET | 0 | 0 | 0 | 0 | 0 | 4 | 0 | 4 | 504
| VV |  | Ovladač pro možný náhled na stav a zjištění chyby přímo u zařízení, není nutný pro provoz zařízení. | [14 empty] | VV | 2 | 1 | True | 0 | ROZPOCET
| VV |  | Viz výkres číslo D1.4.3-2982 | [14 empty] | VV | 2 | 1 | True | 0 | ROZPOCET
| VV |  | Výpočet výměr je zpracován pomocí CAD produktů pro projektování. Postup výpočtu následuje níže. | [14 empty] | VV | 2 | 1 | True | 0 | ROZPOCET
| VV |  | "2.PP="1 |  | 1 | [12 empty] | VV | 2 | 2 | True | 0 | ROZPOCET
| VV |  | Součet |  | 1 | [12 empty] | VV | 2 | 4 | True | 1 | ROZPOCET
253 | K | 031CH2.301_M | Montáž kabelového ovladače s ČJ a barevným displejem, včetně prokabelování. M | kus | 1 |  | 0 | vlastní |  | zákl. přenesená |  | 0 | 0 | 0 | 0 | 0 | 4 | K | 2 |  |  |  | ROZPOCET | 0 | 0 | 0 | 0 | 0 | 4 | 0 | 4 | 506
| VV |  | Viz výkres číslo D1.4.3-2982 | [14 empty] | VV | 2 | 1 | True | 0 | ROZPOCET
| VV |  | Výpočet výměr je zpracován pomocí CAD produktů pro projektování. Postup výpočtu následuje níže. | [14 empty] | VV | 2 | 1 | True | 0 | ROZPOCET
| VV |  | "2.PP="1 |  | 1 | [12 empty] | VV | 2 | 2 | True | 0 | ROZPOCET
| VV |  | Součet |  | 1 | [12 empty] | VV | 2 | 4 | True | 1 | ROZPOCET
254 | M | 031CH2.702 | Ochranné pletivo proti ptactvu pro místo napojení CU potrubí na venkovní chladící jednotku. D | m2 | 1 |  | 0 | vlastní |  | zákl. přenesená |  | 0 | 0 | 0 | 0 | 0 | 8 | M | 2 |  |  |  | ROZPOCET | 0 | 0 | 0 | 0 | 0 | 4 | 0 | 4 | 510
| VV |  | Viz výkres číslo D1.4.3-3041 | [14 empty] | VV | 2 | 1 | True | 0 | ROZPOCET
| VV |  | Výpočet výměr je zpracován pomocí CAD produktů pro projektování. Postup výpočtu následuje níže. | [14 empty] | VV | 2 | 1 | True | 0 | ROZPOCET
| VV |  | "4.NP="1 |  | 1 | [12 empty] | VV | 2 | 2 | True | 0 | ROZPOCET
| VV |  | Součet |  | 1 | [12 empty] | VV | 2 | 4 | True | 1 | ROZPOCET
255 | K | 031CH2.702_M | Montáž ochranného pletiva proti ptactvu pro místo napojení CU potrubí na venkovní chladící jednotku. M | m2 | 1 |  | 0 | vlastní |  | zákl. přenesená |  | 0 | 0 | 0 | 0 | 0 | 4 | K | 2 |  |  |  | ROZPOCET | 0 | 0 | 0 | 0 | 0 | 4 | 0 | 4 | 512
| VV |  | Viz výkres číslo D1.4.3-3041 | [14 empty] | VV | 2 | 1 | True | 0 | ROZPOCET
| VV |  | Výpočet výměr je zpracován pomocí CAD produktů pro projektování. Postup výpočtu následuje níže. | [14 empty] | VV | 2 | 1 | True | 0 | ROZPOCET
| VV |  | "4.NP="1 |  | 1 | [12 empty] | VV | 2 | 2 | True | 0 | ROZPOCET
| VV |  | Součet |  | 1 | [12 empty] | VV | 2 | 4 | True | 1 | ROZPOCET
256 | K | 751791112 | Montáž napojovacího potrubí měděného předizolovaného, D mm (" x tl. stěny) 10 (3/8" x 0,8) | m | 75 |  | 0 | CS ÚRS 2025 02 |  | zákl. přenesená |  | 0 | 0 | 0 | 0 | 0 | 4 | K | 2 |  |  |  | ROZPOCET | 0 | 0 | 0 | 0 | 0 | 4 | 0 | 4 | 514
| Online PSC |  | https://podminky.urs.cz/item/CS_URS_2025_02/751791112 | [14 empty] | Online PSC | 2
| VV |  | Viz výkres číslo D1.4.3-2982; D1.4.3-2992; D1.4.3-3012; D1.4.3-3022; D1.4.3-3032; D1.4.3-3041; D1.4.3-3042 | [14 empty] | VV | 2 | 1 | True | 0 | ROZPOCET
| VV |  | Výpočet výměr je zpracován pomocí CAD produktů pro projektování. Postup výpočtu následuje níže. | [14 empty] | VV | 2 | 1 | True | 0 | ROZPOCET
| VV |  | "2.PP="21,3 |  | 21.3 | [12 empty] | VV | 2 | 2 | True | 0 | ROZPOCET
| VV |  | "4.NP="53,7 |  | 53.7 | [12 empty] | VV | 2 | 2 | True | 0 | ROZPOCET
| VV |  | Součet |  | 75 | [12 empty] | VV | 2 | 4 | True | 1 | ROZPOCET
257 | M | 031CH2.801_M | Montáž předizolovaného Cu potrubí 9,52mm; 3/8" x 1,0mm. M | m | 75 |  | 0 | vlastní |  | zákl. přenesená |  | 0 | 0 | 0 | 0 | 0 | 8 | M | 2 |  |  |  | ROZPOCET | 0 | 0 | 0 | 0 | 0 | 4 | 0 | 4 | 516
| VV |  | Viz výkres číslo D1.4.3-2982; D1.4.3-2992; D1.4.3-3012; D1.4.3-3022; D1.4.3-3032; D1.4.3-3041; D1.4.3-3042 | [14 empty] | VV | 2 | 1 | True | 0 | ROZPOCET
| VV |  | Výpočet výměr je zpracován pomocí CAD produktů pro projektování. Postup výpočtu následuje níže. | [14 empty] | VV | 2 | 1 | True | 0 | ROZPOCET
| VV |  | "2.PP="21,3 |  | 21.3 | [12 empty] | VV | 2 | 2 | True | 0 | ROZPOCET
| VV |  | "4.NP="53,7 |  | 53.7 | [12 empty] | VV | 2 | 2 | True | 0 | ROZPOCET
| VV |  | Součet |  | 75 | [12 empty] | VV | 2 | 4 | True | 1 | ROZPOCET
258 | M | 031CH2.802 | Předizolované Cu potrubí 15,88mm; 5/8" x 1,0mm. D | m | 75.1 |  | 0 | vlastní |  | zákl. přenesená |  | 0 | 0 | 0 | 0 | 0 | 8 | M | 2 |  |  |  | ROZPOCET | 0 | 0 | 0 | 0 | 0 | 4 | 0 | 4 | 518
| VV |  | Viz výkres číslo D1.4.3-2982; D1.4.3-2992; D1.4.3-3012; D1.4.3-3022; D1.4.3-3032; D1.4.3-3041; D1.4.3-3042 | [14 empty] | VV | 2 | 1 | True | 0 | ROZPOCET
| VV |  | Výpočet výměr je zpracován pomocí CAD produktů pro projektování. Postup výpočtu následuje níže. | [14 empty] | VV | 2 | 1 | True | 0 | ROZPOCET
| VV |  | "2.PP="21,6 |  | 21.6 | [12 empty] | VV | 2 | 2 | True | 0 | ROZPOCET
| VV |  | "4.NP="53,5 |  | 53.5 | [12 empty] | VV | 2 | 2 | True | 0 | ROZPOCET
| VV |  | Součet |  | 75.1 | [12 empty] | VV | 2 | 4 | True | 1 | ROZPOCET
259 | K | 751791135 | Montáž napojovacího potrubí měděného neizolovaného svitku, D x tl. stěny 16 x 1 | m | 75.1 |  | 0 | CS ÚRS 2025 02 |  | zákl. přenesená |  | 0 | 0 | 0 | 0 | 0 | 4 | K | 2 |  |  |  | ROZPOCET | 0 | 0 | 0 | 0 | 0 | 4 | 0 | 4 | 520
| Online PSC |  | https://podminky.urs.cz/item/CS_URS_2025_02/751791135 | [14 empty] | Online PSC | 2
| VV |  | Viz výkres číslo D1.4.3-2982; D1.4.3-2992; D1.4.3-3012; D1.4.3-3022; D1.4.3-3032; D1.4.3-3041; D1.4.3-3042 | [14 empty] | VV | 2 | 1 | True | 0 | ROZPOCET
| VV |  | Výpočet výměr je zpracován pomocí CAD produktů pro projektování. Postup výpočtu následuje níže. | [14 empty] | VV | 2 | 1 | True | 0 | ROZPOCET
| VV |  | "2.PP="21,6 |  | 21.6 | [12 empty] | VV | 2 | 2 | True | 0 | ROZPOCET
| VV |  | "4.NP="53,5 |  | 53.5 | [12 empty] | VV | 2 | 2 | True | 0 | ROZPOCET
| VV |  | Součet |  | 75.1 | [12 empty] | VV | 2 | 4 | True | 1 | ROZPOCET
260 | M | 031CH2.803 | Komunikační kabeláž. D | m | 75.1 |  | 0 | vlastní |  | zákl. přenesená |  | 0 | 0 | 0 | 0 | 0 | 8 | M | 2 |  |  |  | ROZPOCET | 0 | 0 | 0 | 0 | 0 | 4 | 0 | 4 | 522
| VV |  | Sdělovací propojovací kabel určený pro přenos signálů a dat v měřicích, řídicích, signálních nebo datových systémech. | [14 empty] | VV | 2 | 1 | True | 0 | ROZPOCET
| VV |  | Složen ze stočených párů stíněných jednostranně laminovanou polyesterovou fólií a příložným drátem. | [14 empty] | VV | 2 | 1 | True | 0 | ROZPOCET
| VV |  | Viz výkres číslo D1.4.3-2982; D1.4.3-2992; D1.4.3-3012; D1.4.3-3022; D1.4.3-3032; D1.4.3-3041; D1.4.3-3042 | [14 empty] | VV | 2 | 1 | True | 0 | ROZPOCET
| VV |  | Výpočet výměr je zpracován pomocí CAD produktů pro projektování. Postup výpočtu následuje níže. | [14 empty] | VV | 2 | 1 | True | 0 | ROZPOCET
| VV |  | "2.PP="21,6 |  | 21.6 | [12 empty] | VV | 2 | 2 | True | 0 | ROZPOCET
| VV |  | "4.NP="53,5 |  | 53.5 | [12 empty] | VV | 2 | 2 | True | 0 | ROZPOCET
| VV |  | Součet |  | 75.1 | [12 empty] | VV | 2 | 4 | True | 1 | ROZPOCET
261 | K | 031CH2.803_M | Montáž komunikační kabeláže. M | m | 75.1 |  | 0 | vlastní |  | zákl. přenesená |  | 0 | 0 | 0 | 0 | 0 | 4 | K | 2 |  |  |  | ROZPOCET | 0 | 0 | 0 | 0 | 0 | 4 | 0 | 4 | 524
| VV |  | Viz výkres číslo D1.4.3-2982; D1.4.3-2992; D1.4.3-3012; D1.4.3-3022; D1.4.3-3032; D1.4.3-3041; D1.4.3-3042 | [14 empty] | VV | 2 | 1 | True | 0 | ROZPOCET
| VV |  | Výpočet výměr je zpracován pomocí CAD produktů pro projektování. Postup výpočtu následuje níže. | [14 empty] | VV | 2 | 1 | True | 0 | ROZPOCET
| VV |  | "2.PP="21,6 |  | 21.6 | [12 empty] | VV | 2 | 2 | True | 0 | ROZPOCET
| VV |  | "4.NP="53,5 |  | 53.5 | [12 empty] | VV | 2 | 2 | True | 0 | ROZPOCET
| VV |  | Součet |  | 75.1 | [12 empty] | VV | 2 | 4 | True | 1 | ROZPOCET
262 | M | 031CH2.901 | Chladivo R410A k doplnění systému. D | kg | 1 |  | 0 | vlastní |  | zákl. přenesená |  | 0 | 0 | 0 | 0 | 0 | 8 | M | 2 |  |  |  | ROZPOCET | 0 | 0 | 0 | 0 | 0 | 4 | 0 | 4 | 526
| VV |  | Viz výkres číslo D1.4.3-2982; D1.4.3-2992; D1.4.3-3012; D1.4.3-3022; D1.4.3-3032; D1.4.3-3041; D1.4.3-3042 | [14 empty] | VV | 2 | 1 | True | 0 | ROZPOCET
| VV |  | Výpočet výměr je zpracován pomocí CAD produktů pro projektování. Postup výpočtu následuje níže. | [14 empty] | VV | 2 | 1 | True | 0 | ROZPOCET
| VV |  | "2.PP; 1.PP; 1.NP; 2.NP; 3.NP; 4.NP="1 |  | 1 | [12 empty] | VV | 2 | 2 | True | 0 | ROZPOCET
| VV |  | Součet |  | 1 | [12 empty] | VV | 2 | 4 | True | 1 | ROZPOCET
263 | K | 751793001 | Doplnění chladiva do systému | kg | 1 |  | 0 | CS ÚRS 2025 02 |  | zákl. přenesená |  | 0 | 0 | 0 | 0 | 0 | 4 | K | 2 |  |  |  | ROZPOCET | 0 | 0 | 0 | 0 | 0 | 4 | 0 | 4 | 528
| Online PSC |  | https://podminky.urs.cz/item/CS_URS_2025_02/751793001 | [14 empty] | Online PSC | 2
| VV |  | Viz výkres číslo D1.4.3-2982; D1.4.3-2992; D1.4.3-3012; D1.4.3-3022; D1.4.3-3032; D1.4.3-3041; D1.4.3-3042 | [14 empty] | VV | 2 | 1 | True | 0 | ROZPOCET
| VV |  | Výpočet výměr je zpracován pomocí CAD produktů pro projektování. Postup výpočtu následuje níže. | [14 empty] | VV | 2 | 1 | True | 0 | ROZPOCET
| VV |  | "2.PP; 1.PP; 1.NP; 2.NP; 3.NP; 4.NP="1 |  | 1 | [12 empty] | VV | 2 | 2 | True | 0 | ROZPOCET
| VV |  | Součet |  | 1 | [12 empty] | VV | 2 | 4 | True | 1 | ROZPOCET
264 | K | HZS3212 | Hodinové zúčtovací sazby montáží technologických zařízení na stavebních objektech montér vzduchotechniky odborný | hod | 340 |  | 0 | CS ÚRS 2025 02 |  | zákl. přenesená |  | 0 | 0 | 0 | 0 | 0 | 4 | K | 2 |  |  |  | ROZPOCET | 0 | 0 | 0 | 0 | 0 | 4 | 0 | 4 | -1192539944
| Online PSC |  | https://podminky.urs.cz/item/CS_URS_2025_02/HZS3212 | [14 empty] | Online PSC | 2
| VV |  | Zkoušky těsnosti přetlakem, podtlakem (vakuováním) a detektorem | [14 empty] | VV | 2 | 1 | True | 0 | ROZPOCET
| VV |  | . | [14 empty] | VV | 2 | 1 | True | 0 | ROZPOCET
| VV |  | Viz výkres číslo D1.4.3-2982; D1.4.3-2992; D1.4.3-3012; D1.4.3-3022; D1.4.3-3032; D1.4.3-3041; D1.4.3-3042 | [14 empty] | VV | 2 | 1 | True | 0 | ROZPOCET
| VV |  | Výpočet výměr je zpracován pomocí CAD produktů pro projektování. Postup výpočtu následuje níže. | [14 empty] | VV | 2 | 1 | True | 0 | ROZPOCET
| VV |  | "2.PP; 1.PP; 1.NP; 2.NP; 3.NP; 4.NP="1*10 |  | 10 | [12 empty] | VV | 2 | 2 | True | 0 | ROZPOCET
| VV |  | Viz výkres číslo D1.4.3-3041 | [14 empty] | VV | 2 | 1 | True | 0 | ROZPOCET
| VV |  | Výpočet výměr je zpracován pomocí CAD produktů pro projektování. Postup výpočtu následuje níže. | [14 empty] | VV | 2 | 1 | True | 0 | ROZPOCET
| VV |  | "4.NP="16,5*10 |  | 165 | [12 empty] | VV | 2 | 2 | True | 0 | ROZPOCET
| VV |  | Viz výkres číslo D1.4.3-3041 | [14 empty] | VV | 2 | 1 | True | 0 | ROZPOCET
| VV |  | Výpočet výměr je zpracován pomocí CAD produktů pro projektování. Postup výpočtu následuje níže. | [14 empty] | VV | 2 | 1 | True | 0 | ROZPOCET
| VV |  | "4.NP="16,5*10 |  | 165 | [12 empty] | VV | 2 | 2 | True | 0 | ROZPOCET
| VV |  | Součet |  | 340 | [12 empty] | VV | 2 | 4 | True | 1 | ROZPOCET
265 | K | HZS2492 | Hodinové zúčtovací sazby profesí PSV zednické výpomoci a pomocné práce PSV pomocný dělník PSV | hod | 5 |  | 0 | CS ÚRS 2025 02 |  | zákl. přenesená |  | 0 | 0 | 0 | 0 | 0 | 512 | K | 2 |  |  |  | ROZPOCET | 0 | 0 | 0 | 0 | 0 | 4 | 0 | 512 | 1396430950
| Online PSC |  | https://podminky.urs.cz/item/CS_URS_2025_02/HZS2492 | [14 empty] | Online PSC | 2
| VV |  | Zařízení č. 031CH2 - Zázemí - chlazení 2 | [14 empty] | VV | 2 | 1 | True | 0 | ROZPOCET
| VV |  | zednické výpomoci vrty, prostupy, drážky, přípomoci během transportu potrubí, koordinace vůči ostatním profesím, koordinace při etapizaci prací | [14 empty] | VV | 2 | 1 | True | 0 | ROZPOCET
| VV |  | 5,0 |  | 5 | [12 empty] | VV | 2 | 2 | True | 1 | ROZPOCET
| D | D6 | A.2.4.2.1.05: Zařízení č. 011 - Ambulance |  |  |  | 0 |  |  |  |  | 0 |  | 0.025425 |  | 0 | 1 | D | 1 |  |  |  | ROZPOCET | [6 empty] | 0
266 | K | 751612124 | Montáž vzduchotechnické jednotky s rekuperací tepla a vlhkosti centrální podstropní s výměnou vzduchu přes 6000 do 7000 m3/h | kus | 1 |  | 0 | CS ÚRS 2025 02 |  | zákl. přenesená |  | 0 | 0 | 0 | 0 | 0 | 4 | K | 2 |  |  |  | ROZPOCET | 0 | 0 | 0 | 0 | 0 | 4 | 0 | 4 | 534
| Online PSC |  | https://podminky.urs.cz/item/CS_URS_2025_02/751612124 | [14 empty] | Online PSC | 2
| VV |  | Viz výkres číslo D1.4.3-3041 | [14 empty] | VV | 2 | 1 | True | 0 | ROZPOCET
| VV |  | Výpočet výměr je zpracován pomocí CAD produktů pro projektování. Postup výpočtu následuje níže. | [14 empty] | VV | 2 | 1 | True | 0 | ROZPOCET
| VV |  | "4.NP="1 |  | 1 | [12 empty] | VV | 2 | 2 | True | 0 | ROZPOCET
| VV |  | Součet |  | 1 | [12 empty] | VV | 2 | 4 | True | 1 | ROZPOCET
267 | M | 011.001 | Vzduchotechnická rekuperační jednotka ve vnitřním hygienickém provedení s deskovým rekuperátorem. Množství vzduchu V = 6430/6300 m3/h. Tlaková ztráta 550/550 Pa. D | kus | 1 |  | 0 | vlastní |  | zákl. přenesená |  | 0 | 0 | 0 | 0 | 0 | 8 | M | 2 |  |  |  | ROZPOCET | 0 | 0 | 0 | 0 | 0 | 4 | 0 | 4 | 532
| VV |  | Technické parametry viz. D1.4.3-101 Technická zpráva - včetně příloh, D1.4.3-151 Technické podmínky. | [14 empty] | VV | 2 | 1 | True | 0 | ROZPOCET
| VV |  | Jednotka je v souladu s Nařízením komise EU č. 1253/2014 a splňuje požadavky na Ekodesign a ErP 2018. | [14 empty] | VV | 2 | 1 | True | 0 | ROZPOCET
| VV |  | Jednotka včetně deskového rekuperačního výměníku s obtokovými klapkami, ventilátorů s volně oběžným kolem, EC motorů, | [14 empty] | VV | 2 | 1 | True | 0 | ROZPOCET
| VV |  | vodního ohřívače, přímého výparníku - přímé chlazení - 3 okruhy vč. eliminátoru kapek, protimrazové ochrany, vodního dohřívače, volné komory pro par | [14 empty] | VV | 2 | 1 | True | 0 | ROZPOCET
| VV |  | spádovaných a odvodněných kondenzátních van z ušlechtilé oceli, sifonů, | [14 empty] | VV | 2 | 1 | True | 0 | ROZPOCET
| VV |  | filtračních komor s filtry, uzavíracích klapek (servopohony a čidla dodávka MaR), pružných manžet, osvětlení, průhledítek, revizních dveří, základo | [14 empty] | VV | 2 | 1 | True | 0 | ROZPOCET
| VV |  | Zařízení bude napájené a ovládané profesí MaR z jejich rozvaděče, který napájí profese ELE. | [14 empty] | VV | 2 | 1 | True | 0 | ROZPOCET
| VV |  | Dané zařízení bude ovládané pomocí plnohodnotného řízení. Profese MaR zajistí ovládání všech komponentů VZT. | [14 empty] | VV | 2 | 1 | True | 0 | ROZPOCET
| VV |  | Při spuštění požárního poplachu zajistí profese MaR odstavení zařízení z provozu. | [14 empty] | VV | 2 | 1 | True | 0 | ROZPOCET
| VV |  | Profese ELE zajistí silový přívod pro rozvaděč MaR. | [14 empty] | VV | 2 | 1 | True | 0 | ROZPOCET
| VV |  | VZT jednotka bude napojena na náhradní zdroj (DO). | [14 empty] | VV | 2 | 1 | True | 0 | ROZPOCET
| VV |  | Profese ÚT zajistí napojení VZT jednotky na topnou vodu o teplotním spádu 60/40 °C. Regulační uzly jsou součástí dodávky profese ÚT. | [14 empty] | VV | 2 | 1 | True | 0 | ROZPOCET
| VV |  | Profese ZTI zajistí napojení nátrubků odvodu kondenzátu z VZT jednotky. Sifony budou součástí dodávky VZT jednotky. | [14 empty] | VV | 2 | 1 | True | 0 | ROZPOCET
| VV |  | Při spuštění požárního poplachu vydá profese EPS signál, kterým odstaví příslušná profese zařízení z provozu. | [14 empty] | VV | 2 | 1 | True | 0 | ROZPOCET
| VV |  | Transport jednotky po jednotlivých sekcích na místo určení a následné složení komor. | [14 empty] | VV | 2 | 1 | True | 0 | ROZPOCET
| VV |  | Před objednáním jednotky ověřit strany a připojení médii. | [14 empty] | VV | 2 | 1 | True | 0 | ROZPOCET
| VV |  | Viz výkres číslo D1.4.3-3041 | [14 empty] | VV | 2 | 1 | True | 0 | ROZPOCET
| VV |  | Výpočet výměr je zpracován pomocí CAD produktů pro projektování. Postup výpočtu následuje níže. | [14 empty] | VV | 2 | 1 | True | 0 | ROZPOCET
| VV |  | "4.NP="1 |  | 1 | [12 empty] | VV | 2 | 2 | True | 0 | ROZPOCET
| VV |  | Součet |  | 1 | [12 empty] | VV | 2 | 4 | True | 1 | ROZPOCET
268 | K | 751344125 | Montáž tlumičů hluku pro čtyřhranné potrubí, průřezu přes 0,600 m2 | kus | 2 |  | 0 | CS ÚRS 2025 02 |  | zákl. přenesená |  | 0 | 0 | 0 | 0 | 0 | 4 | K | 2 |  |  |  | ROZPOCET | 0 | 0 | 0 | 0 | 0 | 4 | 0 | 4 | 538
| Online PSC |  | https://podminky.urs.cz/item/CS_URS_2025_02/751344125 | [14 empty] | Online PSC | 2
| VV |  | Viz výkres číslo D1.4.3-3042 | [14 empty] | VV | 2 | 1 | True | 0 | ROZPOCET
| VV |  | Výpočet výměr je zpracován pomocí CAD produktů pro projektování. Postup výpočtu následuje níže. | [14 empty] | VV | 2 | 1 | True | 0 | ROZPOCET
| VV |  | "4.NP="2 |  | 2 | [12 empty] | VV | 2 | 2 | True | 0 | ROZPOCET
| VV |  | Součet |  | 2 | [12 empty] | VV | 2 | 4 | True | 1 | ROZPOCET
269 | M | 011.051 | Tlumič hluku kulisový 1250x900x1500/8 vnitřní kulisy tl. 100 mm, v hygienickém provedení. Minimální útlum hluku při frekvenci 250Hz = 30,0 dB. D | kus | 2 |  | 0 | vlastní |  | zákl. přenesená |  | 0 | 0 | 0 | 0 | 0 | 8 | M | 2 |  |  |  | ROZPOCET | 0 | 0 | 0 | 0 | 0 | 4 | 0 | 4 | 536
| VV |  | Viz výkres číslo D1.4.3-3042 | [14 empty] | VV | 2 | 1 | True | 0 | ROZPOCET
| VV |  | Výpočet výměr je zpracován pomocí CAD produktů pro projektování. Postup výpočtu následuje níže. | [14 empty] | VV | 2 | 1 | True | 0 | ROZPOCET
| VV |  | "4.NP="2 |  | 2 | [12 empty] | VV | 2 | 2 | True | 0 | ROZPOCET
| VV |  | Součet |  | 2 | [12 empty] | VV | 2 | 4 | True | 1 | ROZPOCET
270 | K | 751344125 | Montáž tlumičů hluku pro čtyřhranné potrubí, průřezu přes 0,600 m2 | kus | 1 |  | 0 | CS ÚRS 2025 02 |  | zákl. přenesená |  | 0 | 0 | 0 | 0 | 0 | 4 | K | 2 |  |  |  | ROZPOCET | 0 | 0 | 0 | 0 | 0 | 4 | 0 | 4 | 542
| Online PSC |  | https://podminky.urs.cz/item/CS_URS_2025_02/751344125 | [14 empty] | Online PSC | 2
| VV |  | Viz výkres číslo D1.4.3-3041 | [14 empty] | VV | 2 | 1 | True | 0 | ROZPOCET
| VV |  | Výpočet výměr je zpracován pomocí CAD produktů pro projektování. Postup výpočtu následuje níže. | [14 empty] | VV | 2 | 1 | True | 0 | ROZPOCET
| VV |  | "4.NP="1 |  | 1 | [12 empty] | VV | 2 | 2 | True | 0 | ROZPOCET
| VV |  | Součet |  | 1 | [12 empty] | VV | 2 | 4 | True | 1 | ROZPOCET
271 | M | 011.052 | Tlumič hluku kulisový 1250x900x2000/8 vnitřní kulisy tl. 100 mm. Minimální útlum hluku při frekvenci 250Hz = 38,0 dB. D | kus | 1 |  | 0 | vlastní |  | zákl. přenesená |  | 0 | 0 | 0 | 0 | 0 | 8 | M | 2 |  |  |  | ROZPOCET | 0 | 0 | 0 | 0 | 0 | 4 | 0 | 4 | 540
| VV |  | Viz výkres číslo D1.4.3-3041 | [14 empty] | VV | 2 | 1 | True | 0 | ROZPOCET
| VV |  | Výpočet výměr je zpracován pomocí CAD produktů pro projektování. Postup výpočtu následuje níže. | [14 empty] | VV | 2 | 1 | True | 0 | ROZPOCET
| VV |  | "4.NP="1 |  | 1 | [12 empty] | VV | 2 | 2 | True | 0 | ROZPOCET
| VV |  | Součet |  | 1 | [12 empty] | VV | 2 | 4 | True | 1 | ROZPOCET
272 | K | 751344124 | Montáž tlumičů hluku pro čtyřhranné potrubí, průřezu přes 0,450 do 0,600 m2 | kus | 1 |  | 0 | CS ÚRS 2025 02 |  | zákl. přenesená |  | 0 | 0 | 0 | 0 | 0 | 4 | K | 2 |  |  |  | ROZPOCET | 0 | 0 | 0 | 0 | 0 | 4 | 0 | 4 | 546
| Online PSC |  | https://podminky.urs.cz/item/CS_URS_2025_02/751344124 | [14 empty] | Online PSC | 2
| VV |  | Viz výkres číslo D1.4.3-3042 | [14 empty] | VV | 2 | 1 | True | 0 | ROZPOCET
| VV |  | Výpočet výměr je zpracován pomocí CAD produktů pro projektování. Postup výpočtu následuje níže. | [14 empty] | VV | 2 | 1 | True | 0 | ROZPOCET
| VV |  | "4.NP="1 |  | 1 | [12 empty] | VV | 2 | 2 | True | 0 | ROZPOCET
| VV |  | Součet |  | 1 | [12 empty] | VV | 2 | 4 | True | 1 | ROZPOCET
273 | M | 011.053 | Tlumič hluku kulisový 1250x450x2000/6 vnitřní kulisy tl. 100 mm. Minimální útlum hluku při frekvenci 250Hz = 22,0 dB. D | kus | 1 |  | 0 | vlastní |  | zákl. přenesená |  | 0 | 0 | 0 | 0 | 0 | 8 | M | 2 |  |  |  | ROZPOCET | 0 | 0 | 0 | 0 | 0 | 4 | 0 | 4 | 544
| VV |  | Viz výkres číslo D1.4.3-3042 | [14 empty] | VV | 2 | 1 | True | 0 | ROZPOCET
| VV |  | Výpočet výměr je zpracován pomocí CAD produktů pro projektování. Postup výpočtu následuje níže. | [14 empty] | VV | 2 | 1 | True | 0 | ROZPOCET
| VV |  | "4.NP="1 |  | 1 | [12 empty] | VV | 2 | 2 | True | 0 | ROZPOCET
| VV |  | Součet |  | 1 | [12 empty] | VV | 2 | 4 | True | 1 | ROZPOCET
274 | K | 751344125 | Montáž tlumičů hluku pro čtyřhranné potrubí, průřezu přes 0,600 m2 | kus | 2 |  | 0 | CS ÚRS 2025 02 |  | zákl. přenesená |  | 0 | 0 | 0 | 0 | 0 | 4 | K | 2 |  |  |  | ROZPOCET | 0 | 0 | 0 | 0 | 0 | 4 | 0 | 4 | 550
| Online PSC |  | https://podminky.urs.cz/item/CS_URS_2025_02/751344125 | [14 empty] | Online PSC | 2
| VV |  | Viz výkres číslo D1.4.3-3041 | [14 empty] | VV | 2 | 1 | True | 0 | ROZPOCET
| VV |  | Výpočet výměr je zpracován pomocí CAD produktů pro projektování. Postup výpočtu následuje níže. | [14 empty] | VV | 2 | 1 | True | 0 | ROZPOCET
| VV |  | "4.NP="2 |  | 2 | [12 empty] | VV | 2 | 2 | True | 0 | ROZPOCET
| VV |  | Součet |  | 2 | [12 empty] | VV | 2 | 4 | True | 1 | ROZPOCET
275 | M | 011.054 | Tlumič hluku kulisový 2000x560x1500/6 vnitřní kulisy tl. 200 mm. Minimální útlum hluku při frekvenci 250Hz = 25,0 dB. D | kus | 2 |  | 0 | vlastní |  | zákl. přenesená |  | 0 | 0 | 0 | 0 | 0 | 8 | M | 2 |  |  |  | ROZPOCET | 0 | 0 | 0 | 0 | 0 | 4 | 0 | 4 | 548
| VV |  | Viz výkres číslo D1.4.3-3041 | [14 empty] | VV | 2 | 1 | True | 0 | ROZPOCET
| VV |  | Výpočet výměr je zpracován pomocí CAD produktů pro projektování. Postup výpočtu následuje níže. | [14 empty] | VV | 2 | 1 | True | 0 | ROZPOCET
| VV |  | "4.NP="2 |  | 2 | [12 empty] | VV | 2 | 2 | True | 0 | ROZPOCET
| VV |  | Součet |  | 2 | [12 empty] | VV | 2 | 4 | True | 1 | ROZPOCET
276 | K | 751514679 | Montáž škrtící klapky nebo zpětné klapky do plechového potrubí kruhové bez příruby, průměru přes 100 do 200 mm | kus | 3 |  | 0 | CS ÚRS 2025 02 |  | zákl. přenesená |  | 0 | 0 | 0 | 0 | 0 | 4 | K | 2 |  |  |  | ROZPOCET | 0 | 0 | 0 | 0 | 0 | 4 | 0 | 4 | 554
| Online PSC |  | https://podminky.urs.cz/item/CS_URS_2025_02/751514679 | [14 empty] | Online PSC | 2
| VV |  | Viz výkres číslo D1.4.3-3012 | [14 empty] | VV | 2 | 1 | True | 0 | ROZPOCET
| VV |  | Výpočet výměr je zpracován pomocí CAD produktů pro projektování. Postup výpočtu následuje níže. | [14 empty] | VV | 2 | 1 | True | 0 | ROZPOCET
| VV |  | "1.NP="3 |  | 3 | [12 empty] | VV | 2 | 2 | True | 0 | ROZPOCET
| VV |  | Součet |  | 3 | [12 empty] | VV | 2 | 4 | True | 1 | ROZPOCET
277 | M | 011.101 | Regulační klapka DN 160, ovl. ruční. D | kus | 3 |  | 0 | vlastní |  | zákl. přenesená |  | 0 | 0 | 0 | 0 | 0 | 8 | M | 2 |  |  |  | ROZPOCET | 0 | 0 | 0 | 0 | 0 | 4 | 0 | 4 | 552
| VV |  | Viz výkres číslo D1.4.3-3012 | [14 empty] | VV | 2 | 1 | True | 0 | ROZPOCET
| VV |  | Výpočet výměr je zpracován pomocí CAD produktů pro projektování. Postup výpočtu následuje níže. | [14 empty] | VV | 2 | 1 | True | 0 | ROZPOCET
| VV |  | "1.NP="3 |  | 3 | [12 empty] | VV | 2 | 2 | True | 0 | ROZPOCET
| VV |  | Součet |  | 3 | [12 empty] | VV | 2 | 4 | True | 1 | ROZPOCET
278 | K | 751514679 | Montáž škrtící klapky nebo zpětné klapky do plechového potrubí kruhové bez příruby, průměru přes 100 do 200 mm | kus | 10 |  | 0 | CS ÚRS 2025 02 |  | zákl. přenesená |  | 0 | 0 | 0 | 0 | 0 | 4 | K | 2 |  |  |  | ROZPOCET | 0 | 0 | 0 | 0 | 0 | 4 | 0 | 4 | 558
| Online PSC |  | https://podminky.urs.cz/item/CS_URS_2025_02/751514679 | [14 empty] | Online PSC | 2
279 | M | 011.102 | Regulační klapka DN 200, ovl. ruční. D | kus | 10 |  | 0 | vlastní |  | zákl. přenesená |  | 0 | 0 | 0 | 0 | 0 | 8 | M | 2 |  |  |  | ROZPOCET | 0 | 0 | 0 | 0 | 0 | 4 | 0 | 4 | 556
| VV |  | Viz výkres číslo D1.4.3-3021; D1.4.3-3022; D1.4.3-3031 | [14 empty] | VV | 2 | 1 | True | 0 | ROZPOCET
| VV |  | Výpočet výměr je zpracován pomocí CAD produktů pro projektování. Postup výpočtu následuje níže. | [14 empty] | VV | 2 | 1 | True | 0 | ROZPOCET
| VV |  | "2.NP="8 |  | 8 | [12 empty] | VV | 2 | 2 | True | 0 | ROZPOCET
| VV |  | "3.NP="2 |  | 2 | [12 empty] | VV | 2 | 2 | True | 0 | ROZPOCET
| VV |  | Součet |  | 10 | [12 empty] | VV | 2 | 4 | True | 1 | ROZPOCET
280 | K | 751514679 | Montáž škrtící klapky nebo zpětné klapky do plechového potrubí kruhové bez příruby, průměru přes 100 do 200 mm | kus | 5 |  | 0 | CS ÚRS 2025 02 |  | zákl. přenesená |  | 0 | 0 | 0 | 0 | 0 | 4 | K | 2 |  |  |  | ROZPOCET | 0 | 0 | 0 | 0 | 0 | 4 | 0 | 4 | 562
| Online PSC |  | https://podminky.urs.cz/item/CS_URS_2025_02/751514679 | [14 empty] | Online PSC | 2
| VV |  | Viz výkres číslo D1.4.3-3012; D1.4.3-3022 | [14 empty] | VV | 2 | 1 | True | 0 | ROZPOCET
| VV |  | Výpočet výměr je zpracován pomocí CAD produktů pro projektování. Postup výpočtu následuje níže. | [14 empty] | VV | 2 | 1 | True | 0 | ROZPOCET
| VV |  | "1.NP="3 |  | 3 | [12 empty] | VV | 2 | 2 | True | 0 | ROZPOCET
| VV |  | "2.NP="2 |  | 2 | [12 empty] | VV | 2 | 2 | True | 0 | ROZPOCET
| VV |  | Součet |  | 5 | [12 empty] | VV | 2 | 4 | True | 1 | ROZPOCET
281 | M | 011.151 | Regulační klapka DN 160, ovl. ruční. D | kus | 5 |  | 0 | vlastní |  | zákl. přenesená |  | 0 | 0 | 0 | 0 | 0 | 8 | M | 2 |  |  |  | ROZPOCET | 0 | 0 | 0 | 0 | 0 | 4 | 0 | 4 | 560
| VV |  | Viz výkres číslo D1.4.3-3012; D1.4.3-3022 | [14 empty] | VV | 2 | 1 | True | 0 | ROZPOCET
| VV |  | Výpočet výměr je zpracován pomocí CAD produktů pro projektování. Postup výpočtu následuje níže. | [14 empty] | VV | 2 | 1 | True | 0 | ROZPOCET
| VV |  | "1.NP="3 |  | 3 | [12 empty] | VV | 2 | 2 | True | 0 | ROZPOCET
| VV |  | "2.NP="2 |  | 2 | [12 empty] | VV | 2 | 2 | True | 0 | ROZPOCET
| VV |  | Součet |  | 5 | [12 empty] | VV | 2 | 4 | True | 1 | ROZPOCET
282 | K | 751514679 | Montáž škrtící klapky nebo zpětné klapky do plechového potrubí kruhové bez příruby, průměru přes 100 do 200 mm | kus | 9 |  | 0 | CS ÚRS 2025 02 |  | zákl. přenesená |  | 0 | 0 | 0 | 0 | 0 | 4 | K | 2 |  |  |  | ROZPOCET | 0 | 0 | 0 | 0 | 0 | 4 | 0 | 4 | 566
| Online PSC |  | https://podminky.urs.cz/item/CS_URS_2025_02/751514679 | [14 empty] | Online PSC | 2
| VV |  | Viz výkres číslo D1.4.3-3021; D1.4.3-3022; D1.4.3-3031 | [14 empty] | VV | 2 | 1 | True | 0 | ROZPOCET
| VV |  | Výpočet výměr je zpracován pomocí CAD produktů pro projektování. Postup výpočtu následuje níže. | [14 empty] | VV | 2 | 1 | True | 0 | ROZPOCET
| VV |  | "2.NP="7 |  | 7 | [12 empty] | VV | 2 | 2 | True | 0 | ROZPOCET
| VV |  | "3.NP="2 |  | 2 | [12 empty] | VV | 2 | 2 | True | 0 | ROZPOCET
| VV |  | Součet |  | 9 | [12 empty] | VV | 2 | 4 | True | 1 | ROZPOCET
283 | M | 011.152 | Regulační klapka DN 200, ovl. ruční. D | kus | 9 |  | 0 | vlastní |  | zákl. přenesená |  | 0 | 0 | 0 | 0 | 0 | 8 | M | 2 |  |  |  | ROZPOCET | 0 | 0 | 0 | 0 | 0 | 4 | 0 | 4 | 564
| VV |  | Viz výkres číslo D1.4.3-3021; D1.4.3-3022; D1.4.3-3031 | [14 empty] | VV | 2 | 1 | True | 0 | ROZPOCET
| VV |  | Výpočet výměr je zpracován pomocí CAD produktů pro projektování. Postup výpočtu následuje níže. | [14 empty] | VV | 2 | 1 | True | 0 | ROZPOCET
| VV |  | "2.NP="7 |  | 7 | [12 empty] | VV | 2 | 2 | True | 0 | ROZPOCET
| VV |  | "3.NP="2 |  | 2 | [12 empty] | VV | 2 | 2 | True | 0 | ROZPOCET
| VV |  | Součet |  | 9 | [12 empty] | VV | 2 | 4 | True | 1 | ROZPOCET
284 | K | 751398092 | Montáž ostatních zařízení regulátoru konstantního průtoku průměru přes 100 do 200 mm | kus | 2 |  | 0 | CS ÚRS 2025 02 |  | zákl. přenesená |  | 0 | 0 | 0 | 0 | 0 | 4 | K | 2 |  |  |  | ROZPOCET | 0 | 0 | 0 | 0 | 0 | 4 | 0 | 4 | 570
| Online PSC |  | https://podminky.urs.cz/item/CS_URS_2025_02/751398092 | [14 empty] | Online PSC | 2
| VV |  | Viz výkres číslo D1.4.3-3012 | [14 empty] | VV | 2 | 1 | True | 0 | ROZPOCET
| VV |  | Výpočet výměr je zpracován pomocí CAD produktů pro projektování. Postup výpočtu následuje níže. | [14 empty] | VV | 2 | 1 | True | 0 | ROZPOCET
| VV |  | "1.NP="2 |  | 2 | [12 empty] | VV | 2 | 2 | True | 0 | ROZPOCET
| VV |  | Součet |  | 2 | [12 empty] | VV | 2 | 4 | True | 1 | ROZPOCET
285 | M | 011.111 | Regulátor proměnného průtoku vzduchu DN 200mm, včetně servopohonu 24V. D | kus | 2 |  | 0 | vlastní |  | zákl. přenesená |  | 0 | 0 | 0 | 0 | 0 | 8 | M | 2 |  |  |  | ROZPOCET | 0 | 0 | 0 | 0 | 0 | 4 | 0 | 4 | 568
| VV |  | viz D1.4.3-101 Technická zpráva - příloha č.5 | [14 empty] | VV | 2 | 1 | True | 0 | ROZPOCET
| VV |  | udržovaná veličina - průtok vzduchu | [14 empty] | VV | 2 | 1 | True | 0 | ROZPOCET
| VV |  | Ovládání a napájení zajistí profese MaR. | [14 empty] | VV | 2 | 1 | True | 0 | ROZPOCET
| VV |  | Viz výkres číslo D1.4.3-3012 | [14 empty] | VV | 2 | 1 | True | 0 | ROZPOCET
| VV |  | Výpočet výměr je zpracován pomocí CAD produktů pro projektování. Postup výpočtu následuje níže. | [14 empty] | VV | 2 | 1 | True | 0 | ROZPOCET
| VV |  | "1.NP="2 |  | 2 | [12 empty] | VV | 2 | 2 | True | 0 | ROZPOCET
| VV |  | Součet |  | 2 | [12 empty] | VV | 2 | 4 | True | 1 | ROZPOCET
286 | K | 751344112 | Montáž tlumičů hluku pro kruhové potrubí, průměru přes 100 do 200 mm | kus | 2 |  | 0 | CS ÚRS 2025 02 |  | zákl. přenesená |  | 0 | 0 | 0 | 0 | 0 | 4 | K | 2 |  |  |  | ROZPOCET | 0 | 0 | 0 | 0 | 0 | 4 | 0 | 4 | 574
| Online PSC |  | https://podminky.urs.cz/item/CS_URS_2025_02/751344112 | [14 empty] | Online PSC | 2
| VV |  | Viz výkres číslo D1.4.3-3012 | [14 empty] | VV | 2 | 1 | True | 0 | ROZPOCET
| VV |  | Výpočet výměr je zpracován pomocí CAD produktů pro projektování. Postup výpočtu následuje níže. | [14 empty] | VV | 2 | 1 | True | 0 | ROZPOCET
| VV |  | "1.NP="2 |  | 2 | [12 empty] | VV | 2 | 2 | True | 0 | ROZPOCET
| VV |  | Součet |  | 2 | [12 empty] | VV | 2 | 4 | True | 1 | ROZPOCET
287 | M | 011.111a | Tlumič hluku pro útlum hluku za regulátorem průtoku DN 200mm, délka 1000mm. D | kus | 2 |  | 0 | vlastní |  | zákl. přenesená |  | 0 | 0 | 0 | 0 | 0 | 8 | M | 2 |  |  |  | ROZPOCET | 0 | 0 | 0 | 0 | 0 | 4 | 0 | 4 | 572
| VV |  | viz D1.4.3-101 Technická zpráva - příloha č.5 | [14 empty] | VV | 2 | 1 | True | 0 | ROZPOCET
| VV |  | Viz výkres číslo D1.4.3-3012 | [14 empty] | VV | 2 | 1 | True | 0 | ROZPOCET
| VV |  | Výpočet výměr je zpracován pomocí CAD produktů pro projektování. Postup výpočtu následuje níže. | [14 empty] | VV | 2 | 1 | True | 0 | ROZPOCET
| VV |  | "1.NP="2 |  | 2 | [12 empty] | VV | 2 | 2 | True | 0 | ROZPOCET
| VV |  | Součet |  | 2 | [12 empty] | VV | 2 | 4 | True | 1 | ROZPOCET
288 | K | 751398093r01 | Montáž regulátoru konstantního průtoku nad 0,055m2 | kus | 2 |  | 0 | vlastní |  | zákl. přenesená |  | 0 | 0 | 0 | 0 | 0 | 4 | K | 2 |  |  |  | ROZPOCET | 0 | 0 | 0 | 0 | 0 | 4 | 0 | 4 | 578
| VV |  | Viz výkres číslo D1.4.3-3022 | [14 empty] | VV | 2 | 1 | True | 0 | ROZPOCET
| VV |  | Výpočet výměr je zpracován pomocí CAD produktů pro projektování. Postup výpočtu následuje níže. | [14 empty] | VV | 2 | 1 | True | 0 | ROZPOCET
| VV |  | "2.NP="2 |  | 2 | [12 empty] | VV | 2 | 2 | True | 0 | ROZPOCET
| VV |  | Součet |  | 2 | [12 empty] | VV | 2 | 4 | True | 1 | ROZPOCET
289 | M | 011.121 | Regulátor proměnného průtoku vzduchu 500x300mm, včetně servopohonu 24V. D | kus | 2 |  | 0 | vlastní |  | zákl. přenesená |  | 0 | 0 | 0 | 0 | 0 | 8 | M | 2 |  |  |  | ROZPOCET | 0 | 0 | 0 | 0 | 0 | 4 | 0 | 4 | 576
| VV |  | viz D1.4.3-101 Technická zpráva - příloha č.5 | [14 empty] | VV | 2 | 1 | True | 0 | ROZPOCET
| VV |  | udržovaná veličina - průtok vzduchu | [14 empty] | VV | 2 | 1 | True | 0 | ROZPOCET
| VV |  | Ovládání a napájení zajistí profese MaR. | [14 empty] | VV | 2 | 1 | True | 0 | ROZPOCET
| VV |  | Viz výkres číslo D1.4.3-3022 | [14 empty] | VV | 2 | 1 | True | 0 | ROZPOCET
| VV |  | Výpočet výměr je zpracován pomocí CAD produktů pro projektování. Postup výpočtu následuje níže. | [14 empty] | VV | 2 | 1 | True | 0 | ROZPOCET
| VV |  | "2.NP="2 |  | 2 | [12 empty] | VV | 2 | 2 | True | 0 | ROZPOCET
| VV |  | Součet |  | 2 | [12 empty] | VV | 2 | 4 | True | 1 | ROZPOCET
290 | K | 751344121 | Montáž tlumičů hluku pro čtyřhranné potrubí, průřezu do 0,150 m2 | kus | 2 |  | 0 | CS ÚRS 2025 02 |  | zákl. přenesená |  | 0 | 0 | 0 | 0 | 0 | 4 | K | 2 |  |  |  | ROZPOCET | 0 | 0 | 0 | 0 | 0 | 4 | 0 | 4 | 582
| Online PSC |  | https://podminky.urs.cz/item/CS_URS_2025_02/751344121 | [14 empty] | Online PSC | 2
| VV |  | Viz výkres číslo D1.4.3-3022 | [14 empty] | VV | 2 | 1 | True | 0 | ROZPOCET
| VV |  | Výpočet výměr je zpracován pomocí CAD produktů pro projektování. Postup výpočtu následuje níže. | [14 empty] | VV | 2 | 1 | True | 0 | ROZPOCET
| VV |  | "2.NP="2 |  | 2 | [12 empty] | VV | 2 | 2 | True | 0 | ROZPOCET
| VV |  | Součet |  | 2 | [12 empty] | VV | 2 | 4 | True | 1 | ROZPOCET
291 | M | 011.121a | Tlumič hluku pro útlum hluku za regulátorem průtoku 500x300mm, délka 1500mm. D | kus | 2 |  | 0 | vlastní |  | zákl. přenesená |  | 0 | 0 | 0 | 0 | 0 | 8 | M | 2 |  |  |  | ROZPOCET | 0 | 0 | 0 | 0 | 0 | 4 | 0 | 4 | 580
| VV |  | viz D1.4.3-101 Technická zpráva - příloha č.5 | [14 empty] | VV | 2 | 1 | True | 0 | ROZPOCET
| VV |  | Viz výkres číslo D1.4.3-3022 | [14 empty] | VV | 2 | 1 | True | 0 | ROZPOCET
| VV |  | Výpočet výměr je zpracován pomocí CAD produktů pro projektování. Postup výpočtu následuje níže. | [14 empty] | VV | 2 | 1 | True | 0 | ROZPOCET
| VV |  | "2.NP="2 |  | 2 | [12 empty] | VV | 2 | 2 | True | 0 | ROZPOCET
| VV |  | Součet |  | 2 | [12 empty] | VV | 2 | 4 | True | 1 | ROZPOCET
292 | K | 751398092 | Montáž ostatních zařízení regulátoru konstantního průtoku průměru přes 100 do 200 mm | kus | 2 |  | 0 | CS ÚRS 2025 02 |  | zákl. přenesená |  | 0 | 0 | 0 | 0 | 0 | 4 | K | 2 |  |  |  | ROZPOCET | 0 | 0 | 0 | 0 | 0 | 4 | 0 | 4 | 586
| Online PSC |  | https://podminky.urs.cz/item/CS_URS_2025_02/751398092 | [14 empty] | Online PSC | 2
| VV |  | Viz výkres číslo D1.4.3-3032 | [14 empty] | VV | 2 | 1 | True | 0 | ROZPOCET
| VV |  | Výpočet výměr je zpracován pomocí CAD produktů pro projektování. Postup výpočtu následuje níže. | [14 empty] | VV | 2 | 1 | True | 0 | ROZPOCET
| VV |  | "3.NP="2 |  | 2 | [12 empty] | VV | 2 | 2 | True | 0 | ROZPOCET
| VV |  | Součet |  | 2 | [12 empty] | VV | 2 | 4 | True | 1 | ROZPOCET
293 | M | 011.131 | Regulátor proměnného průtoku vzduchu DN 160mm, včetně servopohonu 24V. D | kus | 2 |  | 0 | vlastní |  | zákl. přenesená |  | 0 | 0 | 0 | 0 | 0 | 8 | M | 2 |  |  |  | ROZPOCET | 0 | 0 | 0 | 0 | 0 | 4 | 0 | 4 | 584
| VV |  | viz D1.4.3-101 Technická zpráva - příloha č.5 | [14 empty] | VV | 2 | 1 | True | 0 | ROZPOCET
| VV |  | udržovaná veličina - průtok vzduchu | [14 empty] | VV | 2 | 1 | True | 0 | ROZPOCET
| VV |  | Ovládání a napájení zajistí profese MaR. | [14 empty] | VV | 2 | 1 | True | 0 | ROZPOCET
| VV |  | Viz výkres číslo D1.4.3-3032 | [14 empty] | VV | 2 | 1 | True | 0 | ROZPOCET
| VV |  | Výpočet výměr je zpracován pomocí CAD produktů pro projektování. Postup výpočtu následuje níže. | [14 empty] | VV | 2 | 1 | True | 0 | ROZPOCET
| VV |  | "3.NP="2 |  | 2 | [12 empty] | VV | 2 | 2 | True | 0 | ROZPOCET
| VV |  | Součet |  | 2 | [12 empty] | VV | 2 | 4 | True | 1 | ROZPOCET
294 | K | 751344112 | Montáž tlumičů hluku pro kruhové potrubí, průměru přes 100 do 200 mm | kus | 2 |  | 0 | CS ÚRS 2025 02 |  | zákl. přenesená |  | 0 | 0 | 0 | 0 | 0 | 4 | K | 2 |  |  |  | ROZPOCET | 0 | 0 | 0 | 0 | 0 | 4 | 0 | 4 | 590
| Online PSC |  | https://podminky.urs.cz/item/CS_URS_2025_02/751344112 | [14 empty] | Online PSC | 2
| VV |  | Viz výkres číslo D1.4.3-3032 | [14 empty] | VV | 2 | 1 | True | 0 | ROZPOCET
| VV |  | Výpočet výměr je zpracován pomocí CAD produktů pro projektování. Postup výpočtu následuje níže. | [14 empty] | VV | 2 | 1 | True | 0 | ROZPOCET
| VV |  | "3.NP="2 |  | 2 | [12 empty] | VV | 2 | 2 | True | 0 | ROZPOCET
| VV |  | Součet |  | 2 | [12 empty] | VV | 2 | 4 | True | 1 | ROZPOCET
295 | M | 011.131a | Tlumič hluku pro útlum hluku za regulátorem průtoku DN 160mm, délka 1000mm. D | kus | 2 |  | 0 | vlastní |  | zákl. přenesená |  | 0 | 0 | 0 | 0 | 0 | 8 | M | 2 |  |  |  | ROZPOCET | 0 | 0 | 0 | 0 | 0 | 4 | 0 | 4 | 588
| VV |  | viz D1.4.3-101 Technická zpráva - příloha č.5 | [14 empty] | VV | 2 | 1 | True | 0 | ROZPOCET
| VV |  | Viz výkres číslo D1.4.3-3032 | [14 empty] | VV | 2 | 1 | True | 0 | ROZPOCET
| VV |  | Výpočet výměr je zpracován pomocí CAD produktů pro projektování. Postup výpočtu následuje níže. | [14 empty] | VV | 2 | 1 | True | 0 | ROZPOCET
| VV |  | "3.NP="2 |  | 2 | [12 empty] | VV | 2 | 2 | True | 0 | ROZPOCET
| VV |  | Součet |  | 2 | [12 empty] | VV | 2 | 4 | True | 1 | ROZPOCET
296 | K | 751322141 | Montáž talířových ventilů, anemostatů, dýz anemostatu kruhového vířivého se skříní, průměru do 300 mm | kus | 3 |  | 0 | CS ÚRS 2025 02 |  | zákl. přenesená |  | 0 | 0 | 0 | 0 | 0 | 4 | K | 2 |  |  |  | ROZPOCET | 0 | 0 | 0 | 0 | 0 | 4 | 0 | 4 | 594
| Online PSC |  | https://podminky.urs.cz/item/CS_URS_2025_02/751322141 | [14 empty] | Online PSC | 2
| VV |  | Viz výkres číslo D1.4.3-3021; D1.4.3-3022 | [14 empty] | VV | 2 | 1 | True | 0 | ROZPOCET
| VV |  | Výpočet výměr je zpracován pomocí CAD produktů pro projektování. Postup výpočtu následuje níže. | [14 empty] | VV | 2 | 1 | True | 0 | ROZPOCET
| VV |  | "2.NP="3 |  | 3 | [12 empty] | VV | 2 | 2 | True | 0 | ROZPOCET
| VV |  | Součet |  | 3 | [12 empty] | VV | 2 | 4 | True | 1 | ROZPOCET
297 | M | 011.202 | Přívodní anemostat pro průtok do 500m3/h, včetně připojovací krabice s bočním připojením, kruhové hrdlo s regulační klapkou pr.200mm. Včetně vířivé čelní desky 600x600. RAL dle arch. D | kus | 3 |  | 0 | vlastní |  | zákl. přenesená |  | 0 | 0 | 0 | 0 | 0 | 8 | M | 2 |  |  |  | ROZPOCET | 0 | 0 | 0 | 0 | 0 | 4 | 0 | 4 | 592
| VV |  | Viz výkres číslo D1.4.3-3021; D1.4.3-3022 | [14 empty] | VV | 2 | 1 | True | 0 | ROZPOCET
| VV |  | Výpočet výměr je zpracován pomocí CAD produktů pro projektování. Postup výpočtu následuje níže. | [14 empty] | VV | 2 | 1 | True | 0 | ROZPOCET
| VV |  | "2.NP="3 |  | 3 | [12 empty] | VV | 2 | 2 | True | 0 | ROZPOCET
| VV |  | Součet |  | 3 | [12 empty] | VV | 2 | 4 | True | 1 | ROZPOCET
298 | K | 751322141 | Montáž talířových ventilů, anemostatů, dýz anemostatu kruhového vířivého se skříní, průměru do 300 mm | kus | 7 |  | 0 | CS ÚRS 2025 02 |  | zákl. přenesená |  | 0 | 0 | 0 | 0 | 0 | 4 | K | 2 |  |  |  | ROZPOCET | 0 | 0 | 0 | 0 | 0 | 4 | 0 | 4 | 598
| Online PSC |  | https://podminky.urs.cz/item/CS_URS_2025_02/751322141 | [14 empty] | Online PSC | 2
| VV |  | Viz výkres číslo D1.4.3-3021; D1.4.3-3031 | [14 empty] | VV | 2 | 1 | True | 0 | ROZPOCET
| VV |  | Výpočet výměr je zpracován pomocí CAD produktů pro projektování. Postup výpočtu následuje níže. | [14 empty] | VV | 2 | 1 | True | 0 | ROZPOCET
| VV |  | "2.NP="5 |  | 5 | [12 empty] | VV | 2 | 2 | True | 0 | ROZPOCET
| VV |  | "3.NP="2 |  | 2 | [12 empty] | VV | 2 | 2 | True | 0 | ROZPOCET
| VV |  | Součet |  | 7 | [12 empty] | VV | 2 | 4 | True | 1 | ROZPOCET
299 | M | 011.203 | Přívodní anemostat pro průtok do 350m3/h, včetně připojovací krabice s bočním připojením, kruhové hrdlo s regulační klapkou pr.200mm. Včetně vířivé čelní desky 600x600. RAL dle arch. D | kus | 7 |  | 0 | vlastní |  | zákl. přenesená |  | 0 | 0 | 0 | 0 | 0 | 8 | M | 2 |  |  |  | ROZPOCET | 0 | 0 | 0 | 0 | 0 | 4 | 0 | 4 | 596
| VV |  | Viz výkres číslo D1.4.3-3021; D1.4.3-3031 | [14 empty] | VV | 2 | 1 | True | 0 | ROZPOCET
| VV |  | Výpočet výměr je zpracován pomocí CAD produktů pro projektování. Postup výpočtu následuje níže. | [14 empty] | VV | 2 | 1 | True | 0 | ROZPOCET
| VV |  | "2.NP="5 |  | 5 | [12 empty] | VV | 2 | 2 | True | 0 | ROZPOCET
| VV |  | "3.NP="2 |  | 2 | [12 empty] | VV | 2 | 2 | True | 0 | ROZPOCET
| VV |  | Součet |  | 7 | [12 empty] | VV | 2 | 4 | True | 1 | ROZPOCET
300 | K | 751311112 | Montáž vyústi čtyřhranné do kruhového potrubí, průřezu přes 0,040 do 0,080 m2 | kus | 2 |  | 0 | CS ÚRS 2025 02 |  | zákl. přenesená |  | 0 | 0 | 0 | 0 | 0 | 4 | K | 2 |  |  |  | ROZPOCET | 0 | 0 | 0 | 0 | 0 | 4 | 0 | 4 | 602
| Online PSC |  | https://podminky.urs.cz/item/CS_URS_2025_02/751311112 | [14 empty] | Online PSC | 2
| VV |  | Viz výkres číslo D1.4.3-3012 | [14 empty] | VV | 2 | 1 | True | 0 | ROZPOCET
| VV |  | Výpočet výměr je zpracován pomocí CAD produktů pro projektování. Postup výpočtu následuje níže. | [14 empty] | VV | 2 | 1 | True | 0 | ROZPOCET
| VV |  | "1.NP="2 |  | 2 | [12 empty] | VV | 2 | 2 | True | 0 | ROZPOCET
| VV |  | Součet |  | 2 | [12 empty] | VV | 2 | 4 | True | 1 | ROZPOCET
301 | M | 011.204 | Přívodní vyústka komfortní 2řadá s regulací vel. 425x125 včetně připojovací krabice s horním připojením - kruhové hrdlo pr.160mm, z elox. hliníku opatřená vypalovací barvou. RAL dle arch. D | kus | 2 |  | 0 | vlastní |  | zákl. přenesená |  | 0 | 0 | 0 | 0 | 0 | 8 | M | 2 |  |  |  | ROZPOCET | 0 | 0 | 0 | 0 | 0 | 4 | 0 | 4 | 600
| VV |  | Viz výkres číslo D1.4.3-3012 | [14 empty] | VV | 2 | 1 | True | 0 | ROZPOCET
| VV |  | Výpočet výměr je zpracován pomocí CAD produktů pro projektování. Postup výpočtu následuje níže. | [14 empty] | VV | 2 | 1 | True | 0 | ROZPOCET
| VV |  | "1.NP="2 |  | 2 | [12 empty] | VV | 2 | 2 | True | 0 | ROZPOCET
| VV |  | Součet |  | 2 | [12 empty] | VV | 2 | 4 | True | 1 | ROZPOCET
302 | K | 751311112 | Montáž vyústi čtyřhranné do kruhového potrubí, průřezu přes 0,040 do 0,080 m2 | kus | 1 |  | 0 | CS ÚRS 2025 02 |  | zákl. přenesená |  | 0 | 0 | 0 | 0 | 0 | 4 | K | 2 |  |  |  | ROZPOCET | 0 | 0 | 0 | 0 | 0 | 4 | 0 | 4 | 606
| Online PSC |  | https://podminky.urs.cz/item/CS_URS_2025_02/751311112 | [14 empty] | Online PSC | 2
| VV |  | Viz výkres číslo D1.4.3-3012 | [14 empty] | VV | 2 | 1 | True | 0 | ROZPOCET
| VV |  | Výpočet výměr je zpracován pomocí CAD produktů pro projektování. Postup výpočtu následuje níže. | [14 empty] | VV | 2 | 1 | True | 0 | ROZPOCET
| VV |  | "1.NP="1 |  | 1 | [12 empty] | VV | 2 | 2 | True | 0 | ROZPOCET
| VV |  | Součet |  | 1 | [12 empty] | VV | 2 | 4 | True | 1 | ROZPOCET
303 | M | 011.205 | Přívodní vyústka komfortní 2řadá s regulací vel. 325x225 včetně připojovací krabice s horním připojením - kruhové hrdlo pr.200mm, z elox. hliníku opatřená vypalovací barvou. RAL dle arch. D | kus | 1 |  | 0 | vlastní |  | zákl. přenesená |  | 0 | 0 | 0 | 0 | 0 | 8 | M | 2 |  |  |  | ROZPOCET | 0 | 0 | 0 | 0 | 0 | 4 | 0 | 4 | 604
| VV |  | Viz výkres číslo D1.4.3-3012 | [14 empty] | VV | 2 | 1 | True | 0 | ROZPOCET
| VV |  | Výpočet výměr je zpracován pomocí CAD produktů pro projektování. Postup výpočtu následuje níže. | [14 empty] | VV | 2 | 1 | True | 0 | ROZPOCET
| VV |  | "1.NP="1 |  | 1 | [12 empty] | VV | 2 | 2 | True | 0 | ROZPOCET
| VV |  | Součet |  | 1 | [12 empty] | VV | 2 | 4 | True | 1 | ROZPOCET
304 | K | 751322141 | Montáž talířových ventilů, anemostatů, dýz anemostatu kruhového vířivého se skříní, průměru do 300 mm | kus | 2 |  | 0 | CS ÚRS 2025 02 |  | zákl. přenesená |  | 0 | 0 | 0 | 0 | 0 | 4 | K | 2 |  |  |  | ROZPOCET | 0 | 0 | 0 | 0 | 0 | 4 | 0 | 4 | 610
| Online PSC |  | https://podminky.urs.cz/item/CS_URS_2025_02/751322141 | [14 empty] | Online PSC | 2
| VV |  | Viz výkres číslo D1.4.3-3021 | [14 empty] | VV | 2 | 1 | True | 0 | ROZPOCET
| VV |  | Výpočet výměr je zpracován pomocí CAD produktů pro projektování. Postup výpočtu následuje níže. | [14 empty] | VV | 2 | 1 | True | 0 | ROZPOCET
| VV |  | "2.NP="2 |  | 2 | [12 empty] | VV | 2 | 2 | True | 0 | ROZPOCET
| VV |  | Součet |  | 2 | [12 empty] | VV | 2 | 4 | True | 1 | ROZPOCET
305 | M | 011.252 | Odvodní anemostat pro průtok do 500m3/h, včetně připojovací krabice s bočním připojením, kruhové hrdlo s regulační klapkou pr.200mm. Včetně vířivé čelní desky 600x600. RAL dle arch. D | kus | 2 |  | 0 | vlastní |  | zákl. přenesená |  | 0 | 0 | 0 | 0 | 0 | 8 | M | 2 |  |  |  | ROZPOCET | 0 | 0 | 0 | 0 | 0 | 4 | 0 | 4 | 608
| VV |  | Viz výkres číslo D1.4.3-3021 | [14 empty] | VV | 2 | 1 | True | 0 | ROZPOCET
| VV |  | Výpočet výměr je zpracován pomocí CAD produktů pro projektování. Postup výpočtu následuje níže. | [14 empty] | VV | 2 | 1 | True | 0 | ROZPOCET
| VV |  | "2.NP="2 |  | 2 | [12 empty] | VV | 2 | 2 | True | 0 | ROZPOCET
| VV |  | Součet |  | 2 | [12 empty] | VV | 2 | 4 | True | 1 | ROZPOCET
306 | K | 751322141 | Montáž talířových ventilů, anemostatů, dýz anemostatu kruhového vířivého se skříní, průměru do 300 mm | kus | 7 |  | 0 | CS ÚRS 2025 02 |  | zákl. přenesená |  | 0 | 0 | 0 | 0 | 0 | 4 | K | 2 |  |  |  | ROZPOCET | 0 | 0 | 0 | 0 | 0 | 4 | 0 | 4 | 614
| Online PSC |  | https://podminky.urs.cz/item/CS_URS_2025_02/751322141 | [14 empty] | Online PSC | 2
| VV |  | Viz výkres číslo D1.4.3-3021; D1.4.3-3022; D1.4.3-3031 | [14 empty] | VV | 2 | 1 | True | 0 | ROZPOCET
| VV |  | Výpočet výměr je zpracován pomocí CAD produktů pro projektování. Postup výpočtu následuje níže. | [14 empty] | VV | 2 | 1 | True | 0 | ROZPOCET
| VV |  | "2.NP="5 |  | 5 | [12 empty] | VV | 2 | 2 | True | 0 | ROZPOCET
| VV |  | "3.NP="2 |  | 2 | [12 empty] | VV | 2 | 2 | True | 0 | ROZPOCET
| VV |  | Součet |  | 7 | [12 empty] | VV | 2 | 4 | True | 1 | ROZPOCET
307 | M | 011.253 | Odvodní anemostat pro průtok do 350m3/h, včetně připojovací krabice s bočním připojením, kruhové hrdlo s regulační klapkou pr.200mm. Včetně vířivé čelní desky 600x600. RAL dle arch. D | kus | 7 |  | 0 | vlastní |  | zákl. přenesená |  | 0 | 0 | 0 | 0 | 0 | 8 | M | 2 |  |  |  | ROZPOCET | 0 | 0 | 0 | 0 | 0 | 4 | 0 | 4 | 612
| VV |  | Viz výkres číslo D1.4.3-3021; D1.4.3-3022; D1.4.3-3031 | [14 empty] | VV | 2 | 1 | True | 0 | ROZPOCET
| VV |  | Výpočet výměr je zpracován pomocí CAD produktů pro projektování. Postup výpočtu následuje níže. | [14 empty] | VV | 2 | 1 | True | 0 | ROZPOCET
| VV |  | "2.NP="5 |  | 5 | [12 empty] | VV | 2 | 2 | True | 0 | ROZPOCET
| VV |  | "3.NP="2 |  | 2 | [12 empty] | VV | 2 | 2 | True | 0 | ROZPOCET
| VV |  | Součet |  | 7 | [12 empty] | VV | 2 | 4 | True | 1 | ROZPOCET
308 | K | 751311112 | Montáž vyústi čtyřhranné do kruhového potrubí, průřezu přes 0,040 do 0,080 m2 | kus | 3 |  | 0 | CS ÚRS 2025 02 |  | zákl. přenesená |  | 0 | 0 | 0 | 0 | 0 | 4 | K | 2 |  |  |  | ROZPOCET | 0 | 0 | 0 | 0 | 0 | 4 | 0 | 4 | 618
| Online PSC |  | https://podminky.urs.cz/item/CS_URS_2025_02/751311112 | [14 empty] | Online PSC | 2
| VV |  | Viz výkres číslo D1.4.3-3012; D1.4.3-3022 | [14 empty] | VV | 2 | 1 | True | 0 | ROZPOCET
| VV |  | Výpočet výměr je zpracován pomocí CAD produktů pro projektování. Postup výpočtu následuje níže. | [14 empty] | VV | 2 | 1 | True | 0 | ROZPOCET
| VV |  | "1.NP="2 |  | 2 | [12 empty] | VV | 2 | 2 | True | 0 | ROZPOCET
| VV |  | "2.NP="1 |  | 1 | [12 empty] | VV | 2 | 2 | True | 0 | ROZPOCET
| VV |  | Součet |  | 3 | [12 empty] | VV | 2 | 4 | True | 1 | ROZPOCET
309 | M | 011.254 | Odvodní vyústka komfortní 1řadá s regulací vel. 425x125 včetně připojovací krabice s horním připojením - kruhové hrdlo pr.160mm, z elox. hliníku opatřená vypalovací barvou. RAL dle arch. D | kus | 3 |  | 0 | vlastní |  | zákl. přenesená |  | 0 | 0 | 0 | 0 | 0 | 8 | M | 2 |  |  |  | ROZPOCET | 0 | 0 | 0 | 0 | 0 | 4 | 0 | 4 | 616
| VV |  | Viz výkres číslo D1.4.3-3012; D1.4.3-3022 | [14 empty] | VV | 2 | 1 | True | 0 | ROZPOCET
| VV |  | Výpočet výměr je zpracován pomocí CAD produktů pro projektování. Postup výpočtu následuje níže. | [14 empty] | VV | 2 | 1 | True | 0 | ROZPOCET
| VV |  | "1.NP="2 |  | 2 | [12 empty] | VV | 2 | 2 | True | 0 | ROZPOCET
| VV |  | "2.NP="1 |  | 1 | [12 empty] | VV | 2 | 2 | True | 0 | ROZPOCET
| VV |  | Součet |  | 3 | [12 empty] | VV | 2 | 4 | True | 1 | ROZPOCET
310 | K | 751311112 | Montáž vyústi čtyřhranné do kruhového potrubí, průřezu přes 0,040 do 0,080 m2 | kus | 1 |  | 0 | CS ÚRS 2025 02 |  | zákl. přenesená |  | 0 | 0 | 0 | 0 | 0 | 4 | K | 2 |  |  |  | ROZPOCET | 0 | 0 | 0 | 0 | 0 | 4 | 0 | 4 | 622
| Online PSC |  | https://podminky.urs.cz/item/CS_URS_2025_02/751311112 | [14 empty] | Online PSC | 2
| VV |  | Viz výkres číslo D1.4.3-3012 | [14 empty] | VV | 2 | 1 | True | 0 | ROZPOCET
| VV |  | Výpočet výměr je zpracován pomocí CAD produktů pro projektování. Postup výpočtu následuje níže. | [14 empty] | VV | 2 | 1 | True | 0 | ROZPOCET
| VV |  | "1.NP="1 |  | 1 | [12 empty] | VV | 2 | 2 | True | 0 | ROZPOCET
| VV |  | Součet |  | 1 | [12 empty] | VV | 2 | 4 | True | 1 | ROZPOCET
311 | M | 011.255 | Odvodní vyústka komfortní 1řadá s regulací vel. 325x225 včetně připojovací krabice s horním připojením - kruhové hrdlo pr.200mm, z elox. hliníku opatřená vypalovací barvou. RAL dle arch. D | kus | 1 |  | 0 | vlastní |  | zákl. přenesená |  | 0 | 0 | 0 | 0 | 0 | 8 | M | 2 |  |  |  | ROZPOCET | 0 | 0 | 0 | 0 | 0 | 4 | 0 | 4 | 620
| VV |  | Viz výkres číslo D1.4.3-3012 | [14 empty] | VV | 2 | 1 | True | 0 | ROZPOCET
| VV |  | Výpočet výměr je zpracován pomocí CAD produktů pro projektování. Postup výpočtu následuje níže. | [14 empty] | VV | 2 | 1 | True | 0 | ROZPOCET
| VV |  | "1.NP="1 |  | 1 | [12 empty] | VV | 2 | 2 | True | 0 | ROZPOCET
| VV |  | Součet |  | 1 | [12 empty] | VV | 2 | 4 | True | 1 | ROZPOCET
312 | K | 751322012 | Montáž talířových ventilů, anemostatů, dýz talířového ventilu, průměru přes 100 do 200 mm | kus | 1 |  | 0 | CS ÚRS 2025 02 |  | zákl. přenesená |  | 0 | 0 | 0 | 0 | 0 | 4 | K | 2 |  |  |  | ROZPOCET | 0 | 0 | 0 | 0 | 0 | 4 | 0 | 4 | 626
| Online PSC |  | https://podminky.urs.cz/item/CS_URS_2025_02/751322012 | [14 empty] | Online PSC | 2
| VV |  | Viz výkres číslo D1.4.3-3021 | [14 empty] | VV | 2 | 1 | True | 0 | ROZPOCET
| VV |  | Výpočet výměr je zpracován pomocí CAD produktů pro projektování. Postup výpočtu následuje níže. | [14 empty] | VV | 2 | 1 | True | 0 | ROZPOCET
| VV |  | "2.NP="1 |  | 1 | [12 empty] | VV | 2 | 2 | True | 0 | ROZPOCET
| VV |  | Součet |  | 1 | [12 empty] | VV | 2 | 4 | True | 1 | ROZPOCET
313 | M | 011.257 | Odvodní talířový ventil DN 160 z oceli opatřený práškovým nátěrem vč. montážního kroužku z galvanizované oceli. RAL dle arch. D | kus | 1 |  | 0 | vlastní |  | zákl. přenesená |  | 0 | 0 | 0 | 0 | 0 | 8 | M | 2 |  |  |  | ROZPOCET | 0 | 0 | 0 | 0 | 0 | 4 | 0 | 4 | 624
| VV |  | Viz výkres číslo D1.4.3-3021 | [14 empty] | VV | 2 | 1 | True | 0 | ROZPOCET
| VV |  | Výpočet výměr je zpracován pomocí CAD produktů pro projektování. Postup výpočtu následuje níže. | [14 empty] | VV | 2 | 1 | True | 0 | ROZPOCET
| VV |  | "2.NP="1 |  | 1 | [12 empty] | VV | 2 | 2 | True | 0 | ROZPOCET
| VV |  | Součet |  | 1 | [12 empty] | VV | 2 | 4 | True | 1 | ROZPOCET
314 | K | 751514662 | Montáž škrtící klapky nebo zpětné klapky do plechového potrubí kruhové s přírubou, průměru přes 100 do 200 mm | kus | 1 |  | 0 | CS ÚRS 2025 02 |  | zákl. přenesená |  | 0 | 0 | 0 | 0 | 0 | 4 | K | 2 |  |  |  | ROZPOCET | 0 | 0 | 0 | 0 | 0 | 4 | 0 | 4 | 630
| Online PSC |  | https://podminky.urs.cz/item/CS_URS_2025_02/751514662 | [14 empty] | Online PSC | 2
| VV |  | Viz výkres číslo D1.4.3-3012 | [14 empty] | VV | 2 | 1 | True | 0 | ROZPOCET
| VV |  | Výpočet výměr je zpracován pomocí CAD produktů pro projektování. Postup výpočtu následuje níže. | [14 empty] | VV | 2 | 1 | True | 0 | ROZPOCET
| VV |  | "1.NP="1 |  | 1 | [12 empty] | VV | 2 | 2 | True | 0 | ROZPOCET
| VV |  | Součet |  | 1 | [12 empty] | VV | 2 | 4 | True | 1 | ROZPOCET
315 | M | 011.411 | Požární klapka kruhová s atestem DN 200, požární odolnost 90 minut, včetně servopohonu 230V se signalizací polohy a termoelektrickým spouštěním. D | kus | 1 |  | 0 | vlastní |  | zákl. přenesená |  | 0 | 0 | 0 | 0 | 0 | 8 | M | 2 |  |  |  | ROZPOCET | 0 | 0 | 0 | 0 | 0 | 4 | 0 | 4 | 628
| VV |  | Včetně příslušenství pro montáž dle montážního návodu výrobce. | [14 empty] | VV | 2 | 1 | True | 0 | ROZPOCET
| VV |  | Provedení protipožární ucpávky a dotěsnění protipožárním tmelem s požární odolností odpovídající prostupu stavební konstrukce je součástí dodávky | [14 empty] | VV | 2 | 1 | True | 0 | ROZPOCET
| VV |  | viz D1.4.3-101 Technická zpráva - příloha č.4 | [14 empty] | VV | 2 | 1 | True | 0 | ROZPOCET
| VV |  | Před realizací bude upřesněna požární odolnost PPK dle požadavku PBŘ a způsobu zabudování PPK. | [14 empty] | VV | 2 | 1 | True | 0 | ROZPOCET
| VV |  | Napájení zajistí profese ELE. | [14 empty] | VV | 2 | 1 | True | 0 | ROZPOCET
| VV |  | Součástí dodávky profese, která napájí PPK, bude spojovací krabice se svorkovnicí pro připojení napájecího kabelu. | [14 empty] | VV | 2 | 1 | True | 0 | ROZPOCET
| VV |  | Uzavření PPK zajistí profese ELE na základě signálu od profese EPS. | [14 empty] | VV | 2 | 1 | True | 0 | ROZPOCET
| VV |  | Monitoring polohy listu klapky zajistí profese MaR. | [14 empty] | VV | 2 | 1 | True | 0 | ROZPOCET
| VV |  | Před objednáním PPK ověřit strany a připojení médii. | [14 empty] | VV | 2 | 1 | True | 0 | ROZPOCET
| VV |  | Viz výkres číslo D1.4.3-3012 | [14 empty] | VV | 2 | 1 | True | 0 | ROZPOCET
| VV |  | Výpočet výměr je zpracován pomocí CAD produktů pro projektování. Postup výpočtu následuje níže. | [14 empty] | VV | 2 | 1 | True | 0 | ROZPOCET
| VV |  | "1.NP="1 |  | 1 | [12 empty] | VV | 2 | 2 | True | 0 | ROZPOCET
| VV |  | Součet |  | 1 | [12 empty] | VV | 2 | 4 | True | 1 | ROZPOCET
316 | K | 751514662 | Montáž škrtící klapky nebo zpětné klapky do plechového potrubí kruhové s přírubou, průměru přes 100 do 200 mm | kus | 1 |  | 0 | CS ÚRS 2025 02 |  | zákl. přenesená |  | 0 | 0 | 0 | 0 | 0 | 4 | K | 2 |  |  |  | ROZPOCET | 0 | 0 | 0 | 0 | 0 | 4 | 0 | 4 | 634
| Online PSC |  | https://podminky.urs.cz/item/CS_URS_2025_02/751514662 | [14 empty] | Online PSC | 2
| VV |  | Viz výkres číslo D1.4.3-3012 | [14 empty] | VV | 2 | 1 | True | 0 | ROZPOCET
| VV |  | Výpočet výměr je zpracován pomocí CAD produktů pro projektování. Postup výpočtu následuje níže. | [14 empty] | VV | 2 | 1 | True | 0 | ROZPOCET
| VV |  | "1.NP="1 |  | 1 | [12 empty] | VV | 2 | 2 | True | 0 | ROZPOCET
| VV |  | Součet |  | 1 | [12 empty] | VV | 2 | 4 | True | 1 | ROZPOCET
317 | M | 011.412 | Požární klapka kruhová s atestem DN 200, požární odolnost 90 minut, včetně servopohonu 230V se signalizací polohy a termoelektrickým spouštěním. D | kus | 1 |  | 0 | vlastní |  | zákl. přenesená |  | 0 | 0 | 0 | 0 | 0 | 8 | M | 2 |  |  |  | ROZPOCET | 0 | 0 | 0 | 0 | 0 | 4 | 0 | 4 | 632
| VV |  | Včetně příslušenství pro montáž dle montážního návodu výrobce. | [14 empty] | VV | 2 | 1 | True | 0 | ROZPOCET
| VV |  | Provedení protipožární ucpávky a dotěsnění protipožárním tmelem s požární odolností odpovídající prostupu stavební konstrukce je součástí dodávky | [14 empty] | VV | 2 | 1 | True | 0 | ROZPOCET
| VV |  | viz D1.4.3-101 Technická zpráva - příloha č.4 | [14 empty] | VV | 2 | 1 | True | 0 | ROZPOCET
| VV |  | Před realizací bude upřesněna požární odolnost PPK dle požadavku PBŘ a způsobu zabudování PPK. | [14 empty] | VV | 2 | 1 | True | 0 | ROZPOCET
| VV |  | Napájení zajistí profese ELE. | [14 empty] | VV | 2 | 1 | True | 0 | ROZPOCET
| VV |  | Součástí dodávky profese, která napájí PPK, bude spojovací krabice se svorkovnicí pro připojení napájecího kabelu. | [14 empty] | VV | 2 | 1 | True | 0 | ROZPOCET
| VV |  | Uzavření PPK zajistí profese ELE na základě signálu od profese EPS. | [14 empty] | VV | 2 | 1 | True | 0 | ROZPOCET
| VV |  | Monitoring polohy listu klapky zajistí profese MaR. | [14 empty] | VV | 2 | 1 | True | 0 | ROZPOCET
| VV |  | Před objednáním PPK ověřit strany a připojení médii. | [14 empty] | VV | 2 | 1 | True | 0 | ROZPOCET
| VV |  | Viz výkres číslo D1.4.3-3012 | [14 empty] | VV | 2 | 1 | True | 0 | ROZPOCET
| VV |  | Výpočet výměr je zpracován pomocí CAD produktů pro projektování. Postup výpočtu následuje níže. | [14 empty] | VV | 2 | 1 | True | 0 | ROZPOCET
| VV |  | "1.NP="1 |  | 1 | [12 empty] | VV | 2 | 2 | True | 0 | ROZPOCET
| VV |  | Součet |  | 1 | [12 empty] | VV | 2 | 4 | True | 1 | ROZPOCET
318 | K | 751514614 | Montáž škrtící klapky nebo zpětné klapky do plechového potrubí čtyřhranné s přírubou, průřezu přes 0,140 do 0,210 m2 | kus | 1 |  | 0 | CS ÚRS 2025 02 |  | zákl. přenesená |  | 0 | 0 | 0 | 0 | 0 | 4 | K | 2 |  |  |  | ROZPOCET | 0 | 0 | 0 | 0 | 0 | 4 | 0 | 4 | 638
| Online PSC |  | https://podminky.urs.cz/item/CS_URS_2025_02/751514614 | [14 empty] | Online PSC | 2
| VV |  | Viz výkres číslo D1.4.3-3022 | [14 empty] | VV | 2 | 1 | True | 0 | ROZPOCET
| VV |  | Výpočet výměr je zpracován pomocí CAD produktů pro projektování. Postup výpočtu následuje níže. | [14 empty] | VV | 2 | 1 | True | 0 | ROZPOCET
| VV |  | "2.NP="1 |  | 1 | [12 empty] | VV | 2 | 2 | True | 0 | ROZPOCET
| VV |  | Součet |  | 1 | [12 empty] | VV | 2 | 4 | True | 1 | ROZPOCET
319 | M | 011.421 | Požární klapka čtyřhranná s atestem 500x315, požární odolnost 90 minut, včetně servopohonu 230V se signalizací polohy a termoelektrickým spouštěním. D | kus | 1 |  | 0 | vlastní |  | zákl. přenesená |  | 0 | 0 | 0 | 0 | 0 | 8 | M | 2 |  |  |  | ROZPOCET | 0 | 0 | 0 | 0 | 0 | 4 | 0 | 4 | 636
| VV |  | Včetně příslušenství pro montáž dle montážního návodu výrobce. | [14 empty] | VV | 2 | 1 | True | 0 | ROZPOCET
| VV |  | Provedení protipožární ucpávky a dotěsnění protipožárním tmelem s požární odolností odpovídající prostupu stavební konstrukce je součástí dodávky | [14 empty] | VV | 2 | 1 | True | 0 | ROZPOCET
| VV |  | viz D1.4.3-101 Technická zpráva - příloha č.4 | [14 empty] | VV | 2 | 1 | True | 0 | ROZPOCET
| VV |  | Před realizací bude upřesněna požární odolnost PPK dle požadavku PBŘ a způsobu zabudování PPK. | [14 empty] | VV | 2 | 1 | True | 0 | ROZPOCET
| VV |  | Napájení zajistí profese ELE. | [14 empty] | VV | 2 | 1 | True | 0 | ROZPOCET
| VV |  | Součástí dodávky profese, která napájí PPK, bude spojovací krabice se svorkovnicí pro připojení napájecího kabelu. | [14 empty] | VV | 2 | 1 | True | 0 | ROZPOCET
| VV |  | Uzavření PPK zajistí profese ELE na základě signálu od profese EPS. | [14 empty] | VV | 2 | 1 | True | 0 | ROZPOCET
| VV |  | Monitoring polohy listu klapky zajistí profese MaR. | [14 empty] | VV | 2 | 1 | True | 0 | ROZPOCET
| VV |  | Před objednáním PPK ověřit strany a připojení médii. | [14 empty] | VV | 2 | 1 | True | 0 | ROZPOCET
| VV |  | Viz výkres číslo D1.4.3-3022 | [14 empty] | VV | 2 | 1 | True | 0 | ROZPOCET
| VV |  | Výpočet výměr je zpracován pomocí CAD produktů pro projektování. Postup výpočtu následuje níže. | [14 empty] | VV | 2 | 1 | True | 0 | ROZPOCET
| VV |  | "2.NP="1 |  | 1 | [12 empty] | VV | 2 | 2 | True | 0 | ROZPOCET
| VV |  | Součet |  | 1 | [12 empty] | VV | 2 | 4 | True | 1 | ROZPOCET
320 | K | 751514614 | Montáž škrtící klapky nebo zpětné klapky do plechového potrubí čtyřhranné s přírubou, průřezu přes 0,140 do 0,210 m2 | kus | 1 |  | 0 | CS ÚRS 2025 02 |  | zákl. přenesená |  | 0 | 0 | 0 | 0 | 0 | 4 | K | 2 |  |  |  | ROZPOCET | 0 | 0 | 0 | 0 | 0 | 4 | 0 | 4 | 642
| Online PSC |  | https://podminky.urs.cz/item/CS_URS_2025_02/751514614 | [14 empty] | Online PSC | 2
| VV |  | Viz výkres číslo D1.4.3-3022 | [14 empty] | VV | 2 | 1 | True | 0 | ROZPOCET
| VV |  | Výpočet výměr je zpracován pomocí CAD produktů pro projektování. Postup výpočtu následuje níže. | [14 empty] | VV | 2 | 1 | True | 0 | ROZPOCET
| VV |  | "2.NP="1 |  | 1 | [12 empty] | VV | 2 | 2 | True | 0 | ROZPOCET
| VV |  | Součet |  | 1 | [12 empty] | VV | 2 | 4 | True | 1 | ROZPOCET
321 | M | 011.422 | Požární klapka čtyřhranná s atestem 500x315, požární odolnost 90 minut, včetně servopohonu 230V se signalizací polohy a termoelektrickým spouštěním. D | kus | 1 |  | 0 | vlastní |  | zákl. přenesená |  | 0 | 0 | 0 | 0 | 0 | 8 | M | 2 |  |  |  | ROZPOCET | 0 | 0 | 0 | 0 | 0 | 4 | 0 | 4 | 640
| VV |  | Včetně příslušenství pro montáž dle montážního návodu výrobce. | [14 empty] | VV | 2 | 1 | True | 0 | ROZPOCET
| VV |  | Provedení protipožární ucpávky a dotěsnění protipožárním tmelem s požární odolností odpovídající prostupu stavební konstrukce je součástí dodávky | [14 empty] | VV | 2 | 1 | True | 0 | ROZPOCET
| VV |  | viz D1.4.3-101 Technická zpráva - příloha č.4 | [14 empty] | VV | 2 | 1 | True | 0 | ROZPOCET
| VV |  | Před realizací bude upřesněna požární odolnost PPK dle požadavku PBŘ a způsobu zabudování PPK. | [14 empty] | VV | 2 | 1 | True | 0 | ROZPOCET
| VV |  | Napájení zajistí profese ELE. | [14 empty] | VV | 2 | 1 | True | 0 | ROZPOCET
| VV |  | Součástí dodávky profese, která napájí PPK, bude spojovací krabice se svorkovnicí pro připojení napájecího kabelu. | [14 empty] | VV | 2 | 1 | True | 0 | ROZPOCET
| VV |  | Uzavření PPK zajistí profese ELE na základě signálu od profese EPS. | [14 empty] | VV | 2 | 1 | True | 0 | ROZPOCET
| VV |  | Monitoring polohy listu klapky zajistí profese MaR. | [14 empty] | VV | 2 | 1 | True | 0 | ROZPOCET
| VV |  | Před objednáním PPK ověřit strany a připojení médii. | [14 empty] | VV | 2 | 1 | True | 0 | ROZPOCET
| VV |  | Viz výkres číslo D1.4.3-3022 | [14 empty] | VV | 2 | 1 | True | 0 | ROZPOCET
| VV |  | Výpočet výměr je zpracován pomocí CAD produktů pro projektování. Postup výpočtu následuje níže. | [14 empty] | VV | 2 | 1 | True | 0 | ROZPOCET
| VV |  | "2.NP="1 |  | 1 | [12 empty] | VV | 2 | 2 | True | 0 | ROZPOCET
| VV |  | Součet |  | 1 | [12 empty] | VV | 2 | 4 | True | 1 | ROZPOCET
322 | K | 751514662 | Montáž škrtící klapky nebo zpětné klapky do plechového potrubí kruhové s přírubou, průměru přes 100 do 200 mm | kus | 1 |  | 0 | CS ÚRS 2025 02 |  | zákl. přenesená |  | 0 | 0 | 0 | 0 | 0 | 4 | K | 2 |  |  |  | ROZPOCET | 0 | 0 | 0 | 0 | 0 | 4 | 0 | 4 | 646
| Online PSC |  | https://podminky.urs.cz/item/CS_URS_2025_02/751514662 | [14 empty] | Online PSC | 2
| VV |  | Viz výkres číslo D1.4.3-3032 | [14 empty] | VV | 2 | 1 | True | 0 | ROZPOCET
| VV |  | Výpočet výměr je zpracován pomocí CAD produktů pro projektování. Postup výpočtu následuje níže. | [14 empty] | VV | 2 | 1 | True | 0 | ROZPOCET
| VV |  | "3.NP="1 |  | 1 | [12 empty] | VV | 2 | 2 | True | 0 | ROZPOCET
| VV |  | Součet |  | 1 | [12 empty] | VV | 2 | 4 | True | 1 | ROZPOCET
323 | M | 011.431 | Požární klapka kruhová s atestem DN 200, požární odolnost 90 minut, včetně servopohonu 230V se signalizací polohy a termoelektrickým spouštěním. D | kus | 1 |  | 0 | vlastní |  | zákl. přenesená |  | 0 | 0 | 0 | 0 | 0 | 8 | M | 2 |  |  |  | ROZPOCET | 0 | 0 | 0 | 0 | 0 | 4 | 0 | 4 | 644
| VV |  | Včetně příslušenství pro montáž dle montážního návodu výrobce. | [14 empty] | VV | 2 | 1 | True | 0 | ROZPOCET
| VV |  | Provedení protipožární ucpávky a dotěsnění protipožárním tmelem s požární odolností odpovídající prostupu stavební konstrukce je součástí dodávky | [14 empty] | VV | 2 | 1 | True | 0 | ROZPOCET
| VV |  | viz D1.4.3-101 Technická zpráva - příloha č.4 | [14 empty] | VV | 2 | 1 | True | 0 | ROZPOCET
| VV |  | Před realizací bude upřesněna požární odolnost PPK dle požadavku PBŘ a způsobu zabudování PPK. | [14 empty] | VV | 2 | 1 | True | 0 | ROZPOCET
| VV |  | Napájení zajistí profese ELE. | [14 empty] | VV | 2 | 1 | True | 0 | ROZPOCET
| VV |  | Součástí dodávky profese, která napájí PPK, bude spojovací krabice se svorkovnicí pro připojení napájecího kabelu. | [14 empty] | VV | 2 | 1 | True | 0 | ROZPOCET
| VV |  | Uzavření PPK zajistí profese ELE na základě signálu od profese EPS. | [14 empty] | VV | 2 | 1 | True | 0 | ROZPOCET
| VV |  | Monitoring polohy listu klapky zajistí profese MaR. | [14 empty] | VV | 2 | 1 | True | 0 | ROZPOCET
| VV |  | Před objednáním PPK ověřit strany a připojení médii. | [14 empty] | VV | 2 | 1 | True | 0 | ROZPOCET
| VV |  | Viz výkres číslo D1.4.3-3032 | [14 empty] | VV | 2 | 1 | True | 0 | ROZPOCET
| VV |  | Výpočet výměr je zpracován pomocí CAD produktů pro projektování. Postup výpočtu následuje níže. | [14 empty] | VV | 2 | 1 | True | 0 | ROZPOCET
| VV |  | "3.NP="1 |  | 1 | [12 empty] | VV | 2 | 2 | True | 0 | ROZPOCET
| VV |  | Součet |  | 1 | [12 empty] | VV | 2 | 4 | True | 1 | ROZPOCET
324 | K | 751514662 | Montáž škrtící klapky nebo zpětné klapky do plechového potrubí kruhové s přírubou, průměru přes 100 do 200 mm | kus | 1 |  | 0 | CS ÚRS 2025 02 |  | zákl. přenesená |  | 0 | 0 | 0 | 0 | 0 | 4 | K | 2 |  |  |  | ROZPOCET | 0 | 0 | 0 | 0 | 0 | 4 | 0 | 4 | 650
| Online PSC |  | https://podminky.urs.cz/item/CS_URS_2025_02/751514662 | [14 empty] | Online PSC | 2
| VV |  | Viz výkres číslo D1.4.3-3032 | [14 empty] | VV | 2 | 1 | True | 0 | ROZPOCET
| VV |  | Výpočet výměr je zpracován pomocí CAD produktů pro projektování. Postup výpočtu následuje níže. | [14 empty] | VV | 2 | 1 | True | 0 | ROZPOCET
| VV |  | "3.NP="1 |  | 1 | [12 empty] | VV | 2 | 2 | True | 0 | ROZPOCET
| VV |  | Součet |  | 1 | [12 empty] | VV | 2 | 4 | True | 1 | ROZPOCET
325 | M | 011.432 | Požární klapka kruhová s atestem DN 200, požární odolnost 90 minut, včetně servopohonu 230V se signalizací polohy a termoelektrickým spouštěním. D | kus | 1 |  | 0 | vlastní |  | zákl. přenesená |  | 0 | 0 | 0 | 0 | 0 | 8 | M | 2 |  |  |  | ROZPOCET | 0 | 0 | 0 | 0 | 0 | 4 | 0 | 4 | 648
| VV |  | Včetně příslušenství pro montáž dle montážního návodu výrobce. | [14 empty] | VV | 2 | 1 | True | 0 | ROZPOCET
| VV |  | Provedení protipožární ucpávky a dotěsnění protipožárním tmelem s požární odolností odpovídající prostupu stavební konstrukce je součástí dodávky | [14 empty] | VV | 2 | 1 | True | 0 | ROZPOCET
| VV |  | viz D1.4.3-101 Technická zpráva - příloha č.4 | [14 empty] | VV | 2 | 1 | True | 0 | ROZPOCET
| VV |  | Před realizací bude upřesněna požární odolnost PPK dle požadavku PBŘ a způsobu zabudování PPK. | [14 empty] | VV | 2 | 1 | True | 0 | ROZPOCET
| VV |  | Napájení zajistí profese ELE. | [14 empty] | VV | 2 | 1 | True | 0 | ROZPOCET
| VV |  | Součástí dodávky profese, která napájí PPK, bude spojovací krabice se svorkovnicí pro připojení napájecího kabelu. | [14 empty] | VV | 2 | 1 | True | 0 | ROZPOCET
| VV |  | Uzavření PPK zajistí profese ELE na základě signálu od profese EPS. | [14 empty] | VV | 2 | 1 | True | 0 | ROZPOCET
| VV |  | Monitoring polohy listu klapky zajistí profese MaR. | [14 empty] | VV | 2 | 1 | True | 0 | ROZPOCET
| VV |  | Před objednáním PPK ověřit strany a připojení médii. | [14 empty] | VV | 2 | 1 | True | 0 | ROZPOCET
| VV |  | Viz výkres číslo D1.4.3-3032 | [14 empty] | VV | 2 | 1 | True | 0 | ROZPOCET
| VV |  | Výpočet výměr je zpracován pomocí CAD produktů pro projektování. Postup výpočtu následuje níže. | [14 empty] | VV | 2 | 1 | True | 0 | ROZPOCET
| VV |  | "3.NP="1 |  | 1 | [12 empty] | VV | 2 | 2 | True | 0 | ROZPOCET
| VV |  | Součet |  | 1 | [12 empty] | VV | 2 | 4 | True | 1 | ROZPOCET
326 | K | 751514662 | Montáž škrtící klapky nebo zpětné klapky do plechového potrubí kruhové s přírubou, průměru přes 100 do 200 mm | kus | 1 |  | 0 | CS ÚRS 2025 02 |  | zákl. přenesená |  | 0 | 0 | 0 | 0 | 0 | 4 | K | 2 |  |  |  | ROZPOCET | 0 | 0 | 0 | 0 | 0 | 4 | 0 | 4 | 654
| Online PSC |  | https://podminky.urs.cz/item/CS_URS_2025_02/751514662 | [14 empty] | Online PSC | 2
| VV |  | Viz výkres číslo D1.4.3-3031 | [14 empty] | VV | 2 | 1 | True | 0 | ROZPOCET
| VV |  | Výpočet výměr je zpracován pomocí CAD produktů pro projektování. Postup výpočtu následuje níže. | [14 empty] | VV | 2 | 1 | True | 0 | ROZPOCET
| VV |  | "3.NP="1 |  | 1 | [12 empty] | VV | 2 | 2 | True | 0 | ROZPOCET
| VV |  | Součet |  | 1 | [12 empty] | VV | 2 | 4 | True | 1 | ROZPOCET
327 | M | 011.433 | Požární klapka kruhová s atestem DN 200, požární odolnost 90 minut, včetně servopohonu 230V se signalizací polohy a termoelektrickým spouštěním. D | kus | 1 |  | 0 | vlastní |  | zákl. přenesená |  | 0 | 0 | 0 | 0 | 0 | 8 | M | 2 |  |  |  | ROZPOCET | 0 | 0 | 0 | 0 | 0 | 4 | 0 | 4 | 652
| VV |  | Včetně příslušenství pro montáž dle montážního návodu výrobce. | [14 empty] | VV | 2 | 1 | True | 0 | ROZPOCET
| VV |  | Provedení protipožární ucpávky a dotěsnění protipožárním tmelem s požární odolností odpovídající prostupu stavební konstrukce je součástí dodávky | [14 empty] | VV | 2 | 1 | True | 0 | ROZPOCET
| VV |  | viz D1.4.3-101 Technická zpráva - příloha č.4 | [14 empty] | VV | 2 | 1 | True | 0 | ROZPOCET
| VV |  | Před realizací bude upřesněna požární odolnost PPK dle požadavku PBŘ a způsobu zabudování PPK. | [14 empty] | VV | 2 | 1 | True | 0 | ROZPOCET
| VV |  | Napájení zajistí profese ELE. | [14 empty] | VV | 2 | 1 | True | 0 | ROZPOCET
| VV |  | Součástí dodávky profese, která napájí PPK, bude spojovací krabice se svorkovnicí pro připojení napájecího kabelu. | [14 empty] | VV | 2 | 1 | True | 0 | ROZPOCET
| VV |  | Uzavření PPK zajistí profese ELE na základě signálu od profese EPS. | [14 empty] | VV | 2 | 1 | True | 0 | ROZPOCET
| VV |  | Monitoring polohy listu klapky zajistí profese MaR. | [14 empty] | VV | 2 | 1 | True | 0 | ROZPOCET
| VV |  | Před objednáním PPK ověřit strany a připojení médii. | [14 empty] | VV | 2 | 1 | True | 0 | ROZPOCET
| VV |  | Viz výkres číslo D1.4.3-3031 | [14 empty] | VV | 2 | 1 | True | 0 | ROZPOCET
| VV |  | Výpočet výměr je zpracován pomocí CAD produktů pro projektování. Postup výpočtu následuje níže. | [14 empty] | VV | 2 | 1 | True | 0 | ROZPOCET
| VV |  | "3.NP="1 |  | 1 | [12 empty] | VV | 2 | 2 | True | 0 | ROZPOCET
| VV |  | Součet |  | 1 | [12 empty] | VV | 2 | 4 | True | 1 | ROZPOCET
328 | K | 751514662 | Montáž škrtící klapky nebo zpětné klapky do plechového potrubí kruhové s přírubou, průměru přes 100 do 200 mm | kus | 1 |  | 0 | CS ÚRS 2025 02 |  | zákl. přenesená |  | 0 | 0 | 0 | 0 | 0 | 4 | K | 2 |  |  |  | ROZPOCET | 0 | 0 | 0 | 0 | 0 | 4 | 0 | 4 | 658
| Online PSC |  | https://podminky.urs.cz/item/CS_URS_2025_02/751514662 | [14 empty] | Online PSC | 2
| VV |  | Viz výkres číslo D1.4.3-3031 | [14 empty] | VV | 2 | 1 | True | 0 | ROZPOCET
| VV |  | Výpočet výměr je zpracován pomocí CAD produktů pro projektování. Postup výpočtu následuje níže. | [14 empty] | VV | 2 | 1 | True | 0 | ROZPOCET
| VV |  | "3.NP="1 |  | 1 | [12 empty] | VV | 2 | 2 | True | 0 | ROZPOCET
| VV |  | Součet |  | 1 | [12 empty] | VV | 2 | 4 | True | 1 | ROZPOCET
329 | M | 011.434 | Požární klapka kruhová s atestem DN 200, požární odolnost 90 minut, včetně servopohonu 230V se signalizací polohy a termoelektrickým spouštěním. D | kus | 1 |  | 0 | vlastní |  | zákl. přenesená |  | 0 | 0 | 0 | 0 | 0 | 8 | M | 2 |  |  |  | ROZPOCET | 0 | 0 | 0 | 0 | 0 | 4 | 0 | 4 | 656
| VV |  | Včetně příslušenství pro montáž dle montážního návodu výrobce. | [14 empty] | VV | 2 | 1 | True | 0 | ROZPOCET
| VV |  | Provedení protipožární ucpávky a dotěsnění protipožárním tmelem s požární odolností odpovídající prostupu stavební konstrukce je součástí dodávky | [14 empty] | VV | 2 | 1 | True | 0 | ROZPOCET
| VV |  | viz D1.4.3-101 Technická zpráva - příloha č.4 | [14 empty] | VV | 2 | 1 | True | 0 | ROZPOCET
| VV |  | Před realizací bude upřesněna požární odolnost PPK dle požadavku PBŘ a způsobu zabudování PPK. | [14 empty] | VV | 2 | 1 | True | 0 | ROZPOCET
| VV |  | Napájení zajistí profese ELE. | [14 empty] | VV | 2 | 1 | True | 0 | ROZPOCET
| VV |  | Součástí dodávky profese, která napájí PPK, bude spojovací krabice se svorkovnicí pro připojení napájecího kabelu. | [14 empty] | VV | 2 | 1 | True | 0 | ROZPOCET
| VV |  | Uzavření PPK zajistí profese ELE na základě signálu od profese EPS. | [14 empty] | VV | 2 | 1 | True | 0 | ROZPOCET
| VV |  | Monitoring polohy listu klapky zajistí profese MaR. | [14 empty] | VV | 2 | 1 | True | 0 | ROZPOCET
| VV |  | Před objednáním PPK ověřit strany a připojení médii. | [14 empty] | VV | 2 | 1 | True | 0 | ROZPOCET
| VV |  | Viz výkres číslo D1.4.3-3031 | [14 empty] | VV | 2 | 1 | True | 0 | ROZPOCET
| VV |  | Výpočet výměr je zpracován pomocí CAD produktů pro projektování. Postup výpočtu následuje níže. | [14 empty] | VV | 2 | 1 | True | 0 | ROZPOCET
| VV |  | "3.NP="1 |  | 1 | [12 empty] | VV | 2 | 2 | True | 0 | ROZPOCET
| VV |  | Součet |  | 1 | [12 empty] | VV | 2 | 4 | True | 1 | ROZPOCET
330 | K | 751398056 | Montáž ostatních zařízení protidešťové žaluzie nebo žaluziové klapky na čtyřhranné potrubí, průřezu přes 0,750 m2 | kus | 1 |  | 0 | CS ÚRS 2025 02 |  | zákl. přenesená |  | 0 | 0 | 0 | 0 | 0 | 4 | K | 2 |  |  |  | ROZPOCET | 0 | 0 | 0 | 0 | 0 | 4 | 0 | 4 | 662
| Online PSC |  | https://podminky.urs.cz/item/CS_URS_2025_02/751398056 | [14 empty] | Online PSC | 2
| VV |  | Viz výkres číslo D1.4.3-3041 | [14 empty] | VV | 2 | 1 | True | 0 | ROZPOCET
| VV |  | Výpočet výměr je zpracován pomocí CAD produktů pro projektování. Postup výpočtu následuje níže. | [14 empty] | VV | 2 | 1 | True | 0 | ROZPOCET
| VV |  | "4.NP="1 |  | 1 | [12 empty] | VV | 2 | 2 | True | 0 | ROZPOCET
| VV |  | Součet |  | 1 | [12 empty] | VV | 2 | 4 | True | 1 | ROZPOCET
331 | M | 011.501 | Protidešťová sací žaluzie 2000x1250mm, se sítem proti hmyzu, RAL dle arch. D | kus | 1 |  | 0 | vlastní |  | zákl. přenesená |  | 0 | 0 | 0 | 0 | 0 | 8 | M | 2 |  |  |  | ROZPOCET | 0 | 0 | 0 | 0 | 0 | 4 | 0 | 4 | 660
| VV |  | Viz výkres číslo D1.4.3-3041 | [14 empty] | VV | 2 | 1 | True | 0 | ROZPOCET
| VV |  | Výpočet výměr je zpracován pomocí CAD produktů pro projektování. Postup výpočtu následuje níže. | [14 empty] | VV | 2 | 1 | True | 0 | ROZPOCET
| VV |  | "4.NP="1 |  | 1 | [12 empty] | VV | 2 | 2 | True | 0 | ROZPOCET
| VV |  | Součet |  | 1 | [12 empty] | VV | 2 | 4 | True | 1 | ROZPOCET
332 | K | 751537112 | Montáž potrubí ohebného kruhového izolovaného minerální vatou z Al laminátu, průměru přes 100 do 200 mm | m | 4.4 |  | 0 | CS ÚRS 2025 02 |  | zákl. přenesená |  | 0 | 0 | 0 | 0 | 0 | 4 | K | 2 |  |  |  | ROZPOCET | 0 | 0 | 0 | 0 | 0 | 4 | 0 | 4 | 666
| Online PSC |  | https://podminky.urs.cz/item/CS_URS_2025_02/751537112 | [14 empty] | Online PSC | 2
| VV |  | Viz výkres číslo D1.4.3-3012; D1.4.3-3021; D1.4.3-3022 | [14 empty] | VV | 2 | 1 | True | 0 | ROZPOCET
| VV |  | Výpočet výměr je zpracován pomocí CAD produktů pro projektování. Postup výpočtu následuje níže. | [14 empty] | VV | 2 | 1 | True | 0 | ROZPOCET
| VV |  | "1.NP="2,5 |  | 2.5 | [12 empty] | VV | 2 | 2 | True | 0 | ROZPOCET
| VV |  | "2.NP="1,9 |  | 1.9 | [12 empty] | VV | 2 | 2 | True | 0 | ROZPOCET
| VV |  | Součet |  | 4.4 | [12 empty] | VV | 2 | 4 | True | 1 | ROZPOCET
333 | M | 011.601 | Ohebná Al laminátová hadice DN 160 s tepelnou a hlukovou izolací z minerální vaty tloušťky 25mm. Včetně parozábrany - zpevněný Al laminát, sloužící k zbránění kondenzace v hlukové izolaci. D | m | 4.4 |  | 0 | vlastní |  | zákl. přenesená |  | 0 | 0 | 0 | 0 | 0 | 8 | M | 2 |  |  |  | ROZPOCET | 0 | 0 | 0 | 0 | 0 | 4 | 0 | 4 | 664
| VV |  | Viz výkres číslo D1.4.3-3012; D1.4.3-3021; D1.4.3-3022 | [14 empty] | VV | 2 | 1 | True | 0 | ROZPOCET
| VV |  | Výpočet výměr je zpracován pomocí CAD produktů pro projektování. Postup výpočtu následuje níže. | [14 empty] | VV | 2 | 1 | True | 0 | ROZPOCET
| VV |  | "1.NP="2,5 |  | 2.5 | [12 empty] | VV | 2 | 2 | True | 0 | ROZPOCET
| VV |  | "2.NP="1,9 |  | 1.9 | [12 empty] | VV | 2 | 2 | True | 0 | ROZPOCET
| VV |  | Součet |  | 4.4 | [12 empty] | VV | 2 | 4 | True | 1 | ROZPOCET
334 | K | 751537112 | Montáž potrubí ohebného kruhového izolovaného minerální vatou z Al laminátu, průměru přes 100 do 200 mm | m | 15.3 |  | 0 | CS ÚRS 2025 02 |  | zákl. přenesená |  | 0 | 0 | 0 | 0 | 0 | 4 | K | 2 |  |  |  | ROZPOCET | 0 | 0 | 0 | 0 | 0 | 4 | 0 | 4 | 670
| Online PSC |  | https://podminky.urs.cz/item/CS_URS_2025_02/751537112 | [14 empty] | Online PSC | 2
335 | M | 011.602 | Ohebná Al laminátová hadice DN 200 s tepelnou a hlukovou izolací z minerální vaty tloušťky 25mm. Včetně parozábrany - zpevněný Al laminát, sloužící k zbránění kondenzace v hlukové izolaci. D | m | 15.3 |  | 0 | vlastní |  | zákl. přenesená |  | 0 | 0 | 0 | 0 | 0 | 8 | M | 2 |  |  |  | ROZPOCET | 0 | 0 | 0 | 0 | 0 | 4 | 0 | 4 | 668
| VV |  | Viz výkres číslo D1.4.3-3012; D1.4.3-3021; D1.4.3-3022; D1.4.3-3031 | [14 empty] | VV | 2 | 1 | True | 0 | ROZPOCET
| VV |  | Výpočet výměr je zpracován pomocí CAD produktů pro projektování. Postup výpočtu následuje níže. | [14 empty] | VV | 2 | 1 | True | 0 | ROZPOCET
| VV |  | "1.NP="1,2 |  | 1.2 | [12 empty] | VV | 2 | 2 | True | 0 | ROZPOCET
| VV |  | "2.NP="10,7 |  | 10.7 | [12 empty] | VV | 2 | 2 | True | 0 | ROZPOCET
| VV |  | "3.NP="3,4" |  | 3.4 | [12 empty] | VV | 2 | 2 | True | 0 | ROZPOCET
| VV |  | Součet |  | 15.3 | [12 empty] | VV | 2 | 4 | True | 1 | ROZPOCET
336 | K | 751511182 | Montáž potrubí plechového skupiny I kruhového bez příruby tloušťky plechu 0,6 mm, průměru přes 100 do 200 mm | m | 37.8 |  | 0 | CS ÚRS 2025 02 |  | zákl. přenesená |  | 0 | 0 | 0 | 0 | 0 | 4 | K | 2 |  |  |  | ROZPOCET | 0 | 0 | 0 | 0 | 0 | 4 | 0 | 4 | 674
| Online PSC |  | https://podminky.urs.cz/item/CS_URS_2025_02/751511182 | [14 empty] | Online PSC | 2
| VV |  | Viz výkres číslo D1.4.3-3012; D1.4.3-3021; D1.4.3-3022; D1.4.3-3032 | [14 empty] | VV | 2 | 1 | True | 0 | ROZPOCET
| VV |  | Výpočet výměr je zpracován pomocí CAD produktů pro projektování. Postup výpočtu následuje níže. | [14 empty] | VV | 2 | 1 | True | 0 | ROZPOCET
| VV |  | "1.NP="27,3 |  | 27.3 | [12 empty] | VV | 2 | 2 | True | 0 | ROZPOCET
| VV |  | "2.NP="7,7 |  | 7.7 | [12 empty] | VV | 2 | 2 | True | 0 | ROZPOCET
| VV |  | "3.NP="2,8 |  | 2.8 | [12 empty] | VV | 2 | 2 | True | 0 | ROZPOCET
| VV |  | Součet |  | 37.8 | [12 empty] | VV | 2 | 4 | True | 1 | ROZPOCET
337 | M | 011.702 | Potrubí kruhové pozinkované rovné - spiro, třída těsnosti B, - průměru 160mm, včetně těsnícího a spojovacího materiálu. D | m | 37.8 |  | 0 | vlastní |  | zákl. přenesená |  | 0 | 0 | 0 | 0 | 0 | 8 | M | 2 |  |  |  | ROZPOCET | 0 | 0 | 0 | 0 | 0 | 4 | 0 | 4 | 672
| VV |  | Viz výkres číslo D1.4.3-3012; D1.4.3-3021; D1.4.3-3022; D1.4.3-3032 | [14 empty] | VV | 2 | 1 | True | 0 | ROZPOCET
| VV |  | Výpočet výměr je zpracován pomocí CAD produktů pro projektování. Postup výpočtu následuje níže. | [14 empty] | VV | 2 | 1 | True | 0 | ROZPOCET
| VV |  | "1.NP="27,3 |  | 27.3 | [12 empty] | VV | 2 | 2 | True | 0 | ROZPOCET
| VV |  | "2.NP="7,7 |  | 7.7 | [12 empty] | VV | 2 | 2 | True | 0 | ROZPOCET
| VV |  | "3.NP="2,8 |  | 2.8 | [12 empty] | VV | 2 | 2 | True | 0 | ROZPOCET
| VV |  | Součet |  | 37.8 | [12 empty] | VV | 2 | 4 | True | 1 | ROZPOCET
338 | K | 751511182 | Montáž potrubí plechového skupiny I kruhového bez příruby tloušťky plechu 0,6 mm, průměru přes 100 do 200 mm | m | 188.2 |  | 0 | CS ÚRS 2025 02 |  | zákl. přenesená |  | 0 | 0 | 0 | 0 | 0 | 4 | K | 2 |  |  |  | ROZPOCET | 0 | 0 | 0 | 0 | 0 | 4 | 0 | 4 | 678
| Online PSC |  | https://podminky.urs.cz/item/CS_URS_2025_02/751511182 | [14 empty] | Online PSC | 2
| VV |  | Viz výkres číslo D1.4.3-3012; D1.4.3-3021; D1.4.3-3022; D1.4.3-3031; D1.4.3-3032 | [14 empty] | VV | 2 | 1 | True | 0 | ROZPOCET
| VV |  | Výpočet výměr je zpracován pomocí CAD produktů pro projektování. Postup výpočtu následuje níže. | [14 empty] | VV | 2 | 1 | True | 0 | ROZPOCET
| VV |  | "1.NP="19,3 |  | 19.3 | [12 empty] | VV | 2 | 2 | True | 0 | ROZPOCET
| VV |  | "2.NP="87,1 |  | 87.1 | [12 empty] | VV | 2 | 2 | True | 0 | ROZPOCET
| VV |  | "3.NP="81,8 |  | 81.8 | [12 empty] | VV | 2 | 2 | True | 0 | ROZPOCET
| VV |  | Součet |  | 188.2 | [12 empty] | VV | 2 | 4 | True | 1 | ROZPOCET
339 | M | 011.703 | Potrubí kruhové pozinkované rovné - spiro, třída těsnosti B, - průměru 200mm, včetně těsnícího a spojovacího materiálu. D | m | 188.2 |  | 0 | vlastní |  | zákl. přenesená |  | 0 | 0 | 0 | 0 | 0 | 8 | M | 2 |  |  |  | ROZPOCET | 0 | 0 | 0 | 0 | 0 | 4 | 0 | 4 | 676
| VV |  | Viz výkres číslo D1.4.3-3012; D1.4.3-3021; D1.4.3-3022; D1.4.3-3031; D1.4.3-3032 | [14 empty] | VV | 2 | 1 | True | 0 | ROZPOCET
| VV |  | Výpočet výměr je zpracován pomocí CAD produktů pro projektování. Postup výpočtu následuje níže. | [14 empty] | VV | 2 | 1 | True | 0 | ROZPOCET
| VV |  | "1.NP="19,3 |  | 19.3 | [12 empty] | VV | 2 | 2 | True | 0 | ROZPOCET
| VV |  | "2.NP="87,1 |  | 87.1 | [12 empty] | VV | 2 | 2 | True | 0 | ROZPOCET
| VV |  | "3.NP="81,8 |  | 81.8 | [12 empty] | VV | 2 | 2 | True | 0 | ROZPOCET
| VV |  | Součet |  | 188.2 | [12 empty] | VV | 2 | 4 | True | 1 | ROZPOCET
340 | K | 751511183 | Montáž potrubí plechového skupiny I kruhového bez příruby tloušťky plechu 0,6 mm, průměru přes 200 do 300 mm | m | 35.4 |  | 0 | CS ÚRS 2025 02 |  | zákl. přenesená |  | 0 | 0 | 0 | 0 | 0 | 4 | K | 2 |  |  |  | ROZPOCET | 0 | 0 | 0 | 0 | 0 | 4 | 0 | 4 | 682
| Online PSC |  | https://podminky.urs.cz/item/CS_URS_2025_02/751511183 | [14 empty] | Online PSC | 2
| VV |  | Viz výkres číslo D1.4.3-3021; D1.4.3-3022 | [14 empty] | VV | 2 | 1 | True | 0 | ROZPOCET
| VV |  | Výpočet výměr je zpracován pomocí CAD produktů pro projektování. Postup výpočtu následuje níže. | [14 empty] | VV | 2 | 1 | True | 0 | ROZPOCET
| VV |  | "2.NP="15,7+19,7 |  | 35.4 | [12 empty] | VV | 2 | 2 | True | 0 | ROZPOCET
| VV |  | Součet |  | 35.4 | [12 empty] | VV | 2 | 4 | True | 1 | ROZPOCET
341 | M | 011.704 | Potrubí kruhové pozinkované rovné - spiro, třída těsnosti B, - průměru 250mm, včetně těsnícího a spojovacího materiálu. D | m | 15.7 |  | 0 | vlastní |  | zákl. přenesená |  | 0 | 0 | 0 | 0 | 0 | 8 | M | 2 |  |  |  | ROZPOCET | 0 | 0 | 0 | 0 | 0 | 4 | 0 | 4 | 680
| VV |  | Viz výkres číslo D1.4.3-3021; D1.4.3-3022 | [14 empty] | VV | 2 | 1 | True | 0 | ROZPOCET
| VV |  | Výpočet výměr je zpracován pomocí CAD produktů pro projektování. Postup výpočtu následuje níže. | [14 empty] | VV | 2 | 1 | True | 0 | ROZPOCET
| VV |  | "2.NP="15,7 |  | 15.7 | [12 empty] | VV | 2 | 2 | True | 0 | ROZPOCET
| VV |  | Součet |  | 15.7 | [12 empty] | VV | 2 | 4 | True | 1 | ROZPOCET
342 | M | 011.751 | Potrubí kruhové pozinkované - tvarovky, třída těsnosti B, včetně těsnícího a spojovacího materiálu. D | m2 | 19.7 |  | 0 | vlastní |  | zákl. přenesená |  | 0 | 0 | 0 | 0 | 0 | 8 | M | 2 |  |  |  | ROZPOCET | 0 | 0 | 0 | 0 | 0 | 4 | 0 | 4 | 684
| VV |  | Viz výkres číslo D1.4.3-3012; D1.4.3-3021; D1.4.3-3022; D1.4.3-3031; D1.4.3-3032 | [14 empty] | VV | 2 | 1 | True | 0 | ROZPOCET
| VV |  | Výpočet výměr je zpracován pomocí CAD produktů pro projektování. Postup výpočtu následuje níže. | [14 empty] | VV | 2 | 1 | True | 0 | ROZPOCET
| VV |  | "1.NP="3,2 |  | 3.2 | [12 empty] | VV | 2 | 2 | True | 0 | ROZPOCET
| VV |  | "2.NP="9,2 |  | 9.2 | [12 empty] | VV | 2 | 2 | True | 0 | ROZPOCET
| VV |  | "3.NP="7,3 |  | 7.3 | [12 empty] | VV | 2 | 2 | True | 0 | ROZPOCET
| VV |  | Součet |  | 19.7 | [12 empty] | VV | 2 | 4 | True | 1 | ROZPOCET
343 | K | 011.801_M | Montáž potrubí čtyřhranného pozinkovaného rovného, sk. 1, třída těsnosti B, včetně těsnícího a spojovacího materiálu. M | m2 | 213.6 |  | 0 | vlastní |  | zákl. přenesená |  | 0 | 0 | 0 | 0 | 0 | 4 | K | 2 |  |  |  | ROZPOCET | 0 | 0 | 0 | 0 | 0 | 4 | 0 | 4 | 688
344 | M | 011.801 | Potrubí čtyřhranné pozinkované rovné, sk. 1, třída těsnosti B, včetně těsnícího a spojovacího materiálu. D | m2 | 213.6 |  | 0 | vlastní |  | zákl. přenesená |  | 0 | 0 | 0 | 0 | 0 | 8 | M | 2 |  |  |  | ROZPOCET | 0 | 0 | 0 | 0 | 0 | 4 | 0 | 4 | 686
| VV |  | Viz výkres číslo D1.4.3-3012; D1.4.3-3021; D1.4.3-3022; D1.4.3-3032; D1.4.3-3041; D1.4.3-3042 | [14 empty] | VV | 2 | 1 | True | 0 | ROZPOCET
| VV |  | Výpočet výměr je zpracován pomocí CAD produktů pro projektování. Postup výpočtu následuje níže. | [14 empty] | VV | 2 | 1 | True | 0 | ROZPOCET
| VV |  | "2.NP="60,9 |  | 60.9 | [12 empty] | VV | 2 | 2 | True | 0 | ROZPOCET
| VV |  | "4.NP="152,7 |  | 152.7 | [12 empty] | VV | 2 | 2 | True | 0 | ROZPOCET
| VV |  | Součet |  | 213.6 | [12 empty] | VV | 2 | 4 | True | 1 | ROZPOCET
345 | K | 011.802_M | Montáž tvarovek - potrubí čtyřhranné pozinkované, sk. 1, třída těsnosti B, včetně těsnícího a spojovacího materiálu, náběhových a vodících plechů. M | m2 | 72.4 |  | 0 | vlastní |  | zákl. přenesená |  | 0 | 0 | 0 | 0 | 0 | 4 | K | 2 |  |  |  | ROZPOCET | 0 | 0 | 0 | 0 | 0 | 4 | 0 | 4 | 692
346 | M | 011.802 | Potrubí čtyřhranné pozinkované tvarovky, sk. 1, třída těsnosti B, včetně těsnícího a spojovacího materiálu, náběhových a vodících plechů. D | m2 | 72.4 |  | 0 | vlastní |  | zákl. přenesená |  | 0 | 0 | 0 | 0 | 0 | 8 | M | 2 |  |  |  | ROZPOCET | 0 | 0 | 0 | 0 | 0 | 4 | 0 | 4 | 690
| VV |  | Viz výkres číslo D1.4.3-3012; D1.4.3-3021; D1.4.3-3022; D1.4.3-3032; D1.4.3-3041; D1.4.3-3042 | [14 empty] | VV | 2 | 1 | True | 0 | ROZPOCET
| VV |  | Výpočet výměr je zpracován pomocí CAD produktů pro projektování. Postup výpočtu následuje níže. | [14 empty] | VV | 2 | 1 | True | 0 | ROZPOCET
| VV |  | "2.NP="12,9 |  | 12.9 | [12 empty] | VV | 2 | 2 | True | 0 | ROZPOCET
| VV |  | "4.NP="59,5 |  | 59.5 | [12 empty] | VV | 2 | 2 | True | 0 | ROZPOCET
| VV |  | Součet |  | 72.4 | [12 empty] | VV | 2 | 4 | True | 1 | ROZPOCET
347 | K | 751613114 | Montáž ostatních zařízení dodatečné izolace potrubí čtyřhranného samolepicí izolací | m2 | 305.12 |  | 0 | CS ÚRS 2025 02 |  | zákl. přenesená |  | 0 | 0 | 0 | 0 | 0 | 4 | K | 2 |  |  |  | ROZPOCET | 0 | 0 | 0 | 0 | 0 | 4 | 0 | 4 | 696
| Online PSC |  | https://podminky.urs.cz/item/CS_URS_2025_02/751613114 | [14 empty] | Online PSC | 2
| VV |  | Viz výkres číslo D1.4.3-2991; D1.4.3-2992; D1.4.3-3012; D1.4.3-3021; D1.4.3-3022; D1.4.3-3031; D1.4.3-3032 | [14 empty] | VV | 2 | 1 | True | 0 | ROZPOCET
| VV |  | Výpočet výměr je zpracován pomocí CAD produktů pro projektování. Postup výpočtu následuje níže. | [14 empty] | VV | 2 | 1 | True | 0 | ROZPOCET
| VV |  | "1.PP; 1.NP; 2.NP; 3.NP="305,12 |  | 305.12 | [12 empty] | VV | 2 | 2 | True | 0 | ROZPOCET
| VV |  | Součet |  | 305.12 | [12 empty] | VV | 2 | 4 | True | 1 | ROZPOCET
348 | M | 011.901 | Kaučuková tepelná izolace přívodu upraveného vzduchu ve větraných prostorech, tl. 25mm. D | m2 | 305.12 |  | 0 | vlastní |  | zákl. přenesená |  | 0 | 0 | 0 | 0 | 0 | 8 | M | 2 |  |  |  | ROZPOCET | 0 | 0 | 0 | 0 | 0 | 4 | 0 | 4 | 694
| VV |  | Viz výkres číslo D1.4.3-2991; D1.4.3-2992; D1.4.3-3012; D1.4.3-3021; D1.4.3-3022; D1.4.3-3031; D1.4.3-3032 | [14 empty] | VV | 2 | 1 | True | 0 | ROZPOCET
| VV |  | Výpočet výměr je zpracován pomocí CAD produktů pro projektování. Postup výpočtu následuje níže. | [14 empty] | VV | 2 | 1 | True | 0 | ROZPOCET
| VV |  | "1.PP; 1.NP; 2.NP; 3.NP="305,12 |  | 305.12 | [12 empty] | VV | 2 | 2 | True | 0 | ROZPOCET
| VV |  | Součet |  | 305.12 | [12 empty] | VV | 2 | 4 | True | 1 | ROZPOCET
349 | K | 751613114 | Montáž ostatních zařízení dodatečné izolace potrubí čtyřhranného samolepicí izolací | m2 | 99.28 |  | 0 | CS ÚRS 2025 02 |  | zákl. přenesená |  | 0 | 0 | 0 | 0 | 0 | 4 | K | 2 |  |  |  | ROZPOCET | 0 | 0 | 0 | 0 | 0 | 4 | 0 | 4 | 700
| Online PSC |  | https://podminky.urs.cz/item/CS_URS_2025_02/751613114 | [14 empty] | Online PSC | 2
| VV |  | Viz výkres číslo D1.4.3-3041; D1.4.3-3042 | [14 empty] | VV | 2 | 1 | True | 0 | ROZPOCET
| VV |  | Výpočet výměr je zpracován pomocí CAD produktů pro projektování. Postup výpočtu následuje níže. | [14 empty] | VV | 2 | 1 | True | 0 | ROZPOCET
| VV |  | "4.NP="99,28 |  | 99.28 | [12 empty] | VV | 2 | 2 | True | 0 | ROZPOCET
| VV |  | Součet |  | 99.28 | [12 empty] | VV | 2 | 4 | True | 1 | ROZPOCET
350 | M | 011.902 | Kaučuková tepelná izolace přívodu upraveného vzduchu a odvodu vzduchu ve strojovně, tl. 25mm. D | m2 | 99.28 |  | 0 | vlastní |  | zákl. přenesená |  | 0 | 0 | 0 | 0 | 0 | 8 | M | 2 |  |  |  | ROZPOCET | 0 | 0 | 0 | 0 | 0 | 4 | 0 | 4 | 698
| VV |  | Viz výkres číslo D1.4.3-3041; D1.4.3-3042 | [14 empty] | VV | 2 | 1 | True | 0 | ROZPOCET
| VV |  | Výpočet výměr je zpracován pomocí CAD produktů pro projektování. Postup výpočtu následuje níže. | [14 empty] | VV | 2 | 1 | True | 0 | ROZPOCET
| VV |  | "4.NP="99,28 |  | 99.28 | [12 empty] | VV | 2 | 2 | True | 0 | ROZPOCET
| VV |  | Součet |  | 99.28 | [12 empty] | VV | 2 | 4 | True | 1 | ROZPOCET
351 | K | 751613114 | Montáž ostatních zařízení dodatečné izolace potrubí čtyřhranného samolepicí izolací | m2 | 13.84 |  | 0 | CS ÚRS 2025 02 |  | zákl. přenesená |  | 0 | 0 | 0 | 0 | 0 | 4 | K | 2 |  |  |  | ROZPOCET | 0 | 0 | 0 | 0 | 0 | 4 | 0 | 4 | 704
| Online PSC |  | https://podminky.urs.cz/item/CS_URS_2025_02/751613114 | [14 empty] | Online PSC | 2
| VV |  | Viz výkres číslo D1.4.3-3041 | [14 empty] | VV | 2 | 1 | True | 0 | ROZPOCET
| VV |  | Výpočet výměr je zpracován pomocí CAD produktů pro projektování. Postup výpočtu následuje níže. | [14 empty] | VV | 2 | 1 | True | 0 | ROZPOCET
| VV |  | "4.NP="13,84 |  | 13.84 | [12 empty] | VV | 2 | 2 | True | 0 | ROZPOCET
| VV |  | Součet |  | 13.84 | [12 empty] | VV | 2 | 4 | True | 1 | ROZPOCET
352 | M | 011.903 | Kaučuková tepelná izolace výfuku vzduchu, tl. 19mm. D | m2 | 13.84 |  | 0 | vlastní |  | zákl. přenesená |  | 0 | 0 | 0 | 0 | 0 | 8 | M | 2 |  |  |  | ROZPOCET | 0 | 0 | 0 | 0 | 0 | 4 | 0 | 4 | 702
| VV |  | Viz výkres číslo D1.4.3-3041 | [14 empty] | VV | 2 | 1 | True | 0 | ROZPOCET
| VV |  | Výpočet výměr je zpracován pomocí CAD produktů pro projektování. Postup výpočtu následuje níže. | [14 empty] | VV | 2 | 1 | True | 0 | ROZPOCET
| VV |  | "4.NP="13,84 |  | 13.84 | [12 empty] | VV | 2 | 2 | True | 0 | ROZPOCET
| VV |  | Součet |  | 13.84 | [12 empty] | VV | 2 | 4 | True | 1 | ROZPOCET
353 | K | 713492522 | Montáž izolace tepelné potrubí a ohybů - doplňky a konstrukční součástí parotěsná zábrana hliníkovou fólií obalovou potrubí | m2 | 75.44 |  | 0 | CS ÚRS 2025 02 |  | zákl. přenesená |  | 0 | 0.00026 | 0.019614 | 0 | 0 | 4 | K | 2 |  |  |  | ROZPOCET | 0 | 0 | 0 | 0 | 0 | 4 | 0 | 4 | 708
| Online PSC |  | https://podminky.urs.cz/item/CS_URS_2025_02/713492522 | [14 empty] | Online PSC | 2
| VV |  | Viz výkres číslo D1.4.3-3041 | [14 empty] | VV | 2 | 1 | True | 0 | ROZPOCET
| VV |  | Výpočet výměr je zpracován pomocí CAD produktů pro projektování. Postup výpočtu následuje níže. | [14 empty] | VV | 2 | 1 | True | 0 | ROZPOCET
| VV |  | "4.NP="75,44 |  | 75.44 | [12 empty] | VV | 2 | 2 | True | 0 | ROZPOCET
| VV |  | Součet |  | 75.44 | [12 empty] | VV | 2 | 4 | True | 1 | ROZPOCET
354 | M | 011.904 | Parotěsná tepelná izolace sání čerstvého vzduchu, tl. 25mm. D | m2 | 75.44 |  | 0 | vlastní |  | zákl. přenesená |  | 0 | 0 | 0 | 0 | 0 | 8 | M | 2 |  |  |  | ROZPOCET | 0 | 0 | 0 | 0 | 0 | 4 | 0 | 4 | 706
| VV |  | Viz výkres číslo D1.4.3-3041 | [14 empty] | VV | 2 | 1 | True | 0 | ROZPOCET
| VV |  | Výpočet výměr je zpracován pomocí CAD produktů pro projektování. Postup výpočtu následuje níže. | [14 empty] | VV | 2 | 1 | True | 0 | ROZPOCET
| VV |  | "4.NP="75,44 |  | 75.44 | [12 empty] | VV | 2 | 2 | True | 0 | ROZPOCET
| VV |  | Součet |  | 75.44 | [12 empty] | VV | 2 | 4 | True | 1 | ROZPOCET
355 | K | 713411121 | Montáž izolace tepelné potrubí a ohybů pásy nebo rohožemi s povrchovou úpravou hliníkovou fólií připevněnými ocelovým drátem potrubí jednovrstvá | m2 | 26.41 |  | 0 | CS ÚRS 2025 02 |  | zákl. přenesená |  | 0 | 0.00022 | 0.0058102 | 0 | 0 | 4 | K | 2 |  |  |  | ROZPOCET | 0 | 0 | 0 | 0 | 0 | 4 | 0 | 4 | 712
| Online PSC |  | https://podminky.urs.cz/item/CS_URS_2025_02/713411121 | [14 empty] | Online PSC | 2
| VV |  | Viz výkres číslo D1.4.3-3031; D1.4.3-3032 | [14 empty] | VV | 2 | 1 | True | 0 | ROZPOCET
| VV |  | Výpočet výměr je zpracován pomocí CAD produktů pro projektování. Postup výpočtu následuje níže. | [14 empty] | VV | 2 | 1 | True | 0 | ROZPOCET
| VV |  | "3.NP="26,41 |  | 26.41 | [12 empty] | VV | 2 | 2 | True | 0 | ROZPOCET
| VV |  | Součet |  | 26.41 | [12 empty] | VV | 2 | 4 | True | 1 | ROZPOCET
356 | M | 011.905 | Tepelná izolace přívodu upraveného vzduchu ve větraných prostorech, tl. 40mm z minerální vlny s Al. polepem (izolace musí splňovat třídu reakce na oheň max. Bs-1). D | m2 | 26.41 |  | 0 | vlastní |  | zákl. přenesená |  | 0 | 0 | 0 | 0 | 0 | 8 | M | 2 |  |  |  | ROZPOCET | 0 | 0 | 0 | 0 | 0 | 4 | 0 | 4 | 710
| VV |  | Viz výkres číslo D1.4.3-3031; D1.4.3-3032 | [14 empty] | VV | 2 | 1 | True | 0 | ROZPOCET
| VV |  | Výpočet výměr je zpracován pomocí CAD produktů pro projektování. Postup výpočtu následuje níže. | [14 empty] | VV | 2 | 1 | True | 0 | ROZPOCET
| VV |  | "3.NP="26,41 |  | 26.41 | [12 empty] | VV | 2 | 2 | True | 0 | ROZPOCET
| VV |  | Součet |  | 26.41 | [12 empty] | VV | 2 | 4 | True | 1 | ROZPOCET
357 | K | 011.906_M | Montáž požární izolace k doizolování PPK s odpovídající požární odolností. Izolace s požadavkem obousměrného působení požáru (i↔o) typ B. M | m2 | 6.4 |  | 0 | vlastní |  | zákl. přenesená |  | 0 | 0 | 0 | 0 | 0 | 4 | K | 2 |  |  |  | ROZPOCET | 0 | 0 | 0 | 0 | 0 | 4 | 0 | 4 | 716
| VV |  | Viz výkres číslo D1.4.3-XXXX | [14 empty] | VV | 2 | 1 | True | 0 | ROZPOCET
| VV |  | Výpočet výměr je zpracován pomocí CAD produktů pro projektování. Postup výpočtu následuje níže. | [14 empty] | VV | 2 | 1 | True | 0 | ROZPOCET
| VV |  | "1.PP; 3.NP="6,4 |  | 6.4 | [12 empty] | VV | 2 | 2 | True | 0 | ROZPOCET
| VV |  | Součet |  | 6.4 | [12 empty] | VV | 2 | 4 | True | 1 | ROZPOCET
358 | M | 011.906 | Požární izolace k doizolování PPK s odpovídající požární odolností. Izolace s požadavkem obousměrného působení požáru (i↔o) typ B. D | m2 | 6.4 |  | 0 | vlastní |  | zákl. přenesená |  | 0 | 0 | 0 | 0 | 0 | 8 | M | 2 |  |  |  | ROZPOCET | 0 | 0 | 0 | 0 | 0 | 4 | 0 | 4 | 714
| VV |  | Požární odolnost min. 15 minut, ve vazbě na odolnost požárně dělící konstrukce dle PBŘ a v závislosti na stupni požární bezpečnosti dotčených požár | [14 empty] | VV | 2 | 1 | True | 0 | ROZPOCET
| VV |  | Viz výkres číslo D1.4.3-2992; D1.4.3-3032 | [14 empty] | VV | 2 | 1 | True | 0 | ROZPOCET
| VV |  | Výpočet výměr je zpracován pomocí CAD produktů pro projektování. Postup výpočtu následuje níže. | [14 empty] | VV | 2 | 1 | True | 0 | ROZPOCET
| VV |  | "1.PP; 3.NP="6,4 |  | 6.4 | [12 empty] | VV | 2 | 2 | True | 0 | ROZPOCET
| VV |  | Součet |  | 6.4 | [12 empty] | VV | 2 | 4 | True | 1 | ROZPOCET
359 | K | HZS2492 | Hodinové zúčtovací sazby profesí PSV zednické výpomoci a pomocné práce PSV pomocný dělník PSV | hod | 38 |  | 0 | CS ÚRS 2025 02 |  | zákl. přenesená |  | 0 | 0 | 0 | 0 | 0 | 512 | K | 2 |  |  |  | ROZPOCET | 0 | 0 | 0 | 0 | 0 | 4 | 0 | 512 | -1430695133
| Online PSC |  | https://podminky.urs.cz/item/CS_URS_2025_02/HZS2492 | [14 empty] | Online PSC | 2
| VV |  | ZHzs zařízení č. 011 - Ambulance | [14 empty] | VV | 2 | 1 | True | 0 | ROZPOCET
| VV |  | zednické výpomoci vrty, prostupy, drážky, přípomoci během transportu potrubí, koordinace vůči ostatním profesím, koordinace při etapizaci prací | [14 empty] | VV | 2 | 1 | True | 0 | ROZPOCET
| VV |  | 38,0 |  | 38 | [12 empty] | VV | 2 | 2 | True | 1 | ROZPOCET
| D | D7 | A.2.4.2.1.06: Zařízení č. 011CH1 - Ambulance - chlazení 1 |  |  |  | 0 |  |  |  |  | 0 |  | 0 |  | 0 | 1 | D | 1 |  |  |  | ROZPOCET | [6 empty] | 0
360 | K | 751792003 | Montáž ostatních zařízení uložení pro klimatizační jednotky na rovný podklad podstavné konstrukce (1 ks) | kus | 1 |  | 0 | CS ÚRS 2025 02 |  | zákl. přenesená |  | 0 | 0 | 0 | 0 | 0 | 4 | K | 2 |  |  |  | ROZPOCET | 0 | 0 | 0 | 0 | 0 | 4 | 0 | 4 | 722
| Online PSC |  | https://podminky.urs.cz/item/CS_URS_2025_02/751792003 | [14 empty] | Online PSC | 2
361 | M | 011CH1.001 | Venkovní chladící kondenzační jednotka Qch nominální = 22,4kW. Požadovaný chladící výkon Qch = 20,0kW. D | kus | 1 |  | 0 | vlastní |  | zákl. přenesená |  | 0 | 0 | 0 | 0 | 0 | 8 | M | 2 |  |  |  | ROZPOCET | 0 | 0 | 0 | 0 | 0 | 4 | 0 | 4 | 720
| VV |  | Technické parametry viz. D1.4.3-101 Technická zpráva - včetně příloh, D1.4.3-151 Technické podmínky. | [14 empty] | VV | 2 | 1 | True | 0 | ROZPOCET
| VV |  | Zdroj chladu pro VZT, chladivo R410A, napětí 400V | [14 empty] | VV | 2 | 1 | True | 0 | ROZPOCET
| VV |  | Doporučená velikost jištiče 32A. | [14 empty] | VV | 2 | 1 | True | 0 | ROZPOCET
| VV |  | Výparník součástí VZT jednotky. | [14 empty] | VV | 2 | 1 | True | 0 | ROZPOCET
| VV |  | Ocelová konstrukce pro uložení venkovní chladící kondenzační jednotky - dodávka stavby. | [14 empty] | VV | 2 | 1 | True | 0 | ROZPOCET
| VV |  | Profese ELE zajistí silový přívod pro jednotku. | [14 empty] | VV | 2 | 1 | True | 0 | ROZPOCET
| VV |  | Zařízení bude ovládané profesí MaR z jejich rozvaděče, který napájí profese ELE. | [14 empty] | VV | 2 | 1 | True | 0 | ROZPOCET
| VV |  | Viz výkres číslo D1.4.3-3041 | [14 empty] | VV | 2 | 1 | True | 0 | ROZPOCET
| VV |  | Výpočet výměr je zpracován pomocí CAD produktů pro projektování. Postup výpočtu následuje níže. | [14 empty] | VV | 2 | 1 | True | 0 | ROZPOCET
| VV |  | "4.NP="1 |  | 1 | [12 empty] | VV | 2 | 2 | True | 0 | ROZPOCET
| VV |  | Součet |  | 1 | [12 empty] | VV | 2 | 4 | True | 1 | ROZPOCET
362 | K | 751721117 | Montáž klimatizační jednotky venkovní jednofázové napájení do 8 vnitřních jednotek | kus | 1 |  | 0 | CS ÚRS 2025 02 |  | zákl. přenesená |  | 0 | 0 | 0 | 0 | 0 | 4 | K | 2 |  |  |  | ROZPOCET | 0 | 0 | 0 | 0 | 0 | 4 | 0 | 4 | 724
| Online PSC |  | https://podminky.urs.cz/item/CS_URS_2025_02/751721117 | [14 empty] | Online PSC | 2
| VV |  | Viz výkres číslo D1.4.3-3041 | [14 empty] | VV | 2 | 1 | True | 0 | ROZPOCET
| VV |  | Výpočet výměr je zpracován pomocí CAD produktů pro projektování. Postup výpočtu následuje níže. | [14 empty] | VV | 2 | 1 | True | 0 | ROZPOCET
| VV |  | "4.NP="1 |  | 1 | [12 empty] | VV | 2 | 2 | True | 0 | ROZPOCET
| VV |  | Součet |  | 1 | [12 empty] | VV | 2 | 4 | True | 1 | ROZPOCET
363 | M | 011CH1.001a | Uzavírací kulový ventil - připojení průměr 19mm; 3/4". D | kus | 2 |  | 0 | vlastní |  | zákl. přenesená |  | 0 | 0 | 0 | 0 | 0 | 8 | M | 2 |  |  |  | ROZPOCET | 0 | 0 | 0 | 0 | 0 | 4 | 0 | 4 | 726
| VV |  | Viz výkres číslo D1.4.3-3041 | [14 empty] | VV | 2 | 1 | True | 0 | ROZPOCET
| VV |  | Výpočet výměr je zpracován pomocí CAD produktů pro projektování. Postup výpočtu následuje níže. | [14 empty] | VV | 2 | 1 | True | 0 | ROZPOCET
| VV |  | "4.NP="2 |  | 2 | [12 empty] | VV | 2 | 2 | True | 0 | ROZPOCET
| VV |  | Součet |  | 2 | [12 empty] | VV | 2 | 4 | True | 1 | ROZPOCET
364 | M | 011CH1.001b | Filtr vlhkosti-dehydrátor - připojení šroubovací průměr 19mm; 3/4". D | kus | 1 |  | 0 | vlastní |  | zákl. přenesená |  | 0 | 0 | 0 | 0 | 0 | 8 | M | 2 |  |  |  | ROZPOCET | 0 | 0 | 0 | 0 | 0 | 4 | 0 | 4 | 728
| VV |  | Viz výkres číslo D1.4.3-3041 | [14 empty] | VV | 2 | 1 | True | 0 | ROZPOCET
| VV |  | Výpočet výměr je zpracován pomocí CAD produktů pro projektování. Postup výpočtu následuje níže. | [14 empty] | VV | 2 | 1 | True | 0 | ROZPOCET
| VV |  | "4.NP="1 |  | 1 | [12 empty] | VV | 2 | 2 | True | 0 | ROZPOCET
| VV |  | Součet |  | 1 | [12 empty] | VV | 2 | 4 | True | 1 | ROZPOCET
365 | M | 011CH1.001c | Průhledítko - připojení šroubovací průměr 19mm; 3/4". D | kus | 1 |  | 0 | vlastní |  | zákl. přenesená |  | 0 | 0 | 0 | 0 | 0 | 8 | M | 2 |  |  |  | ROZPOCET | 0 | 0 | 0 | 0 | 0 | 4 | 0 | 4 | 730
| VV |  | Viz výkres číslo D1.4.3-3041 | [14 empty] | VV | 2 | 1 | True | 0 | ROZPOCET
| VV |  | Výpočet výměr je zpracován pomocí CAD produktů pro projektování. Postup výpočtu následuje níže. | [14 empty] | VV | 2 | 1 | True | 0 | ROZPOCET
| VV |  | "4.NP="1 |  | 1 | [12 empty] | VV | 2 | 2 | True | 0 | ROZPOCET
| VV |  | Součet |  | 1 | [12 empty] | VV | 2 | 4 | True | 1 | ROZPOCET
366 | K | 75179116r02 | Montáž armatur měděného potrubí 19 x 1 | kus | 5 |  | 0 | vlastní |  | zákl. přenesená |  | 0 | 0 | 0 | 0 | 0 | 4 | K | 2 |  |  |  | ROZPOCET | 0 | 0 | 0 | 0 | 0 | 4 | 0 | 4 | 732
| VV |  | Viz výkres číslo D1.4.3-3041 | [14 empty] | VV | 2 | 1 | True | 0 | ROZPOCET
| VV |  | Výpočet výměr je zpracován pomocí CAD produktů pro projektování. Postup výpočtu následuje níže. | [14 empty] | VV | 2 | 1 | True | 0 | ROZPOCET
| VV |  | "4.NP="2+2+1 |  | 5 | [12 empty] | VV | 2 | 2 | True | 0 | ROZPOCET
| VV |  | Součet |  | 5 | [12 empty] | VV | 2 | 4 | True | 1 | ROZPOCET
367 | M | 011CH1.001d | Izolátor chvění (silentblok) pro uložení venkovní kondenzační jednotky na ocelovou konstrukci. D | kus | 4 |  | 0 | vlastní |  | zákl. přenesená |  | 0 | 0 | 0 | 0 | 0 | 8 | M | 2 |  |  |  | ROZPOCET | 0 | 0 | 0 | 0 | 0 | 4 | 0 | 4 | 734
| VV |  | Viz výkres číslo D1.4.3-3041 | [14 empty] | VV | 2 | 1 | True | 0 | ROZPOCET
| VV |  | Výpočet výměr je zpracován pomocí CAD produktů pro projektování. Postup výpočtu následuje níže. | [14 empty] | VV | 2 | 1 | True | 0 | ROZPOCET
| VV |  | "4.NP="4 |  | 4 | [12 empty] | VV | 2 | 2 | True | 0 | ROZPOCET
| VV |  | Součet |  | 4 | [12 empty] | VV | 2 | 4 | True | 1 | ROZPOCET
368 | K | 751344172 | Montáž tlumičů tlumiče vibrací pryžového, průměru přes 58 do 186 mm | kus | 4 |  | 0 | CS ÚRS 2025 02 |  | zákl. přenesená |  | 0 | 0 | 0 | 0 | 0 | 4 | K | 2 |  |  |  | ROZPOCET | 0 | 0 | 0 | 0 | 0 | 4 | 0 | 4 | 736
| Online PSC |  | https://podminky.urs.cz/item/CS_URS_2025_02/751344172 | [14 empty] | Online PSC | 2
| VV |  | Viz výkres číslo D1.4.3-3041 | [14 empty] | VV | 2 | 1 | True | 0 | ROZPOCET
| VV |  | Výpočet výměr je zpracován pomocí CAD produktů pro projektování. Postup výpočtu následuje níže. | [14 empty] | VV | 2 | 1 | True | 0 | ROZPOCET
| VV |  | "4.NP="4 |  | 4 | [12 empty] | VV | 2 | 2 | True | 0 | ROZPOCET
| VV |  | Součet |  | 4 | [12 empty] | VV | 2 | 4 | True | 1 | ROZPOCET
369 | M | 011CH1.101 | Elektronický expanzní ventil. D | kus | 1 |  | 0 | vlastní |  | zákl. přenesená |  | 0 | 0 | 0 | 0 | 0 | 8 | M | 2 |  |  |  | ROZPOCET | 0 | 0 | 0 | 0 | 0 | 4 | 0 | 4 | 738
| VV |  | Viz výkres číslo D1.4.3-3041 | [14 empty] | VV | 2 | 1 | True | 0 | ROZPOCET
| VV |  | Výpočet výměr je zpracován pomocí CAD produktů pro projektování. Postup výpočtu následuje níže. | [14 empty] | VV | 2 | 1 | True | 0 | ROZPOCET
| VV |  | "4.NP="1 |  | 1 | [12 empty] | VV | 2 | 2 | True | 0 | ROZPOCET
| VV |  | Součet |  | 1 | [12 empty] | VV | 2 | 4 | True | 1 | ROZPOCET
370 | K | 011CH1.101_M | Montáž elektronického expanzního ventilu. M | kus | 1 |  | 0 | vlastní |  | zákl. přenesená |  | 0 | 0 | 0 | 0 | 0 | 4 | K | 2 |  |  |  | ROZPOCET | 0 | 0 | 0 | 0 | 0 | 4 | 0 | 4 | 740
| VV |  | Viz výkres číslo D1.4.3-3041 | [14 empty] | VV | 2 | 1 | True | 0 | ROZPOCET
| VV |  | Výpočet výměr je zpracován pomocí CAD produktů pro projektování. Postup výpočtu následuje níže. | [14 empty] | VV | 2 | 1 | True | 0 | ROZPOCET
| VV |  | "4.NP="1 |  | 1 | [12 empty] | VV | 2 | 2 | True | 0 | ROZPOCET
| VV |  | Součet |  | 1 | [12 empty] | VV | 2 | 4 | True | 1 | ROZPOCET
371 | M | 011CH1.201 | Řídící modul pro napojení venkovní kondenzační jednotky na VZT jednotku. D | kus | 1 |  | 0 | vlastní |  | zákl. přenesená |  | 0 | 0 | 0 | 0 | 0 | 8 | M | 2 |  |  |  | ROZPOCET | 0 | 0 | 0 | 0 | 0 | 4 | 0 | 4 | 742
| VV |  | Řídící modul obsahuje veškerou elektroniku, čidla a kabeláž pro připojení na VZT. | [14 empty] | VV | 2 | 1 | True | 0 | ROZPOCET
| VV |  | Viz výkres číslo D1.4.3-3041 | [14 empty] | VV | 2 | 1 | True | 0 | ROZPOCET
| VV |  | Výpočet výměr je zpracován pomocí CAD produktů pro projektování. Postup výpočtu následuje níže. | [14 empty] | VV | 2 | 1 | True | 0 | ROZPOCET
| VV |  | "4.NP="1 |  | 1 | [12 empty] | VV | 2 | 2 | True | 0 | ROZPOCET
| VV |  | Součet |  | 1 | [12 empty] | VV | 2 | 4 | True | 1 | ROZPOCET
372 | K | 011CH1.201_M | Montáž řídícího modulu pro napojení venkovní kondenzační jednotky na VZT jednotku. M | kus | 1 |  | 0 | vlastní |  | zákl. přenesená |  | 0 | 0 | 0 | 0 | 0 | 4 | K | 2 |  |  |  | ROZPOCET | 0 | 0 | 0 | 0 | 0 | 4 | 0 | 4 | 744
| VV |  | Viz výkres číslo D1.4.3-3041 | [14 empty] | VV | 2 | 1 | True | 0 | ROZPOCET
| VV |  | Výpočet výměr je zpracován pomocí CAD produktů pro projektování. Postup výpočtu následuje níže. | [14 empty] | VV | 2 | 1 | True | 0 | ROZPOCET
| VV |  | "4.NP="1 |  | 1 | [12 empty] | VV | 2 | 2 | True | 0 | ROZPOCET
| VV |  | Součet |  | 1 | [12 empty] | VV | 2 | 4 | True | 1 | ROZPOCET
373 | M | 011CH1.301 | Kabelový ovladač s ČJ a barevným displejem, včetně prokabelování. D | kus | 1 |  | 0 | vlastní |  | zákl. přenesená |  | 0 | 0 | 0 | 0 | 0 | 8 | M | 2 |  |  |  | ROZPOCET | 0 | 0 | 0 | 0 | 0 | 4 | 0 | 4 | 746
| VV |  | Ovladač pro možný náhled na stav a zjištění chyby přímo u zařízení, není nutný pro provoz zařízení. | [14 empty] | VV | 2 | 1 | True | 0 | ROZPOCET
| VV |  | Viz výkres číslo D1.4.3-3041 | [14 empty] | VV | 2 | 1 | True | 0 | ROZPOCET
| VV |  | Výpočet výměr je zpracován pomocí CAD produktů pro projektování. Postup výpočtu následuje níže. | [14 empty] | VV | 2 | 1 | True | 0 | ROZPOCET
| VV |  | "4.NP="1 |  | 1 | [12 empty] | VV | 2 | 2 | True | 0 | ROZPOCET
| VV |  | Součet |  | 1 | [12 empty] | VV | 2 | 4 | True | 1 | ROZPOCET
374 | K | 011CH1.301_M | Montáž kabelového ovladače s ČJ a barevným displejem, včetně prokabelování. M | kus | 1 |  | 0 | vlastní |  | zákl. přenesená |  | 0 | 0 | 0 | 0 | 0 | 4 | K | 2 |  |  |  | ROZPOCET | 0 | 0 | 0 | 0 | 0 | 4 | 0 | 4 | 748
| VV |  | Viz výkres číslo D1.4.3-3041 | [14 empty] | VV | 2 | 1 | True | 0 | ROZPOCET
| VV |  | Výpočet výměr je zpracován pomocí CAD produktů pro projektování. Postup výpočtu následuje níže. | [14 empty] | VV | 2 | 1 | True | 0 | ROZPOCET
| VV |  | "4.NP="1 |  | 1 | [12 empty] | VV | 2 | 2 | True | 0 | ROZPOCET
| VV |  | Součet |  | 1 | [12 empty] | VV | 2 | 4 | True | 1 | ROZPOCET
375 | M | 011CH1.702 | Ochranné pletivo proti ptactvu pro místo napojení CU potrubí na venkovní chladící jednotku. D | m2 | 1 |  | 0 | vlastní |  | zákl. přenesená |  | 0 | 0 | 0 | 0 | 0 | 8 | M | 2 |  |  |  | ROZPOCET | 0 | 0 | 0 | 0 | 0 | 4 | 0 | 4 | 752
| VV |  | Viz výkres číslo D1.4.3-3041 | [14 empty] | VV | 2 | 1 | True | 0 | ROZPOCET
| VV |  | Výpočet výměr je zpracován pomocí CAD produktů pro projektování. Postup výpočtu následuje níže. | [14 empty] | VV | 2 | 1 | True | 0 | ROZPOCET
| VV |  | "4.NP="1 |  | 1 | [12 empty] | VV | 2 | 2 | True | 0 | ROZPOCET
| VV |  | Součet |  | 1 | [12 empty] | VV | 2 | 4 | True | 1 | ROZPOCET
376 | K | 011CH1.702_M | Montáž ochranného pletiva proti ptactvu pro místo napojení CU potrubí na venkovní chladící jednotku. M | m2 | 1 |  | 0 | vlastní |  | zákl. přenesená |  | 0 | 0 | 0 | 0 | 0 | 4 | K | 2 |  |  |  | ROZPOCET | 0 | 0 | 0 | 0 | 0 | 4 | 0 | 4 | 754
| VV |  | Viz výkres číslo D1.4.3-3041 | [14 empty] | VV | 2 | 1 | True | 0 | ROZPOCET
| VV |  | Výpočet výměr je zpracován pomocí CAD produktů pro projektování. Postup výpočtu následuje níže. | [14 empty] | VV | 2 | 1 | True | 0 | ROZPOCET
| VV |  | "4.NP="1 |  | 1 | [12 empty] | VV | 2 | 2 | True | 0 | ROZPOCET
| VV |  | Součet |  | 1 | [12 empty] | VV | 2 | 4 | True | 1 | ROZPOCET
377 | K | 751791112 | Montáž napojovacího potrubí měděného předizolovaného, D mm (" x tl. stěny) 10 (3/8" x 0,8) | m | 21.1 |  | 0 | CS ÚRS 2025 02 |  | zákl. přenesená |  | 0 | 0 | 0 | 0 | 0 | 4 | K | 2 |  |  |  | ROZPOCET | 0 | 0 | 0 | 0 | 0 | 4 | 0 | 4 | 756
| Online PSC |  | https://podminky.urs.cz/item/CS_URS_2025_02/751791112 | [14 empty] | Online PSC | 2
| VV |  | Viz výkres číslo D1.4.3-3041 | [14 empty] | VV | 2 | 1 | True | 0 | ROZPOCET
| VV |  | Výpočet výměr je zpracován pomocí CAD produktů pro projektování. Postup výpočtu následuje níže. | [14 empty] | VV | 2 | 1 | True | 0 | ROZPOCET
| VV |  | "4.NP="21,1 |  | 21.1 | [12 empty] | VV | 2 | 2 | True | 0 | ROZPOCET
| VV |  | Součet |  | 21.1 | [12 empty] | VV | 2 | 4 | True | 1 | ROZPOCET
378 | M | 011CH1.801_M | Montáž předizolovaného Cu potrubí 9,52mm; 3/8" x 1,0mm. M | m | 21.1 |  | 0 | vlastní |  | zákl. přenesená |  | 0 | 0 | 0 | 0 | 0 | 8 | M | 2 |  |  |  | ROZPOCET | 0 | 0 | 0 | 0 | 0 | 4 | 0 | 4 | 758
| VV |  | Viz výkres číslo D1.4.3-3041 | [14 empty] | VV | 2 | 1 | True | 0 | ROZPOCET
| VV |  | Výpočet výměr je zpracován pomocí CAD produktů pro projektování. Postup výpočtu následuje níže. | [14 empty] | VV | 2 | 1 | True | 0 | ROZPOCET
| VV |  | "4.NP="21,1 |  | 21.1 | [12 empty] | VV | 2 | 2 | True | 0 | ROZPOCET
| VV |  | Součet |  | 21.1 | [12 empty] | VV | 2 | 4 | True | 1 | ROZPOCET
379 | M | 011CH1.802 | Předizolované Cu potrubí 19,05mm; 3/4" x 1,0mm. D | m | 21.2 |  | 0 | vlastní |  | zákl. přenesená |  | 0 | 0 | 0 | 0 | 0 | 8 | M | 2 |  |  |  | ROZPOCET | 0 | 0 | 0 | 0 | 0 | 4 | 0 | 4 | 760
| VV |  | Viz výkres číslo D1.4.3-3041 | [14 empty] | VV | 2 | 1 | True | 0 | ROZPOCET
| VV |  | Výpočet výměr je zpracován pomocí CAD produktů pro projektování. Postup výpočtu následuje níže. | [14 empty] | VV | 2 | 1 | True | 0 | ROZPOCET
| VV |  | "4.NP="21,2 |  | 21.2 | [12 empty] | VV | 2 | 2 | True | 0 | ROZPOCET
| VV |  | Součet |  | 21.2 | [12 empty] | VV | 2 | 4 | True | 1 | ROZPOCET
380 | K | 751791115 | Montáž napojovacího potrubí měděného předizolovaného, D mm (" x tl. stěny) 18 (3/4" x 1,0) | m | 21.2 |  | 0 | CS ÚRS 2025 02 |  | zákl. přenesená |  | 0 | 0 | 0 | 0 | 0 | 4 | K | 2 |  |  |  | ROZPOCET | 0 | 0 | 0 | 0 | 0 | 4 | 0 | 4 | 762
| Online PSC |  | https://podminky.urs.cz/item/CS_URS_2025_02/751791115 | [14 empty] | Online PSC | 2
| VV |  | Viz výkres číslo D1.4.3-3041 | [14 empty] | VV | 2 | 1 | True | 0 | ROZPOCET
| VV |  | Výpočet výměr je zpracován pomocí CAD produktů pro projektování. Postup výpočtu následuje níže. | [14 empty] | VV | 2 | 1 | True | 0 | ROZPOCET
| VV |  | "4.NP="21,2 |  | 21.2 | [12 empty] | VV | 2 | 2 | True | 0 | ROZPOCET
| VV |  | Součet |  | 21.2 | [12 empty] | VV | 2 | 4 | True | 1 | ROZPOCET
381 | M | 011CH1.803 | Komunikační kabeláž. D | m | 21.2 |  | 0 | vlastní |  | zákl. přenesená |  | 0 | 0 | 0 | 0 | 0 | 8 | M | 2 |  |  |  | ROZPOCET | 0 | 0 | 0 | 0 | 0 | 4 | 0 | 4 | 764
| VV |  | Sdělovací propojovací kabel určený pro přenos signálů a dat v měřicích, řídicích, signálních nebo datových systémech. | [14 empty] | VV | 2 | 1 | True | 0 | ROZPOCET
| VV |  | Složen ze stočených párů stíněných jednostranně laminovanou polyesterovou fólií a příložným drátem. | [14 empty] | VV | 2 | 1 | True | 0 | ROZPOCET
| VV |  | Viz výkres číslo D1.4.3-3041 | [14 empty] | VV | 2 | 1 | True | 0 | ROZPOCET
| VV |  | Výpočet výměr je zpracován pomocí CAD produktů pro projektování. Postup výpočtu následuje níže. | [14 empty] | VV | 2 | 1 | True | 0 | ROZPOCET
| VV |  | "4.NP="21,2 |  | 21.2 | [12 empty] | VV | 2 | 2 | True | 0 | ROZPOCET
| VV |  | Součet |  | 21.2 | [12 empty] | VV | 2 | 4 | True | 1 | ROZPOCET
382 | K | 011CH1.803_M | Montáž komunikační kabeláže. M | m | 21.2 |  | 0 | vlastní |  | zákl. přenesená |  | 0 | 0 | 0 | 0 | 0 | 4 | K | 2 |  |  |  | ROZPOCET | 0 | 0 | 0 | 0 | 0 | 4 | 0 | 4 | 766
| VV |  | Viz výkres číslo D1.4.3-3041 | [14 empty] | VV | 2 | 1 | True | 0 | ROZPOCET
| VV |  | Výpočet výměr je zpracován pomocí CAD produktů pro projektování. Postup výpočtu následuje níže. | [14 empty] | VV | 2 | 1 | True | 0 | ROZPOCET
| VV |  | "4.NP="21,2 |  | 21.2 | [12 empty] | VV | 2 | 2 | True | 0 | ROZPOCET
| VV |  | Součet |  | 21.2 | [12 empty] | VV | 2 | 4 | True | 1 | ROZPOCET
383 | M | 011CH1.901 | Chladivo R410A k doplnění systému. D | kg | 0.5 |  | 0 | vlastní |  | zákl. přenesená |  | 0 | 0 | 0 | 0 | 0 | 8 | M | 2 |  |  |  | ROZPOCET | 0 | 0 | 0 | 0 | 0 | 4 | 0 | 4 | 768
| VV |  | Viz výkres číslo D1.4.3-3041 | [14 empty] | VV | 2 | 1 | True | 0 | ROZPOCET
| VV |  | Výpočet výměr je zpracován pomocí CAD produktů pro projektování. Postup výpočtu následuje níže. | [14 empty] | VV | 2 | 1 | True | 0 | ROZPOCET
| VV |  | "4.NP="0,5 |  | 0.5 | [12 empty] | VV | 2 | 2 | True | 0 | ROZPOCET
| VV |  | Součet |  | 0.5 | [12 empty] | VV | 2 | 4 | True | 1 | ROZPOCET
384 | K | 751793001 | Doplnění chladiva do systému | kg | 0.5 |  | 0 | CS ÚRS 2025 02 |  | zákl. přenesená |  | 0 | 0 | 0 | 0 | 0 | 4 | K | 2 |  |  |  | ROZPOCET | 0 | 0 | 0 | 0 | 0 | 4 | 0 | 4 | 770
| Online PSC |  | https://podminky.urs.cz/item/CS_URS_2025_02/751793001 | [14 empty] | Online PSC | 2
| VV |  | Viz výkres číslo D1.4.3-3041 | [14 empty] | VV | 2 | 1 | True | 0 | ROZPOCET
| VV |  | Výpočet výměr je zpracován pomocí CAD produktů pro projektování. Postup výpočtu následuje níže. | [14 empty] | VV | 2 | 1 | True | 0 | ROZPOCET
| VV |  | "4.NP="0,5 |  | 0.5 | [12 empty] | VV | 2 | 2 | True | 0 | ROZPOCET
| VV |  | Součet |  | 0.5 | [12 empty] | VV | 2 | 4 | True | 1 | ROZPOCET
385 | K | HZS3212 | Hodinové zúčtovací sazby montáží technologických zařízení na stavebních objektech montér vzduchotechniky odborný | hod | 70 |  | 0 | CS ÚRS 2025 02 |  | zákl. přenesená |  | 0 | 0 | 0 | 0 | 0 | 4 | K | 2 |  |  |  | ROZPOCET | 0 | 0 | 0 | 0 | 0 | 4 | 0 | 4 | 603450938
| Online PSC |  | https://podminky.urs.cz/item/CS_URS_2025_02/HZS3212 | [14 empty] | Online PSC | 2
| VV |  | Zkoušky těsnosti přetlakem, podtlakem (vakuováním) a detektorem | [14 empty] | VV | 2 | 1 | True | 0 | ROZPOCET
| VV |  | . | [14 empty] | VV | 2 | 1 | True | 0 | ROZPOCET
| VV |  | Viz výkres číslo D1.4.3-3041 | [14 empty] | VV | 2 | 1 | True | 0 | ROZPOCET
| VV |  | Výpočet výměr je zpracován pomocí CAD produktů pro projektování. Postup výpočtu následuje níže. | [14 empty] | VV | 2 | 1 | True | 0 | ROZPOCET
| VV |  | "4.NP="1*10 |  | 10 | [12 empty] | VV | 2 | 2 | True | 0 | ROZPOCET
| VV |  | Viz výkres číslo D1.4.3-3041 | [14 empty] | VV | 2 | 1 | True | 0 | ROZPOCET
| VV |  | Výpočet výměr je zpracován pomocí CAD produktů pro projektování. Postup výpočtu následuje níže. | [14 empty] | VV | 2 | 1 | True | 0 | ROZPOCET
| VV |  | "4.NP="3*10 |  | 30 | [12 empty] | VV | 2 | 2 | True | 0 | ROZPOCET
| VV |  | Viz výkres číslo D1.4.3-3041 | [14 empty] | VV | 2 | 1 | True | 0 | ROZPOCET
| VV |  | Výpočet výměr je zpracován pomocí CAD produktů pro projektování. Postup výpočtu následuje níže. | [14 empty] | VV | 2 | 1 | True | 0 | ROZPOCET
| VV |  | "4.NP="3*10 |  | 30 | [12 empty] | VV | 2 | 2 | True | 0 | ROZPOCET
| VV |  | Součet |  | 70 | [12 empty] | VV | 2 | 4 | True | 1 | ROZPOCET
386 | K | HZS2492 | Hodinové zúčtovací sazby profesí PSV zednické výpomoci a pomocné práce PSV pomocný dělník PSV | hod | 3.5 |  | 0 | CS ÚRS 2025 02 |  | zákl. přenesená |  | 0 | 0 | 0 | 0 | 0 | 512 | K | 2 |  |  |  | ROZPOCET | 0 | 0 | 0 | 0 | 0 | 4 | 0 | 512 | 1337793654
| Online PSC |  | https://podminky.urs.cz/item/CS_URS_2025_02/HZS2492 | [14 empty] | Online PSC | 2
| VV |  | Zařízení č. 011CH1 - Ambulance - chlazení 1 | [14 empty] | VV | 2 | 1 | True | 0 | ROZPOCET
| VV |  | zednické výpomoci vrty, prostupy, drážky, přípomoci během transportu potrubí, koordinace vůči ostatním profesím, koordinace při etapizaci prací | [14 empty] | VV | 2 | 1 | True | 0 | ROZPOCET
| VV |  | 3,5 |  | 3.5 | [12 empty] | VV | 2 | 2 | True | 1 | ROZPOCET
| D | D8 | A.2.4.2.1.07: Zařízení č. 011CH2 - Ambulance - chlazení 2 |  |  |  | 0 |  |  |  |  | 0 |  | 0 |  | 0 | 1 | D | 1 |  |  |  | ROZPOCET | [6 empty] | 0
387 | M | 011CH2.001 | Venkovní chladící kondenzační jednotka Qch nominální = 22,4kW. Požadovaný chladící výkon Qch = 20,0kW. D | kus | 1 |  | 0 | vlastní |  | zákl. přenesená |  | 0 | 0 | 0 | 0 | 0 | 8 | M | 2 |  |  |  | ROZPOCET | 0 | 0 | 0 | 0 | 0 | 4 | 0 | 4 | 774
| VV |  | Technické parametry viz. D1.4.3-101 Technická zpráva - včetně příloh, D1.4.3-151 Technické podmínky. | [14 empty] | VV | 2 | 1 | True | 0 | ROZPOCET
| VV |  | Zdroj chladu pro VZT, chladivo R410A, napětí 400V | [14 empty] | VV | 2 | 1 | True | 0 | ROZPOCET
| VV |  | Doporučená velikost jištiče 32A. | [14 empty] | VV | 2 | 1 | True | 0 | ROZPOCET
| VV |  | Výparník součástí VZT jednotky. | [14 empty] | VV | 2 | 1 | True | 0 | ROZPOCET
| VV |  | Ocelová konstrukce pro uložení venkovní chladící kondenzační jednotky - dodávka stavby. | [14 empty] | VV | 2 | 1 | True | 0 | ROZPOCET
| VV |  | Profese ELE zajistí silový přívod pro jednotku. | [14 empty] | VV | 2 | 1 | True | 0 | ROZPOCET
| VV |  | Zařízení bude ovládané profesí MaR z jejich rozvaděče, který napájí profese ELE. | [14 empty] | VV | 2 | 1 | True | 0 | ROZPOCET
| VV |  | Viz výkres číslo D1.4.3-3041 | [14 empty] | VV | 2 | 1 | True | 0 | ROZPOCET
| VV |  | Výpočet výměr je zpracován pomocí CAD produktů pro projektování. Postup výpočtu následuje níže. | [14 empty] | VV | 2 | 1 | True | 0 | ROZPOCET
| VV |  | "4.NP="1 |  | 1 | [12 empty] | VV | 2 | 2 | True | 0 | ROZPOCET
| VV |  | Součet |  | 1 | [12 empty] | VV | 2 | 4 | True | 1 | ROZPOCET
388 | K | 751792003 | Montáž ostatních zařízení uložení pro klimatizační jednotky na rovný podklad podstavné konstrukce (1 ks) | kus | 1 |  | 0 | CS ÚRS 2025 02 |  | zákl. přenesená |  | 0 | 0 | 0 | 0 | 0 | 4 | K | 2 |  |  |  | ROZPOCET | 0 | 0 | 0 | 0 | 0 | 4 | 0 | 4 | 776
| Online PSC |  | https://podminky.urs.cz/item/CS_URS_2025_02/751792003 | [14 empty] | Online PSC | 2
389 | K | 751721117 | Montáž klimatizační jednotky venkovní jednofázové napájení do 8 vnitřních jednotek | kus | 1 |  | 0 | CS ÚRS 2025 02 |  | zákl. přenesená |  | 0 | 0 | 0 | 0 | 0 | 4 | K | 2 |  |  |  | ROZPOCET | 0 | 0 | 0 | 0 | 0 | 4 | 0 | 4 | 778
| Online PSC |  | https://podminky.urs.cz/item/CS_URS_2025_02/751721117 | [14 empty] | Online PSC | 2
| VV |  | Viz výkres číslo D1.4.3-3041 | [14 empty] | VV | 2 | 1 | True | 0 | ROZPOCET
| VV |  | Výpočet výměr je zpracován pomocí CAD produktů pro projektování. Postup výpočtu následuje níže. | [14 empty] | VV | 2 | 1 | True | 0 | ROZPOCET
| VV |  | "4.NP="1 |  | 1 | [12 empty] | VV | 2 | 2 | True | 0 | ROZPOCET
| VV |  | Součet |  | 1 | [12 empty] | VV | 2 | 4 | True | 1 | ROZPOCET
390 | M | 011CH2.001a | Uzavírací kulový ventil - připojení průměr 19mm; 3/4". D | kus | 2 |  | 0 | vlastní |  | zákl. přenesená |  | 0 | 0 | 0 | 0 | 0 | 8 | M | 2 |  |  |  | ROZPOCET | 0 | 0 | 0 | 0 | 0 | 4 | 0 | 4 | 780
| VV |  | Viz výkres číslo D1.4.3-3041 | [14 empty] | VV | 2 | 1 | True | 0 | ROZPOCET
| VV |  | Výpočet výměr je zpracován pomocí CAD produktů pro projektování. Postup výpočtu následuje níže. | [14 empty] | VV | 2 | 1 | True | 0 | ROZPOCET
| VV |  | "4.NP="2 |  | 2 | [12 empty] | VV | 2 | 2 | True | 0 | ROZPOCET
| VV |  | Součet |  | 2 | [12 empty] | VV | 2 | 4 | True | 1 | ROZPOCET
391 | M | 011CH2.001b | Filtr vlhkosti-dehydrátor - připojení šroubovací průměr 19mm; 3/4". D | kus | 1 |  | 0 | vlastní |  | zákl. přenesená |  | 0 | 0 | 0 | 0 | 0 | 8 | M | 2 |  |  |  | ROZPOCET | 0 | 0 | 0 | 0 | 0 | 4 | 0 | 4 | 782
| VV |  | Viz výkres číslo D1.4.3-3041 | [14 empty] | VV | 2 | 1 | True | 0 | ROZPOCET
| VV |  | Výpočet výměr je zpracován pomocí CAD produktů pro projektování. Postup výpočtu následuje níže. | [14 empty] | VV | 2 | 1 | True | 0 | ROZPOCET
| VV |  | "4.NP="1 |  | 1 | [12 empty] | VV | 2 | 2 | True | 0 | ROZPOCET
| VV |  | Součet |  | 1 | [12 empty] | VV | 2 | 4 | True | 1 | ROZPOCET
392 | M | 011CH2.001c | Průhledítko - připojení šroubovací průměr 19mm; 3/4". D | kus | 1 |  | 0 | vlastní |  | zákl. přenesená |  | 0 | 0 | 0 | 0 | 0 | 8 | M | 2 |  |  |  | ROZPOCET | 0 | 0 | 0 | 0 | 0 | 4 | 0 | 4 | 784
| VV |  | Viz výkres číslo D1.4.3-3041 | [14 empty] | VV | 2 | 1 | True | 0 | ROZPOCET
| VV |  | Výpočet výměr je zpracován pomocí CAD produktů pro projektování. Postup výpočtu následuje níže. | [14 empty] | VV | 2 | 1 | True | 0 | ROZPOCET
| VV |  | "4.NP="1 |  | 1 | [12 empty] | VV | 2 | 2 | True | 0 | ROZPOCET
| VV |  | Součet |  | 1 | [12 empty] | VV | 2 | 4 | True | 1 | ROZPOCET
393 | K | 75179116r02 | Montáž armatur měděného potrubí 19 x 1 | kus | 4 |  | 0 | vlastní |  | zákl. přenesená |  | 0 | 0 | 0 | 0 | 0 | 4 | K | 2 |  |  |  | ROZPOCET | 0 | 0 | 0 | 0 | 0 | 4 | 0 | 4 | 786
| VV |  | Viz výkres číslo D1.4.3-3041 | [14 empty] | VV | 2 | 1 | True | 0 | ROZPOCET
| VV |  | Výpočet výměr je zpracován pomocí CAD produktů pro projektování. Postup výpočtu následuje níže. | [14 empty] | VV | 2 | 1 | True | 0 | ROZPOCET
| VV |  | "4.NP="2+1+1 |  | 4 | [12 empty] | VV | 2 | 2 | True | 0 | ROZPOCET
| VV |  | Součet |  | 4 | [12 empty] | VV | 2 | 4 | True | 1 | ROZPOCET
394 | M | 011CH2.001d | Izolátor chvění (silentblok) pro uložení venkovní kondenzační jednotky na ocelovou konstrukci. D | kus | 4 |  | 0 | vlastní |  | zákl. přenesená |  | 0 | 0 | 0 | 0 | 0 | 8 | M | 2 |  |  |  | ROZPOCET | 0 | 0 | 0 | 0 | 0 | 4 | 0 | 4 | 788
| VV |  | Viz výkres číslo D1.4.3-3041 | [14 empty] | VV | 2 | 1 | True | 0 | ROZPOCET
| VV |  | Výpočet výměr je zpracován pomocí CAD produktů pro projektování. Postup výpočtu následuje níže. | [14 empty] | VV | 2 | 1 | True | 0 | ROZPOCET
| VV |  | "4.NP="4 |  | 4 | [12 empty] | VV | 2 | 2 | True | 0 | ROZPOCET
| VV |  | Součet |  | 4 | [12 empty] | VV | 2 | 4 | True | 1 | ROZPOCET
395 | K | 751344172 | Montáž tlumičů tlumiče vibrací pryžového, průměru přes 58 do 186 mm | kus | 4 |  | 0 | CS ÚRS 2025 02 |  | zákl. přenesená |  | 0 | 0 | 0 | 0 | 0 | 4 | K | 2 |  |  |  | ROZPOCET | 0 | 0 | 0 | 0 | 0 | 4 | 0 | 4 | 790
| Online PSC |  | https://podminky.urs.cz/item/CS_URS_2025_02/751344172 | [14 empty] | Online PSC | 2
| VV |  | Viz výkres číslo D1.4.3-3041 | [14 empty] | VV | 2 | 1 | True | 0 | ROZPOCET
| VV |  | Výpočet výměr je zpracován pomocí CAD produktů pro projektování. Postup výpočtu následuje níže. | [14 empty] | VV | 2 | 1 | True | 0 | ROZPOCET
| VV |  | "4.NP="4 |  | 4 | [12 empty] | VV | 2 | 2 | True | 0 | ROZPOCET
| VV |  | Součet |  | 4 | [12 empty] | VV | 2 | 4 | True | 1 | ROZPOCET
396 | M | 011CH2.101 | Elektronický expanzní ventil. D | kus | 1 |  | 0 | vlastní |  | zákl. přenesená |  | 0 | 0 | 0 | 0 | 0 | 8 | M | 2 |  |  |  | ROZPOCET | 0 | 0 | 0 | 0 | 0 | 4 | 0 | 4 | 792
| VV |  | Viz výkres číslo D1.4.3-3041 | [14 empty] | VV | 2 | 1 | True | 0 | ROZPOCET
| VV |  | Výpočet výměr je zpracován pomocí CAD produktů pro projektování. Postup výpočtu následuje níže. | [14 empty] | VV | 2 | 1 | True | 0 | ROZPOCET
| VV |  | "4.NP="1 |  | 1 | [12 empty] | VV | 2 | 2 | True | 0 | ROZPOCET
| VV |  | Součet |  | 1 | [12 empty] | VV | 2 | 4 | True | 1 | ROZPOCET
397 | K | 011CH2.101_M | Montáž elektronického expanzního ventilu. M | kus | 1 |  | 0 | vlastní |  | zákl. přenesená |  | 0 | 0 | 0 | 0 | 0 | 4 | K | 2 |  |  |  | ROZPOCET | 0 | 0 | 0 | 0 | 0 | 4 | 0 | 4 | 794
| VV |  | Viz výkres číslo D1.4.3-3041 | [14 empty] | VV | 2 | 1 | True | 0 | ROZPOCET
| VV |  | Výpočet výměr je zpracován pomocí CAD produktů pro projektování. Postup výpočtu následuje níže. | [14 empty] | VV | 2 | 1 | True | 0 | ROZPOCET
| VV |  | "4.NP="1 |  | 1 | [12 empty] | VV | 2 | 2 | True | 0 | ROZPOCET
| VV |  | Součet |  | 1 | [12 empty] | VV | 2 | 4 | True | 1 | ROZPOCET
398 | M | 011CH2.201 | Řídící modul pro napojení venkovní kondenzační jednotky na VZT jednotku. D | kus | 1 |  | 0 | vlastní |  | zákl. přenesená |  | 0 | 0 | 0 | 0 | 0 | 8 | M | 2 |  |  |  | ROZPOCET | 0 | 0 | 0 | 0 | 0 | 4 | 0 | 4 | 796
| VV |  | Řídící modul obsahuje veškerou elektroniku, čidla a kabeláž pro připojení na VZT. | [14 empty] | VV | 2 | 1 | True | 0 | ROZPOCET
| VV |  | Viz výkres číslo D1.4.3-3041 | [14 empty] | VV | 2 | 1 | True | 0 | ROZPOCET
| VV |  | Výpočet výměr je zpracován pomocí CAD produktů pro projektování. Postup výpočtu následuje níže. | [14 empty] | VV | 2 | 1 | True | 0 | ROZPOCET
| VV |  | "4.NP="1 |  | 1 | [12 empty] | VV | 2 | 2 | True | 0 | ROZPOCET
| VV |  | Součet |  | 1 | [12 empty] | VV | 2 | 4 | True | 1 | ROZPOCET
399 | K | 011CH2.201_M | Montáž řídícího modulu pro napojení venkovní kondenzační jednotky na VZT jednotku. M | kus | 1 |  | 0 | vlastní |  | zákl. přenesená |  | 0 | 0 | 0 | 0 | 0 | 4 | K | 2 |  |  |  | ROZPOCET | 0 | 0 | 0 | 0 | 0 | 4 | 0 | 4 | 798
| VV |  | Viz výkres číslo D1.4.3-3041 | [14 empty] | VV | 2 | 1 | True | 0 | ROZPOCET
| VV |  | Výpočet výměr je zpracován pomocí CAD produktů pro projektování. Postup výpočtu následuje níže. | [14 empty] | VV | 2 | 1 | True | 0 | ROZPOCET
| VV |  | "4.NP="1 |  | 1 | [12 empty] | VV | 2 | 2 | True | 0 | ROZPOCET
| VV |  | Součet |  | 1 | [12 empty] | VV | 2 | 4 | True | 1 | ROZPOCET
400 | M | 011CH2.301 | Kabelový ovladač s ČJ a barevným displejem, včetně prokabelování. D | kus | 1 |  | 0 | vlastní |  | zákl. přenesená |  | 0 | 0 | 0 | 0 | 0 | 8 | M | 2 |  |  |  | ROZPOCET | 0 | 0 | 0 | 0 | 0 | 4 | 0 | 4 | 800
| VV |  | Ovladač pro možný náhled na stav a zjištění chyby přímo u zařízení, není nutný pro provoz zařízení. | [14 empty] | VV | 2 | 1 | True | 0 | ROZPOCET
| VV |  | Viz výkres číslo D1.4.3-3041 | [14 empty] | VV | 2 | 1 | True | 0 | ROZPOCET
| VV |  | Výpočet výměr je zpracován pomocí CAD produktů pro projektování. Postup výpočtu následuje níže. | [14 empty] | VV | 2 | 1 | True | 0 | ROZPOCET
| VV |  | "4.NP="1 |  | 1 | [12 empty] | VV | 2 | 2 | True | 0 | ROZPOCET
| VV |  | Součet |  | 1 | [12 empty] | VV | 2 | 4 | True | 1 | ROZPOCET
401 | K | 011CH2.301_M | Montáž kabelového ovladače s ČJ a barevným displejem, včetně prokabelování. M | kus | 1 |  | 0 | vlastní |  | zákl. přenesená |  | 0 | 0 | 0 | 0 | 0 | 4 | K | 2 |  |  |  | ROZPOCET | 0 | 0 | 0 | 0 | 0 | 4 | 0 | 4 | 802
| VV |  | Viz výkres číslo D1.4.3-3041 | [14 empty] | VV | 2 | 1 | True | 0 | ROZPOCET
| VV |  | Výpočet výměr je zpracován pomocí CAD produktů pro projektování. Postup výpočtu následuje níže. | [14 empty] | VV | 2 | 1 | True | 0 | ROZPOCET
| VV |  | "4.NP="1 |  | 1 | [12 empty] | VV | 2 | 2 | True | 0 | ROZPOCET
| VV |  | Součet |  | 1 | [12 empty] | VV | 2 | 4 | True | 1 | ROZPOCET
402 | M | 011CH2.702 | Ochranné pletivo proti ptactvu pro místo napojení CU potrubí na venkovní chladící jednotku. D | m2 | 1 |  | 0 | vlastní |  | zákl. přenesená |  | 0 | 0 | 0 | 0 | 0 | 8 | M | 2 |  |  |  | ROZPOCET | 0 | 0 | 0 | 0 | 0 | 4 | 0 | 4 | 806
| VV |  | Viz výkres číslo D1.4.3-3041 | [14 empty] | VV | 2 | 1 | True | 0 | ROZPOCET
| VV |  | Výpočet výměr je zpracován pomocí CAD produktů pro projektování. Postup výpočtu následuje níže. | [14 empty] | VV | 2 | 1 | True | 0 | ROZPOCET
| VV |  | "4.NP="1 |  | 1 | [12 empty] | VV | 2 | 2 | True | 0 | ROZPOCET
| VV |  | Součet |  | 1 | [12 empty] | VV | 2 | 4 | True | 1 | ROZPOCET
403 | K | 011CH2.702_M | Montáž ochranného pletiva proti ptactvu pro místo napojení CU potrubí na venkovní chladící jednotku. M | m2 | 1 |  | 0 | vlastní |  | zákl. přenesená |  | 0 | 0 | 0 | 0 | 0 | 4 | K | 2 |  |  |  | ROZPOCET | 0 | 0 | 0 | 0 | 0 | 4 | 0 | 4 | 808
| VV |  | Viz výkres číslo D1.4.3-3041 | [14 empty] | VV | 2 | 1 | True | 0 | ROZPOCET
| VV |  | Výpočet výměr je zpracován pomocí CAD produktů pro projektování. Postup výpočtu následuje níže. | [14 empty] | VV | 2 | 1 | True | 0 | ROZPOCET
| VV |  | "4.NP="1 |  | 1 | [12 empty] | VV | 2 | 2 | True | 0 | ROZPOCET
| VV |  | Součet |  | 1 | [12 empty] | VV | 2 | 4 | True | 1 | ROZPOCET
404 | K | 751791112 | Montáž napojovacího potrubí měděného předizolovaného, D mm (" x tl. stěny) 10 (3/8" x 0,8) | m | 20.5 |  | 0 | CS ÚRS 2025 02 |  | zákl. přenesená |  | 0 | 0 | 0 | 0 | 0 | 4 | K | 2 |  |  |  | ROZPOCET | 0 | 0 | 0 | 0 | 0 | 4 | 0 | 4 | 810
| Online PSC |  | https://podminky.urs.cz/item/CS_URS_2025_02/751791112 | [14 empty] | Online PSC | 2
| VV |  | Viz výkres číslo D1.4.3-3041 | [14 empty] | VV | 2 | 1 | True | 0 | ROZPOCET
| VV |  | Výpočet výměr je zpracován pomocí CAD produktů pro projektování. Postup výpočtu následuje níže. | [14 empty] | VV | 2 | 1 | True | 0 | ROZPOCET
| VV |  | "4.NP="20,5 |  | 20.5 | [12 empty] | VV | 2 | 2 | True | 0 | ROZPOCET
| VV |  | Součet |  | 20.5 | [12 empty] | VV | 2 | 4 | True | 1 | ROZPOCET
405 | M | 011CH2.801_M | Montáž předizolovaného Cu potrubí 9,52mm; 3/8" x 1,0mm. M | m | 20.5 |  | 0 | vlastní |  | zákl. přenesená |  | 0 | 0 | 0 | 0 | 0 | 8 | M | 2 |  |  |  | ROZPOCET | 0 | 0 | 0 | 0 | 0 | 4 | 0 | 4 | 812
| VV |  | Viz výkres číslo D1.4.3-3041 | [14 empty] | VV | 2 | 1 | True | 0 | ROZPOCET
| VV |  | Výpočet výměr je zpracován pomocí CAD produktů pro projektování. Postup výpočtu následuje níže. | [14 empty] | VV | 2 | 1 | True | 0 | ROZPOCET
| VV |  | "4.NP="20,5 |  | 20.5 | [12 empty] | VV | 2 | 2 | True | 0 | ROZPOCET
| VV |  | Součet |  | 20.5 | [12 empty] | VV | 2 | 4 | True | 1 | ROZPOCET
406 | M | 011CH2.802 | Předizolované Cu potrubí 19,05mm; 3/4" x 1,0mm. D | m | 20.6 |  | 0 | vlastní |  | zákl. přenesená |  | 0 | 0 | 0 | 0 | 0 | 8 | M | 2 |  |  |  | ROZPOCET | 0 | 0 | 0 | 0 | 0 | 4 | 0 | 4 | 814
| VV |  | Viz výkres číslo D1.4.3-3041 | [14 empty] | VV | 2 | 1 | True | 0 | ROZPOCET
| VV |  | Výpočet výměr je zpracován pomocí CAD produktů pro projektování. Postup výpočtu následuje níže. | [14 empty] | VV | 2 | 1 | True | 0 | ROZPOCET
| VV |  | "4.NP="20,6 |  | 20.6 | [12 empty] | VV | 2 | 2 | True | 0 | ROZPOCET
| VV |  | Součet |  | 20.6 | [12 empty] | VV | 2 | 4 | True | 1 | ROZPOCET
407 | K | 751791115 | Montáž napojovacího potrubí měděného předizolovaného, D mm (" x tl. stěny) 18 (3/4" x 1,0) | m | 20.6 |  | 0 | CS ÚRS 2025 02 |  | zákl. přenesená |  | 0 | 0 | 0 | 0 | 0 | 4 | K | 2 |  |  |  | ROZPOCET | 0 | 0 | 0 | 0 | 0 | 4 | 0 | 4 | 816
| Online PSC |  | https://podminky.urs.cz/item/CS_URS_2025_02/751791115 | [14 empty] | Online PSC | 2
| VV |  | Viz výkres číslo D1.4.3-3041 | [14 empty] | VV | 2 | 1 | True | 0 | ROZPOCET
| VV |  | Výpočet výměr je zpracován pomocí CAD produktů pro projektování. Postup výpočtu následuje níže. | [14 empty] | VV | 2 | 1 | True | 0 | ROZPOCET
| VV |  | "4.NP="20,6 |  | 20.6 | [12 empty] | VV | 2 | 2 | True | 0 | ROZPOCET
| VV |  | Součet |  | 20.6 | [12 empty] | VV | 2 | 4 | True | 1 | ROZPOCET
408 | M | 011CH2.803 | Komunikační kabeláž. D | m | 20.6 |  | 0 | vlastní |  | zákl. přenesená |  | 0 | 0 | 0 | 0 | 0 | 8 | M | 2 |  |  |  | ROZPOCET | 0 | 0 | 0 | 0 | 0 | 4 | 0 | 4 | 818
| VV |  | Sdělovací propojovací kabel určený pro přenos signálů a dat v měřicích, řídicích, signálních nebo datových systémech. | [14 empty] | VV | 2 | 1 | True | 0 | ROZPOCET
| VV |  | Složen ze stočených párů stíněných jednostranně laminovanou polyesterovou fólií a příložným drátem. | [14 empty] | VV | 2 | 1 | True | 0 | ROZPOCET
| VV |  | Viz výkres číslo D1.4.3-3041 | [14 empty] | VV | 2 | 1 | True | 0 | ROZPOCET
| VV |  | Výpočet výměr je zpracován pomocí CAD produktů pro projektování. Postup výpočtu následuje níže. | [14 empty] | VV | 2 | 1 | True | 0 | ROZPOCET
| VV |  | "4.NP="20,6 |  | 20.6 | [12 empty] | VV | 2 | 2 | True | 0 | ROZPOCET
| VV |  | Součet |  | 20.6 | [12 empty] | VV | 2 | 4 | True | 1 | ROZPOCET
409 | K | 011CH2.803_M | Montáž komunikační kabeláže. M | m | 20.6 |  | 0 | vlastní |  | zákl. přenesená |  | 0 | 0 | 0 | 0 | 0 | 4 | K | 2 |  |  |  | ROZPOCET | 0 | 0 | 0 | 0 | 0 | 4 | 0 | 4 | 820
| VV |  | Viz výkres číslo D1.4.3-3041 | [14 empty] | VV | 2 | 1 | True | 0 | ROZPOCET
| VV |  | Výpočet výměr je zpracován pomocí CAD produktů pro projektování. Postup výpočtu následuje níže. | [14 empty] | VV | 2 | 1 | True | 0 | ROZPOCET
| VV |  | "4.NP="20,6 |  | 20.6 | [12 empty] | VV | 2 | 2 | True | 0 | ROZPOCET
| VV |  | Součet |  | 20.6 | [12 empty] | VV | 2 | 4 | True | 1 | ROZPOCET
410 | M | 011CH2.901 | Chladivo R410A k doplnění systému. D | kg | 0.5 |  | 0 | vlastní |  | zákl. přenesená |  | 0 | 0 | 0 | 0 | 0 | 8 | M | 2 |  |  |  | ROZPOCET | 0 | 0 | 0 | 0 | 0 | 4 | 0 | 4 | 822
| VV |  | Viz výkres číslo D1.4.3-3041 | [14 empty] | VV | 2 | 1 | True | 0 | ROZPOCET
| VV |  | Výpočet výměr je zpracován pomocí CAD produktů pro projektování. Postup výpočtu následuje níže. | [14 empty] | VV | 2 | 1 | True | 0 | ROZPOCET
| VV |  | "4.NP="0,5 |  | 0.5 | [12 empty] | VV | 2 | 2 | True | 0 | ROZPOCET
| VV |  | Součet |  | 0.5 | [12 empty] | VV | 2 | 4 | True | 1 | ROZPOCET
411 | K | 751793001 | Doplnění chladiva do systému | kg | 0.5 |  | 0 | CS ÚRS 2025 02 |  | zákl. přenesená |  | 0 | 0 | 0 | 0 | 0 | 4 | K | 2 |  |  |  | ROZPOCET | 0 | 0 | 0 | 0 | 0 | 4 | 0 | 4 | 824
| Online PSC |  | https://podminky.urs.cz/item/CS_URS_2025_02/751793001 | [14 empty] | Online PSC | 2
| VV |  | Viz výkres číslo D1.4.3-3041 | [14 empty] | VV | 2 | 1 | True | 0 | ROZPOCET
| VV |  | Výpočet výměr je zpracován pomocí CAD produktů pro projektování. Postup výpočtu následuje níže. | [14 empty] | VV | 2 | 1 | True | 0 | ROZPOCET
| VV |  | "4.NP="0,5 |  | 0.5 | [12 empty] | VV | 2 | 2 | True | 0 | ROZPOCET
| VV |  | Součet |  | 0.5 | [12 empty] | VV | 2 | 4 | True | 1 | ROZPOCET
412 | K | HZS3212 | Hodinové zúčtovací sazby montáží technologických zařízení na stavebních objektech montér vzduchotechniky odborný | hod | 50 |  | 0 | CS ÚRS 2025 02 |  | zákl. přenesená |  | 0 | 0 | 0 | 0 | 0 | 4 | K | 2 |  |  |  | ROZPOCET | 0 | 0 | 0 | 0 | 0 | 4 | 0 | 4 | -1513446417
| Online PSC |  | https://podminky.urs.cz/item/CS_URS_2025_02/HZS3212 | [14 empty] | Online PSC | 2
| VV |  | Zkoušky těsnosti přetlakem, podtlakem (vakuováním) a detektorem | [14 empty] | VV | 2 | 1 | True | 0 | ROZPOCET
| VV |  | . | [14 empty] | VV | 2 | 1 | True | 0 | ROZPOCET
| VV |  | Viz výkres číslo D1.4.3-3041 | [14 empty] | VV | 2 | 1 | True | 0 | ROZPOCET
| VV |  | Výpočet výměr je zpracován pomocí CAD produktů pro projektování. Postup výpočtu následuje níže. | [14 empty] | VV | 2 | 1 | True | 0 | ROZPOCET
| VV |  | "4.NP="1*10 |  | 10 | [12 empty] | VV | 2 | 2 | True | 0 | ROZPOCET
| VV |  | Viz výkres číslo D1.4.3-3041 | [14 empty] | VV | 2 | 1 | True | 0 | ROZPOCET
| VV |  | Výpočet výměr je zpracován pomocí CAD produktů pro projektování. Postup výpočtu následuje níže. | [14 empty] | VV | 2 | 1 | True | 0 | ROZPOCET
| VV |  | "4.NP="2*10 |  | 20 | [12 empty] | VV | 2 | 2 | True | 0 | ROZPOCET
| VV |  | Viz výkres číslo D1.4.3-3041 | [14 empty] | VV | 2 | 1 | True | 0 | ROZPOCET
| VV |  | Výpočet výměr je zpracován pomocí CAD produktů pro projektování. Postup výpočtu následuje níže. | [14 empty] | VV | 2 | 1 | True | 0 | ROZPOCET
| VV |  | "4.NP="2*10 |  | 20 | [12 empty] | VV | 2 | 2 | True | 0 | ROZPOCET
| VV |  | Součet |  | 50 | [12 empty] | VV | 2 | 4 | True | 1 | ROZPOCET
413 | K | HZS2492 | Hodinové zúčtovací sazby profesí PSV zednické výpomoci a pomocné práce PSV pomocný dělník PSV | hod | 3.5 |  | 0 | CS ÚRS 2025 02 |  | zákl. přenesená |  | 0 | 0 | 0 | 0 | 0 | 512 | K | 2 |  |  |  | ROZPOCET | 0 | 0 | 0 | 0 | 0 | 4 | 0 | 512 | -1462577228
| Online PSC |  | https://podminky.urs.cz/item/CS_URS_2025_02/HZS2492 | [14 empty] | Online PSC | 2
| VV |  | Zařízení č. 011CH2 - Ambulance - chlazení 2 | [14 empty] | VV | 2 | 1 | True | 0 | ROZPOCET
| VV |  | zednické výpomoci vrty, prostupy, drážky, přípomoci během transportu potrubí, koordinace vůči ostatním profesím, koordinace při etapizaci prací | [14 empty] | VV | 2 | 1 | True | 0 | ROZPOCET
| VV |  | 3,5 |  | 3.5 | [12 empty] | VV | 2 | 2 | True | 1 | ROZPOCET
| D | D9 | A.2.4.2.1.08: Zařízení č. 011CH3 - Ambulance - chlazení 3 |  |  |  | 0 |  |  |  |  | 0 |  | 0 |  | 0 | 1 | D | 1 |  |  |  | ROZPOCET | [6 empty] | 0
414 | M | 011CH3.001 | Venkovní chladící kondenzační jednotka Qch nominální = 22,4kW. Požadovaný chladící výkon Qch = 20,0kW. D | kus | 1 |  | 0 | vlastní |  | zákl. přenesená |  | 0 | 0 | 0 | 0 | 0 | 8 | M | 2 |  |  |  | ROZPOCET | 0 | 0 | 0 | 0 | 0 | 4 | 0 | 4 | 828
| VV |  | Technické parametry viz. D1.4.3-101 Technická zpráva - včetně příloh, D1.4.3-151 Technické podmínky. | [14 empty] | VV | 2 | 1 | True | 0 | ROZPOCET
| VV |  | Zdroj chladu pro VZT, chladivo R410A, napětí 400V | [14 empty] | VV | 2 | 1 | True | 0 | ROZPOCET
| VV |  | Doporučená velikost jištiče 32A. | [14 empty] | VV | 2 | 1 | True | 0 | ROZPOCET
| VV |  | Výparník součástí VZT jednotky. | [14 empty] | VV | 2 | 1 | True | 0 | ROZPOCET
| VV |  | Ocelová konstrukce pro uložení venkovní chladící kondenzační jednotky - dodávka stavby. | [14 empty] | VV | 2 | 1 | True | 0 | ROZPOCET
| VV |  | Profese ELE zajistí silový přívod pro jednotku. | [14 empty] | VV | 2 | 1 | True | 0 | ROZPOCET
| VV |  | Zařízení bude ovládané profesí MaR z jejich rozvaděče, který napájí profese ELE. | [14 empty] | VV | 2 | 1 | True | 0 | ROZPOCET
| VV |  | Viz výkres číslo D1.4.3-3041 | [14 empty] | VV | 2 | 1 | True | 0 | ROZPOCET
| VV |  | Výpočet výměr je zpracován pomocí CAD produktů pro projektování. Postup výpočtu následuje níže. | [14 empty] | VV | 2 | 1 | True | 0 | ROZPOCET
| VV |  | "4.NP="1 |  | 1 | [12 empty] | VV | 2 | 2 | True | 0 | ROZPOCET
| VV |  | Součet |  | 1 | [12 empty] | VV | 2 | 4 | True | 1 | ROZPOCET
415 | K | 751792003 | Montáž ostatních zařízení uložení pro klimatizační jednotky na rovný podklad podstavné konstrukce (1 ks) | kus | 1 |  | 0 | CS ÚRS 2025 02 |  | zákl. přenesená |  | 0 | 0 | 0 | 0 | 0 | 4 | K | 2 |  |  |  | ROZPOCET | 0 | 0 | 0 | 0 | 0 | 4 | 0 | 4 | 830
| Online PSC |  | https://podminky.urs.cz/item/CS_URS_2025_02/751792003 | [14 empty] | Online PSC | 2
416 | K | 751721117 | Montáž klimatizační jednotky venkovní jednofázové napájení do 8 vnitřních jednotek | kus | 1 |  | 0 | CS ÚRS 2025 02 |  | zákl. přenesená |  | 0 | 0 | 0 | 0 | 0 | 4 | K | 2 |  |  |  | ROZPOCET | 0 | 0 | 0 | 0 | 0 | 4 | 0 | 4 | 832
| Online PSC |  | https://podminky.urs.cz/item/CS_URS_2025_02/751721117 | [14 empty] | Online PSC | 2
| VV |  | Viz výkres číslo D1.4.3-3041 | [14 empty] | VV | 2 | 1 | True | 0 | ROZPOCET
| VV |  | Výpočet výměr je zpracován pomocí CAD produktů pro projektování. Postup výpočtu následuje níže. | [14 empty] | VV | 2 | 1 | True | 0 | ROZPOCET
| VV |  | "4.NP="1 |  | 1 | [12 empty] | VV | 2 | 2 | True | 0 | ROZPOCET
| VV |  | Součet |  | 1 | [12 empty] | VV | 2 | 4 | True | 1 | ROZPOCET
417 | M | 011CH3.001a | Uzavírací kulový ventil - připojení průměr 19mm; 3/4". D | kus | 2 |  | 0 | vlastní |  | zákl. přenesená |  | 0 | 0 | 0 | 0 | 0 | 8 | M | 2 |  |  |  | ROZPOCET | 0 | 0 | 0 | 0 | 0 | 4 | 0 | 4 | 834
| VV |  | Viz výkres číslo D1.4.3-3041 | [14 empty] | VV | 2 | 1 | True | 0 | ROZPOCET
| VV |  | Výpočet výměr je zpracován pomocí CAD produktů pro projektování. Postup výpočtu následuje níže. | [14 empty] | VV | 2 | 1 | True | 0 | ROZPOCET
| VV |  | "4.NP="2 |  | 2 | [12 empty] | VV | 2 | 2 | True | 0 | ROZPOCET
| VV |  | Součet |  | 2 | [12 empty] | VV | 2 | 4 | True | 1 | ROZPOCET
418 | M | 011CH3.001b | Filtr vlhkosti-dehydrátor - připojení šroubovací průměr 19mm; 3/4". D | kus | 1 |  | 0 | vlastní |  | zákl. přenesená |  | 0 | 0 | 0 | 0 | 0 | 8 | M | 2 |  |  |  | ROZPOCET | 0 | 0 | 0 | 0 | 0 | 4 | 0 | 4 | 836
| VV |  | Viz výkres číslo D1.4.3-3041 | [14 empty] | VV | 2 | 1 | True | 0 | ROZPOCET
| VV |  | Výpočet výměr je zpracován pomocí CAD produktů pro projektování. Postup výpočtu následuje níže. | [14 empty] | VV | 2 | 1 | True | 0 | ROZPOCET
| VV |  | "4.NP="1 |  | 1 | [12 empty] | VV | 2 | 2 | True | 0 | ROZPOCET
| VV |  | Součet |  | 1 | [12 empty] | VV | 2 | 4 | True | 1 | ROZPOCET
419 | M | 011CH3.001c | Průhledítko - připojení šroubovací průměr 19mm; 3/4". D | kus | 1 |  | 0 | vlastní |  | zákl. přenesená |  | 0 | 0 | 0 | 0 | 0 | 8 | M | 2 |  |  |  | ROZPOCET | 0 | 0 | 0 | 0 | 0 | 4 | 0 | 4 | 838
| VV |  | Viz výkres číslo D1.4.3-3041 | [14 empty] | VV | 2 | 1 | True | 0 | ROZPOCET
| VV |  | Výpočet výměr je zpracován pomocí CAD produktů pro projektování. Postup výpočtu následuje níže. | [14 empty] | VV | 2 | 1 | True | 0 | ROZPOCET
| VV |  | "4.NP="1 |  | 1 | [12 empty] | VV | 2 | 2 | True | 0 | ROZPOCET
| VV |  | Součet |  | 1 | [12 empty] | VV | 2 | 4 | True | 1 | ROZPOCET
420 | K | 75179116r02 | Montáž armatur měděného potrubí 19 x 1 | kus | 4 |  | 0 | vlastní |  | zákl. přenesená |  | 0 | 0 | 0 | 0 | 0 | 4 | K | 2 |  |  |  | ROZPOCET | 0 | 0 | 0 | 0 | 0 | 4 | 0 | 4 | 840
| VV |  | Viz výkres číslo D1.4.3-3041 | [14 empty] | VV | 2 | 1 | True | 0 | ROZPOCET
| VV |  | Výpočet výměr je zpracován pomocí CAD produktů pro projektování. Postup výpočtu následuje níže. | [14 empty] | VV | 2 | 1 | True | 0 | ROZPOCET
| VV |  | "4.NP="2+1+1 |  | 4 | [12 empty] | VV | 2 | 2 | True | 0 | ROZPOCET
| VV |  | Součet |  | 4 | [12 empty] | VV | 2 | 4 | True | 1 | ROZPOCET
421 | M | 011CH3.001d | Izolátor chvění (silentblok) pro uložení venkovní kondenzační jednotky na ocelovou konstrukci. D | kus | 4 |  | 0 | vlastní |  | zákl. přenesená |  | 0 | 0 | 0 | 0 | 0 | 8 | M | 2 |  |  |  | ROZPOCET | 0 | 0 | 0 | 0 | 0 | 4 | 0 | 4 | 842
| VV |  | Viz výkres číslo D1.4.3-3041 | [14 empty] | VV | 2 | 1 | True | 0 | ROZPOCET
| VV |  | Výpočet výměr je zpracován pomocí CAD produktů pro projektování. Postup výpočtu následuje níže. | [14 empty] | VV | 2 | 1 | True | 0 | ROZPOCET
| VV |  | "4.NP="4 |  | 4 | [12 empty] | VV | 2 | 2 | True | 0 | ROZPOCET
| VV |  | Součet |  | 4 | [12 empty] | VV | 2 | 4 | True | 1 | ROZPOCET
422 | K | 751344172 | Montáž tlumičů tlumiče vibrací pryžového, průměru přes 58 do 186 mm | kus | 4 |  | 0 | CS ÚRS 2025 02 |  | zákl. přenesená |  | 0 | 0 | 0 | 0 | 0 | 4 | K | 2 |  |  |  | ROZPOCET | 0 | 0 | 0 | 0 | 0 | 4 | 0 | 4 | 844
| Online PSC |  | https://podminky.urs.cz/item/CS_URS_2025_02/751344172 | [14 empty] | Online PSC | 2
| VV |  | Viz výkres číslo D1.4.3-3041 | [14 empty] | VV | 2 | 1 | True | 0 | ROZPOCET
| VV |  | Výpočet výměr je zpracován pomocí CAD produktů pro projektování. Postup výpočtu následuje níže. | [14 empty] | VV | 2 | 1 | True | 0 | ROZPOCET
| VV |  | "4.NP="4 |  | 4 | [12 empty] | VV | 2 | 2 | True | 0 | ROZPOCET
| VV |  | Součet |  | 4 | [12 empty] | VV | 2 | 4 | True | 1 | ROZPOCET
423 | M | 011CH3.101 | Elektronický expanzní ventil. D | kus | 1 |  | 0 | vlastní |  | zákl. přenesená |  | 0 | 0 | 0 | 0 | 0 | 8 | M | 2 |  |  |  | ROZPOCET | 0 | 0 | 0 | 0 | 0 | 4 | 0 | 4 | 846
| VV |  | Viz výkres číslo D1.4.3-3041 | [14 empty] | VV | 2 | 1 | True | 0 | ROZPOCET
| VV |  | Výpočet výměr je zpracován pomocí CAD produktů pro projektování. Postup výpočtu následuje níže. | [14 empty] | VV | 2 | 1 | True | 0 | ROZPOCET
| VV |  | "4.NP="1 |  | 1 | [12 empty] | VV | 2 | 2 | True | 0 | ROZPOCET
| VV |  | Součet |  | 1 | [12 empty] | VV | 2 | 4 | True | 1 | ROZPOCET
424 | K | 011CH3.101_M | Montáž elektronického expanzního ventilu. M | kus | 1 |  | 0 | vlastní |  | zákl. přenesená |  | 0 | 0 | 0 | 0 | 0 | 4 | K | 2 |  |  |  | ROZPOCET | 0 | 0 | 0 | 0 | 0 | 4 | 0 | 4 | 848
| VV |  | Viz výkres číslo D1.4.3-3041 | [14 empty] | VV | 2 | 1 | True | 0 | ROZPOCET
| VV |  | Výpočet výměr je zpracován pomocí CAD produktů pro projektování. Postup výpočtu následuje níže. | [14 empty] | VV | 2 | 1 | True | 0 | ROZPOCET
| VV |  | "4.NP="1 |  | 1 | [12 empty] | VV | 2 | 2 | True | 0 | ROZPOCET
| VV |  | Součet |  | 1 | [12 empty] | VV | 2 | 4 | True | 1 | ROZPOCET
425 | M | 011CH3.201 | Řídící modul pro napojení venkovní kondenzační jednotky na VZT jednotku. D | kus | 1 |  | 0 | vlastní |  | zákl. přenesená |  | 0 | 0 | 0 | 0 | 0 | 8 | M | 2 |  |  |  | ROZPOCET | 0 | 0 | 0 | 0 | 0 | 4 | 0 | 4 | 850
| VV |  | Řídící modul obsahuje veškerou elektroniku, čidla a kabeláž pro připojení na VZT. | [14 empty] | VV | 2 | 1 | True | 0 | ROZPOCET
| VV |  | Viz výkres číslo D1.4.3-3041 | [14 empty] | VV | 2 | 1 | True | 0 | ROZPOCET
| VV |  | Výpočet výměr je zpracován pomocí CAD produktů pro projektování. Postup výpočtu následuje níže. | [14 empty] | VV | 2 | 1 | True | 0 | ROZPOCET
| VV |  | "4.NP="1 |  | 1 | [12 empty] | VV | 2 | 2 | True | 0 | ROZPOCET
| VV |  | Součet |  | 1 | [12 empty] | VV | 2 | 4 | True | 1 | ROZPOCET
426 | K | 011CH3.201_M | Montáž řídícího modulu pro napojení venkovní kondenzační jednotky na VZT jednotku. M | kus | 1 |  | 0 | vlastní |  | zákl. přenesená |  | 0 | 0 | 0 | 0 | 0 | 4 | K | 2 |  |  |  | ROZPOCET | 0 | 0 | 0 | 0 | 0 | 4 | 0 | 4 | 852
| VV |  | Viz výkres číslo D1.4.3-3041 | [14 empty] | VV | 2 | 1 | True | 0 | ROZPOCET
| VV |  | Výpočet výměr je zpracován pomocí CAD produktů pro projektování. Postup výpočtu následuje níže. | [14 empty] | VV | 2 | 1 | True | 0 | ROZPOCET
| VV |  | "4.NP="1 |  | 1 | [12 empty] | VV | 2 | 2 | True | 0 | ROZPOCET
| VV |  | Součet |  | 1 | [12 empty] | VV | 2 | 4 | True | 1 | ROZPOCET
427 | M | 011CH3.301 | Kabelový ovladač s ČJ a barevným displejem, včetně prokabelování. D | kus | 1 |  | 0 | vlastní |  | zákl. přenesená |  | 0 | 0 | 0 | 0 | 0 | 8 | M | 2 |  |  |  | ROZPOCET | 0 | 0 | 0 | 0 | 0 | 4 | 0 | 4 | 854
| VV |  | Ovladač pro možný náhled na stav a zjištění chyby přímo u zařízení, není nutný pro provoz zařízení. | [14 empty] | VV | 2 | 1 | True | 0 | ROZPOCET
| VV |  | Viz výkres číslo D1.4.3-3041 | [14 empty] | VV | 2 | 1 | True | 0 | ROZPOCET
| VV |  | Výpočet výměr je zpracován pomocí CAD produktů pro projektování. Postup výpočtu následuje níže. | [14 empty] | VV | 2 | 1 | True | 0 | ROZPOCET
| VV |  | "4.NP="1 |  | 1 | [12 empty] | VV | 2 | 2 | True | 0 | ROZPOCET
| VV |  | Součet |  | 1 | [12 empty] | VV | 2 | 4 | True | 1 | ROZPOCET
428 | K | 011CH3.301_M | Montáž kabelového ovladače s ČJ a barevným displejem, včetně prokabelování. M | kus | 1 |  | 0 | vlastní |  | zákl. přenesená |  | 0 | 0 | 0 | 0 | 0 | 4 | K | 2 |  |  |  | ROZPOCET | 0 | 0 | 0 | 0 | 0 | 4 | 0 | 4 | 856
| VV |  | Viz výkres číslo D1.4.3-3041 | [14 empty] | VV | 2 | 1 | True | 0 | ROZPOCET
| VV |  | Výpočet výměr je zpracován pomocí CAD produktů pro projektování. Postup výpočtu následuje níže. | [14 empty] | VV | 2 | 1 | True | 0 | ROZPOCET
| VV |  | "4.NP="1 |  | 1 | [12 empty] | VV | 2 | 2 | True | 0 | ROZPOCET
| VV |  | Součet |  | 1 | [12 empty] | VV | 2 | 4 | True | 1 | ROZPOCET
429 | M | 011CH3.702 | Ochranné pletivo proti ptactvu pro místo napojení CU potrubí na venkovní chladící jednotku. D | m2 | 1 |  | 0 | vlastní |  | zákl. přenesená |  | 0 | 0 | 0 | 0 | 0 | 8 | M | 2 |  |  |  | ROZPOCET | 0 | 0 | 0 | 0 | 0 | 4 | 0 | 4 | 860
| VV |  | Viz výkres číslo D1.4.3-3041 | [14 empty] | VV | 2 | 1 | True | 0 | ROZPOCET
| VV |  | Výpočet výměr je zpracován pomocí CAD produktů pro projektování. Postup výpočtu následuje níže. | [14 empty] | VV | 2 | 1 | True | 0 | ROZPOCET
| VV |  | "4.NP="1 |  | 1 | [12 empty] | VV | 2 | 2 | True | 0 | ROZPOCET
| VV |  | Součet |  | 1 | [12 empty] | VV | 2 | 4 | True | 1 | ROZPOCET
430 | K | 011CH3.702_M | Montáž ochranného pletiva proti ptactvu pro místo napojení CU potrubí na venkovní chladící jednotku. M | m2 | 1 |  | 0 | vlastní |  | zákl. přenesená |  | 0 | 0 | 0 | 0 | 0 | 4 | K | 2 |  |  |  | ROZPOCET | 0 | 0 | 0 | 0 | 0 | 4 | 0 | 4 | 862
| VV |  | Viz výkres číslo D1.4.3-3041 | [14 empty] | VV | 2 | 1 | True | 0 | ROZPOCET
| VV |  | Výpočet výměr je zpracován pomocí CAD produktů pro projektování. Postup výpočtu následuje níže. | [14 empty] | VV | 2 | 1 | True | 0 | ROZPOCET
| VV |  | "4.NP="1 |  | 1 | [12 empty] | VV | 2 | 2 | True | 0 | ROZPOCET
| VV |  | Součet |  | 1 | [12 empty] | VV | 2 | 4 | True | 1 | ROZPOCET
431 | K | 751791112 | Montáž napojovacího potrubí měděného předizolovaného, D mm (" x tl. stěny) 10 (3/8" x 0,8) | m | 21.7 |  | 0 | CS ÚRS 2025 02 |  | zákl. přenesená |  | 0 | 0 | 0 | 0 | 0 | 4 | K | 2 |  |  |  | ROZPOCET | 0 | 0 | 0 | 0 | 0 | 4 | 0 | 4 | 864
| Online PSC |  | https://podminky.urs.cz/item/CS_URS_2025_02/751791112 | [14 empty] | Online PSC | 2
| VV |  | Viz výkres číslo D1.4.3-3041 | [14 empty] | VV | 2 | 1 | True | 0 | ROZPOCET
| VV |  | Výpočet výměr je zpracován pomocí CAD produktů pro projektování. Postup výpočtu následuje níže. | [14 empty] | VV | 2 | 1 | True | 0 | ROZPOCET
| VV |  | "4.NP="21,7 |  | 21.7 | [12 empty] | VV | 2 | 2 | True | 0 | ROZPOCET
| VV |  | Součet |  | 21.7 | [12 empty] | VV | 2 | 4 | True | 1 | ROZPOCET
432 | M | 011CH3.801_M | Montáž předizolovaného Cu potrubí 9,52mm; 3/8" x 1,0mm. M | m | 21.7 |  | 0 | vlastní |  | zákl. přenesená |  | 0 | 0 | 0 | 0 | 0 | 8 | M | 2 |  |  |  | ROZPOCET | 0 | 0 | 0 | 0 | 0 | 4 | 0 | 4 | 866
| VV |  | Viz výkres číslo D1.4.3-3041 | [14 empty] | VV | 2 | 1 | True | 0 | ROZPOCET
| VV |  | Výpočet výměr je zpracován pomocí CAD produktů pro projektování. Postup výpočtu následuje níže. | [14 empty] | VV | 2 | 1 | True | 0 | ROZPOCET
| VV |  | "4.NP="21,7 |  | 21.7 | [12 empty] | VV | 2 | 2 | True | 0 | ROZPOCET
| VV |  | Součet |  | 21.7 | [12 empty] | VV | 2 | 4 | True | 1 | ROZPOCET
433 | M | 011CH3.802 | Předizolované Cu potrubí 19,05mm; 3/4" x 1,0mm. D | m | 21.8 |  | 0 | vlastní |  | zákl. přenesená |  | 0 | 0 | 0 | 0 | 0 | 8 | M | 2 |  |  |  | ROZPOCET | 0 | 0 | 0 | 0 | 0 | 4 | 0 | 4 | 868
| VV |  | Viz výkres číslo D1.4.3-3041 | [14 empty] | VV | 2 | 1 | True | 0 | ROZPOCET
| VV |  | Výpočet výměr je zpracován pomocí CAD produktů pro projektování. Postup výpočtu následuje níže. | [14 empty] | VV | 2 | 1 | True | 0 | ROZPOCET
| VV |  | "4.NP="21,8 |  | 21.8 | [12 empty] | VV | 2 | 2 | True | 0 | ROZPOCET
| VV |  | Součet |  | 21.8 | [12 empty] | VV | 2 | 4 | True | 1 | ROZPOCET
434 | K | 751791115 | Montáž napojovacího potrubí měděného předizolovaného, D mm (" x tl. stěny) 18 (3/4" x 1,0) | m | 21.8 |  | 0 | CS ÚRS 2025 02 |  | zákl. přenesená |  | 0 | 0 | 0 | 0 | 0 | 4 | K | 2 |  |  |  | ROZPOCET | 0 | 0 | 0 | 0 | 0 | 4 | 0 | 4 | 870
| Online PSC |  | https://podminky.urs.cz/item/CS_URS_2025_02/751791115 | [14 empty] | Online PSC | 2
| VV |  | Viz výkres číslo D1.4.3-3041 | [14 empty] | VV | 2 | 1 | True | 0 | ROZPOCET
| VV |  | Výpočet výměr je zpracován pomocí CAD produktů pro projektování. Postup výpočtu následuje níže. | [14 empty] | VV | 2 | 1 | True | 0 | ROZPOCET
| VV |  | "4.NP="21,8 |  | 21.8 | [12 empty] | VV | 2 | 2 | True | 0 | ROZPOCET
| VV |  | Součet |  | 21.8 | [12 empty] | VV | 2 | 4 | True | 1 | ROZPOCET
435 | M | 011CH3.803 | Komunikační kabeláž. D | m | 21.8 |  | 0 | vlastní |  | zákl. přenesená |  | 0 | 0 | 0 | 0 | 0 | 8 | M | 2 |  |  |  | ROZPOCET | 0 | 0 | 0 | 0 | 0 | 4 | 0 | 4 | 872
| VV |  | Sdělovací propojovací kabel určený pro přenos signálů a dat v měřicích, řídicích, signálních nebo datových systémech. | [14 empty] | VV | 2 | 1 | True | 0 | ROZPOCET
| VV |  | Složen ze stočených párů stíněných jednostranně laminovanou polyesterovou fólií a příložným drátem. | [14 empty] | VV | 2 | 1 | True | 0 | ROZPOCET
| VV |  | Viz výkres číslo D1.4.3-3041 | [14 empty] | VV | 2 | 1 | True | 0 | ROZPOCET
| VV |  | Výpočet výměr je zpracován pomocí CAD produktů pro projektování. Postup výpočtu následuje níže. | [14 empty] | VV | 2 | 1 | True | 0 | ROZPOCET
| VV |  | "4.NP="21,8 |  | 21.8 | [12 empty] | VV | 2 | 2 | True | 0 | ROZPOCET
| VV |  | Součet |  | 21.8 | [12 empty] | VV | 2 | 4 | True | 1 | ROZPOCET
436 | K | 011CH3.803_M | Montáž komunikační kabeláže. M | m | 21.8 |  | 0 | vlastní |  | zákl. přenesená |  | 0 | 0 | 0 | 0 | 0 | 4 | K | 2 |  |  |  | ROZPOCET | 0 | 0 | 0 | 0 | 0 | 4 | 0 | 4 | 874
| VV |  | Viz výkres číslo D1.4.3-3041 | [14 empty] | VV | 2 | 1 | True | 0 | ROZPOCET
| VV |  | Výpočet výměr je zpracován pomocí CAD produktů pro projektování. Postup výpočtu následuje níže. | [14 empty] | VV | 2 | 1 | True | 0 | ROZPOCET
| VV |  | "4.NP="21,8 |  | 21.8 | [12 empty] | VV | 2 | 2 | True | 0 | ROZPOCET
| VV |  | Součet |  | 21.8 | [12 empty] | VV | 2 | 4 | True | 1 | ROZPOCET
437 | M | 011CH3.901 | Chladivo R410A k doplnění systému. D | kg | 0.5 |  | 0 | vlastní |  | zákl. přenesená |  | 0 | 0 | 0 | 0 | 0 | 8 | M | 2 |  |  |  | ROZPOCET | 0 | 0 | 0 | 0 | 0 | 4 | 0 | 4 | 876
| VV |  | Viz výkres číslo D1.4.3-3041 | [14 empty] | VV | 2 | 1 | True | 0 | ROZPOCET
| VV |  | Výpočet výměr je zpracován pomocí CAD produktů pro projektování. Postup výpočtu následuje níže. | [14 empty] | VV | 2 | 1 | True | 0 | ROZPOCET
| VV |  | "4.NP="0,5 |  | 0.5 | [12 empty] | VV | 2 | 2 | True | 0 | ROZPOCET
| VV |  | Součet |  | 0.5 | [12 empty] | VV | 2 | 4 | True | 1 | ROZPOCET
438 | K | 751793001 | Doplnění chladiva do systému | kg | 0.5 |  | 0 | CS ÚRS 2025 02 |  | zákl. přenesená |  | 0 | 0 | 0 | 0 | 0 | 4 | K | 2 |  |  |  | ROZPOCET | 0 | 0 | 0 | 0 | 0 | 4 | 0 | 4 | 878
| Online PSC |  | https://podminky.urs.cz/item/CS_URS_2025_02/751793001 | [14 empty] | Online PSC | 2
| VV |  | Viz výkres číslo D1.4.3-3041 | [14 empty] | VV | 2 | 1 | True | 0 | ROZPOCET
| VV |  | Výpočet výměr je zpracován pomocí CAD produktů pro projektování. Postup výpočtu následuje níže. | [14 empty] | VV | 2 | 1 | True | 0 | ROZPOCET
| VV |  | "4.NP="0,5 |  | 0.5 | [12 empty] | VV | 2 | 2 | True | 0 | ROZPOCET
| VV |  | Součet |  | 0.5 | [12 empty] | VV | 2 | 4 | True | 1 | ROZPOCET
439 | K | HZS3212 | Hodinové zúčtovací sazby montáží technologických zařízení na stavebních objektech montér vzduchotechniky odborný | hod | 70 |  | 0 | CS ÚRS 2025 02 |  | zákl. přenesená |  | 0 | 0 | 0 | 0 | 0 | 4 | K | 2 |  |  |  | ROZPOCET | 0 | 0 | 0 | 0 | 0 | 4 | 0 | 4 | -1481058668
| Online PSC |  | https://podminky.urs.cz/item/CS_URS_2025_02/HZS3212 | [14 empty] | Online PSC | 2
| VV |  | Zkoušky těsnosti přetlakem, podtlakem (vakuováním) a detektorem | [14 empty] | VV | 2 | 1 | True | 0 | ROZPOCET
| VV |  | . | [14 empty] | VV | 2 | 1 | True | 0 | ROZPOCET
| VV |  | Zkoušky těsnosti přetlakem, podtlakem (vakuováním) a detektorem | [14 empty] | VV | 2 | 1 | True | 0 | ROZPOCET
| VV |  | Viz výkres číslo D1.4.3-3041 | [14 empty] | VV | 2 | 1 | True | 0 | ROZPOCET
| VV |  | Výpočet výměr je zpracován pomocí CAD produktů pro projektování. Postup výpočtu následuje níže. | [14 empty] | VV | 2 | 1 | True | 0 | ROZPOCET
| VV |  | "4.NP="1*10 |  | 10 | [12 empty] | VV | 2 | 2 | True | 0 | ROZPOCET
| VV |  | Viz výkres číslo D1.4.3-3041 | [14 empty] | VV | 2 | 1 | True | 0 | ROZPOCET
| VV |  | Výpočet výměr je zpracován pomocí CAD produktů pro projektování. Postup výpočtu následuje níže. | [14 empty] | VV | 2 | 1 | True | 0 | ROZPOCET
| VV |  | "4.NP="3*10 |  | 30 | [12 empty] | VV | 2 | 2 | True | 0 | ROZPOCET
| VV |  | Viz výkres číslo D1.4.3-3041 | [14 empty] | VV | 2 | 1 | True | 0 | ROZPOCET
| VV |  | Výpočet výměr je zpracován pomocí CAD produktů pro projektování. Postup výpočtu následuje níže. | [14 empty] | VV | 2 | 1 | True | 0 | ROZPOCET
| VV |  | "4.NP="3*10 |  | 30 | [12 empty] | VV | 2 | 2 | True | 0 | ROZPOCET
| VV |  | Součet |  | 70 | [12 empty] | VV | 2 | 4 | True | 1 | ROZPOCET
440 | K | HZS2492 | Hodinové zúčtovací sazby profesí PSV zednické výpomoci a pomocné práce PSV pomocný dělník PSV | hod | 3.5 |  | 0 | CS ÚRS 2025 02 |  | zákl. přenesená |  | 0 | 0 | 0 | 0 | 0 | 512 | K | 2 |  |  |  | ROZPOCET | 0 | 0 | 0 | 0 | 0 | 4 | 0 | 512 | 1029448276
| Online PSC |  | https://podminky.urs.cz/item/CS_URS_2025_02/HZS2492 | [14 empty] | Online PSC | 2
| VV |  | Zařízení č. 011CH3 - Ambulance - chlazení 3 | [14 empty] | VV | 2 | 1 | True | 0 | ROZPOCET
| VV |  | zednické výpomoci vrty, prostupy, drážky, přípomoci během transportu potrubí, koordinace vůči ostatním profesím, koordinace při etapizaci prací | [14 empty] | VV | 2 | 1 | True | 0 | ROZPOCET
| VV |  | 3,5 |  | 3.5 | [12 empty] | VV | 2 | 2 | True | 1 | ROZPOCET
| D | D10 | A.2.4.2.1.09: Zařízení č. 011V - Ambulance - vlhčení |  |  |  | 0 |  |  |  |  | 0 |  | 0 |  | 0 | 1 | D | 1 |  |  |  | ROZPOCET | [6 empty] | 0
441 | M | 011V.001 | Elektrický odporový parní zvlhčovač ( 1 střední jednotka ). Pro provoz s pitnou vodou. Zvlhčovací výkon = 40 kg/h. Požadovaný zvlhčovací výkon 39 kg/h. D | kus | 1 |  | 0 | vlastní |  | zákl. přenesená |  | 0 | 0 | 0 | 0 | 0 | 8 | M | 2 |  |  |  | ROZPOCET | 0 | 0 | 0 | 0 | 0 | 4 | 0 | 4 | 882
| VV |  | Technické parametry viz. D1.4.3-101 Technická zpráva - včetně příloh, D1.4.3-151 Technické podmínky. | [14 empty] | VV | 2 | 1 | True | 0 | ROZPOCET
| VV |  | Napájení topení = 400V/3f. Napájení regulace = 230V/1f. Max.příkon = 30,0 kW. Max.proud = 43,3 A. Jištění = 63 A. | [14 empty] | VV | 2 | 1 | True | 0 | ROZPOCET
| VV |  | Včetně: kombinovaného distributoru páry (Do průřezu 1218x913mm (šxv))= 1ks, parní hadice (D=57/45mm) = 4m, kondenzační hadice (D=12/8mm) = 4m, no | [14 empty] | VV | 2 | 1 | True | 0 | ROZPOCET
| VV |  | Napájení zajistí profese ELE: (napájení regulace a napájení ohřevu). | [14 empty] | VV | 2 | 1 | True | 0 | ROZPOCET
| VV |  | Průřez přívodního vodiče a jištění musí odpovídat situaci na místě instalace a platným předpisům. Napájení regulace: jištění 6 A. | [14 empty] | VV | 2 | 1 | True | 0 | ROZPOCET
| VV |  | Ovládání zajistí profese MaR včetně zapojení bezpečnostního okruhu pro blokování zvlhčovače z nadřazeného systému MaR | [14 empty] | VV | 2 | 1 | True | 0 | ROZPOCET
| VV |  | (od bezpečnostního hygrostatu a čidla tlakové diference, který je součástí dodávky profese MaR) | [14 empty] | VV | 2 | 1 | True | 0 | ROZPOCET
| VV |  | Profese ZTI zajistí: | [14 empty] | VV | 2 | 1 | True | 0 | ROZPOCET
| VV |  | Sanitární přípojky Pitná voda průměr 1/2“, teplota 1 až 40 °C, provozní tlak 1 až 10 bar | [14 empty] | VV | 2 | 1 | True | 0 | ROZPOCET
| VV |  | Potřebný průtok vody pro plnění 2,5 l/min na každých 15 kg/h parního výkonu | [14 empty] | VV | 2 | 1 | True | 0 | ROZPOCET
| VV |  | Připojení na zvlhčovači (převlečná matice R 3/4“) | [14 empty] | VV | 2 | 1 | True | 0 | ROZPOCET
| VV |  | Odpad teplotní odolnost min. 90 °C, min průměr 40 mm. Potřebná kapacita odpadu min. průměr odpadu 40mm pro každý vyvíječ. Připojení na zvlhčovači pr | [14 empty] | VV | 2 | 1 | True | 0 | ROZPOCET
| VV |  | Viz výkres číslo D1.4.3-3042 | [14 empty] | VV | 2 | 1 | True | 0 | ROZPOCET
| VV |  | Výpočet výměr je zpracován pomocí CAD produktů pro projektování. Postup výpočtu následuje níže. | [14 empty] | VV | 2 | 1 | True | 0 | ROZPOCET
| VV |  | "4.NP="1 |  | 1 | [12 empty] | VV | 2 | 2 | True | 0 | ROZPOCET
| VV |  | Součet |  | 1 | [12 empty] | VV | 2 | 4 | True | 1 | ROZPOCET
442 | K | 011V.001_M | Montáž elektrického odporového parního zvlhčovače ( 1 střední jednotka ). Pro provoz s pitnou vodou. Zvlhčovací výkon = 40 kg/h. Požadovaný zvlhčovací výkon 39 kg/h. M | kus | 1 |  | 0 | vlastní |  | zákl. přenesená |  | 0 | 0 | 0 | 0 | 0 | 4 | K | 2 |  |  |  | ROZPOCET | 0 | 0 | 0 | 0 | 0 | 4 | 0 | 4 | 884
| VV |  | Viz výkres číslo D1.4.3-3042 | [14 empty] | VV | 2 | 1 | True | 0 | ROZPOCET
| VV |  | Výpočet výměr je zpracován pomocí CAD produktů pro projektování. Postup výpočtu následuje níže. | [14 empty] | VV | 2 | 1 | True | 0 | ROZPOCET
| VV |  | "4.NP="1 |  | 1 | [12 empty] | VV | 2 | 2 | True | 0 | ROZPOCET
| VV |  | Součet |  | 1 | [12 empty] | VV | 2 | 4 | True | 1 | ROZPOCET
443 | K | HZS2492 | Hodinové zúčtovací sazby profesí PSV zednické výpomoci a pomocné práce PSV pomocný dělník PSV | hod | 1 |  | 0 | CS ÚRS 2025 02 |  | zákl. přenesená |  | 0 | 0 | 0 | 0 | 0 | 512 | K | 2 |  |  |  | ROZPOCET | 0 | 0 | 0 | 0 | 0 | 4 | 0 | 512 | 713459931
| Online PSC |  | https://podminky.urs.cz/item/CS_URS_2025_02/HZS2492 | [14 empty] | Online PSC | 2
| VV |  | Zařízení č. 011V - Ambulance - vlhčení | [14 empty] | VV | 2 | 1 | True | 0 | ROZPOCET
| VV |  | zednické výpomoci vrty, prostupy, drážky, přípomoci během transportu potrubí, koordinace vůči ostatním profesím, koordinace při etapizaci prací | [14 empty] | VV | 2 | 1 | True | 0 | ROZPOCET
| VV |  | 1,0 |  | 1 | [12 empty] | VV | 2 | 2 | True | 1 | ROZPOCET
| D | D11 | A.2.4.2.1.10: Zařízení č. 101 - Stacionář |  |  |  | 0 |  |  |  |  | 0 |  | 0.0083928 |  | 0 | 1 | D | 1 |  |  |  | ROZPOCET | [6 empty] | 0
444 | M | 101.001 | Vzduchotechnická rekuperační jednotka ve vnitřním hygienickém provedení s deskovým rekuperátorem. Množství vzduchu V = 1100/1100 m3/h. Tlaková ztráta 550/550 Pa. D | kus | 1 |  | 0 | vlastní |  | zákl. přenesená |  | 0 | 0 | 0 | 0 | 0 | 8 | M | 2 |  |  |  | ROZPOCET | 0 | 0 | 0 | 0 | 0 | 4 | 0 | 4 | 888
| VV |  | Technické parametry viz. D1.4.3-101 Technická zpráva - včetně příloh, D1.4.3-151 Technické podmínky. | [14 empty] | VV | 2 | 1 | True | 0 | ROZPOCET
| VV |  | Jednotka je v souladu s Nařízením komise EU č. 1253/2014 a splňuje požadavky na Ekodesign a ErP 2018. | [14 empty] | VV | 2 | 1 | True | 0 | ROZPOCET
| VV |  | Jednotka včetně deskového rekuperačního výměníku s obtokovými klapkami, ventilátorů s volně oběžným kolem, EC motorů, | [14 empty] | VV | 2 | 1 | True | 0 | ROZPOCET
| VV |  | vodního ohřívače, přímého výparníku - přímé chlazení - 2 okruhy vč. eliminátoru kapek, protimrazové ochrany, vodního dohřívače, volné komory pro par | [14 empty] | VV | 2 | 1 | True | 0 | ROZPOCET
| VV |  | spádovaných a odvodněných kondenzátních van z ušlechtilé oceli, sifonů, | [14 empty] | VV | 2 | 1 | True | 0 | ROZPOCET
| VV |  | filtračních komor s filtry, uzavíracích klapek (servopohony a čidla dodávka MaR), pružných manžet, osvětlení, průhledítek, revizních dveří, základo | [14 empty] | VV | 2 | 1 | True | 0 | ROZPOCET
| VV |  | Zařízení bude napájené a ovládané profesí MaR z jejich rozvaděče, který napájí profese ELE. | [14 empty] | VV | 2 | 1 | True | 0 | ROZPOCET
| VV |  | Dané zařízení bude ovládané pomocí plnohodnotného řízení. Profese MaR zajistí ovládání všech komponentů VZT. | [14 empty] | VV | 2 | 1 | True | 0 | ROZPOCET
| VV |  | Při spuštění požárního poplachu zajistí profese MaR odstavení zařízení z provozu. | [14 empty] | VV | 2 | 1 | True | 0 | ROZPOCET
| VV |  | Profese ELE zajistí silový přívod pro rozvaděč MaR. | [14 empty] | VV | 2 | 1 | True | 0 | ROZPOCET
| VV |  | VZT jednotka bude napojena na náhradní zdroj (DO). | [14 empty] | VV | 2 | 1 | True | 0 | ROZPOCET
| VV |  | Profese ÚT zajistí napojení VZT jednotky na topnou vodu o teplotním spádu 60/40 °C. Regulační uzly jsou součástí dodávky profese ÚT. | [14 empty] | VV | 2 | 1 | True | 0 | ROZPOCET
| VV |  | Profese ZTI zajistí napojení nátrubků odvodu kondenzátu z VZT jednotky. Sifony budou součástí dodávky VZT jednotky. | [14 empty] | VV | 2 | 1 | True | 0 | ROZPOCET
| VV |  | Při spuštění požárního poplachu vydá profese EPS signál, kterým odstaví příslušná profese zařízení z provozu. | [14 empty] | VV | 2 | 1 | True | 0 | ROZPOCET
| VV |  | Transport jednotky po jednotlivých sekcích na místo určení a následné složení komor. | [14 empty] | VV | 2 | 1 | True | 0 | ROZPOCET
| VV |  | Před objednáním jednotky ověřit strany a připojení médii. | [14 empty] | VV | 2 | 1 | True | 0 | ROZPOCET
| VV |  | Viz výkres číslo D1.4.3-3042 | [14 empty] | VV | 2 | 1 | True | 0 | ROZPOCET
| VV |  | Výpočet výměr je zpracován pomocí CAD produktů pro projektování. Postup výpočtu následuje níže. | [14 empty] | VV | 2 | 1 | True | 0 | ROZPOCET
| VV |  | "4.NP="1 |  | 1 | [12 empty] | VV | 2 | 2 | True | 0 | ROZPOCET
| VV |  | Součet |  | 1 | [12 empty] | VV | 2 | 4 | True | 1 | ROZPOCET
445 | K | 751612122 | Montáž vzduchotechnické jednotky s rekuperací tepla a vlhkosti centrální podstropní s výměnou vzduchu přes 1000 do 4500 m3/h | kus | 1 |  | 0 | CS ÚRS 2025 02 |  | zákl. přenesená |  | 0 | 0 | 0 | 0 | 0 | 4 | K | 2 |  |  |  | ROZPOCET | 0 | 0 | 0 | 0 | 0 | 4 | 0 | 4 | 890
| Online PSC |  | https://podminky.urs.cz/item/CS_URS_2025_02/751612122 | [14 empty] | Online PSC | 2
| VV |  | Viz výkres číslo D1.4.3-3042 | [14 empty] | VV | 2 | 1 | True | 0 | ROZPOCET
| VV |  | Výpočet výměr je zpracován pomocí CAD produktů pro projektování. Postup výpočtu následuje níže. | [14 empty] | VV | 2 | 1 | True | 0 | ROZPOCET
| VV |  | "4.NP="1 |  | 1 | [12 empty] | VV | 2 | 2 | True | 0 | ROZPOCET
| VV |  | Součet |  | 1 | [12 empty] | VV | 2 | 4 | True | 1 | ROZPOCET
446 | M | 101.051 | Tlumič hluku kulisový 560x560x2000/2 vnitřní kulisy tl. 200 mm, v hygienickém provedení. Minimální útlum hluku při frekvenci 250Hz = 31,0 dB. D | kus | 2 |  | 0 | vlastní |  | zákl. přenesená |  | 0 | 0 | 0 | 0 | 0 | 8 | M | 2 |  |  |  | ROZPOCET | 0 | 0 | 0 | 0 | 0 | 4 | 0 | 4 | 892
| VV |  | Viz výkres číslo D1.4.3-3042 | [14 empty] | VV | 2 | 1 | True | 0 | ROZPOCET
| VV |  | Výpočet výměr je zpracován pomocí CAD produktů pro projektování. Postup výpočtu následuje níže. | [14 empty] | VV | 2 | 1 | True | 0 | ROZPOCET
| VV |  | "4.NP="2 |  | 2 | [12 empty] | VV | 2 | 2 | True | 0 | ROZPOCET
| VV |  | Součet |  | 2 | [12 empty] | VV | 2 | 4 | True | 1 | ROZPOCET
447 | K | 751344123 | Montáž tlumičů hluku pro čtyřhranné potrubí, průřezu přes 0,300 do 0,450 m2 | kus | 2 |  | 0 | CS ÚRS 2025 02 |  | zákl. přenesená |  | 0 | 0 | 0 | 0 | 0 | 4 | K | 2 |  |  |  | ROZPOCET | 0 | 0 | 0 | 0 | 0 | 4 | 0 | 4 | 894
| Online PSC |  | https://podminky.urs.cz/item/CS_URS_2025_02/751344123 | [14 empty] | Online PSC | 2
| VV |  | Viz výkres číslo D1.4.3-3042 | [14 empty] | VV | 2 | 1 | True | 0 | ROZPOCET
| VV |  | Výpočet výměr je zpracován pomocí CAD produktů pro projektování. Postup výpočtu následuje níže. | [14 empty] | VV | 2 | 1 | True | 0 | ROZPOCET
| VV |  | "4.NP="2 |  | 2 | [12 empty] | VV | 2 | 2 | True | 0 | ROZPOCET
| VV |  | Součet |  | 2 | [12 empty] | VV | 2 | 4 | True | 1 | ROZPOCET
448 | M | 101.052 | Tlumič hluku kulisový 560x560x2000/2 vnitřní kulisy tl. 200 mm. Minimální útlum hluku při frekvenci 250Hz = 31,0 dB. D | kus | 2 |  | 0 | vlastní |  | zákl. přenesená |  | 0 | 0 | 0 | 0 | 0 | 8 | M | 2 |  |  |  | ROZPOCET | 0 | 0 | 0 | 0 | 0 | 4 | 0 | 4 | 896
| VV |  | Viz výkres číslo D1.4.3-3042 | [14 empty] | VV | 2 | 1 | True | 0 | ROZPOCET
| VV |  | Výpočet výměr je zpracován pomocí CAD produktů pro projektování. Postup výpočtu následuje níže. | [14 empty] | VV | 2 | 1 | True | 0 | ROZPOCET
| VV |  | "4.NP="2 |  | 2 | [12 empty] | VV | 2 | 2 | True | 0 | ROZPOCET
| VV |  | Součet |  | 2 | [12 empty] | VV | 2 | 4 | True | 1 | ROZPOCET
449 | K | 751344123 | Montáž tlumičů hluku pro čtyřhranné potrubí, průřezu přes 0,300 do 0,450 m2 | kus | 2 |  | 0 | CS ÚRS 2025 02 |  | zákl. přenesená |  | 0 | 0 | 0 | 0 | 0 | 4 | K | 2 |  |  |  | ROZPOCET | 0 | 0 | 0 | 0 | 0 | 4 | 0 | 4 | 898
| Online PSC |  | https://podminky.urs.cz/item/CS_URS_2025_02/751344123 | [14 empty] | Online PSC | 2
| VV |  | Viz výkres číslo D1.4.3-3042 | [14 empty] | VV | 2 | 1 | True | 0 | ROZPOCET
| VV |  | Výpočet výměr je zpracován pomocí CAD produktů pro projektování. Postup výpočtu následuje níže. | [14 empty] | VV | 2 | 1 | True | 0 | ROZPOCET
| VV |  | "4.NP="2 |  | 2 | [12 empty] | VV | 2 | 2 | True | 0 | ROZPOCET
| VV |  | Součet |  | 2 | [12 empty] | VV | 2 | 4 | True | 1 | ROZPOCET
450 | M | 101.101 | Regulační klapka DN 200, ovl. ruční. D | kus | 3 |  | 0 | vlastní |  | zákl. přenesená |  | 0 | 0 | 0 | 0 | 0 | 8 | M | 2 |  |  |  | ROZPOCET | 0 | 0 | 0 | 0 | 0 | 4 | 0 | 4 | 900
| VV |  | Viz výkres číslo D1.4.3-3012 | [14 empty] | VV | 2 | 1 | True | 0 | ROZPOCET
| VV |  | Výpočet výměr je zpracován pomocí CAD produktů pro projektování. Postup výpočtu následuje níže. | [14 empty] | VV | 2 | 1 | True | 0 | ROZPOCET
| VV |  | "1.NP="3 |  | 3 | [12 empty] | VV | 2 | 2 | True | 0 | ROZPOCET
| VV |  | Součet |  | 3 | [12 empty] | VV | 2 | 4 | True | 1 | ROZPOCET
451 | K | 751514679 | Montáž škrtící klapky nebo zpětné klapky do plechového potrubí kruhové bez příruby, průměru přes 100 do 200 mm | kus | 3 |  | 0 | CS ÚRS 2025 02 |  | zákl. přenesená |  | 0 | 0 | 0 | 0 | 0 | 4 | K | 2 |  |  |  | ROZPOCET | 0 | 0 | 0 | 0 | 0 | 4 | 0 | 4 | 902
| Online PSC |  | https://podminky.urs.cz/item/CS_URS_2025_02/751514679 | [14 empty] | Online PSC | 2
| VV |  | Viz výkres číslo D1.4.3-3012 | [14 empty] | VV | 2 | 1 | True | 0 | ROZPOCET
| VV |  | Výpočet výměr je zpracován pomocí CAD produktů pro projektování. Postup výpočtu následuje níže. | [14 empty] | VV | 2 | 1 | True | 0 | ROZPOCET
| VV |  | "1.NP="3 |  | 3 | [12 empty] | VV | 2 | 2 | True | 0 | ROZPOCET
| VV |  | Součet |  | 3 | [12 empty] | VV | 2 | 4 | True | 1 | ROZPOCET
452 | M | 101.151 | Regulační klapka DN 160, ovl. ruční. D | kus | 1 |  | 0 | vlastní |  | zákl. přenesená |  | 0 | 0 | 0 | 0 | 0 | 8 | M | 2 |  |  |  | ROZPOCET | 0 | 0 | 0 | 0 | 0 | 4 | 0 | 4 | 904
| VV |  | Viz výkres číslo D1.4.3-3012 | [14 empty] | VV | 2 | 1 | True | 0 | ROZPOCET
| VV |  | Výpočet výměr je zpracován pomocí CAD produktů pro projektování. Postup výpočtu následuje níže. | [14 empty] | VV | 2 | 1 | True | 0 | ROZPOCET
| VV |  | "1.NP="1 |  | 1 | [12 empty] | VV | 2 | 2 | True | 0 | ROZPOCET
| VV |  | Součet |  | 1 | [12 empty] | VV | 2 | 4 | True | 1 | ROZPOCET
453 | K | 751514679 | Montáž škrtící klapky nebo zpětné klapky do plechového potrubí kruhové bez příruby, průměru přes 100 do 200 mm | kus | 1 |  | 0 | CS ÚRS 2025 02 |  | zákl. přenesená |  | 0 | 0 | 0 | 0 | 0 | 4 | K | 2 |  |  |  | ROZPOCET | 0 | 0 | 0 | 0 | 0 | 4 | 0 | 4 | 906
| Online PSC |  | https://podminky.urs.cz/item/CS_URS_2025_02/751514679 | [14 empty] | Online PSC | 2
| VV |  | Viz výkres číslo D1.4.3-3012 | [14 empty] | VV | 2 | 1 | True | 0 | ROZPOCET
| VV |  | Výpočet výměr je zpracován pomocí CAD produktů pro projektování. Postup výpočtu následuje níže. | [14 empty] | VV | 2 | 1 | True | 0 | ROZPOCET
| VV |  | "1.NP="1 |  | 1 | [12 empty] | VV | 2 | 2 | True | 0 | ROZPOCET
| VV |  | Součet |  | 1 | [12 empty] | VV | 2 | 4 | True | 1 | ROZPOCET
454 | M | 101.152 | Regulační klapka DN 200, ovl. ruční. D | kus | 3 |  | 0 | vlastní |  | zákl. přenesená |  | 0 | 0 | 0 | 0 | 0 | 8 | M | 2 |  |  |  | ROZPOCET | 0 | 0 | 0 | 0 | 0 | 4 | 0 | 4 | 908
| VV |  | Viz výkres číslo D1.4.3-3012 | [14 empty] | VV | 2 | 1 | True | 0 | ROZPOCET
| VV |  | Výpočet výměr je zpracován pomocí CAD produktů pro projektování. Postup výpočtu následuje níže. | [14 empty] | VV | 2 | 1 | True | 0 | ROZPOCET
| VV |  | "1.NP="3 |  | 3 | [12 empty] | VV | 2 | 2 | True | 0 | ROZPOCET
| VV |  | Součet |  | 3 | [12 empty] | VV | 2 | 4 | True | 1 | ROZPOCET
455 | K | 751514679 | Montáž škrtící klapky nebo zpětné klapky do plechového potrubí kruhové bez příruby, průměru přes 100 do 200 mm | kus | 3 |  | 0 | CS ÚRS 2025 02 |  | zákl. přenesená |  | 0 | 0 | 0 | 0 | 0 | 4 | K | 2 |  |  |  | ROZPOCET | 0 | 0 | 0 | 0 | 0 | 4 | 0 | 4 | 910
| Online PSC |  | https://podminky.urs.cz/item/CS_URS_2025_02/751514679 | [14 empty] | Online PSC | 2
| VV |  | Viz výkres číslo D1.4.3-3012 | [14 empty] | VV | 2 | 1 | True | 0 | ROZPOCET
| VV |  | Výpočet výměr je zpracován pomocí CAD produktů pro projektování. Postup výpočtu následuje níže. | [14 empty] | VV | 2 | 1 | True | 0 | ROZPOCET
| VV |  | "1.NP="3 |  | 3 | [12 empty] | VV | 2 | 2 | True | 0 | ROZPOCET
| VV |  | Součet |  | 3 | [12 empty] | VV | 2 | 4 | True | 1 | ROZPOCET
456 | M | 101.201 | Přívodní anemostat pro průtok do 500m3/h, včetně připojovací krabice s bočním připojením, kruhové hrdlo s regulační klapkou pr.200mm. Včetně vířivé čelní desky 600x600. RAL dle arch. D | kus | 3 |  | 0 | vlastní |  | zákl. přenesená |  | 0 | 0 | 0 | 0 | 0 | 8 | M | 2 |  |  |  | ROZPOCET | 0 | 0 | 0 | 0 | 0 | 4 | 0 | 4 | 912
| VV |  | Viz výkres číslo D1.4.3-3012 | [14 empty] | VV | 2 | 1 | True | 0 | ROZPOCET
| VV |  | Výpočet výměr je zpracován pomocí CAD produktů pro projektování. Postup výpočtu následuje níže. | [14 empty] | VV | 2 | 1 | True | 0 | ROZPOCET
| VV |  | "1.NP="3 |  | 3 | [12 empty] | VV | 2 | 2 | True | 0 | ROZPOCET
| VV |  | Součet |  | 3 | [12 empty] | VV | 2 | 4 | True | 1 | ROZPOCET
457 | K | 751322141 | Montáž talířových ventilů, anemostatů, dýz anemostatu kruhového vířivého se skříní, průměru do 300 mm | kus | 3 |  | 0 | CS ÚRS 2025 02 |  | zákl. přenesená |  | 0 | 0 | 0 | 0 | 0 | 4 | K | 2 |  |  |  | ROZPOCET | 0 | 0 | 0 | 0 | 0 | 4 | 0 | 4 | 914
| Online PSC |  | https://podminky.urs.cz/item/CS_URS_2025_02/751322141 | [14 empty] | Online PSC | 2
| VV |  | Viz výkres číslo D1.4.3-3012 | [14 empty] | VV | 2 | 1 | True | 0 | ROZPOCET
| VV |  | Výpočet výměr je zpracován pomocí CAD produktů pro projektování. Postup výpočtu následuje níže. | [14 empty] | VV | 2 | 1 | True | 0 | ROZPOCET
| VV |  | "1.NP="3 |  | 3 | [12 empty] | VV | 2 | 2 | True | 0 | ROZPOCET
| VV |  | Součet |  | 3 | [12 empty] | VV | 2 | 4 | True | 1 | ROZPOCET
458 | M | 101.251 | Odvodní anemostat pro průtok do 350m3/h, včetně připojovací krabice s bočním připojením, kruhové hrdlo s regulační klapkou pr.200mm. Včetně vířivé čelní desky 600x600. RAL dle arch. D | kus | 3 |  | 0 | vlastní |  | zákl. přenesená |  | 0 | 0 | 0 | 0 | 0 | 8 | M | 2 |  |  |  | ROZPOCET | 0 | 0 | 0 | 0 | 0 | 4 | 0 | 4 | 916
| VV |  | Viz výkres číslo D1.4.3-3012 | [14 empty] | VV | 2 | 1 | True | 0 | ROZPOCET
| VV |  | Výpočet výměr je zpracován pomocí CAD produktů pro projektování. Postup výpočtu následuje níže. | [14 empty] | VV | 2 | 1 | True | 0 | ROZPOCET
| VV |  | "1.NP="3 |  | 3 | [12 empty] | VV | 2 | 2 | True | 0 | ROZPOCET
| VV |  | Součet |  | 3 | [12 empty] | VV | 2 | 4 | True | 1 | ROZPOCET
459 | K | 751322141 | Montáž talířových ventilů, anemostatů, dýz anemostatu kruhového vířivého se skříní, průměru do 300 mm | kus | 3 |  | 0 | CS ÚRS 2025 02 |  | zákl. přenesená |  | 0 | 0 | 0 | 0 | 0 | 4 | K | 2 |  |  |  | ROZPOCET | 0 | 0 | 0 | 0 | 0 | 4 | 0 | 4 | 918
| Online PSC |  | https://podminky.urs.cz/item/CS_URS_2025_02/751322141 | [14 empty] | Online PSC | 2
| VV |  | Viz výkres číslo D1.4.3-3012 | [14 empty] | VV | 2 | 1 | True | 0 | ROZPOCET
| VV |  | Výpočet výměr je zpracován pomocí CAD produktů pro projektování. Postup výpočtu následuje níže. | [14 empty] | VV | 2 | 1 | True | 0 | ROZPOCET
| VV |  | "1.NP="3 |  | 3 | [12 empty] | VV | 2 | 2 | True | 0 | ROZPOCET
| VV |  | Součet |  | 3 | [12 empty] | VV | 2 | 4 | True | 1 | ROZPOCET
460 | M | 101.252 | Odvodní vyústka komfortní 1řadá s regulací vel. 325x125 včetně připojovací krabice s horním připojením - kruhové hrdlo pr.160mm, z elox. hliníku opatřená vypalovací barvou. RAL dle arch. D | kus | 1 |  | 0 | vlastní |  | zákl. přenesená |  | 0 | 0 | 0 | 0 | 0 | 8 | M | 2 |  |  |  | ROZPOCET | 0 | 0 | 0 | 0 | 0 | 4 | 0 | 4 | 920
| VV |  | Viz výkres číslo D1.4.3-3012 | [14 empty] | VV | 2 | 1 | True | 0 | ROZPOCET
| VV |  | Výpočet výměr je zpracován pomocí CAD produktů pro projektování. Postup výpočtu následuje níže. | [14 empty] | VV | 2 | 1 | True | 0 | ROZPOCET
| VV |  | "1.NP="1 |  | 1 | [12 empty] | VV | 2 | 2 | True | 0 | ROZPOCET
| VV |  | Součet |  | 1 | [12 empty] | VV | 2 | 4 | True | 1 | ROZPOCET
461 | K | 751311112 | Montáž vyústi čtyřhranné do kruhového potrubí, průřezu přes 0,040 do 0,080 m2 | kus | 1 |  | 0 | CS ÚRS 2025 02 |  | zákl. přenesená |  | 0 | 0 | 0 | 0 | 0 | 4 | K | 2 |  |  |  | ROZPOCET | 0 | 0 | 0 | 0 | 0 | 4 | 0 | 4 | 922
| Online PSC |  | https://podminky.urs.cz/item/CS_URS_2025_02/751311112 | [14 empty] | Online PSC | 2
| VV |  | Viz výkres číslo D1.4.3-3012 | [14 empty] | VV | 2 | 1 | True | 0 | ROZPOCET
| VV |  | Výpočet výměr je zpracován pomocí CAD produktů pro projektování. Postup výpočtu následuje níže. | [14 empty] | VV | 2 | 1 | True | 0 | ROZPOCET
| VV |  | "1.NP="1 |  | 1 | [12 empty] | VV | 2 | 2 | True | 0 | ROZPOCET
| VV |  | Součet |  | 1 | [12 empty] | VV | 2 | 4 | True | 1 | ROZPOCET
462 | M | 101.411 | Požární klapka čtyřhranná s atestem 315x315, požární odolnost 90 minut, včetně servopohonu 230V se signalizací polohy a termoelektrickým spouštěním. D | kus | 1 |  | 0 | vlastní |  | zákl. přenesená |  | 0 | 0 | 0 | 0 | 0 | 8 | M | 2 |  |  |  | ROZPOCET | 0 | 0 | 0 | 0 | 0 | 4 | 0 | 4 | 924
| VV |  | Včetně příslušenství pro montáž dle montážního návodu výrobce. | [14 empty] | VV | 2 | 1 | True | 0 | ROZPOCET
| VV |  | Provedení protipožární ucpávky a dotěsnění protipožárním tmelem s požární odolností odpovídající prostupu stavební konstrukce je součástí dodávky | [14 empty] | VV | 2 | 1 | True | 0 | ROZPOCET
| VV |  | viz D1.4.3-101 Technická zpráva - příloha č.4 | [14 empty] | VV | 2 | 1 | True | 0 | ROZPOCET
| VV |  | Před realizací bude upřesněna požární odolnost PPK dle požadavku PBŘ a způsobu zabudování PPK. | [14 empty] | VV | 2 | 1 | True | 0 | ROZPOCET
| VV |  | Napájení zajistí profese ELE. | [14 empty] | VV | 2 | 1 | True | 0 | ROZPOCET
| VV |  | Součástí dodávky profese, která napájí PPK, bude spojovací krabice se svorkovnicí pro připojení napájecího kabelu. | [14 empty] | VV | 2 | 1 | True | 0 | ROZPOCET
| VV |  | Uzavření PPK zajistí profese ELE na základě signálu od profese EPS. | [14 empty] | VV | 2 | 1 | True | 0 | ROZPOCET
| VV |  | Monitoring polohy listu klapky zajistí profese MaR. | [14 empty] | VV | 2 | 1 | True | 0 | ROZPOCET
| VV |  | Před objednáním PPK ověřit strany a připojení médii. | [14 empty] | VV | 2 | 1 | True | 0 | ROZPOCET
| VV |  | Viz výkres číslo D1.4.3-3012 | [14 empty] | VV | 2 | 1 | True | 0 | ROZPOCET
| VV |  | Výpočet výměr je zpracován pomocí CAD produktů pro projektování. Postup výpočtu následuje níže. | [14 empty] | VV | 2 | 1 | True | 0 | ROZPOCET
| VV |  | "1.NP="1 |  | 1 | [12 empty] | VV | 2 | 2 | True | 0 | ROZPOCET
| VV |  | Součet |  | 1 | [12 empty] | VV | 2 | 4 | True | 1 | ROZPOCET
463 | K | 751514613 | Montáž škrtící klapky nebo zpětné klapky do plechového potrubí čtyřhranné s přírubou, průřezu přes 0,070 do 0,140 m2 | kus | 1 |  | 0 | CS ÚRS 2025 02 |  | zákl. přenesená |  | 0 | 0 | 0 | 0 | 0 | 4 | K | 2 |  |  |  | ROZPOCET | 0 | 0 | 0 | 0 | 0 | 4 | 0 | 4 | 926
| Online PSC |  | https://podminky.urs.cz/item/CS_URS_2025_02/751514613 | [14 empty] | Online PSC | 2
| VV |  | Viz výkres číslo D1.4.3-3012 | [14 empty] | VV | 2 | 1 | True | 0 | ROZPOCET
| VV |  | Výpočet výměr je zpracován pomocí CAD produktů pro projektování. Postup výpočtu následuje níže. | [14 empty] | VV | 2 | 1 | True | 0 | ROZPOCET
| VV |  | "1.NP="1 |  | 1 | [12 empty] | VV | 2 | 2 | True | 0 | ROZPOCET
| VV |  | Součet |  | 1 | [12 empty] | VV | 2 | 4 | True | 1 | ROZPOCET
464 | M | 101.412 | Požární klapka čtyřhranná s atestem 315x315, požární odolnost 90 minut, včetně servopohonu 230V se signalizací polohy a termoelektrickým spouštěním. D | kus | 1 |  | 0 | vlastní |  | zákl. přenesená |  | 0 | 0 | 0 | 0 | 0 | 8 | M | 2 |  |  |  | ROZPOCET | 0 | 0 | 0 | 0 | 0 | 4 | 0 | 4 | 928
| VV |  | Včetně příslušenství pro montáž dle montážního návodu výrobce. | [14 empty] | VV | 2 | 1 | True | 0 | ROZPOCET
| VV |  | Provedení protipožární ucpávky a dotěsnění protipožárním tmelem s požární odolností odpovídající prostupu stavební konstrukce je součástí dodávky | [14 empty] | VV | 2 | 1 | True | 0 | ROZPOCET
| VV |  | viz D1.4.3-101 Technická zpráva - příloha č.4 | [14 empty] | VV | 2 | 1 | True | 0 | ROZPOCET
| VV |  | Před realizací bude upřesněna požární odolnost PPK dle požadavku PBŘ a způsobu zabudování PPK. | [14 empty] | VV | 2 | 1 | True | 0 | ROZPOCET
| VV |  | Napájení zajistí profese ELE. | [14 empty] | VV | 2 | 1 | True | 0 | ROZPOCET
| VV |  | Součástí dodávky profese, která napájí PPK, bude spojovací krabice se svorkovnicí pro připojení napájecího kabelu. | [14 empty] | VV | 2 | 1 | True | 0 | ROZPOCET
| VV |  | Uzavření PPK zajistí profese ELE na základě signálu od profese EPS. | [14 empty] | VV | 2 | 1 | True | 0 | ROZPOCET
| VV |  | Monitoring polohy listu klapky zajistí profese MaR. | [14 empty] | VV | 2 | 1 | True | 0 | ROZPOCET
| VV |  | Před objednáním PPK ověřit strany a připojení médii. | [14 empty] | VV | 2 | 1 | True | 0 | ROZPOCET
| VV |  | Viz výkres číslo D1.4.3-3012 | [14 empty] | VV | 2 | 1 | True | 0 | ROZPOCET
| VV |  | Výpočet výměr je zpracován pomocí CAD produktů pro projektování. Postup výpočtu následuje níže. | [14 empty] | VV | 2 | 1 | True | 0 | ROZPOCET
| VV |  | "1.NP="1 |  | 1 | [12 empty] | VV | 2 | 2 | True | 0 | ROZPOCET
| VV |  | Součet |  | 1 | [12 empty] | VV | 2 | 4 | True | 1 | ROZPOCET
465 | K | 751514613 | Montáž škrtící klapky nebo zpětné klapky do plechového potrubí čtyřhranné s přírubou, průřezu přes 0,070 do 0,140 m2 | kus | 1 |  | 0 | CS ÚRS 2025 02 |  | zákl. přenesená |  | 0 | 0 | 0 | 0 | 0 | 4 | K | 2 |  |  |  | ROZPOCET | 0 | 0 | 0 | 0 | 0 | 4 | 0 | 4 | 930
| Online PSC |  | https://podminky.urs.cz/item/CS_URS_2025_02/751514613 | [14 empty] | Online PSC | 2
| VV |  | Viz výkres číslo D1.4.3-3012 | [14 empty] | VV | 2 | 1 | True | 0 | ROZPOCET
| VV |  | Výpočet výměr je zpracován pomocí CAD produktů pro projektování. Postup výpočtu následuje níže. | [14 empty] | VV | 2 | 1 | True | 0 | ROZPOCET
| VV |  | "1.NP="1 |  | 1 | [12 empty] | VV | 2 | 2 | True | 0 | ROZPOCET
| VV |  | Součet |  | 1 | [12 empty] | VV | 2 | 4 | True | 1 | ROZPOCET
466 | M | 101.601 | Ohebná Al laminátová hadice DN 160 s tepelnou a hlukovou izolací z minerální vaty tloušťky 25mm. Včetně parozábrany - zpevněný Al laminát, sloužící k zbránění kondenzace v hlukové izolaci. D | m | 0.5 |  | 0 | vlastní |  | zákl. přenesená |  | 0 | 0 | 0 | 0 | 0 | 8 | M | 2 |  |  |  | ROZPOCET | 0 | 0 | 0 | 0 | 0 | 4 | 0 | 4 | 932
| VV |  | Viz výkres číslo D1.4.3-3012 | [14 empty] | VV | 2 | 1 | True | 0 | ROZPOCET
| VV |  | Výpočet výměr je zpracován pomocí CAD produktů pro projektování. Postup výpočtu následuje níže. | [14 empty] | VV | 2 | 1 | True | 0 | ROZPOCET
| VV |  | "1.NP="0,5 |  | 0.5 | [12 empty] | VV | 2 | 2 | True | 0 | ROZPOCET
| VV |  | Součet |  | 0.5 | [12 empty] | VV | 2 | 4 | True | 1 | ROZPOCET
467 | K | 751537112 | Montáž potrubí ohebného kruhového izolovaného minerální vatou z Al laminátu, průměru přes 100 do 200 mm | m | 0.5 |  | 0 | CS ÚRS 2025 02 |  | zákl. přenesená |  | 0 | 0 | 0 | 0 | 0 | 4 | K | 2 |  |  |  | ROZPOCET | 0 | 0 | 0 | 0 | 0 | 4 | 0 | 4 | 934
| Online PSC |  | https://podminky.urs.cz/item/CS_URS_2025_02/751537112 | [14 empty] | Online PSC | 2
| VV |  | Viz výkres číslo D1.4.3-3012 | [14 empty] | VV | 2 | 1 | True | 0 | ROZPOCET
| VV |  | Výpočet výměr je zpracován pomocí CAD produktů pro projektování. Postup výpočtu následuje níže. | [14 empty] | VV | 2 | 1 | True | 0 | ROZPOCET
| VV |  | "1.NP="0,5 |  | 0.5 | [12 empty] | VV | 2 | 2 | True | 0 | ROZPOCET
| VV |  | Součet |  | 0.5 | [12 empty] | VV | 2 | 4 | True | 1 | ROZPOCET
468 | M | 101.602 | Ohebná Al laminátová hadice DN 200 s tepelnou a hlukovou izolací z minerální vaty tloušťky 25mm. Včetně parozábrany - zpevněný Al laminát, sloužící k zbránění kondenzace v hlukové izolaci. D | m | 3.1 |  | 0 | vlastní |  | zákl. přenesená |  | 0 | 0 | 0 | 0 | 0 | 8 | M | 2 |  |  |  | ROZPOCET | 0 | 0 | 0 | 0 | 0 | 4 | 0 | 4 | 936
| VV |  | Viz výkres číslo D1.4.3-3012 | [14 empty] | VV | 2 | 1 | True | 0 | ROZPOCET
| VV |  | Výpočet výměr je zpracován pomocí CAD produktů pro projektování. Postup výpočtu následuje níže. | [14 empty] | VV | 2 | 1 | True | 0 | ROZPOCET
| VV |  | "1.NP="3,1 |  | 3.1 | [12 empty] | VV | 2 | 2 | True | 0 | ROZPOCET
| VV |  | Součet |  | 3.1 | [12 empty] | VV | 2 | 4 | True | 1 | ROZPOCET
469 | K | 751537112 | Montáž potrubí ohebného kruhového izolovaného minerální vatou z Al laminátu, průměru přes 100 do 200 mm | m | 3.1 |  | 0 | CS ÚRS 2025 02 |  | zákl. přenesená |  | 0 | 0 | 0 | 0 | 0 | 4 | K | 2 |  |  |  | ROZPOCET | 0 | 0 | 0 | 0 | 0 | 4 | 0 | 4 | 938
| Online PSC |  | https://podminky.urs.cz/item/CS_URS_2025_02/751537112 | [14 empty] | Online PSC | 2
| VV |  | Viz výkres číslo D1.4.3-3012 | [14 empty] | VV | 2 | 1 | True | 0 | ROZPOCET
| VV |  | Výpočet výměr je zpracován pomocí CAD produktů pro projektování. Postup výpočtu následuje níže. | [14 empty] | VV | 2 | 1 | True | 0 | ROZPOCET
| VV |  | "1.NP="3,1 |  | 3.1 | [12 empty] | VV | 2 | 2 | True | 0 | ROZPOCET
| VV |  | Součet |  | 3.1 | [12 empty] | VV | 2 | 4 | True | 1 | ROZPOCET
470 | M | 101.701 | Potrubí kruhové pozinkované rovné - spiro, třída těsnosti B, - průměru 160mm, včetně těsnícího a spojovacího materiálu. D | m | 0.7 |  | 0 | vlastní |  | zákl. přenesená |  | 0 | 0 | 0 | 0 | 0 | 8 | M | 2 |  |  |  | ROZPOCET | 0 | 0 | 0 | 0 | 0 | 4 | 0 | 4 | 940
| VV |  | Viz výkres číslo D1.4.3-3012 | [14 empty] | VV | 2 | 1 | True | 0 | ROZPOCET
| VV |  | Výpočet výměr je zpracován pomocí CAD produktů pro projektování. Postup výpočtu následuje níže. | [14 empty] | VV | 2 | 1 | True | 0 | ROZPOCET
| VV |  | "1.NP="0,7 |  | 0.7 | [12 empty] | VV | 2 | 2 | True | 0 | ROZPOCET
| VV |  | Součet |  | 0.7 | [12 empty] | VV | 2 | 4 | True | 1 | ROZPOCET
471 | K | 751511182 | Montáž potrubí plechového skupiny I kruhového bez příruby tloušťky plechu 0,6 mm, průměru přes 100 do 200 mm | m | 0.7 |  | 0 | CS ÚRS 2025 02 |  | zákl. přenesená |  | 0 | 0 | 0 | 0 | 0 | 4 | K | 2 |  |  |  | ROZPOCET | 0 | 0 | 0 | 0 | 0 | 4 | 0 | 4 | 942
| Online PSC |  | https://podminky.urs.cz/item/CS_URS_2025_02/751511182 | [14 empty] | Online PSC | 2
| VV |  | Viz výkres číslo D1.4.3-3012 | [14 empty] | VV | 2 | 1 | True | 0 | ROZPOCET
| VV |  | Výpočet výměr je zpracován pomocí CAD produktů pro projektování. Postup výpočtu následuje níže. | [14 empty] | VV | 2 | 1 | True | 0 | ROZPOCET
| VV |  | "1.NP="0,7 |  | 0.7 | [12 empty] | VV | 2 | 2 | True | 0 | ROZPOCET
| VV |  | Součet |  | 0.7 | [12 empty] | VV | 2 | 4 | True | 1 | ROZPOCET
472 | M | 101.702 | Potrubí kruhové pozinkované rovné - spiro, třída těsnosti B, - průměru 200mm, včetně těsnícího a spojovacího materiálu. D | m | 8.9 |  | 0 | vlastní |  | zákl. přenesená |  | 0 | 0 | 0 | 0 | 0 | 8 | M | 2 |  |  |  | ROZPOCET | 0 | 0 | 0 | 0 | 0 | 4 | 0 | 4 | 944
| VV |  | Viz výkres číslo D1.4.3-3012 | [14 empty] | VV | 2 | 1 | True | 0 | ROZPOCET
| VV |  | Výpočet výměr je zpracován pomocí CAD produktů pro projektování. Postup výpočtu následuje níže. | [14 empty] | VV | 2 | 1 | True | 0 | ROZPOCET
| VV |  | "1.NP="8,9 |  | 8.9 | [12 empty] | VV | 2 | 2 | True | 0 | ROZPOCET
| VV |  | Součet |  | 8.9 | [12 empty] | VV | 2 | 4 | True | 1 | ROZPOCET
473 | K | 751511182 | Montáž potrubí plechového skupiny I kruhového bez příruby tloušťky plechu 0,6 mm, průměru přes 100 do 200 mm | m | 8.9 |  | 0 | CS ÚRS 2025 02 |  | zákl. přenesená |  | 0 | 0 | 0 | 0 | 0 | 4 | K | 2 |  |  |  | ROZPOCET | 0 | 0 | 0 | 0 | 0 | 4 | 0 | 4 | 946
| Online PSC |  | https://podminky.urs.cz/item/CS_URS_2025_02/751511182 | [14 empty] | Online PSC | 2
| VV |  | Viz výkres číslo D1.4.3-3012 | [14 empty] | VV | 2 | 1 | True | 0 | ROZPOCET
| VV |  | Výpočet výměr je zpracován pomocí CAD produktů pro projektování. Postup výpočtu následuje níže. | [14 empty] | VV | 2 | 1 | True | 0 | ROZPOCET
| VV |  | "1.NP="8,9 |  | 8.9 | [12 empty] | VV | 2 | 2 | True | 0 | ROZPOCET
| VV |  | Součet |  | 8.9 | [12 empty] | VV | 2 | 4 | True | 1 | ROZPOCET
474 | M | 101.751 | Potrubí kruhové pozinkované - tvarovky, třída těsnosti B, včetně těsnícího a spojovacího materiálu. D | m2 | 1.6 |  | 0 | vlastní |  | zákl. přenesená |  | 0 | 0 | 0 | 0 | 0 | 8 | M | 2 |  |  |  | ROZPOCET | 0 | 0 | 0 | 0 | 0 | 4 | 0 | 4 | 948
| VV |  | Viz výkres číslo D1.4.3-3012 | [14 empty] | VV | 2 | 1 | True | 0 | ROZPOCET
| VV |  | Výpočet výměr je zpracován pomocí CAD produktů pro projektování. Postup výpočtu následuje níže. | [14 empty] | VV | 2 | 1 | True | 0 | ROZPOCET
| VV |  | "1.NP="1,6 |  | 1.6 | [12 empty] | VV | 2 | 2 | True | 0 | ROZPOCET
| VV |  | Součet |  | 1.6 | [12 empty] | VV | 2 | 4 | True | 1 | ROZPOCET
475 | M | 101.801 | Potrubí čtyřhranné pozinkované rovné, sk. 1, třída těsnosti B, včetně těsnícího a spojovacího materiálu. D | m2 | 148.9 |  | 0 | vlastní |  | zákl. přenesená |  | 0 | 0 | 0 | 0 | 0 | 8 | M | 2 |  |  |  | ROZPOCET | 0 | 0 | 0 | 0 | 0 | 4 | 0 | 4 | 950
| VV |  | Viz výkres číslo D1.4.3-3012; D1.4.3-3022; D1.4.3-3032; D1.4.3-3041; D1.4.3-3042 | [14 empty] | VV | 2 | 1 | True | 0 | ROZPOCET
| VV |  | Výpočet výměr je zpracován pomocí CAD produktů pro projektování. Postup výpočtu následuje níže. | [14 empty] | VV | 2 | 1 | True | 0 | ROZPOCET
| VV |  | "1.NP="28,3 |  | 28.3 | [12 empty] | VV | 2 | 2 | True | 0 | ROZPOCET
| VV |  | "4.NP="120,6 |  | 120.6 | [12 empty] | VV | 2 | 2 | True | 0 | ROZPOCET
| VV |  | Součet |  | 148.9 | [12 empty] | VV | 2 | 4 | True | 1 | ROZPOCET
476 | K | 101.801_M | Montáž potrubí čtyřhranného pozinkovaného rovného, sk. 1, třída těsnosti B, včetně těsnícího a spojovacího materiálu. M | m2 | 148.9 |  | 0 | vlastní |  | zákl. přenesená |  | 0 | 0 | 0 | 0 | 0 | 4 | K | 2 |  |  |  | ROZPOCET | 0 | 0 | 0 | 0 | 0 | 4 | 0 | 4 | 952
477 | M | 101.802 | Potrubí čtyřhranné pozinkované tvarovky, sk. 1, třída těsnosti B, včetně těsnícího a spojovacího materiálu, náběhových a vodících plechů. D | m2 | 31.5 |  | 0 | vlastní |  | zákl. přenesená |  | 0 | 0 | 0 | 0 | 0 | 8 | M | 2 |  |  |  | ROZPOCET | 0 | 0 | 0 | 0 | 0 | 4 | 0 | 4 | 954
| VV |  | Viz výkres číslo D1.4.3-3012; D1.4.3-3041; D1.4.3-3042 | [14 empty] | VV | 2 | 1 | True | 0 | ROZPOCET
| VV |  | Výpočet výměr je zpracován pomocí CAD produktů pro projektování. Postup výpočtu následuje níže. | [14 empty] | VV | 2 | 1 | True | 0 | ROZPOCET
| VV |  | "1.NP="3,3 |  | 3.3 | [12 empty] | VV | 2 | 2 | True | 0 | ROZPOCET
| VV |  | "4.NP="28,2 |  | 28.2 | [12 empty] | VV | 2 | 2 | True | 0 | ROZPOCET
| VV |  | Součet |  | 31.5 | [12 empty] | VV | 2 | 4 | True | 1 | ROZPOCET
478 | K | 101.802_M | Montáž tvarovek - potrubí čtyřhranné pozinkované, sk. 1, třída těsnosti B, včetně těsnícího a spojovacího materiálu, náběhových a vodících plechů. M | m2 | 31.5 |  | 0 | vlastní |  | zákl. přenesená |  | 0 | 0 | 0 | 0 | 0 | 4 | K | 2 |  |  |  | ROZPOCET | 0 | 0 | 0 | 0 | 0 | 4 | 0 | 4 | 956
479 | M | 101.901 | Kaučuková tepelná izolace přívodu upraveného vzduchu ve větraných prostorech, tl. 25mm. D | m2 | 50.88 |  | 0 | vlastní |  | zákl. přenesená |  | 0 | 0 | 0 | 0 | 0 | 8 | M | 2 |  |  |  | ROZPOCET | 0 | 0 | 0 | 0 | 0 | 4 | 0 | 4 | 958
| VV |  | Viz výkres číslo D1.4.3-3012; D1.4.3-3022; D1.4.3-3032; | [14 empty] | VV | 2 | 1 | True | 0 | ROZPOCET
| VV |  | Výpočet výměr je zpracován pomocí CAD produktů pro projektování. Postup výpočtu následuje níže. | [14 empty] | VV | 2 | 1 | True | 0 | ROZPOCET
| VV |  | "1.NP; 2.NP; 3.NP="50,88 |  | 50.88 | [12 empty] | VV | 2 | 2 | True | 0 | ROZPOCET
| VV |  | Součet |  | 50.88 | [12 empty] | VV | 2 | 4 | True | 1 | ROZPOCET
480 | K | 751613114 | Montáž ostatních zařízení dodatečné izolace potrubí čtyřhranného samolepicí izolací | m2 | 50.88 |  | 0 | CS ÚRS 2025 02 |  | zákl. přenesená |  | 0 | 0 | 0 | 0 | 0 | 4 | K | 2 |  |  |  | ROZPOCET | 0 | 0 | 0 | 0 | 0 | 4 | 0 | 4 | 960
| Online PSC |  | https://podminky.urs.cz/item/CS_URS_2025_02/751613114 | [14 empty] | Online PSC | 2
| VV |  | Viz výkres číslo D1.4.3-3012; D1.4.3-3022; D1.4.3-3032; | [14 empty] | VV | 2 | 1 | True | 0 | ROZPOCET
| VV |  | Výpočet výměr je zpracován pomocí CAD produktů pro projektování. Postup výpočtu následuje níže. | [14 empty] | VV | 2 | 1 | True | 0 | ROZPOCET
| VV |  | "1.NP; 2.NP; 3.NP="50,88 |  | 50.88 | [12 empty] | VV | 2 | 2 | True | 0 | ROZPOCET
| VV |  | Součet |  | 50.88 | [12 empty] | VV | 2 | 4 | True | 1 | ROZPOCET
481 | M | 101.902 | Kaučuková tepelná izolace přívodu upraveného vzduchu a odvodu vzduchu ve strojovně, tl. 25mm. D | m2 | 75.26 |  | 0 | vlastní |  | zákl. přenesená |  | 0 | 0 | 0 | 0 | 0 | 8 | M | 2 |  |  |  | ROZPOCET | 0 | 0 | 0 | 0 | 0 | 4 | 0 | 4 | 962
| VV |  | Viz výkres číslo D1.4.3-3042 | [14 empty] | VV | 2 | 1 | True | 0 | ROZPOCET
| VV |  | Výpočet výměr je zpracován pomocí CAD produktů pro projektování. Postup výpočtu následuje níže. | [14 empty] | VV | 2 | 1 | True | 0 | ROZPOCET
| VV |  | "4.NP="75,26 |  | 75.26 | [12 empty] | VV | 2 | 2 | True | 0 | ROZPOCET
| VV |  | Součet |  | 75.26 | [12 empty] | VV | 2 | 4 | True | 1 | ROZPOCET
482 | K | 751613114 | Montáž ostatních zařízení dodatečné izolace potrubí čtyřhranného samolepicí izolací | m2 | 75.26 |  | 0 | CS ÚRS 2025 02 |  | zákl. přenesená |  | 0 | 0 | 0 | 0 | 0 | 4 | K | 2 |  |  |  | ROZPOCET | 0 | 0 | 0 | 0 | 0 | 4 | 0 | 4 | 964
| Online PSC |  | https://podminky.urs.cz/item/CS_URS_2025_02/751613114 | [14 empty] | Online PSC | 2
| VV |  | Viz výkres číslo D1.4.3-3042 | [14 empty] | VV | 2 | 1 | True | 0 | ROZPOCET
| VV |  | Výpočet výměr je zpracován pomocí CAD produktů pro projektování. Postup výpočtu následuje níže. | [14 empty] | VV | 2 | 1 | True | 0 | ROZPOCET
| VV |  | "4.NP="75,26 |  | 75.26 | [12 empty] | VV | 2 | 2 | True | 0 | ROZPOCET
| VV |  | Součet |  | 75.26 | [12 empty] | VV | 2 | 4 | True | 1 | ROZPOCET
483 | M | 101.903 | Kaučuková tepelná izolace výfuku vzduchu, tl. 19mm. D | m2 | 29.76 |  | 0 | vlastní |  | zákl. přenesená |  | 0 | 0 | 0 | 0 | 0 | 8 | M | 2 |  |  |  | ROZPOCET | 0 | 0 | 0 | 0 | 0 | 4 | 0 | 4 | 966
| VV |  | Viz výkres číslo D1.4.3-3041; D1.4.3-3042 | [14 empty] | VV | 2 | 1 | True | 0 | ROZPOCET
| VV |  | Výpočet výměr je zpracován pomocí CAD produktů pro projektování. Postup výpočtu následuje níže. | [14 empty] | VV | 2 | 1 | True | 0 | ROZPOCET
| VV |  | "4.NP="29,76 |  | 29.76 | [12 empty] | VV | 2 | 2 | True | 0 | ROZPOCET
| VV |  | Součet |  | 29.76 | [12 empty] | VV | 2 | 4 | True | 1 | ROZPOCET
484 | K | 751613114 | Montáž ostatních zařízení dodatečné izolace potrubí čtyřhranného samolepicí izolací | m2 | 29.76 |  | 0 | CS ÚRS 2025 02 |  | zákl. přenesená |  | 0 | 0 | 0 | 0 | 0 | 4 | K | 2 |  |  |  | ROZPOCET | 0 | 0 | 0 | 0 | 0 | 4 | 0 | 4 | 968
| Online PSC |  | https://podminky.urs.cz/item/CS_URS_2025_02/751613114 | [14 empty] | Online PSC | 2
| VV |  | Viz výkres číslo D1.4.3-3041; D1.4.3-3042 | [14 empty] | VV | 2 | 1 | True | 0 | ROZPOCET
| VV |  | Výpočet výměr je zpracován pomocí CAD produktů pro projektování. Postup výpočtu následuje níže. | [14 empty] | VV | 2 | 1 | True | 0 | ROZPOCET
| VV |  | "4.NP="29,76 |  | 29.76 | [12 empty] | VV | 2 | 2 | True | 0 | ROZPOCET
| VV |  | Součet |  | 29.76 | [12 empty] | VV | 2 | 4 | True | 1 | ROZPOCET
485 | M | 101.904 | Parotěsná tepelná izolace sání čerstvého vzduchu, tl. 25mm. D | m2 | 32.28 |  | 0 | vlastní |  | zákl. přenesená |  | 0 | 0 | 0 | 0 | 0 | 8 | M | 2 |  |  |  | ROZPOCET | 0 | 0 | 0 | 0 | 0 | 4 | 0 | 4 | 970
| VV |  | Viz výkres číslo D1.4.3-3041; D1.4.3-3042 | [14 empty] | VV | 2 | 1 | True | 0 | ROZPOCET
| VV |  | Výpočet výměr je zpracován pomocí CAD produktů pro projektování. Postup výpočtu následuje níže. | [14 empty] | VV | 2 | 1 | True | 0 | ROZPOCET
| VV |  | "4.NP="32,28 |  | 32.28 | [12 empty] | VV | 2 | 2 | True | 0 | ROZPOCET
| VV |  | Součet |  | 32.28 | [12 empty] | VV | 2 | 4 | True | 1 | ROZPOCET
486 | K | 713492522 | Montáž izolace tepelné potrubí a ohybů - doplňky a konstrukční součástí parotěsná zábrana hliníkovou fólií obalovou potrubí | m2 | 32.28 |  | 0 | CS ÚRS 2025 02 |  | zákl. přenesená |  | 0 | 0.00026 | 0.0083928 | 0 | 0 | 4 | K | 2 |  |  |  | ROZPOCET | 0 | 0 | 0 | 0 | 0 | 4 | 0 | 4 | 972
| Online PSC |  | https://podminky.urs.cz/item/CS_URS_2025_02/713492522 | [14 empty] | Online PSC | 2
| VV |  | Viz výkres číslo D1.4.3-3041; D1.4.3-3042 | [14 empty] | VV | 2 | 1 | True | 0 | ROZPOCET
| VV |  | Výpočet výměr je zpracován pomocí CAD produktů pro projektování. Postup výpočtu následuje níže. | [14 empty] | VV | 2 | 1 | True | 0 | ROZPOCET
| VV |  | "4.NP="32,28 |  | 32.28 | [12 empty] | VV | 2 | 2 | True | 0 | ROZPOCET
| VV |  | Součet |  | 32.28 | [12 empty] | VV | 2 | 4 | True | 1 | ROZPOCET
487 | K | HZS2492 | Hodinové zúčtovací sazby profesí PSV zednické výpomoci a pomocné práce PSV pomocný dělník PSV | hod | 15.5 |  | 0 | CS ÚRS 2025 02 |  | zákl. přenesená |  | 0 | 0 | 0 | 0 | 0 | 512 | K | 2 |  |  |  | ROZPOCET | 0 | 0 | 0 | 0 | 0 | 4 | 0 | 512 | -176445831
| Online PSC |  | https://podminky.urs.cz/item/CS_URS_2025_02/HZS2492 | [14 empty] | Online PSC | 2
| VV |  | Zařízení č. 101 - Stacionář | [14 empty] | VV | 2 | 1 | True | 0 | ROZPOCET
| VV |  | zednické výpomoci vrty, prostupy, drážky, přípomoci během transportu potrubí, koordinace vůči ostatním profesím, koordinace při etapizaci prací | [14 empty] | VV | 2 | 1 | True | 0 | ROZPOCET
| VV |  | 15,5 |  | 15.5 | [12 empty] | VV | 2 | 2 | True | 1 | ROZPOCET
| D | D12 | A.2.4.2.1.11: Zařízení č. 101CH1 - Stacionář - chlazení 1 |  |  |  | 0 |  |  |  |  | 0 |  | 0 |  | 0 | 1 | D | 1 |  |  |  | ROZPOCET | [6 empty] | 0
488 | M | 101CH1.001 | Venkovní chladící kondenzační jednotka Qch nominální = 6,8kW. Požadovaný chladící výkon Qch = 6,0kW. D | kus | 1 |  | 0 | vlastní |  | zákl. přenesená |  | 0 | 0 | 0 | 0 | 0 | 8 | M | 2 |  |  |  | ROZPOCET | 0 | 0 | 0 | 0 | 0 | 4 | 0 | 4 | 976
| VV |  | Technické parametry viz. D1.4.3-101 Technická zpráva - včetně příloh, D1.4.3-151 Technické podmínky. | [14 empty] | VV | 2 | 1 | True | 0 | ROZPOCET
| VV |  | Zdroj chladu pro VZT, chladivo R32, napětí 230V | [14 empty] | VV | 2 | 1 | True | 0 | ROZPOCET
| VV |  | Doporučená velikost jištiče 25A. | [14 empty] | VV | 2 | 1 | True | 0 | ROZPOCET
| VV |  | Výparník součástí VZT jednotky. | [14 empty] | VV | 2 | 1 | True | 0 | ROZPOCET
| VV |  | Ocelová konstrukce pro uložení venkovní chladící kondenzační jednotky - dodávka stavby. | [14 empty] | VV | 2 | 1 | True | 0 | ROZPOCET
| VV |  | Profese ELE zajistí silový přívod pro jednotku. | [14 empty] | VV | 2 | 1 | True | 0 | ROZPOCET
| VV |  | Zařízení bude ovládané profesí MaR z jejich rozvaděče, který napájí profese ELE. | [14 empty] | VV | 2 | 1 | True | 0 | ROZPOCET
| VV |  | Viz výkres číslo D1.4.3-3041 | [14 empty] | VV | 2 | 1 | True | 0 | ROZPOCET
| VV |  | Výpočet výměr je zpracován pomocí CAD produktů pro projektování. Postup výpočtu následuje níže. | [14 empty] | VV | 2 | 1 | True | 0 | ROZPOCET
| VV |  | "4.NP="1 |  | 1 | [12 empty] | VV | 2 | 2 | True | 0 | ROZPOCET
| VV |  | Součet |  | 1 | [12 empty] | VV | 2 | 4 | True | 1 | ROZPOCET
489 | K | 751792003 | Montáž ostatních zařízení uložení pro klimatizační jednotky na rovný podklad podstavné konstrukce (1 ks) | kus | 1 |  | 0 | CS ÚRS 2025 02 |  | zákl. přenesená |  | 0 | 0 | 0 | 0 | 0 | 4 | K | 2 |  |  |  | ROZPOCET | 0 | 0 | 0 | 0 | 0 | 4 | 0 | 4 | 978
| Online PSC |  | https://podminky.urs.cz/item/CS_URS_2025_02/751792003 | [14 empty] | Online PSC | 2
490 | K | 751721117 | Montáž klimatizační jednotky venkovní jednofázové napájení do 8 vnitřních jednotek | kus | 1 |  | 0 | CS ÚRS 2025 02 |  | zákl. přenesená |  | 0 | 0 | 0 | 0 | 0 | 4 | K | 2 |  |  |  | ROZPOCET | 0 | 0 | 0 | 0 | 0 | 4 | 0 | 4 | 980
| Online PSC |  | https://podminky.urs.cz/item/CS_URS_2025_02/751721117 | [14 empty] | Online PSC | 2
| VV |  | Viz výkres číslo D1.4.3-3041 | [14 empty] | VV | 2 | 1 | True | 0 | ROZPOCET
| VV |  | Výpočet výměr je zpracován pomocí CAD produktů pro projektování. Postup výpočtu následuje níže. | [14 empty] | VV | 2 | 1 | True | 0 | ROZPOCET
| VV |  | "4.NP="1 |  | 1 | [12 empty] | VV | 2 | 2 | True | 0 | ROZPOCET
| VV |  | Součet |  | 1 | [12 empty] | VV | 2 | 4 | True | 1 | ROZPOCET
491 | M | 101CH1.001a | Uzavírací kulový ventil - připojení průměr 16mm; 5/8". D | kus | 2 |  | 0 | vlastní |  | zákl. přenesená |  | 0 | 0 | 0 | 0 | 0 | 8 | M | 2 |  |  |  | ROZPOCET | 0 | 0 | 0 | 0 | 0 | 4 | 0 | 4 | 982
| VV |  | Viz výkres číslo D1.4.3-3041 | [14 empty] | VV | 2 | 1 | True | 0 | ROZPOCET
| VV |  | Výpočet výměr je zpracován pomocí CAD produktů pro projektování. Postup výpočtu následuje níže. | [14 empty] | VV | 2 | 1 | True | 0 | ROZPOCET
| VV |  | "4.NP="2 |  | 2 | [12 empty] | VV | 2 | 2 | True | 0 | ROZPOCET
| VV |  | Součet |  | 2 | [12 empty] | VV | 2 | 4 | True | 1 | ROZPOCET
492 | M | 101CH1.001b | Filtr vlhkosti-dehydrátor - připojení šroubovací průměr 16mm; 5/8". D | kus | 1 |  | 0 | vlastní |  | zákl. přenesená |  | 0 | 0 | 0 | 0 | 0 | 8 | M | 2 |  |  |  | ROZPOCET | 0 | 0 | 0 | 0 | 0 | 4 | 0 | 4 | 984
| VV |  | Viz výkres číslo D1.4.3-3041 | [14 empty] | VV | 2 | 1 | True | 0 | ROZPOCET
| VV |  | Výpočet výměr je zpracován pomocí CAD produktů pro projektování. Postup výpočtu následuje níže. | [14 empty] | VV | 2 | 1 | True | 0 | ROZPOCET
| VV |  | "4.NP="1 |  | 1 | [12 empty] | VV | 2 | 2 | True | 0 | ROZPOCET
| VV |  | Součet |  | 1 | [12 empty] | VV | 2 | 4 | True | 1 | ROZPOCET
493 | M | 101CH1.001c | Průhledítko - připojení šroubovací průměr 16mm; 5/8". D | kus | 1 |  | 0 | vlastní |  | zákl. přenesená |  | 0 | 0 | 0 | 0 | 0 | 8 | M | 2 |  |  |  | ROZPOCET | 0 | 0 | 0 | 0 | 0 | 4 | 0 | 4 | 986
| VV |  | Viz výkres číslo D1.4.3-3041 | [14 empty] | VV | 2 | 1 | True | 0 | ROZPOCET
| VV |  | Výpočet výměr je zpracován pomocí CAD produktů pro projektování. Postup výpočtu následuje níže. | [14 empty] | VV | 2 | 1 | True | 0 | ROZPOCET
| VV |  | "4.NP="1 |  | 1 | [12 empty] | VV | 2 | 2 | True | 0 | ROZPOCET
| VV |  | Součet |  | 1 | [12 empty] | VV | 2 | 4 | True | 1 | ROZPOCET
494 | K | 75179116r01 | Montáž armatur měděného potrubí 16 x 1 | kus | 4 |  | 0 | vlastní |  | zákl. přenesená |  | 0 | 0 | 0 | 0 | 0 | 4 | K | 2 |  |  |  | ROZPOCET | 0 | 0 | 0 | 0 | 0 | 4 | 0 | 4 | 988
| VV |  | Viz výkres číslo D1.4.3-3041 | [14 empty] | VV | 2 | 1 | True | 0 | ROZPOCET
| VV |  | Výpočet výměr je zpracován pomocí CAD produktů pro projektování. Postup výpočtu následuje níže. | [14 empty] | VV | 2 | 1 | True | 0 | ROZPOCET
| VV |  | "4.NP="2+1+1 |  | 4 | [12 empty] | VV | 2 | 2 | True | 0 | ROZPOCET
| VV |  | Součet |  | 4 | [12 empty] | VV | 2 | 4 | True | 1 | ROZPOCET
495 | M | 101CH1.001d | Izolátor chvění (silentblok) pro uložení venkovní kondenzační jednotky na ocelovou konstrukci. D | kus | 4 |  | 0 | vlastní |  | zákl. přenesená |  | 0 | 0 | 0 | 0 | 0 | 8 | M | 2 |  |  |  | ROZPOCET | 0 | 0 | 0 | 0 | 0 | 4 | 0 | 4 | 990
| VV |  | Viz výkres číslo D1.4.3-3041 | [14 empty] | VV | 2 | 1 | True | 0 | ROZPOCET
| VV |  | Výpočet výměr je zpracován pomocí CAD produktů pro projektování. Postup výpočtu následuje níže. | [14 empty] | VV | 2 | 1 | True | 0 | ROZPOCET
| VV |  | "4.NP="4 |  | 4 | [12 empty] | VV | 2 | 2 | True | 0 | ROZPOCET
| VV |  | Součet |  | 4 | [12 empty] | VV | 2 | 4 | True | 1 | ROZPOCET
496 | K | 751344172 | Montáž tlumičů tlumiče vibrací pryžového, průměru přes 58 do 186 mm | kus | 4 |  | 0 | CS ÚRS 2025 02 |  | zákl. přenesená |  | 0 | 0 | 0 | 0 | 0 | 4 | K | 2 |  |  |  | ROZPOCET | 0 | 0 | 0 | 0 | 0 | 4 | 0 | 4 | 992
| Online PSC |  | https://podminky.urs.cz/item/CS_URS_2025_02/751344172 | [14 empty] | Online PSC | 2
| VV |  | Viz výkres číslo D1.4.3-3041 | [14 empty] | VV | 2 | 1 | True | 0 | ROZPOCET
| VV |  | Výpočet výměr je zpracován pomocí CAD produktů pro projektování. Postup výpočtu následuje níže. | [14 empty] | VV | 2 | 1 | True | 0 | ROZPOCET
| VV |  | "4.NP="4 |  | 4 | [12 empty] | VV | 2 | 2 | True | 0 | ROZPOCET
| VV |  | Součet |  | 4 | [12 empty] | VV | 2 | 4 | True | 1 | ROZPOCET
497 | M | 101CH1.101 | Komunikační rozhraní. D | kus | 1 |  | 0 | vlastní |  | zákl. přenesená |  | 0 | 0 | 0 | 0 | 0 | 8 | M | 2 |  |  |  | ROZPOCET | 0 | 0 | 0 | 0 | 0 | 4 | 0 | 4 | 994
| VV |  | Komunikační rozhraní převádí komunikační protokol klimatizace pro správce centrálního řízení. | [14 empty] | VV | 2 | 1 | True | 0 | ROZPOCET
| VV |  | Viz výkres číslo D1.4.3-3041 | [14 empty] | VV | 2 | 1 | True | 0 | ROZPOCET
| VV |  | Výpočet výměr je zpracován pomocí CAD produktů pro projektování. Postup výpočtu následuje níže. | [14 empty] | VV | 2 | 1 | True | 0 | ROZPOCET
| VV |  | "4.NP="1 |  | 1 | [12 empty] | VV | 2 | 2 | True | 0 | ROZPOCET
| VV |  | Součet |  | 1 | [12 empty] | VV | 2 | 4 | True | 1 | ROZPOCET
498 | K | 101CH1.101_M | Montáž komunikačního rozhraní. M | kus | 1 |  | 0 | vlastní |  | zákl. přenesená |  | 0 | 0 | 0 | 0 | 0 | 4 | K | 2 |  |  |  | ROZPOCET | 0 | 0 | 0 | 0 | 0 | 4 | 0 | 4 | 996
| VV |  | Viz výkres číslo D1.4.3-3041 | [14 empty] | VV | 2 | 1 | True | 0 | ROZPOCET
| VV |  | Výpočet výměr je zpracován pomocí CAD produktů pro projektování. Postup výpočtu následuje níže. | [14 empty] | VV | 2 | 1 | True | 0 | ROZPOCET
| VV |  | "4.NP="1 |  | 1 | [12 empty] | VV | 2 | 2 | True | 0 | ROZPOCET
| VV |  | Součet |  | 1 | [12 empty] | VV | 2 | 4 | True | 1 | ROZPOCET
499 | M | 101CH1.201 | Řídící modul pro napojení venkovní kondenzační jednotky na VZT jednotku. D | kus | 1 |  | 0 | vlastní |  | zákl. přenesená |  | 0 | 0 | 0 | 0 | 0 | 8 | M | 2 |  |  |  | ROZPOCET | 0 | 0 | 0 | 0 | 0 | 4 | 0 | 4 | 998
| VV |  | Řídící modul obsahuje veškerou elektroniku, čidla a kabeláž pro připojení na VZT. | [14 empty] | VV | 2 | 1 | True | 0 | ROZPOCET
| VV |  | Viz výkres číslo D1.4.3-3042 | [14 empty] | VV | 2 | 1 | True | 0 | ROZPOCET
| VV |  | Výpočet výměr je zpracován pomocí CAD produktů pro projektování. Postup výpočtu následuje níže. | [14 empty] | VV | 2 | 1 | True | 0 | ROZPOCET
| VV |  | "4.NP="1 |  | 1 | [12 empty] | VV | 2 | 2 | True | 0 | ROZPOCET
| VV |  | Součet |  | 1 | [12 empty] | VV | 2 | 4 | True | 1 | ROZPOCET
500 | K | 101CH1.201_M | Montáž řídícího modulu pro napojení venkovní kondenzační jednotky na VZT jednotku. M | kus | 1 |  | 0 | vlastní |  | zákl. přenesená |  | 0 | 0 | 0 | 0 | 0 | 4 | K | 2 |  |  |  | ROZPOCET | 0 | 0 | 0 | 0 | 0 | 4 | 0 | 4 | 1000
| VV |  | Viz výkres číslo D1.4.3-3042 | [14 empty] | VV | 2 | 1 | True | 0 | ROZPOCET
| VV |  | Výpočet výměr je zpracován pomocí CAD produktů pro projektování. Postup výpočtu následuje níže. | [14 empty] | VV | 2 | 1 | True | 0 | ROZPOCET
| VV |  | "4.NP="1 |  | 1 | [12 empty] | VV | 2 | 2 | True | 0 | ROZPOCET
| VV |  | Součet |  | 1 | [12 empty] | VV | 2 | 4 | True | 1 | ROZPOCET
501 | M | 101CH1.301 | Kabelový ovladač s ČJ a barevným displejem, včetně prokabelování. D | kus | 1 |  | 0 | vlastní |  | zákl. přenesená |  | 0 | 0 | 0 | 0 | 0 | 8 | M | 2 |  |  |  | ROZPOCET | 0 | 0 | 0 | 0 | 0 | 4 | 0 | 4 | 1002
| VV |  | Ovladač pro možný náhled na stav a zjištění chyby přímo u zařízení, není nutný pro provoz zařízení. | [14 empty] | VV | 2 | 1 | True | 0 | ROZPOCET
| VV |  | Viz výkres číslo D1.4.3-3042 | [14 empty] | VV | 2 | 1 | True | 0 | ROZPOCET
| VV |  | Výpočet výměr je zpracován pomocí CAD produktů pro projektování. Postup výpočtu následuje níže. | [14 empty] | VV | 2 | 1 | True | 0 | ROZPOCET
| VV |  | "4.NP="1 |  | 1 | [12 empty] | VV | 2 | 2 | True | 0 | ROZPOCET
| VV |  | Součet |  | 1 | [12 empty] | VV | 2 | 4 | True | 1 | ROZPOCET
502 | K | 101CH1.301_M | Montáž kabelového ovladače s ČJ a barevným displejem, včetně prokabelování. M | kus | 1 |  | 0 | vlastní |  | zákl. přenesená |  | 0 | 0 | 0 | 0 | 0 | 4 | K | 2 |  |  |  | ROZPOCET | 0 | 0 | 0 | 0 | 0 | 4 | 0 | 4 | 1004
| VV |  | Viz výkres číslo D1.4.3-3042 | [14 empty] | VV | 2 | 1 | True | 0 | ROZPOCET
| VV |  | Výpočet výměr je zpracován pomocí CAD produktů pro projektování. Postup výpočtu následuje níže. | [14 empty] | VV | 2 | 1 | True | 0 | ROZPOCET
| VV |  | "4.NP="1 |  | 1 | [12 empty] | VV | 2 | 2 | True | 0 | ROZPOCET
| VV |  | Součet |  | 1 | [12 empty] | VV | 2 | 4 | True | 1 | ROZPOCET
503 | M | 101CH1.702 | Ochranné pletivo proti ptactvu pro místo napojení CU potrubí na venkovní chladící jednotku. D | m2 | 1 |  | 0 | vlastní |  | zákl. přenesená |  | 0 | 0 | 0 | 0 | 0 | 8 | M | 2 |  |  |  | ROZPOCET | 0 | 0 | 0 | 0 | 0 | 4 | 0 | 4 | 1008
| VV |  | Viz výkres číslo D1.4.3-3041 | [14 empty] | VV | 2 | 1 | True | 0 | ROZPOCET
| VV |  | Výpočet výměr je zpracován pomocí CAD produktů pro projektování. Postup výpočtu následuje níže. | [14 empty] | VV | 2 | 1 | True | 0 | ROZPOCET
| VV |  | "4.NP="1 |  | 1 | [12 empty] | VV | 2 | 2 | True | 0 | ROZPOCET
| VV |  | Součet |  | 1 | [12 empty] | VV | 2 | 4 | True | 1 | ROZPOCET
504 | K | 101CH1.702_M | Montáž ochranného pletiva proti ptactvu pro místo napojení CU potrubí na venkovní chladící jednotku. M | m2 | 1 |  | 0 | vlastní |  | zákl. přenesená |  | 0 | 0 | 0 | 0 | 0 | 4 | K | 2 |  |  |  | ROZPOCET | 0 | 0 | 0 | 0 | 0 | 4 | 0 | 4 | 1010
| VV |  | Viz výkres číslo D1.4.3-3041 | [14 empty] | VV | 2 | 1 | True | 0 | ROZPOCET
| VV |  | Výpočet výměr je zpracován pomocí CAD produktů pro projektování. Postup výpočtu následuje níže. | [14 empty] | VV | 2 | 1 | True | 0 | ROZPOCET
| VV |  | "4.NP="1 |  | 1 | [12 empty] | VV | 2 | 2 | True | 0 | ROZPOCET
| VV |  | Součet |  | 1 | [12 empty] | VV | 2 | 4 | True | 1 | ROZPOCET
505 | K | 751791112 | Montáž napojovacího potrubí měděného předizolovaného, D mm (" x tl. stěny) 10 (3/8" x 0,8) | m | 35.3 |  | 0 | CS ÚRS 2025 02 |  | zákl. přenesená |  | 0 | 0 | 0 | 0 | 0 | 4 | K | 2 |  |  |  | ROZPOCET | 0 | 0 | 0 | 0 | 0 | 4 | 0 | 4 | 1012
| Online PSC |  | https://podminky.urs.cz/item/CS_URS_2025_02/751791112 | [14 empty] | Online PSC | 2
| VV |  | Viz výkres číslo D1.4.3-3041; D1.4.3-3042 | [14 empty] | VV | 2 | 1 | True | 0 | ROZPOCET
| VV |  | Výpočet výměr je zpracován pomocí CAD produktů pro projektování. Postup výpočtu následuje níže. | [14 empty] | VV | 2 | 1 | True | 0 | ROZPOCET
| VV |  | "4.NP="35,3 |  | 35.3 | [12 empty] | VV | 2 | 2 | True | 0 | ROZPOCET
| VV |  | Součet |  | 35.3 | [12 empty] | VV | 2 | 4 | True | 1 | ROZPOCET
506 | M | 101CH1.801_M | Montáž předizolovaného Cu potrubí 9,52mm; 3/8" x 1,0mm. M | m | 35.3 |  | 0 | vlastní |  | zákl. přenesená |  | 0 | 0 | 0 | 0 | 0 | 8 | M | 2 |  |  |  | ROZPOCET | 0 | 0 | 0 | 0 | 0 | 4 | 0 | 4 | 1014
| VV |  | Viz výkres číslo D1.4.3-3041; D1.4.3-3042 | [14 empty] | VV | 2 | 1 | True | 0 | ROZPOCET
| VV |  | Výpočet výměr je zpracován pomocí CAD produktů pro projektování. Postup výpočtu následuje níže. | [14 empty] | VV | 2 | 1 | True | 0 | ROZPOCET
| VV |  | "4.NP="35,3 |  | 35.3 | [12 empty] | VV | 2 | 2 | True | 0 | ROZPOCET
| VV |  | Součet |  | 35.3 | [12 empty] | VV | 2 | 4 | True | 1 | ROZPOCET
507 | M | 101CH1.802 | Předizolované Cu potrubí 15,88mm; 5/8" x 1,0mm. D | m | 35.6 |  | 0 | vlastní |  | zákl. přenesená |  | 0 | 0 | 0 | 0 | 0 | 8 | M | 2 |  |  |  | ROZPOCET | 0 | 0 | 0 | 0 | 0 | 4 | 0 | 4 | 1016
| VV |  | Viz výkres číslo D1.4.3-3041; D1.4.3-3042 | [14 empty] | VV | 2 | 1 | True | 0 | ROZPOCET
| VV |  | Výpočet výměr je zpracován pomocí CAD produktů pro projektování. Postup výpočtu následuje níže. | [14 empty] | VV | 2 | 1 | True | 0 | ROZPOCET
| VV |  | "4.NP="35,6 |  | 35.6 | [12 empty] | VV | 2 | 2 | True | 0 | ROZPOCET
| VV |  | Součet |  | 35.6 | [12 empty] | VV | 2 | 4 | True | 1 | ROZPOCET
508 | K | 751791135 | Montáž napojovacího potrubí měděného neizolovaného svitku, D x tl. stěny 16 x 1 | m | 35.6 |  | 0 | CS ÚRS 2025 02 |  | zákl. přenesená |  | 0 | 0 | 0 | 0 | 0 | 4 | K | 2 |  |  |  | ROZPOCET | 0 | 0 | 0 | 0 | 0 | 4 | 0 | 4 | 1018
| Online PSC |  | https://podminky.urs.cz/item/CS_URS_2025_02/751791135 | [14 empty] | Online PSC | 2
| VV |  | Viz výkres číslo D1.4.3-3041; D1.4.3-3042 | [14 empty] | VV | 2 | 1 | True | 0 | ROZPOCET
| VV |  | Výpočet výměr je zpracován pomocí CAD produktů pro projektování. Postup výpočtu následuje níže. | [14 empty] | VV | 2 | 1 | True | 0 | ROZPOCET
| VV |  | "4.NP="35,6 |  | 35.6 | [12 empty] | VV | 2 | 2 | True | 0 | ROZPOCET
| VV |  | Součet |  | 35.6 | [12 empty] | VV | 2 | 4 | True | 1 | ROZPOCET
509 | M | 101CH1.803 | Komunikační kabeláž. D | m | 35.6 |  | 0 | vlastní |  | zákl. přenesená |  | 0 | 0 | 0 | 0 | 0 | 8 | M | 2 |  |  |  | ROZPOCET | 0 | 0 | 0 | 0 | 0 | 4 | 0 | 4 | 1020
| VV |  | Sdělovací propojovací kabel určený pro přenos signálů a dat v měřicích, řídicích, signálních nebo datových systémech. | [14 empty] | VV | 2 | 1 | True | 0 | ROZPOCET
| VV |  | Složen ze stočených párů stíněných jednostranně laminovanou polyesterovou fólií a příložným drátem. | [14 empty] | VV | 2 | 1 | True | 0 | ROZPOCET
| VV |  | Viz výkres číslo D1.4.3-3041; D1.4.3-3042 | [14 empty] | VV | 2 | 1 | True | 0 | ROZPOCET
| VV |  | Výpočet výměr je zpracován pomocí CAD produktů pro projektování. Postup výpočtu následuje níže. | [14 empty] | VV | 2 | 1 | True | 0 | ROZPOCET
| VV |  | "4.NP="35,6 |  | 35.6 | [12 empty] | VV | 2 | 2 | True | 0 | ROZPOCET
| VV |  | Součet |  | 35.6 | [12 empty] | VV | 2 | 4 | True | 1 | ROZPOCET
510 | K | 101CH1.803_M | Montáž komunikační kabeláže. M | m | 35.6 |  | 0 | vlastní |  | zákl. přenesená |  | 0 | 0 | 0 | 0 | 0 | 4 | K | 2 |  |  |  | ROZPOCET | 0 | 0 | 0 | 0 | 0 | 4 | 0 | 4 | 1022
| VV |  | Viz výkres číslo D1.4.3-3041; D1.4.3-3042 | [14 empty] | VV | 2 | 1 | True | 0 | ROZPOCET
| VV |  | Výpočet výměr je zpracován pomocí CAD produktů pro projektování. Postup výpočtu následuje níže. | [14 empty] | VV | 2 | 1 | True | 0 | ROZPOCET
| VV |  | "4.NP="35,6 |  | 35.6 | [12 empty] | VV | 2 | 2 | True | 0 | ROZPOCET
| VV |  | Součet |  | 35.6 | [12 empty] | VV | 2 | 4 | True | 1 | ROZPOCET
511 | M | 101CH1.901 | Chladivo R32 k doplnění systému. D | kg | 1 |  | 0 | vlastní |  | zákl. přenesená |  | 0 | 0 | 0 | 0 | 0 | 8 | M | 2 |  |  |  | ROZPOCET | 0 | 0 | 0 | 0 | 0 | 4 | 0 | 4 | 1024
| VV |  | Viz výkres číslo D1.4.3-3041; D1.4.3-3042 | [14 empty] | VV | 2 | 1 | True | 0 | ROZPOCET
| VV |  | Výpočet výměr je zpracován pomocí CAD produktů pro projektování. Postup výpočtu následuje níže. | [14 empty] | VV | 2 | 1 | True | 0 | ROZPOCET
| VV |  | "4.NP="1 |  | 1 | [12 empty] | VV | 2 | 2 | True | 0 | ROZPOCET
| VV |  | Součet |  | 1 | [12 empty] | VV | 2 | 4 | True | 1 | ROZPOCET
512 | K | 751793001 | Doplnění chladiva do systému | kg | 1 |  | 0 | CS ÚRS 2025 02 |  | zákl. přenesená |  | 0 | 0 | 0 | 0 | 0 | 4 | K | 2 |  |  |  | ROZPOCET | 0 | 0 | 0 | 0 | 0 | 4 | 0 | 4 | 1026
| Online PSC |  | https://podminky.urs.cz/item/CS_URS_2025_02/751793001 | [14 empty] | Online PSC | 2
| VV |  | Viz výkres číslo D1.4.3-3041; D1.4.3-3042 | [14 empty] | VV | 2 | 1 | True | 0 | ROZPOCET
| VV |  | Výpočet výměr je zpracován pomocí CAD produktů pro projektování. Postup výpočtu následuje níže. | [14 empty] | VV | 2 | 1 | True | 0 | ROZPOCET
| VV |  | "4.NP="1 |  | 1 | [12 empty] | VV | 2 | 2 | True | 0 | ROZPOCET
| VV |  | Součet |  | 1 | [12 empty] | VV | 2 | 4 | True | 1 | ROZPOCET
513 | K | HZS3212 | Hodinové zúčtovací sazby montáží technologických zařízení na stavebních objektech montér vzduchotechniky odborný | hod | 180 |  | 0 | CS ÚRS 2025 02 |  | zákl. přenesená |  | 0 | 0 | 0 | 0 | 0 | 4 | K | 2 |  |  |  | ROZPOCET | 0 | 0 | 0 | 0 | 0 | 4 | 0 | 4 | -1012948560
| Online PSC |  | https://podminky.urs.cz/item/CS_URS_2025_02/HZS3212 | [14 empty] | Online PSC | 2
| VV |  | Zkoušky těsnosti přetlakem, podtlakem (vakuováním) a detektorem | [14 empty] | VV | 2 | 1 | True | 0 | ROZPOCET
| VV |  | . | [14 empty] | VV | 2 | 1 | True | 0 | ROZPOCET
| VV |  | Viz výkres číslo D1.4.3-3041; D1.4.3-3042 | [14 empty] | VV | 2 | 1 | True | 0 | ROZPOCET
| VV |  | Výpočet výměr je zpracován pomocí CAD produktů pro projektování. Postup výpočtu následuje níže. | [14 empty] | VV | 2 | 1 | True | 0 | ROZPOCET
| VV |  | "4.NP="1*10 |  | 10 | [12 empty] | VV | 2 | 2 | True | 0 | ROZPOCET
| VV |  | Viz výkres číslo D1.4.3-3041 | [14 empty] | VV | 2 | 1 | True | 0 | ROZPOCET
| VV |  | Výpočet výměr je zpracován pomocí CAD produktů pro projektování. Postup výpočtu následuje níže. | [14 empty] | VV | 2 | 1 | True | 0 | ROZPOCET
| VV |  | "4.NP="8,5*10 |  | 85 | [12 empty] | VV | 2 | 2 | True | 0 | ROZPOCET
| VV |  | Viz výkres číslo D1.4.3-3041 | [14 empty] | VV | 2 | 1 | True | 0 | ROZPOCET
| VV |  | Výpočet výměr je zpracován pomocí CAD produktů pro projektování. Postup výpočtu následuje níže. | [14 empty] | VV | 2 | 1 | True | 0 | ROZPOCET
| VV |  | "4.NP="8,5*10 |  | 85 | [12 empty] | VV | 2 | 2 | True | 0 | ROZPOCET
| VV |  | Součet |  | 180 | [12 empty] | VV | 2 | 4 | True | 1 | ROZPOCET
514 | K | HZS2492 | Hodinové zúčtovací sazby profesí PSV zednické výpomoci a pomocné práce PSV pomocný dělník PSV | hod | 3 |  | 0 | CS ÚRS 2025 02 |  | zákl. přenesená |  | 0 | 0 | 0 | 0 | 0 | 512 | K | 2 |  |  |  | ROZPOCET | 0 | 0 | 0 | 0 | 0 | 4 | 0 | 512 | -223476180
| Online PSC |  | https://podminky.urs.cz/item/CS_URS_2025_02/HZS2492 | [14 empty] | Online PSC | 2
| VV |  | Zařízení č. 101CH2 - Stacionář - chlazení 2 | [14 empty] | VV | 2 | 1 | True | 0 | ROZPOCET
| VV |  | zednické výpomoci vrty, prostupy, drážky, přípomoci během transportu potrubí, koordinace vůči ostatním profesím, koordinace při etapizaci prací | [14 empty] | VV | 2 | 1 | True | 0 | ROZPOCET
| VV |  | 3,0 |  | 3 | [12 empty] | VV | 2 | 2 | True | 1 | ROZPOCET
| D | D13 | A.2.4.2.1.12: Zařízení č. 101CH2 - Stacionář - chlazení 2 |  |  |  | 0 |  |  |  |  | 0 |  | 0 |  | 0 | 1 | D | 1 |  |  |  | ROZPOCET | [6 empty] | 0
515 | M | 101CH2.001 | Venkovní chladící kondenzační jednotka Qch nominální = 5,0kW. Požadovaný chladící výkon Qch = 5,0kW. D | kus | 1 |  | 0 | vlastní |  | zákl. přenesená |  | 0 | 0 | 0 | 0 | 0 | 8 | M | 2 |  |  |  | ROZPOCET | 0 | 0 | 0 | 0 | 0 | 4 | 0 | 4 | 1030
| VV |  | Technické parametry viz. D1.4.3-101 Technická zpráva - včetně příloh, D1.4.3-151 Technické podmínky. | [14 empty] | VV | 2 | 1 | True | 0 | ROZPOCET
| VV |  | Zdroj chladu pro VZT, chladivo R32, napětí 230V | [14 empty] | VV | 2 | 1 | True | 0 | ROZPOCET
| VV |  | Doporučená velikost jištiče 20A. | [14 empty] | VV | 2 | 1 | True | 0 | ROZPOCET
| VV |  | Výparník součástí VZT jednotky. | [14 empty] | VV | 2 | 1 | True | 0 | ROZPOCET
| VV |  | Ocelová konstrukce pro uložení venkovní chladící kondenzační jednotky - dodávka stavby. | [14 empty] | VV | 2 | 1 | True | 0 | ROZPOCET
| VV |  | Profese ELE zajistí silový přívod pro jednotku. | [14 empty] | VV | 2 | 1 | True | 0 | ROZPOCET
| VV |  | Zařízení bude ovládané profesí MaR z jejich rozvaděče, který napájí profese ELE. | [14 empty] | VV | 2 | 1 | True | 0 | ROZPOCET
| VV |  | Viz výkres číslo D1.4.3-3041 | [14 empty] | VV | 2 | 1 | True | 0 | ROZPOCET
| VV |  | Výpočet výměr je zpracován pomocí CAD produktů pro projektování. Postup výpočtu následuje níže. | [14 empty] | VV | 2 | 1 | True | 0 | ROZPOCET
| VV |  | "4.NP="1 |  | 1 | [12 empty] | VV | 2 | 2 | True | 0 | ROZPOCET
| VV |  | Součet |  | 1 | [12 empty] | VV | 2 | 4 | True | 1 | ROZPOCET
516 | K | 751792003 | Montáž ostatních zařízení uložení pro klimatizační jednotky na rovný podklad podstavné konstrukce (1 ks) | kus | 1 |  | 0 | CS ÚRS 2025 02 |  | zákl. přenesená |  | 0 | 0 | 0 | 0 | 0 | 4 | K | 2 |  |  |  | ROZPOCET | 0 | 0 | 0 | 0 | 0 | 4 | 0 | 4 | 1032
| Online PSC |  | https://podminky.urs.cz/item/CS_URS_2025_02/751792003 | [14 empty] | Online PSC | 2
517 | K | 751721117 | Montáž klimatizační jednotky venkovní jednofázové napájení do 8 vnitřních jednotek | kus | 1 |  | 0 | CS ÚRS 2025 02 |  | zákl. přenesená |  | 0 | 0 | 0 | 0 | 0 | 4 | K | 2 |  |  |  | ROZPOCET | 0 | 0 | 0 | 0 | 0 | 4 | 0 | 4 | 1034
| Online PSC |  | https://podminky.urs.cz/item/CS_URS_2025_02/751721117 | [14 empty] | Online PSC | 2
| VV |  | Viz výkres číslo D1.4.3-3041 | [14 empty] | VV | 2 | 1 | True | 0 | ROZPOCET
| VV |  | Výpočet výměr je zpracován pomocí CAD produktů pro projektování. Postup výpočtu následuje níže. | [14 empty] | VV | 2 | 1 | True | 0 | ROZPOCET
| VV |  | "4.NP="1 |  | 1 | [12 empty] | VV | 2 | 2 | True | 0 | ROZPOCET
| VV |  | Součet |  | 1 | [12 empty] | VV | 2 | 4 | True | 1 | ROZPOCET
518 | M | 101CH2.001a | Uzavírací kulový ventil - připojení průměr 12mm; 1/2". D | kus | 2 |  | 0 | vlastní |  | zákl. přenesená |  | 0 | 0 | 0 | 0 | 0 | 8 | M | 2 |  |  |  | ROZPOCET | 0 | 0 | 0 | 0 | 0 | 4 | 0 | 4 | 1036
| VV |  | Viz výkres číslo D1.4.3-3041 | [14 empty] | VV | 2 | 1 | True | 0 | ROZPOCET
| VV |  | Výpočet výměr je zpracován pomocí CAD produktů pro projektování. Postup výpočtu následuje níže. | [14 empty] | VV | 2 | 1 | True | 0 | ROZPOCET
| VV |  | "4.NP="2 |  | 2 | [12 empty] | VV | 2 | 2 | True | 0 | ROZPOCET
| VV |  | Součet |  | 2 | [12 empty] | VV | 2 | 4 | True | 1 | ROZPOCET
519 | M | 101CH2.001b | Filtr vlhkosti-dehydrátor - připojení šroubovací průměr 12mm; 1/2". D | kus | 1 |  | 0 | vlastní |  | zákl. přenesená |  | 0 | 0 | 0 | 0 | 0 | 8 | M | 2 |  |  |  | ROZPOCET | 0 | 0 | 0 | 0 | 0 | 4 | 0 | 4 | 1038
| VV |  | Viz výkres číslo D1.4.3-3041 | [14 empty] | VV | 2 | 1 | True | 0 | ROZPOCET
| VV |  | Výpočet výměr je zpracován pomocí CAD produktů pro projektování. Postup výpočtu následuje níže. | [14 empty] | VV | 2 | 1 | True | 0 | ROZPOCET
| VV |  | "4.NP="1 |  | 1 | [12 empty] | VV | 2 | 2 | True | 0 | ROZPOCET
| VV |  | Součet |  | 1 | [12 empty] | VV | 2 | 4 | True | 1 | ROZPOCET
520 | M | 101CH2.001c | Průhledítko - připojení šroubovací průměr 12mm; 1/2". D | kus | 1 |  | 0 | vlastní |  | zákl. přenesená |  | 0 | 0 | 0 | 0 | 0 | 8 | M | 2 |  |  |  | ROZPOCET | 0 | 0 | 0 | 0 | 0 | 4 | 0 | 4 | 1040
| VV |  | Viz výkres číslo D1.4.3-3041 | [14 empty] | VV | 2 | 1 | True | 0 | ROZPOCET
| VV |  | Výpočet výměr je zpracován pomocí CAD produktů pro projektování. Postup výpočtu následuje níže. | [14 empty] | VV | 2 | 1 | True | 0 | ROZPOCET
| VV |  | "4.NP="1 |  | 1 | [12 empty] | VV | 2 | 2 | True | 0 | ROZPOCET
| VV |  | Součet |  | 1 | [12 empty] | VV | 2 | 4 | True | 1 | ROZPOCET
521 | K | 751791164r04 | Montáž armatur měděného potrubí 12 x 1 | kus | 4 |  | 0 | vlastní |  | zákl. přenesená |  | 0 | 0 | 0 | 0 | 0 | 4 | K | 2 |  |  |  | ROZPOCET | 0 | 0 | 0 | 0 | 0 | 4 | 0 | 4 | 1042
| VV |  | Viz výkres číslo D1.4.3-3041 | [14 empty] | VV | 2 | 1 | True | 0 | ROZPOCET
| VV |  | Výpočet výměr je zpracován pomocí CAD produktů pro projektování. Postup výpočtu následuje níže. | [14 empty] | VV | 2 | 1 | True | 0 | ROZPOCET
| VV |  | "4.NP="2+1+1 |  | 4 | [12 empty] | VV | 2 | 2 | True | 0 | ROZPOCET
| VV |  | Součet |  | 4 | [12 empty] | VV | 2 | 4 | True | 1 | ROZPOCET
522 | M | 101CH2.001d | Izolátor chvění (silentblok) pro uložení venkovní kondenzační jednotky na ocelovou konstrukci. D | kus | 4 |  | 0 | vlastní |  | zákl. přenesená |  | 0 | 0 | 0 | 0 | 0 | 8 | M | 2 |  |  |  | ROZPOCET | 0 | 0 | 0 | 0 | 0 | 4 | 0 | 4 | 1044
| VV |  | Viz výkres číslo D1.4.3-3041 | [14 empty] | VV | 2 | 1 | True | 0 | ROZPOCET
| VV |  | Výpočet výměr je zpracován pomocí CAD produktů pro projektování. Postup výpočtu následuje níže. | [14 empty] | VV | 2 | 1 | True | 0 | ROZPOCET
| VV |  | "4.NP="4 |  | 4 | [12 empty] | VV | 2 | 2 | True | 0 | ROZPOCET
| VV |  | Součet |  | 4 | [12 empty] | VV | 2 | 4 | True | 1 | ROZPOCET
523 | K | 751344172 | Montáž tlumičů tlumiče vibrací pryžového, průměru přes 58 do 186 mm | kus | 4 |  | 0 | CS ÚRS 2025 02 |  | zákl. přenesená |  | 0 | 0 | 0 | 0 | 0 | 4 | K | 2 |  |  |  | ROZPOCET | 0 | 0 | 0 | 0 | 0 | 4 | 0 | 4 | 1046
| Online PSC |  | https://podminky.urs.cz/item/CS_URS_2025_02/751344172 | [14 empty] | Online PSC | 2
| VV |  | Viz výkres číslo D1.4.3-3041 | [14 empty] | VV | 2 | 1 | True | 0 | ROZPOCET
| VV |  | Výpočet výměr je zpracován pomocí CAD produktů pro projektování. Postup výpočtu následuje níže. | [14 empty] | VV | 2 | 1 | True | 0 | ROZPOCET
| VV |  | "4.NP="4 |  | 4 | [12 empty] | VV | 2 | 2 | True | 0 | ROZPOCET
| VV |  | Součet |  | 4 | [12 empty] | VV | 2 | 4 | True | 1 | ROZPOCET
524 | M | 101CH2.101 | Komunikační rozhraní. D | kus | 1 |  | 0 | vlastní |  | zákl. přenesená |  | 0 | 0 | 0 | 0 | 0 | 8 | M | 2 |  |  |  | ROZPOCET | 0 | 0 | 0 | 0 | 0 | 4 | 0 | 4 | 1048
| VV |  | Komunikační rozhraní převádí komunikační protokol klimatizace pro správce centrálního řízení. | [14 empty] | VV | 2 | 1 | True | 0 | ROZPOCET
| VV |  | Viz výkres číslo D1.4.3-3041 | [14 empty] | VV | 2 | 1 | True | 0 | ROZPOCET
| VV |  | Výpočet výměr je zpracován pomocí CAD produktů pro projektování. Postup výpočtu následuje níže. | [14 empty] | VV | 2 | 1 | True | 0 | ROZPOCET
| VV |  | "4.NP="1 |  | 1 | [12 empty] | VV | 2 | 2 | True | 0 | ROZPOCET
| VV |  | Součet |  | 1 | [12 empty] | VV | 2 | 4 | True | 1 | ROZPOCET
525 | K | 101CH2.101_M | Montáž komunikačního rozhraní. M | kus | 1 |  | 0 | vlastní |  | zákl. přenesená |  | 0 | 0 | 0 | 0 | 0 | 4 | K | 2 |  |  |  | ROZPOCET | 0 | 0 | 0 | 0 | 0 | 4 | 0 | 4 | 1050
| VV |  | Viz výkres číslo D1.4.3-3041 | [14 empty] | VV | 2 | 1 | True | 0 | ROZPOCET
| VV |  | Výpočet výměr je zpracován pomocí CAD produktů pro projektování. Postup výpočtu následuje níže. | [14 empty] | VV | 2 | 1 | True | 0 | ROZPOCET
| VV |  | "4.NP="1 |  | 1 | [12 empty] | VV | 2 | 2 | True | 0 | ROZPOCET
| VV |  | Součet |  | 1 | [12 empty] | VV | 2 | 4 | True | 1 | ROZPOCET
526 | M | 101CH2.201 | Řídící modul pro napojení venkovní kondenzační jednotky na VZT jednotku. D | kus | 1 |  | 0 | vlastní |  | zákl. přenesená |  | 0 | 0 | 0 | 0 | 0 | 8 | M | 2 |  |  |  | ROZPOCET | 0 | 0 | 0 | 0 | 0 | 4 | 0 | 4 | 1052
| VV |  | Řídící modul obsahuje veškerou elektroniku, čidla a kabeláž pro připojení na VZT. | [14 empty] | VV | 2 | 1 | True | 0 | ROZPOCET
| VV |  | Viz výkres číslo D1.4.3-3042 | [14 empty] | VV | 2 | 1 | True | 0 | ROZPOCET
| VV |  | Výpočet výměr je zpracován pomocí CAD produktů pro projektování. Postup výpočtu následuje níže. | [14 empty] | VV | 2 | 1 | True | 0 | ROZPOCET
| VV |  | "4.NP="1 |  | 1 | [12 empty] | VV | 2 | 2 | True | 0 | ROZPOCET
| VV |  | Součet |  | 1 | [12 empty] | VV | 2 | 4 | True | 1 | ROZPOCET
527 | K | 101CH2.201_M | Montáž řídícího modulu pro napojení venkovní kondenzační jednotky na VZT jednotku. M | kus | 1 |  | 0 | vlastní |  | zákl. přenesená |  | 0 | 0 | 0 | 0 | 0 | 4 | K | 2 |  |  |  | ROZPOCET | 0 | 0 | 0 | 0 | 0 | 4 | 0 | 4 | 1054
| VV |  | Viz výkres číslo D1.4.3-3042 | [14 empty] | VV | 2 | 1 | True | 0 | ROZPOCET
| VV |  | Výpočet výměr je zpracován pomocí CAD produktů pro projektování. Postup výpočtu následuje níže. | [14 empty] | VV | 2 | 1 | True | 0 | ROZPOCET
| VV |  | "4.NP="1 |  | 1 | [12 empty] | VV | 2 | 2 | True | 0 | ROZPOCET
| VV |  | Součet |  | 1 | [12 empty] | VV | 2 | 4 | True | 1 | ROZPOCET
528 | M | 101CH2.301 | Kabelový ovladač s ČJ a barevným displejem, včetně prokabelování. D | kus | 1 |  | 0 | vlastní |  | zákl. přenesená |  | 0 | 0 | 0 | 0 | 0 | 8 | M | 2 |  |  |  | ROZPOCET | 0 | 0 | 0 | 0 | 0 | 4 | 0 | 4 | 1056
| VV |  | Ovladač pro možný náhled na stav a zjištění chyby přímo u zařízení, není nutný pro provoz zařízení. | [14 empty] | VV | 2 | 1 | True | 0 | ROZPOCET
| VV |  | Viz výkres číslo D1.4.3-3042 | [14 empty] | VV | 2 | 1 | True | 0 | ROZPOCET
| VV |  | Výpočet výměr je zpracován pomocí CAD produktů pro projektování. Postup výpočtu následuje níže. | [14 empty] | VV | 2 | 1 | True | 0 | ROZPOCET
| VV |  | "4.NP="1 |  | 1 | [12 empty] | VV | 2 | 2 | True | 0 | ROZPOCET
| VV |  | Součet |  | 1 | [12 empty] | VV | 2 | 4 | True | 1 | ROZPOCET
529 | K | 101CH2.301_M | Montáž kabelového ovladače s ČJ a barevným displejem, včetně prokabelování. M | kus | 1 |  | 0 | vlastní |  | zákl. přenesená |  | 0 | 0 | 0 | 0 | 0 | 4 | K | 2 |  |  |  | ROZPOCET | 0 | 0 | 0 | 0 | 0 | 4 | 0 | 4 | 1058
| VV |  | Viz výkres číslo D1.4.3-3042 | [14 empty] | VV | 2 | 1 | True | 0 | ROZPOCET
| VV |  | Výpočet výměr je zpracován pomocí CAD produktů pro projektování. Postup výpočtu následuje níže. | [14 empty] | VV | 2 | 1 | True | 0 | ROZPOCET
| VV |  | "4.NP="1 |  | 1 | [12 empty] | VV | 2 | 2 | True | 0 | ROZPOCET
| VV |  | Součet |  | 1 | [12 empty] | VV | 2 | 4 | True | 1 | ROZPOCET
530 | M | 101CH2.702 | Ochranné pletivo proti ptactvu pro místo napojení CU potrubí na venkovní chladící jednotku. D | m2 | 1 |  | 0 | vlastní |  | zákl. přenesená |  | 0 | 0 | 0 | 0 | 0 | 8 | M | 2 |  |  |  | ROZPOCET | 0 | 0 | 0 | 0 | 0 | 4 | 0 | 4 | 1062
| VV |  | Viz výkres číslo D1.4.3-3041 | [14 empty] | VV | 2 | 1 | True | 0 | ROZPOCET
| VV |  | Výpočet výměr je zpracován pomocí CAD produktů pro projektování. Postup výpočtu následuje níže. | [14 empty] | VV | 2 | 1 | True | 0 | ROZPOCET
| VV |  | "4.NP="1 |  | 1 | [12 empty] | VV | 2 | 2 | True | 0 | ROZPOCET
| VV |  | Součet |  | 1 | [12 empty] | VV | 2 | 4 | True | 1 | ROZPOCET
531 | K | 101CH2.702_M | Montáž ochranného pletiva proti ptactvu pro místo napojení CU potrubí na venkovní chladící jednotku. M | m2 | 1 |  | 0 | vlastní |  | zákl. přenesená |  | 0 | 0 | 0 | 0 | 0 | 4 | K | 2 |  |  |  | ROZPOCET | 0 | 0 | 0 | 0 | 0 | 4 | 0 | 4 | 1064
| VV |  | Viz výkres číslo D1.4.3-3041 | [14 empty] | VV | 2 | 1 | True | 0 | ROZPOCET
| VV |  | Výpočet výměr je zpracován pomocí CAD produktů pro projektování. Postup výpočtu následuje níže. | [14 empty] | VV | 2 | 1 | True | 0 | ROZPOCET
| VV |  | "4.NP="1 |  | 1 | [12 empty] | VV | 2 | 2 | True | 0 | ROZPOCET
| VV |  | Součet |  | 1 | [12 empty] | VV | 2 | 4 | True | 1 | ROZPOCET
532 | M | 101CH2.801 | Předizolované Cu potrubí 6,35mm; 1/4" x 1,0mm. D | m | 34.4 |  | 0 | vlastní |  | zákl. přenesená |  | 0 | 0 | 0 | 0 | 0 | 8 | M | 2 |  |  |  | ROZPOCET | 0 | 0 | 0 | 0 | 0 | 4 | 0 | 4 | 1066
| VV |  | Viz výkres číslo D1.4.3-3041; D1.4.3-3042 | [14 empty] | VV | 2 | 1 | True | 0 | ROZPOCET
| VV |  | Výpočet výměr je zpracován pomocí CAD produktů pro projektování. Postup výpočtu následuje níže. | [14 empty] | VV | 2 | 1 | True | 0 | ROZPOCET
| VV |  | "4.NP="34,4 |  | 34.4 | [12 empty] | VV | 2 | 2 | True | 0 | ROZPOCET
| VV |  | Součet |  | 34.4 | [12 empty] | VV | 2 | 4 | True | 1 | ROZPOCET
533 | K | 751791111 | Montáž napojovacího potrubí měděného předizolovaného, D mm (" x tl. stěny) 6 (1/4" x 0,8) | m | 34.4 |  | 0 | CS ÚRS 2025 02 |  | zákl. přenesená |  | 0 | 0 | 0 | 0 | 0 | 4 | K | 2 |  |  |  | ROZPOCET | 0 | 0 | 0 | 0 | 0 | 4 | 0 | 4 | 1068
| Online PSC |  | https://podminky.urs.cz/item/CS_URS_2025_02/751791111 | [14 empty] | Online PSC | 2
| VV |  | Viz výkres číslo D1.4.3-3041; D1.4.3-3042 | [14 empty] | VV | 2 | 1 | True | 0 | ROZPOCET
| VV |  | Výpočet výměr je zpracován pomocí CAD produktů pro projektování. Postup výpočtu následuje níže. | [14 empty] | VV | 2 | 1 | True | 0 | ROZPOCET
| VV |  | "4.NP="34,4 |  | 34.4 | [12 empty] | VV | 2 | 2 | True | 0 | ROZPOCET
| VV |  | Součet |  | 34.4 | [12 empty] | VV | 2 | 4 | True | 1 | ROZPOCET
534 | M | 101CH2.802 | Předizolované Cu potrubí 12,7mm; 1/2" x 1,0mm. D | m | 34.7 |  | 0 | vlastní |  | zákl. přenesená |  | 0 | 0 | 0 | 0 | 0 | 8 | M | 2 |  |  |  | ROZPOCET | 0 | 0 | 0 | 0 | 0 | 4 | 0 | 4 | 1070
| VV |  | Viz výkres číslo D1.4.3-3041; D1.4.3-3042 | [14 empty] | VV | 2 | 1 | True | 0 | ROZPOCET
| VV |  | Výpočet výměr je zpracován pomocí CAD produktů pro projektování. Postup výpočtu následuje níže. | [14 empty] | VV | 2 | 1 | True | 0 | ROZPOCET
| VV |  | "4.NP="34,7 |  | 34.7 | [12 empty] | VV | 2 | 2 | True | 0 | ROZPOCET
| VV |  | Součet |  | 34.7 | [12 empty] | VV | 2 | 4 | True | 1 | ROZPOCET
535 | K | 751791113 | Montáž napojovacího potrubí měděného předizolovaného, D mm (" x tl. stěny) 12 (1/2" x 0,8) | m | 34.7 |  | 0 | CS ÚRS 2025 02 |  | zákl. přenesená |  | 0 | 0 | 0 | 0 | 0 | 4 | K | 2 |  |  |  | ROZPOCET | 0 | 0 | 0 | 0 | 0 | 4 | 0 | 4 | 1072
| Online PSC |  | https://podminky.urs.cz/item/CS_URS_2025_02/751791113 | [14 empty] | Online PSC | 2
| VV |  | Viz výkres číslo D1.4.3-3041; D1.4.3-3042 | [14 empty] | VV | 2 | 1 | True | 0 | ROZPOCET
| VV |  | Výpočet výměr je zpracován pomocí CAD produktů pro projektování. Postup výpočtu následuje níže. | [14 empty] | VV | 2 | 1 | True | 0 | ROZPOCET
| VV |  | "4.NP="34,7 |  | 34.7 | [12 empty] | VV | 2 | 2 | True | 0 | ROZPOCET
| VV |  | Součet |  | 34.7 | [12 empty] | VV | 2 | 4 | True | 1 | ROZPOCET
536 | M | 101CH2.803 | Komunikační kabeláž. D | m | 34.7 |  | 0 | vlastní |  | zákl. přenesená |  | 0 | 0 | 0 | 0 | 0 | 8 | M | 2 |  |  |  | ROZPOCET | 0 | 0 | 0 | 0 | 0 | 4 | 0 | 4 | 1074
| VV |  | Sdělovací propojovací kabel určený pro přenos signálů a dat v měřicích, řídicích, signálních nebo datových systémech. | [14 empty] | VV | 2 | 1 | True | 0 | ROZPOCET
| VV |  | Složen ze stočených párů stíněných jednostranně laminovanou polyesterovou fólií a příložným drátem. | [14 empty] | VV | 2 | 1 | True | 0 | ROZPOCET
| VV |  | Viz výkres číslo D1.4.3-3041; D1.4.3-3042 | [14 empty] | VV | 2 | 1 | True | 0 | ROZPOCET
| VV |  | Výpočet výměr je zpracován pomocí CAD produktů pro projektování. Postup výpočtu následuje níže. | [14 empty] | VV | 2 | 1 | True | 0 | ROZPOCET
| VV |  | "4.NP="34,7 |  | 34.7 | [12 empty] | VV | 2 | 2 | True | 0 | ROZPOCET
| VV |  | Součet |  | 34.7 | [12 empty] | VV | 2 | 4 | True | 1 | ROZPOCET
537 | K | 101CH2.803_M | Montáž komunikační kabeláže. M | m | 34.7 |  | 0 | vlastní |  | zákl. přenesená |  | 0 | 0 | 0 | 0 | 0 | 4 | K | 2 |  |  |  | ROZPOCET | 0 | 0 | 0 | 0 | 0 | 4 | 0 | 4 | 1076
| VV |  | Viz výkres číslo D1.4.3-3041; D1.4.3-3042 | [14 empty] | VV | 2 | 1 | True | 0 | ROZPOCET
| VV |  | Výpočet výměr je zpracován pomocí CAD produktů pro projektování. Postup výpočtu následuje níže. | [14 empty] | VV | 2 | 1 | True | 0 | ROZPOCET
| VV |  | "4.NP="34,7 |  | 34.7 | [12 empty] | VV | 2 | 2 | True | 0 | ROZPOCET
| VV |  | Součet |  | 34.7 | [12 empty] | VV | 2 | 4 | True | 1 | ROZPOCET
538 | M | 101CH2.901 | Chladivo R32 k doplnění systému. D | kg | 1 |  | 0 | vlastní |  | zákl. přenesená |  | 0 | 0 | 0 | 0 | 0 | 8 | M | 2 |  |  |  | ROZPOCET | 0 | 0 | 0 | 0 | 0 | 4 | 0 | 4 | 1078
| VV |  | Viz výkres číslo D1.4.3-3041; D1.4.3-3042 | [14 empty] | VV | 2 | 1 | True | 0 | ROZPOCET
| VV |  | Výpočet výměr je zpracován pomocí CAD produktů pro projektování. Postup výpočtu následuje níže. | [14 empty] | VV | 2 | 1 | True | 0 | ROZPOCET
| VV |  | "4.NP="1 |  | 1 | [12 empty] | VV | 2 | 2 | True | 0 | ROZPOCET
| VV |  | Součet |  | 1 | [12 empty] | VV | 2 | 4 | True | 1 | ROZPOCET
539 | K | 751793001 | Doplnění chladiva do systému | kg | 1 |  | 0 | CS ÚRS 2025 02 |  | zákl. přenesená |  | 0 | 0 | 0 | 0 | 0 | 4 | K | 2 |  |  |  | ROZPOCET | 0 | 0 | 0 | 0 | 0 | 4 | 0 | 4 | 1080
| Online PSC |  | https://podminky.urs.cz/item/CS_URS_2025_02/751793001 | [14 empty] | Online PSC | 2
| VV |  | Viz výkres číslo D1.4.3-3041; D1.4.3-3042 | [14 empty] | VV | 2 | 1 | True | 0 | ROZPOCET
| VV |  | Výpočet výměr je zpracován pomocí CAD produktů pro projektování. Postup výpočtu následuje níže. | [14 empty] | VV | 2 | 1 | True | 0 | ROZPOCET
| VV |  | "4.NP="1 |  | 1 | [12 empty] | VV | 2 | 2 | True | 0 | ROZPOCET
| VV |  | Součet |  | 1 | [12 empty] | VV | 2 | 4 | True | 1 | ROZPOCET
540 | K | HZS3212 | Hodinové zúčtovací sazby montáží technologických zařízení na stavebních objektech montér vzduchotechniky odborný | hod | 150 |  | 0 | CS ÚRS 2025 02 |  | zákl. přenesená |  | 0 | 0 | 0 | 0 | 0 | 4 | K | 2 |  |  |  | ROZPOCET | 0 | 0 | 0 | 0 | 0 | 4 | 0 | 4 | 854077772
| Online PSC |  | https://podminky.urs.cz/item/CS_URS_2025_02/HZS3212 | [14 empty] | Online PSC | 2
| VV |  | Zkoušky těsnosti přetlakem, podtlakem (vakuováním) a detektorem | [14 empty] | VV | 2 | 1 | True | 0 | ROZPOCET
| VV |  | . | [14 empty] | VV | 2 | 1 | True | 0 | ROZPOCET
| VV |  | Viz výkres číslo D1.4.3-3041; D1.4.3-3042 | [14 empty] | VV | 2 | 1 | True | 0 | ROZPOCET
| VV |  | Výpočet výměr je zpracován pomocí CAD produktů pro projektování. Postup výpočtu následuje níže. | [14 empty] | VV | 2 | 1 | True | 0 | ROZPOCET
| VV |  | "4.NP="1*10 |  | 10 | [12 empty] | VV | 2 | 2 | True | 0 | ROZPOCET
| VV |  | Viz výkres číslo D1.4.3-3041 | [14 empty] | VV | 2 | 1 | True | 0 | ROZPOCET
| VV |  | Výpočet výměr je zpracován pomocí CAD produktů pro projektování. Postup výpočtu následuje níže. | [14 empty] | VV | 2 | 1 | True | 0 | ROZPOCET
| VV |  | "4.NP="7*10 |  | 70 | [12 empty] | VV | 2 | 2 | True | 0 | ROZPOCET
| VV |  | Viz výkres číslo D1.4.3-3041 | [14 empty] | VV | 2 | 1 | True | 0 | ROZPOCET
| VV |  | Výpočet výměr je zpracován pomocí CAD produktů pro projektování. Postup výpočtu následuje níže. | [14 empty] | VV | 2 | 1 | True | 0 | ROZPOCET
| VV |  | "4.NP="7*10 |  | 70 | [12 empty] | VV | 2 | 2 | True | 0 | ROZPOCET
| VV |  | Součet |  | 150 | [12 empty] | VV | 2 | 4 | True | 1 | ROZPOCET
541 | K | HZS2492 | Hodinové zúčtovací sazby profesí PSV zednické výpomoci a pomocné práce PSV pomocný dělník PSV | hod | 3 |  | 0 | CS ÚRS 2025 02 |  | zákl. přenesená |  | 0 | 0 | 0 | 0 | 0 | 512 | K | 2 |  |  |  | ROZPOCET | 0 | 0 | 0 | 0 | 0 | 4 | 0 | 512 | -2106367276
| Online PSC |  | https://podminky.urs.cz/item/CS_URS_2025_02/HZS2492 | [14 empty] | Online PSC | 2
| VV |  | Zařízení č. 101CH2 - Stacionář - chlazení 2 | [14 empty] | VV | 2 | 1 | True | 0 | ROZPOCET
| VV |  | zednické výpomoci vrty, prostupy, drážky, přípomoci během transportu potrubí, koordinace vůči ostatním profesím, koordinace při etapizaci prací | [14 empty] | VV | 2 | 1 | True | 0 | ROZPOCET
| VV |  | 3,0 |  | 3 | [12 empty] | VV | 2 | 2 | True | 1 | ROZPOCET
| D | D14 | A.2.4.2.1.13: Zařízení č. 101V - Stacionář - vlhčení |  |  |  | 0 |  |  |  |  | 0 |  | 0 |  | 0 | 1 | D | 1 |  |  |  | ROZPOCET | [6 empty] | 0
542 | M | 101V.001 | Elektrický odporový parní zvlhčovač ( 1 malá jednotka ). Pro provoz s pitnou vodou. Zvlhčovací výkon = 8 kg/h. Požadovaný zvlhčovací výkon 7 kg/h. D | kus | 1 |  | 0 | vlastní |  | zákl. přenesená |  | 0 | 0 | 0 | 0 | 0 | 8 | M | 2 |  |  |  | ROZPOCET | 0 | 0 | 0 | 0 | 0 | 4 | 0 | 4 | 1084
| VV |  | Technické parametry viz. D1.4.3-101 Technická zpráva - včetně příloh, D1.4.3-151 Technické podmínky. | [14 empty] | VV | 2 | 1 | True | 0 | ROZPOCET
| VV |  | Napájení topení = 400V/3f. Napájení regulace = 230V/1f. Max.příkon = 6,0 kW. Max.proud = 8,7 A. Jištění = 10 A. | [14 empty] | VV | 2 | 1 | True | 0 | ROZPOCET
| VV |  | Včetně: kombinovaného distributoru páry (Do průřezu 740x530mm (šxv))= 1ks, parní hadice (D=57/45mm) = 4m, kondenzační hadice (D=12/8mm) = 4m, nos | [14 empty] | VV | 2 | 1 | True | 0 | ROZPOCET
| VV |  | Napájení zajistí profese ELE: (napájení regulace a napájení ohřevu). | [14 empty] | VV | 2 | 1 | True | 0 | ROZPOCET
| VV |  | Průřez přívodního vodiče a jištění musí odpovídat situaci na místě instalace a platným předpisům. Napájení regulace: jištění 6 A. | [14 empty] | VV | 2 | 1 | True | 0 | ROZPOCET
| VV |  | Ovládání zajistí profese MaR včetně zapojení bezpečnostního okruhu pro blokování zvlhčovače z nadřazeného systému MaR | [14 empty] | VV | 2 | 1 | True | 0 | ROZPOCET
| VV |  | (od bezpečnostního hygrostatu a čidla tlakové diference, který je součástí dodávky profese MaR) | [14 empty] | VV | 2 | 1 | True | 0 | ROZPOCET
| VV |  | Profese ZTI zajistí: | [14 empty] | VV | 2 | 1 | True | 0 | ROZPOCET
| VV |  | Sanitární přípojky Pitná voda průměr 1/2“, teplota 1 až 40 °C, provozní tlak 1 až 10 bar | [14 empty] | VV | 2 | 1 | True | 0 | ROZPOCET
| VV |  | Potřebný průtok vody pro plnění 2,5 l/min na každých 15 kg/h parního výkonu | [14 empty] | VV | 2 | 1 | True | 0 | ROZPOCET
| VV |  | Připojení na zvlhčovači (převlečná matice R 3/4“) | [14 empty] | VV | 2 | 1 | True | 0 | ROZPOCET
| VV |  | Odpad teplotní odolnost min. 90 °C, min průměr 40 mm. Potřebná kapacita odpadu min. průměr odpadu 40mm pro každý vyvíječ. Připojení na zvlhčovači pr | [14 empty] | VV | 2 | 1 | True | 0 | ROZPOCET
| VV |  | Viz výkres číslo D1.4.3-3042 | [14 empty] | VV | 2 | 1 | True | 0 | ROZPOCET
| VV |  | Výpočet výměr je zpracován pomocí CAD produktů pro projektování. Postup výpočtu následuje níže. | [14 empty] | VV | 2 | 1 | True | 0 | ROZPOCET
| VV |  | "4.NP="1 |  | 1 | [12 empty] | VV | 2 | 2 | True | 0 | ROZPOCET
| VV |  | Součet |  | 1 | [12 empty] | VV | 2 | 4 | True | 1 | ROZPOCET
543 | K | 101V.001_M | Montáž elektrického odporového parního zvlhčovače ( 1 malá jednotka ). Pro provoz s pitnou vodou. Zvlhčovací výkon = 8 kg/h. Požadovaný zvlhčovací výkon 7 kg/h. M | kus | 1 |  | 0 | vlastní |  | zákl. přenesená |  | 0 | 0 | 0 | 0 | 0 | 4 | K | 2 |  |  |  | ROZPOCET | 0 | 0 | 0 | 0 | 0 | 4 | 0 | 4 | 1086
| VV |  | Viz výkres číslo D1.4.3-3042 | [14 empty] | VV | 2 | 1 | True | 0 | ROZPOCET
| VV |  | Výpočet výměr je zpracován pomocí CAD produktů pro projektování. Postup výpočtu následuje níže. | [14 empty] | VV | 2 | 1 | True | 0 | ROZPOCET
| VV |  | "4.NP="1 |  | 1 | [12 empty] | VV | 2 | 2 | True | 0 | ROZPOCET
| VV |  | Součet |  | 1 | [12 empty] | VV | 2 | 4 | True | 1 | ROZPOCET
544 | K | HZS2492 | Hodinové zúčtovací sazby profesí PSV zednické výpomoci a pomocné práce PSV pomocný dělník PSV | hod | 1 |  | 0 | CS ÚRS 2025 02 |  | zákl. přenesená |  | 0 | 0 | 0 | 0 | 0 | 512 | K | 2 |  |  |  | ROZPOCET | 0 | 0 | 0 | 0 | 0 | 4 | 0 | 512 | -381097114
| Online PSC |  | https://podminky.urs.cz/item/CS_URS_2025_02/HZS2492 | [14 empty] | Online PSC | 2
| VV |  | Zařízení č. 101V - Stacionář - vlhčení | [14 empty] | VV | 2 | 1 | True | 0 | ROZPOCET
| VV |  | zednické výpomoci vrty, prostupy, drážky, přípomoci během transportu potrubí, koordinace vůči ostatním profesím, koordinace při etapizaci prací | [14 empty] | VV | 2 | 1 | True | 0 | ROZPOCET
| VV |  | 1,0 |  | 1 | [12 empty] | VV | 2 | 2 | True | 1 | ROZPOCET
| D | D15 | A.2.4.2.1.14: Zařízení č. 301 - Zákrokový sál |  |  |  | 0 |  |  |  |  | 0 |  | 0.0074136 |  | 0 | 1 | D | 1 |  |  |  | ROZPOCET | [6 empty] | 0
545 | M | 301.001 | Vzduchotechnická rekuperační jednotka ve vnitřním hygienickém provedení s deskovým rekuperátorem. Množství vzduchu V = 2800/2500 m3/h. Tlaková ztráta 1200/550 Pa. D | kus | 1 |  | 0 | vlastní |  | zákl. přenesená |  | 0 | 0 | 0 | 0 | 0 | 8 | M | 2 |  |  |  | ROZPOCET | 0 | 0 | 0 | 0 | 0 | 4 | 0 | 4 | 1090
| VV |  | Technické parametry viz. D1.4.3-101 Technická zpráva - včetně příloh, D1.4.3-151 Technické podmínky. | [14 empty] | VV | 2 | 1 | True | 0 | ROZPOCET
| VV |  | Jednotka je v souladu s Nařízením komise EU č. 1253/2014 a splňuje požadavky na Ekodesign a ErP 2018. | [14 empty] | VV | 2 | 1 | True | 0 | ROZPOCET
| VV |  | Jednotka včetně deskového rekuperačního výměníku s obtokovými klapkami, ventilátorů s volně oběžným kolem, AC motorů, frekvenčních měničů, | [14 empty] | VV | 2 | 1 | True | 0 | ROZPOCET
| VV |  | vodního ohřívače, přímého výparníku - přímé chlazení - 2 okruhy vč. eliminátoru kapek, protimrazové ochrany, vodního dohřívače, volné komory pro par | [14 empty] | VV | 2 | 1 | True | 0 | ROZPOCET
| VV |  | spádovaných a odvodněných kondenzátních van z ušlechtilé oceli, sifonů, | [14 empty] | VV | 2 | 1 | True | 0 | ROZPOCET
| VV |  | filtračních komor s filtry, uzavíracích klapek (servopohony a čidla dodávka MaR), pružných manžet, osvětlení, průhledítek, revizních dveří, základo | [14 empty] | VV | 2 | 1 | True | 0 | ROZPOCET
| VV |  | Zařízení bude napájené a ovládané profesí MaR z jejich rozvaděče, který napájí profese ELE. | [14 empty] | VV | 2 | 1 | True | 0 | ROZPOCET
| VV |  | Dané zařízení bude ovládané pomocí plnohodnotného řízení. Profese MaR zajistí ovládání všech komponentů VZT. | [14 empty] | VV | 2 | 1 | True | 0 | ROZPOCET
| VV |  | Při spuštění požárního poplachu zajistí profese MaR odstavení zařízení z provozu. | [14 empty] | VV | 2 | 1 | True | 0 | ROZPOCET
| VV |  | Frekvenční měniče jsou součástí dodávky VZT jednotky. Prokabelování mezi FM a motorem ventilátoru bude v dodávce profese MaR. | [14 empty] | VV | 2 | 1 | True | 0 | ROZPOCET
| VV |  | Profese ELE zajistí silový přívod pro rozvaděč MaR. | [14 empty] | VV | 2 | 1 | True | 0 | ROZPOCET
| VV |  | VZT jednotka bude napojena na náhradní zdroj (DO). | [14 empty] | VV | 2 | 1 | True | 0 | ROZPOCET
| VV |  | Profese ÚT zajistí napojení VZT jednotky na topnou vodu o teplotním spádu 60/40 °C. Regulační uzly jsou součástí dodávky profese ÚT. | [14 empty] | VV | 2 | 1 | True | 0 | ROZPOCET
| VV |  | Profese ZTI zajistí napojení nátrubků odvodu kondenzátu z VZT jednotky. Sifony budou součástí dodávky VZT jednotky. | [14 empty] | VV | 2 | 1 | True | 0 | ROZPOCET
| VV |  | Při spuštění požárního poplachu vydá profese EPS signál, kterým odstaví příslušná profese zařízení z provozu. | [14 empty] | VV | 2 | 1 | True | 0 | ROZPOCET
| VV |  | Transport jednotky po jednotlivých sekcích na místo určení a následné složení komor. | [14 empty] | VV | 2 | 1 | True | 0 | ROZPOCET
| VV |  | Před objednáním jednotky ověřit strany a připojení médii. | [14 empty] | VV | 2 | 1 | True | 0 | ROZPOCET
| VV |  | Viz výkres číslo D1.4.3-3041 | [14 empty] | VV | 2 | 1 | True | 0 | ROZPOCET
| VV |  | Výpočet výměr je zpracován pomocí CAD produktů pro projektování. Postup výpočtu následuje níže. | [14 empty] | VV | 2 | 1 | True | 0 | ROZPOCET
| VV |  | "4.NP="1 |  | 1 | [12 empty] | VV | 2 | 2 | True | 0 | ROZPOCET
| VV |  | Součet |  | 1 | [12 empty] | VV | 2 | 4 | True | 1 | ROZPOCET
546 | K | 751612122 | Montáž vzduchotechnické jednotky s rekuperací tepla a vlhkosti centrální podstropní s výměnou vzduchu přes 1000 do 4500 m3/h | kus | 1 |  | 0 | CS ÚRS 2025 02 |  | zákl. přenesená |  | 0 | 0 | 0 | 0 | 0 | 4 | K | 2 |  |  |  | ROZPOCET | 0 | 0 | 0 | 0 | 0 | 4 | 0 | 4 | 1092
| Online PSC |  | https://podminky.urs.cz/item/CS_URS_2025_02/751612122 | [14 empty] | Online PSC | 2
| VV |  | Viz výkres číslo D1.4.3-3041 | [14 empty] | VV | 2 | 1 | True | 0 | ROZPOCET
| VV |  | Výpočet výměr je zpracován pomocí CAD produktů pro projektování. Postup výpočtu následuje níže. | [14 empty] | VV | 2 | 1 | True | 0 | ROZPOCET
| VV |  | "4.NP="1 |  | 1 | [12 empty] | VV | 2 | 2 | True | 0 | ROZPOCET
| VV |  | Součet |  | 1 | [12 empty] | VV | 2 | 4 | True | 1 | ROZPOCET
547 | M | 301.051 | Tlumič hluku kulisový 630x900x1500/6 vnitřní kulisy tl. 100 mm, v hygienickém provedení. Minimální útlum hluku při frekvenci 250Hz = 31,0 dB. D | kus | 1 |  | 0 | vlastní |  | zákl. přenesená |  | 0 | 0 | 0 | 0 | 0 | 8 | M | 2 |  |  |  | ROZPOCET | 0 | 0 | 0 | 0 | 0 | 4 | 0 | 4 | 1094
| VV |  | Viz výkres číslo D1.4.3-3042 | [14 empty] | VV | 2 | 1 | True | 0 | ROZPOCET
| VV |  | Výpočet výměr je zpracován pomocí CAD produktů pro projektování. Postup výpočtu následuje níže. | [14 empty] | VV | 2 | 1 | True | 0 | ROZPOCET
| VV |  | "4.NP="1 |  | 1 | [12 empty] | VV | 2 | 2 | True | 0 | ROZPOCET
| VV |  | Součet |  | 1 | [12 empty] | VV | 2 | 4 | True | 1 | ROZPOCET
548 | K | 751344124 | Montáž tlumičů hluku pro čtyřhranné potrubí, průřezu přes 0,450 do 0,600 m2 | kus | 1 |  | 0 | CS ÚRS 2025 02 |  | zákl. přenesená |  | 0 | 0 | 0 | 0 | 0 | 4 | K | 2 |  |  |  | ROZPOCET | 0 | 0 | 0 | 0 | 0 | 4 | 0 | 4 | 1096
| Online PSC |  | https://podminky.urs.cz/item/CS_URS_2025_02/751344124 | [14 empty] | Online PSC | 2
| VV |  | Viz výkres číslo D1.4.3-3042 | [14 empty] | VV | 2 | 1 | True | 0 | ROZPOCET
| VV |  | Výpočet výměr je zpracován pomocí CAD produktů pro projektování. Postup výpočtu následuje níže. | [14 empty] | VV | 2 | 1 | True | 0 | ROZPOCET
| VV |  | "4.NP="1 |  | 1 | [12 empty] | VV | 2 | 2 | True | 0 | ROZPOCET
| VV |  | Součet |  | 1 | [12 empty] | VV | 2 | 4 | True | 1 | ROZPOCET
549 | M | 301.052 | Tlumič hluku kulisový 900x400x1500/5 vnitřní kulisy tl. 100 mm, v hygienickém provedení. Minimální útlum hluku při frekvenci 250Hz = 21,0 dB. D | kus | 2 |  | 0 | vlastní |  | zákl. přenesená |  | 0 | 0 | 0 | 0 | 0 | 8 | M | 2 |  |  |  | ROZPOCET | 0 | 0 | 0 | 0 | 0 | 4 | 0 | 4 | 1098
| VV |  | Viz výkres číslo D1.4.3-3042 | [14 empty] | VV | 2 | 1 | True | 0 | ROZPOCET
| VV |  | Výpočet výměr je zpracován pomocí CAD produktů pro projektování. Postup výpočtu následuje níže. | [14 empty] | VV | 2 | 1 | True | 0 | ROZPOCET
| VV |  | "4.NP="2 |  | 2 | [12 empty] | VV | 2 | 2 | True | 0 | ROZPOCET
| VV |  | Součet |  | 2 | [12 empty] | VV | 2 | 4 | True | 1 | ROZPOCET
550 | K | 751344123 | Montáž tlumičů hluku pro čtyřhranné potrubí, průřezu přes 0,300 do 0,450 m2 | kus | 2 |  | 0 | CS ÚRS 2025 02 |  | zákl. přenesená |  | 0 | 0 | 0 | 0 | 0 | 4 | K | 2 |  |  |  | ROZPOCET | 0 | 0 | 0 | 0 | 0 | 4 | 0 | 4 | 1100
| Online PSC |  | https://podminky.urs.cz/item/CS_URS_2025_02/751344123 | [14 empty] | Online PSC | 2
| VV |  | Viz výkres číslo D1.4.3-3042 | [14 empty] | VV | 2 | 1 | True | 0 | ROZPOCET
| VV |  | Výpočet výměr je zpracován pomocí CAD produktů pro projektování. Postup výpočtu následuje níže. | [14 empty] | VV | 2 | 1 | True | 0 | ROZPOCET
| VV |  | "4.NP="2 |  | 2 | [12 empty] | VV | 2 | 2 | True | 0 | ROZPOCET
| VV |  | Součet |  | 2 | [12 empty] | VV | 2 | 4 | True | 1 | ROZPOCET
551 | M | 301.053 | Tlumič hluku kulisový 900x630x2000/6 vnitřní kulisy tl. 100 mm. Minimální útlum hluku při frekvenci 250Hz = 39,0 dB. D | kus | 1 |  | 0 | vlastní |  | zákl. přenesená |  | 0 | 0 | 0 | 0 | 0 | 8 | M | 2 |  |  |  | ROZPOCET | 0 | 0 | 0 | 0 | 0 | 4 | 0 | 4 | 1102
| VV |  | Viz výkres číslo D1.4.3-3042 | [14 empty] | VV | 2 | 1 | True | 0 | ROZPOCET
| VV |  | Výpočet výměr je zpracován pomocí CAD produktů pro projektování. Postup výpočtu následuje níže. | [14 empty] | VV | 2 | 1 | True | 0 | ROZPOCET
| VV |  | "4.NP="1 |  | 1 | [12 empty] | VV | 2 | 2 | True | 0 | ROZPOCET
| VV |  | Součet |  | 1 | [12 empty] | VV | 2 | 4 | True | 1 | ROZPOCET
552 | K | 751344124 | Montáž tlumičů hluku pro čtyřhranné potrubí, průřezu přes 0,450 do 0,600 m2 | kus | 1 |  | 0 | CS ÚRS 2025 02 |  | zákl. přenesená |  | 0 | 0 | 0 | 0 | 0 | 4 | K | 2 |  |  |  | ROZPOCET | 0 | 0 | 0 | 0 | 0 | 4 | 0 | 4 | 1104
| Online PSC |  | https://podminky.urs.cz/item/CS_URS_2025_02/751344124 | [14 empty] | Online PSC | 2
| VV |  | Viz výkres číslo D1.4.3-3042 | [14 empty] | VV | 2 | 1 | True | 0 | ROZPOCET
| VV |  | Výpočet výměr je zpracován pomocí CAD produktů pro projektování. Postup výpočtu následuje níže. | [14 empty] | VV | 2 | 1 | True | 0 | ROZPOCET
| VV |  | "4.NP="1 |  | 1 | [12 empty] | VV | 2 | 2 | True | 0 | ROZPOCET
| VV |  | Součet |  | 1 | [12 empty] | VV | 2 | 4 | True | 1 | ROZPOCET
553 | M | 301.054 | Tlumič hluku kulisový 900x630x1500/6 vnitřní kulisy tl. 100 mm. Minimální útlum hluku při frekvenci 250Hz = 31,0 dB. D | kus | 1 |  | 0 | vlastní |  | zákl. přenesená |  | 0 | 0 | 0 | 0 | 0 | 8 | M | 2 |  |  |  | ROZPOCET | 0 | 0 | 0 | 0 | 0 | 4 | 0 | 4 | 1106
| VV |  | Viz výkres číslo D1.4.3-3042 | [14 empty] | VV | 2 | 1 | True | 0 | ROZPOCET
| VV |  | Výpočet výměr je zpracován pomocí CAD produktů pro projektování. Postup výpočtu následuje níže. | [14 empty] | VV | 2 | 1 | True | 0 | ROZPOCET
| VV |  | "4.NP="1 |  | 1 | [12 empty] | VV | 2 | 2 | True | 0 | ROZPOCET
| VV |  | Součet |  | 1 | [12 empty] | VV | 2 | 4 | True | 1 | ROZPOCET
554 | K | 751344124 | Montáž tlumičů hluku pro čtyřhranné potrubí, průřezu přes 0,450 do 0,600 m2 | kus | 1 |  | 0 | CS ÚRS 2025 02 |  | zákl. přenesená |  | 0 | 0 | 0 | 0 | 0 | 4 | K | 2 |  |  |  | ROZPOCET | 0 | 0 | 0 | 0 | 0 | 4 | 0 | 4 | 1108
| Online PSC |  | https://podminky.urs.cz/item/CS_URS_2025_02/751344124 | [14 empty] | Online PSC | 2
| VV |  | Viz výkres číslo D1.4.3-3042 | [14 empty] | VV | 2 | 1 | True | 0 | ROZPOCET
| VV |  | Výpočet výměr je zpracován pomocí CAD produktů pro projektování. Postup výpočtu následuje níže. | [14 empty] | VV | 2 | 1 | True | 0 | ROZPOCET
| VV |  | "4.NP="1 |  | 1 | [12 empty] | VV | 2 | 2 | True | 0 | ROZPOCET
| VV |  | Součet |  | 1 | [12 empty] | VV | 2 | 4 | True | 1 | ROZPOCET
555 | M | 301.101 | Regulační klapka 710x200, ovl. ruční. D | kus | 2 |  | 0 | vlastní |  | zákl. přenesená |  | 0 | 0 | 0 | 0 | 0 | 8 | M | 2 |  |  |  | ROZPOCET | 0 | 0 | 0 | 0 | 0 | 4 | 0 | 4 | 1110
| VV |  | Viz výkres číslo D1.4.3-3032 | [14 empty] | VV | 2 | 1 | True | 0 | ROZPOCET
| VV |  | Výpočet výměr je zpracován pomocí CAD produktů pro projektování. Postup výpočtu následuje níže. | [14 empty] | VV | 2 | 1 | True | 0 | ROZPOCET
| VV |  | "3.NP="2 |  | 2 | [12 empty] | VV | 2 | 2 | True | 0 | ROZPOCET
| VV |  | Součet |  | 2 | [12 empty] | VV | 2 | 4 | True | 1 | ROZPOCET
556 | K | 751514638 | Montáž škrtící klapky nebo zpětné klapky do plechového potrubí čtyřhranné bez příruby, průřezu přes 0,140 do 0,210 m2 | kus | 2 |  | 0 | CS ÚRS 2025 02 |  | zákl. přenesená |  | 0 | 0 | 0 | 0 | 0 | 4 | K | 2 |  |  |  | ROZPOCET | 0 | 0 | 0 | 0 | 0 | 4 | 0 | 4 | 1112
| Online PSC |  | https://podminky.urs.cz/item/CS_URS_2025_02/751514638 | [14 empty] | Online PSC | 2
| VV |  | Viz výkres číslo D1.4.3-3032 | [14 empty] | VV | 2 | 1 | True | 0 | ROZPOCET
| VV |  | Výpočet výměr je zpracován pomocí CAD produktů pro projektování. Postup výpočtu následuje níže. | [14 empty] | VV | 2 | 1 | True | 0 | ROZPOCET
| VV |  | "3.NP="2 |  | 2 | [12 empty] | VV | 2 | 2 | True | 0 | ROZPOCET
| VV |  | Součet |  | 2 | [12 empty] | VV | 2 | 4 | True | 1 | ROZPOCET
557 | M | 301.151 | Regulační klapka 315x200, ovl. ruční. D | kus | 1 |  | 0 | vlastní |  | zákl. přenesená |  | 0 | 0 | 0 | 0 | 0 | 8 | M | 2 |  |  |  | ROZPOCET | 0 | 0 | 0 | 0 | 0 | 4 | 0 | 4 | 1114
| VV |  | Viz výkres číslo D1.4.3-3032 | [14 empty] | VV | 2 | 1 | True | 0 | ROZPOCET
| VV |  | Výpočet výměr je zpracován pomocí CAD produktů pro projektování. Postup výpočtu následuje níže. | [14 empty] | VV | 2 | 1 | True | 0 | ROZPOCET
| VV |  | "3.NP="1 |  | 1 | [12 empty] | VV | 2 | 2 | True | 0 | ROZPOCET
| VV |  | Součet |  | 1 | [12 empty] | VV | 2 | 4 | True | 1 | ROZPOCET
558 | K | 751514636 | Montáž škrtící klapky nebo zpětné klapky do plechového potrubí čtyřhranné bez příruby, průřezu přes 0,035 do 0,070 m2 | kus | 1 |  | 0 | CS ÚRS 2025 02 |  | zákl. přenesená |  | 0 | 0 | 0 | 0 | 0 | 4 | K | 2 |  |  |  | ROZPOCET | 0 | 0 | 0 | 0 | 0 | 4 | 0 | 4 | 1116
| Online PSC |  | https://podminky.urs.cz/item/CS_URS_2025_02/751514636 | [14 empty] | Online PSC | 2
| VV |  | Viz výkres číslo D1.4.3-3032 | [14 empty] | VV | 2 | 1 | True | 0 | ROZPOCET
| VV |  | Výpočet výměr je zpracován pomocí CAD produktů pro projektování. Postup výpočtu následuje níže. | [14 empty] | VV | 2 | 1 | True | 0 | ROZPOCET
| VV |  | "3.NP="1 |  | 1 | [12 empty] | VV | 2 | 2 | True | 0 | ROZPOCET
| VV |  | Součet |  | 1 | [12 empty] | VV | 2 | 4 | True | 1 | ROZPOCET
559 | M | 301.152 | Regulační klapka 450x200, ovl. ruční. D | kus | 2 |  | 0 | vlastní |  | zákl. přenesená |  | 0 | 0 | 0 | 0 | 0 | 8 | M | 2 |  |  |  | ROZPOCET | 0 | 0 | 0 | 0 | 0 | 4 | 0 | 4 | 1118
| VV |  | Viz výkres číslo D1.4.3-3032 | [14 empty] | VV | 2 | 1 | True | 0 | ROZPOCET
| VV |  | Výpočet výměr je zpracován pomocí CAD produktů pro projektování. Postup výpočtu následuje níže. | [14 empty] | VV | 2 | 1 | True | 0 | ROZPOCET
| VV |  | "3.NP="2 |  | 2 | [12 empty] | VV | 2 | 2 | True | 0 | ROZPOCET
| VV |  | Součet |  | 2 | [12 empty] | VV | 2 | 4 | True | 1 | ROZPOCET
560 | K | 751514637 | Montáž škrtící klapky nebo zpětné klapky do plechového potrubí čtyřhranné bez příruby, průřezu přes 0,070 do 0,140 m2 | kus | 2 |  | 0 | CS ÚRS 2025 02 |  | zákl. přenesená |  | 0 | 0 | 0 | 0 | 0 | 4 | K | 2 |  |  |  | ROZPOCET | 0 | 0 | 0 | 0 | 0 | 4 | 0 | 4 | 1120
| Online PSC |  | https://podminky.urs.cz/item/CS_URS_2025_02/751514637 | [14 empty] | Online PSC | 2
| VV |  | Viz výkres číslo D1.4.3-3032 | [14 empty] | VV | 2 | 1 | True | 0 | ROZPOCET
| VV |  | Výpočet výměr je zpracován pomocí CAD produktů pro projektování. Postup výpočtu následuje níže. | [14 empty] | VV | 2 | 1 | True | 0 | ROZPOCET
| VV |  | "3.NP="2 |  | 2 | [12 empty] | VV | 2 | 2 | True | 0 | ROZPOCET
| VV |  | Součet |  | 2 | [12 empty] | VV | 2 | 4 | True | 1 | ROZPOCET
561 | M | 301.153 | Regulační klapka 630x200, ovl. ruční. D | kus | 1 |  | 0 | vlastní |  | zákl. přenesená |  | 0 | 0 | 0 | 0 | 0 | 8 | M | 2 |  |  |  | ROZPOCET | 0 | 0 | 0 | 0 | 0 | 4 | 0 | 4 | 1122
| VV |  | Viz výkres číslo D1.4.3-3032 | [14 empty] | VV | 2 | 1 | True | 0 | ROZPOCET
| VV |  | Výpočet výměr je zpracován pomocí CAD produktů pro projektování. Postup výpočtu následuje níže. | [14 empty] | VV | 2 | 1 | True | 0 | ROZPOCET
| VV |  | "3.NP="1 |  | 1 | [12 empty] | VV | 2 | 2 | True | 0 | ROZPOCET
| VV |  | Součet |  | 1 | [12 empty] | VV | 2 | 4 | True | 1 | ROZPOCET
562 | K | 751514638 | Montáž škrtící klapky nebo zpětné klapky do plechového potrubí čtyřhranné bez příruby, průřezu přes 0,140 do 0,210 m2 | kus | 1 |  | 0 | CS ÚRS 2025 02 |  | zákl. přenesená |  | 0 | 0 | 0 | 0 | 0 | 4 | K | 2 |  |  |  | ROZPOCET | 0 | 0 | 0 | 0 | 0 | 4 | 0 | 4 | 1124
| Online PSC |  | https://podminky.urs.cz/item/CS_URS_2025_02/751514638 | [14 empty] | Online PSC | 2
| VV |  | Viz výkres číslo D1.4.3-3032 | [14 empty] | VV | 2 | 1 | True | 0 | ROZPOCET
| VV |  | Výpočet výměr je zpracován pomocí CAD produktů pro projektování. Postup výpočtu následuje níže. | [14 empty] | VV | 2 | 1 | True | 0 | ROZPOCET
| VV |  | "3.NP="1 |  | 1 | [12 empty] | VV | 2 | 2 | True | 0 | ROZPOCET
| VV |  | Součet |  | 1 | [12 empty] | VV | 2 | 4 | True | 1 | ROZPOCET
563 | M | 301.441 | Požární klapka čtyřhranná s atestem 630x315, požární odolnost 90 minut, včetně servopohonu 230V se signalizací polohy a termoelektrickým spouštěním. D | kus | 1 |  | 0 | vlastní |  | zákl. přenesená |  | 0 | 0 | 0 | 0 | 0 | 8 | M | 2 |  |  |  | ROZPOCET | 0 | 0 | 0 | 0 | 0 | 4 | 0 | 4 | 1126
| VV |  | Včetně příslušenství pro montáž dle montážního návodu výrobce. | [14 empty] | VV | 2 | 1 | True | 0 | ROZPOCET
| VV |  | Provedení protipožární ucpávky a dotěsnění protipožárním tmelem s požární odolností odpovídající prostupu stavební konstrukce je součástí dodávky | [14 empty] | VV | 2 | 1 | True | 0 | ROZPOCET
| VV |  | viz D1.4.3-101 Technická zpráva - příloha č.4 | [14 empty] | VV | 2 | 1 | True | 0 | ROZPOCET
| VV |  | Před realizací bude upřesněna požární odolnost PPK dle požadavku PBŘ a způsobu zabudování PPK. | [14 empty] | VV | 2 | 1 | True | 0 | ROZPOCET
| VV |  | Napájení zajistí profese ELE. | [14 empty] | VV | 2 | 1 | True | 0 | ROZPOCET
| VV |  | Součástí dodávky profese, která napájí PPK, bude spojovací krabice se svorkovnicí pro připojení napájecího kabelu. | [14 empty] | VV | 2 | 1 | True | 0 | ROZPOCET
| VV |  | Uzavření PPK zajistí profese ELE na základě signálu od profese EPS. | [14 empty] | VV | 2 | 1 | True | 0 | ROZPOCET
| VV |  | Monitoring polohy listu klapky zajistí profese MaR. | [14 empty] | VV | 2 | 1 | True | 0 | ROZPOCET
| VV |  | Před objednáním PPK ověřit strany a připojení médii. | [14 empty] | VV | 2 | 1 | True | 0 | ROZPOCET
| VV |  | Viz výkres číslo D1.4.3-3042 | [14 empty] | VV | 2 | 1 | True | 0 | ROZPOCET
| VV |  | Výpočet výměr je zpracován pomocí CAD produktů pro projektování. Postup výpočtu následuje níže. | [14 empty] | VV | 2 | 1 | True | 0 | ROZPOCET
| VV |  | "4.NP="1 |  | 1 | [12 empty] | VV | 2 | 2 | True | 0 | ROZPOCET
| VV |  | Součet |  | 1 | [12 empty] | VV | 2 | 4 | True | 1 | ROZPOCET
564 | K | 751514614 | Montáž škrtící klapky nebo zpětné klapky do plechového potrubí čtyřhranné s přírubou, průřezu přes 0,140 do 0,210 m2 | kus | 1 |  | 0 | CS ÚRS 2025 02 |  | zákl. přenesená |  | 0 | 0 | 0 | 0 | 0 | 4 | K | 2 |  |  |  | ROZPOCET | 0 | 0 | 0 | 0 | 0 | 4 | 0 | 4 | 1128
| Online PSC |  | https://podminky.urs.cz/item/CS_URS_2025_02/751514614 | [14 empty] | Online PSC | 2
| VV |  | Viz výkres číslo D1.4.3-3042 | [14 empty] | VV | 2 | 1 | True | 0 | ROZPOCET
| VV |  | Výpočet výměr je zpracován pomocí CAD produktů pro projektování. Postup výpočtu následuje níže. | [14 empty] | VV | 2 | 1 | True | 0 | ROZPOCET
| VV |  | "4.NP="1 |  | 1 | [12 empty] | VV | 2 | 2 | True | 0 | ROZPOCET
| VV |  | Součet |  | 1 | [12 empty] | VV | 2 | 4 | True | 1 | ROZPOCET
565 | M | 301.442 | Požární klapka čtyřhranná s atestem 630x315, požární odolnost 90 minut, včetně servopohonu 230V se signalizací polohy a termoelektrickým spouštěním. D | kus | 1 |  | 0 | vlastní |  | zákl. přenesená |  | 0 | 0 | 0 | 0 | 0 | 8 | M | 2 |  |  |  | ROZPOCET | 0 | 0 | 0 | 0 | 0 | 4 | 0 | 4 | 1130
| VV |  | Včetně příslušenství pro montáž dle montážního návodu výrobce. | [14 empty] | VV | 2 | 1 | True | 0 | ROZPOCET
| VV |  | Provedení protipožární ucpávky a dotěsnění protipožárním tmelem s požární odolností odpovídající prostupu stavební konstrukce je součástí dodávky | [14 empty] | VV | 2 | 1 | True | 0 | ROZPOCET
| VV |  | viz D1.4.3-101 Technická zpráva - příloha č.4 | [14 empty] | VV | 2 | 1 | True | 0 | ROZPOCET
| VV |  | Před realizací bude upřesněna požární odolnost PPK dle požadavku PBŘ a způsobu zabudování PPK. | [14 empty] | VV | 2 | 1 | True | 0 | ROZPOCET
| VV |  | Napájení zajistí profese ELE. | [14 empty] | VV | 2 | 1 | True | 0 | ROZPOCET
| VV |  | Součástí dodávky profese, která napájí PPK, bude spojovací krabice se svorkovnicí pro připojení napájecího kabelu. | [14 empty] | VV | 2 | 1 | True | 0 | ROZPOCET
| VV |  | Uzavření PPK zajistí profese ELE na základě signálu od profese EPS. | [14 empty] | VV | 2 | 1 | True | 0 | ROZPOCET
| VV |  | Monitoring polohy listu klapky zajistí profese MaR. | [14 empty] | VV | 2 | 1 | True | 0 | ROZPOCET
| VV |  | Před objednáním PPK ověřit strany a připojení médii. | [14 empty] | VV | 2 | 1 | True | 0 | ROZPOCET
| VV |  | Viz výkres číslo D1.4.3-3042 | [14 empty] | VV | 2 | 1 | True | 0 | ROZPOCET
| VV |  | Výpočet výměr je zpracován pomocí CAD produktů pro projektování. Postup výpočtu následuje níže. | [14 empty] | VV | 2 | 1 | True | 0 | ROZPOCET
| VV |  | "4.NP="1 |  | 1 | [12 empty] | VV | 2 | 2 | True | 0 | ROZPOCET
| VV |  | Součet |  | 1 | [12 empty] | VV | 2 | 4 | True | 1 | ROZPOCET
566 | K | 751514614 | Montáž škrtící klapky nebo zpětné klapky do plechového potrubí čtyřhranné s přírubou, průřezu přes 0,140 do 0,210 m2 | kus | 1 |  | 0 | CS ÚRS 2025 02 |  | zákl. přenesená |  | 0 | 0 | 0 | 0 | 0 | 4 | K | 2 |  |  |  | ROZPOCET | 0 | 0 | 0 | 0 | 0 | 4 | 0 | 4 | 1132
| Online PSC |  | https://podminky.urs.cz/item/CS_URS_2025_02/751514614 | [14 empty] | Online PSC | 2
| VV |  | Viz výkres číslo D1.4.3-3042 | [14 empty] | VV | 2 | 1 | True | 0 | ROZPOCET
| VV |  | Výpočet výměr je zpracován pomocí CAD produktů pro projektování. Postup výpočtu následuje níže. | [14 empty] | VV | 2 | 1 | True | 0 | ROZPOCET
| VV |  | "4.NP="1 |  | 1 | [12 empty] | VV | 2 | 2 | True | 0 | ROZPOCET
| VV |  | Součet |  | 1 | [12 empty] | VV | 2 | 4 | True | 1 | ROZPOCET
567 | M | 301.651 | Pružná manžeta pro připojení laminárního stropu. Rozměr připojení 710x180mm, šířka 150mm. D | kus | 2 |  | 0 | vlastní |  | zákl. přenesená |  | 0 | 0 | 0 | 0 | 0 | 8 | M | 2 |  |  |  | ROZPOCET | 0 | 0 | 0 | 0 | 0 | 4 | 0 | 4 | 1134
| VV |  | Viz výkres číslo D1.4.3-3032 | [14 empty] | VV | 2 | 1 | True | 0 | ROZPOCET
| VV |  | Výpočet výměr je zpracován pomocí CAD produktů pro projektování. Postup výpočtu následuje níže. | [14 empty] | VV | 2 | 1 | True | 0 | ROZPOCET
| VV |  | "3.NP="2 |  | 2 | [12 empty] | VV | 2 | 2 | True | 0 | ROZPOCET
| VV |  | Součet |  | 2 | [12 empty] | VV | 2 | 4 | True | 1 | ROZPOCET
568 | K | 301.651_M | Montáž pružné manžety pro připojení laminárního stropu. Rozměr připojení 710x180mm, šířka 150mm. M | kus | 2 |  | 0 | vlastní |  | zákl. přenesená |  | 0 | 0 | 0 | 0 | 0 | 4 | K | 2 |  |  |  | ROZPOCET | 0 | 0 | 0 | 0 | 0 | 4 | 0 | 4 | 1136
| VV |  | Viz výkres číslo D1.4.3-3032 | [14 empty] | VV | 2 | 1 | True | 0 | ROZPOCET
| VV |  | Výpočet výměr je zpracován pomocí CAD produktů pro projektování. Postup výpočtu následuje níže. | [14 empty] | VV | 2 | 1 | True | 0 | ROZPOCET
| VV |  | "3.NP="2 |  | 2 | [12 empty] | VV | 2 | 2 | True | 0 | ROZPOCET
| VV |  | Součet |  | 2 | [12 empty] | VV | 2 | 4 | True | 1 | ROZPOCET
569 | M | 301.801 | Potrubí čtyřhranné pozinkované rovné, sk. 1, třída těsnosti C, včetně těsnícího a spojovacího materiálu. D | m2 | 25.6 |  | 0 | vlastní |  | zákl. přenesená |  | 0 | 0 | 0 | 0 | 0 | 8 | M | 2 |  |  |  | ROZPOCET | 0 | 0 | 0 | 0 | 0 | 4 | 0 | 4 | 1138
| VV |  | Viz výkres číslo D1.4.3-3032; D1.4.3-3042 | [14 empty] | VV | 2 | 1 | True | 0 | ROZPOCET
| VV |  | Výpočet výměr je zpracován pomocí CAD produktů pro projektování. Postup výpočtu následuje níže. | [14 empty] | VV | 2 | 1 | True | 0 | ROZPOCET
| VV |  | "3.NP="13 |  | 13 | [12 empty] | VV | 2 | 2 | True | 0 | ROZPOCET
| VV |  | "4.NP="12,6 |  | 12.6 | [12 empty] | VV | 2 | 2 | True | 0 | ROZPOCET
| VV |  | Součet |  | 25.6 | [12 empty] | VV | 2 | 4 | True | 1 | ROZPOCET
570 | K | 301.801_M | Montáž potrubí čtyřhranného pozinkovaného rovného, sk. 1, třída těsnosti C, včetně těsnícího a spojovacího materiálu. M | m2 | 25.6 |  | 0 | vlastní |  | zákl. přenesená |  | 0 | 0 | 0 | 0 | 0 | 4 | K | 2 |  |  |  | ROZPOCET | 0 | 0 | 0 | 0 | 0 | 4 | 0 | 4 | 1140
571 | M | 301.802 | Potrubí čtyřhranné pozinkované tvarovky, sk. 1, třída těsnosti C, včetně těsnícího a spojovacího materiálu, náběhových a vodících plechů. D | m2 | 13.6 |  | 0 | vlastní |  | zákl. přenesená |  | 0 | 0 | 0 | 0 | 0 | 8 | M | 2 |  |  |  | ROZPOCET | 0 | 0 | 0 | 0 | 0 | 4 | 0 | 4 | 1142
| VV |  | Viz výkres číslo D1.4.3-3032; D1.4.3-3042 | [14 empty] | VV | 2 | 1 | True | 0 | ROZPOCET
| VV |  | Výpočet výměr je zpracován pomocí CAD produktů pro projektování. Postup výpočtu následuje níže. | [14 empty] | VV | 2 | 1 | True | 0 | ROZPOCET
| VV |  | "3.NP="4,7 |  | 4.7 | [12 empty] | VV | 2 | 2 | True | 0 | ROZPOCET
| VV |  | "4.NP="8,9 |  | 8.9 | [12 empty] | VV | 2 | 2 | True | 0 | ROZPOCET
| VV |  | Součet |  | 13.6 | [12 empty] | VV | 2 | 4 | True | 1 | ROZPOCET
572 | K | 301.802_M | Montáž tvarovek - potrubí čtyřhranné pozinkované, sk. 1, třída těsnosti C, včetně těsnícího a spojovacího materiálu, náběhových a vodících plechů. M | m2 | 13.6 |  | 0 | vlastní |  | zákl. přenesená |  | 0 | 0 | 0 | 0 | 0 | 4 | K | 2 |  |  |  | ROZPOCET | 0 | 0 | 0 | 0 | 0 | 4 | 0 | 4 | 1144
573 | M | 301.803 | Potrubí čtyřhranné pozinkované rovné, sk. 1, třída těsnosti B, včetně těsnícího a spojovacího materiálu. D | m2 | 74 |  | 0 | vlastní |  | zákl. přenesená |  | 0 | 0 | 0 | 0 | 0 | 8 | M | 2 |  |  |  | ROZPOCET | 0 | 0 | 0 | 0 | 0 | 4 | 0 | 4 | 1146
| VV |  | Viz výkres číslo D1.4.3-3032; D1.4.3-3041; D1.4.3-3042 | [14 empty] | VV | 2 | 1 | True | 0 | ROZPOCET
| VV |  | Výpočet výměr je zpracován pomocí CAD produktů pro projektování. Postup výpočtu následuje níže. | [14 empty] | VV | 2 | 1 | True | 0 | ROZPOCET
| VV |  | "3.NP="28,8 |  | 28.8 | [12 empty] | VV | 2 | 2 | True | 0 | ROZPOCET
| VV |  | "4.NP="45,2 |  | 45.2 | [12 empty] | VV | 2 | 2 | True | 0 | ROZPOCET
| VV |  | Součet |  | 74 | [12 empty] | VV | 2 | 4 | True | 1 | ROZPOCET
574 | K | 301.803_M | Montáž potrubí čtyřhranného pozinkovaného rovného, sk. 1, třída těsnosti B, včetně těsnícího a spojovacího materiálu. M | m2 | 74 |  | 0 | vlastní |  | zákl. přenesená |  | 0 | 0 | 0 | 0 | 0 | 4 | K | 2 |  |  |  | ROZPOCET | 0 | 0 | 0 | 0 | 0 | 4 | 0 | 4 | 1148
575 | M | 301.804 | Potrubí čtyřhranné pozinkované tvarovky, sk. 1, třída těsnosti B, včetně těsnícího a spojovacího materiálu, náběhových a vodících plechů. D | m2 | 29.9 |  | 0 | vlastní |  | zákl. přenesená |  | 0 | 0 | 0 | 0 | 0 | 8 | M | 2 |  |  |  | ROZPOCET | 0 | 0 | 0 | 0 | 0 | 4 | 0 | 4 | 1150
| VV |  | Viz výkres číslo D1.4.3-3032; D1.4.3-3041; D1.4.3-3042 | [14 empty] | VV | 2 | 1 | True | 0 | ROZPOCET
| VV |  | Výpočet výměr je zpracován pomocí CAD produktů pro projektování. Postup výpočtu následuje níže. | [14 empty] | VV | 2 | 1 | True | 0 | ROZPOCET
| VV |  | "3.NP="10,8 |  | 10.8 | [12 empty] | VV | 2 | 2 | True | 0 | ROZPOCET
| VV |  | "4.NP="19,1 |  | 19.1 | [12 empty] | VV | 2 | 2 | True | 0 | ROZPOCET
| VV |  | Součet |  | 29.9 | [12 empty] | VV | 2 | 4 | True | 1 | ROZPOCET
576 | K | 301.804_M | Montáž tvarovek - potrubí čtyřhranné pozinkované, sk. 1, třída těsnosti B, včetně těsnícího a spojovacího materiálu, náběhových a vodících plechů. M | m2 | 29.9 |  | 0 | vlastní |  | zákl. přenesená |  | 0 | 0 | 0 | 0 | 0 | 4 | K | 2 |  |  |  | ROZPOCET | 0 | 0 | 0 | 0 | 0 | 4 | 0 | 4 | 1152
577 | M | 301.901 | Kaučuková tepelná izolace přívodu upraveného vzduchu a odvodu vzduchu ve strojovně, tl. 25mm. D | m2 | 81.41 |  | 0 | vlastní |  | zákl. přenesená |  | 0 | 0 | 0 | 0 | 0 | 8 | M | 2 |  |  |  | ROZPOCET | 0 | 0 | 0 | 0 | 0 | 4 | 0 | 4 | 1154
| VV |  | Viz výkres číslo D1.4.3-3041; D1.4.3-3042 | [14 empty] | VV | 2 | 1 | True | 0 | ROZPOCET
| VV |  | Výpočet výměr je zpracován pomocí CAD produktů pro projektování. Postup výpočtu následuje níže. | [14 empty] | VV | 2 | 1 | True | 0 | ROZPOCET
| VV |  | "4.NP="81,41 |  | 81.41 | [12 empty] | VV | 2 | 2 | True | 0 | ROZPOCET
| VV |  | Součet |  | 81.41 | [12 empty] | VV | 2 | 4 | True | 1 | ROZPOCET
578 | K | 751613114 | Montáž ostatních zařízení dodatečné izolace potrubí čtyřhranného samolepicí izolací | m2 | 81.41 |  | 0 | CS ÚRS 2025 02 |  | zákl. přenesená |  | 0 | 0 | 0 | 0 | 0 | 4 | K | 2 |  |  |  | ROZPOCET | 0 | 0 | 0 | 0 | 0 | 4 | 0 | 4 | 1156
| Online PSC |  | https://podminky.urs.cz/item/CS_URS_2025_02/751613114 | [14 empty] | Online PSC | 2
| VV |  | Viz výkres číslo D1.4.3-3041; D1.4.3-3042 | [14 empty] | VV | 2 | 1 | True | 0 | ROZPOCET
| VV |  | Výpočet výměr je zpracován pomocí CAD produktů pro projektování. Postup výpočtu následuje níže. | [14 empty] | VV | 2 | 1 | True | 0 | ROZPOCET
| VV |  | "4.NP="81,41 |  | 81.41 | [12 empty] | VV | 2 | 2 | True | 0 | ROZPOCET
| VV |  | Součet |  | 81.41 | [12 empty] | VV | 2 | 4 | True | 1 | ROZPOCET
579 | M | 301.902 | Kaučuková tepelná izolace výfuku vzduchu, tl. 19mm. D | m2 | 19.62 |  | 0 | vlastní |  | zákl. přenesená |  | 0 | 0 | 0 | 0 | 0 | 8 | M | 2 |  |  |  | ROZPOCET | 0 | 0 | 0 | 0 | 0 | 4 | 0 | 4 | 1158
| VV |  | Viz výkres číslo D1.4.3-3041 | [14 empty] | VV | 2 | 1 | True | 0 | ROZPOCET
| VV |  | Výpočet výměr je zpracován pomocí CAD produktů pro projektování. Postup výpočtu následuje níže. | [14 empty] | VV | 2 | 1 | True | 0 | ROZPOCET
| VV |  | "4.NP="19,62 |  | 19.62 | [12 empty] | VV | 2 | 2 | True | 0 | ROZPOCET
| VV |  | Součet |  | 19.62 | [12 empty] | VV | 2 | 4 | True | 1 | ROZPOCET
580 | K | 751613114 | Montáž ostatních zařízení dodatečné izolace potrubí čtyřhranného samolepicí izolací | m2 | 19.62 |  | 0 | CS ÚRS 2025 02 |  | zákl. přenesená |  | 0 | 0 | 0 | 0 | 0 | 4 | K | 2 |  |  |  | ROZPOCET | 0 | 0 | 0 | 0 | 0 | 4 | 0 | 4 | 1160
| Online PSC |  | https://podminky.urs.cz/item/CS_URS_2025_02/751613114 | [14 empty] | Online PSC | 2
| VV |  | Viz výkres číslo D1.4.3-3041 | [14 empty] | VV | 2 | 1 | True | 0 | ROZPOCET
| VV |  | Výpočet výměr je zpracován pomocí CAD produktů pro projektování. Postup výpočtu následuje níže. | [14 empty] | VV | 2 | 1 | True | 0 | ROZPOCET
| VV |  | "4.NP="19,62 |  | 19.62 | [12 empty] | VV | 2 | 2 | True | 0 | ROZPOCET
| VV |  | Součet |  | 19.62 | [12 empty] | VV | 2 | 4 | True | 1 | ROZPOCET
581 | M | 301.903 | Parotěsná tepelná izolace sání čerstvého vzduchu, tl. 25mm. D | m2 | 10.66 |  | 0 | vlastní |  | zákl. přenesená |  | 0 | 0 | 0 | 0 | 0 | 8 | M | 2 |  |  |  | ROZPOCET | 0 | 0 | 0 | 0 | 0 | 4 | 0 | 4 | 1162
| VV |  | Viz výkres číslo D1.4.3-3041 | [14 empty] | VV | 2 | 1 | True | 0 | ROZPOCET
| VV |  | Výpočet výměr je zpracován pomocí CAD produktů pro projektování. Postup výpočtu následuje níže. | [14 empty] | VV | 2 | 1 | True | 0 | ROZPOCET
| VV |  | "4.NP="10,66 |  | 10.66 | [12 empty] | VV | 2 | 2 | True | 0 | ROZPOCET
| VV |  | Součet |  | 10.66 | [12 empty] | VV | 2 | 4 | True | 1 | ROZPOCET
582 | K | 713492522 | Montáž izolace tepelné potrubí a ohybů - doplňky a konstrukční součástí parotěsná zábrana hliníkovou fólií obalovou potrubí | m2 | 10.66 |  | 0 | CS ÚRS 2025 02 |  | zákl. přenesená |  | 0 | 0.00026 | 0.0027716 | 0 | 0 | 4 | K | 2 |  |  |  | ROZPOCET | 0 | 0 | 0 | 0 | 0 | 4 | 0 | 4 | 1164
| Online PSC |  | https://podminky.urs.cz/item/CS_URS_2025_02/713492522 | [14 empty] | Online PSC | 2
| VV |  | Viz výkres číslo D1.4.3-3041 | [14 empty] | VV | 2 | 1 | True | 0 | ROZPOCET
| VV |  | Výpočet výměr je zpracován pomocí CAD produktů pro projektování. Postup výpočtu následuje níže. | [14 empty] | VV | 2 | 1 | True | 0 | ROZPOCET
| VV |  | "4.NP="10,66 |  | 10.66 | [12 empty] | VV | 2 | 2 | True | 0 | ROZPOCET
| VV |  | Součet |  | 10.66 | [12 empty] | VV | 2 | 4 | True | 1 | ROZPOCET
583 | M | 301.904 | Tepelná izolace přívodu upraveného vzduchu ve větraných prostorech, tl. 40mm z minerální vlny s Al. polepem (izolace musí splňovat třídu reakce na oheň max. Bs-1). D | m2 | 21.1 |  | 0 | vlastní |  | zákl. přenesená |  | 0 | 0 | 0 | 0 | 0 | 8 | M | 2 |  |  |  | ROZPOCET | 0 | 0 | 0 | 0 | 0 | 4 | 0 | 4 | 1166
| VV |  | Viz výkres číslo D1.4.3-3032 | [14 empty] | VV | 2 | 1 | True | 0 | ROZPOCET
| VV |  | Výpočet výměr je zpracován pomocí CAD produktů pro projektování. Postup výpočtu následuje níže. | [14 empty] | VV | 2 | 1 | True | 0 | ROZPOCET
| VV |  | "3.NP="21,1 |  | 21.1 | [12 empty] | VV | 2 | 2 | True | 0 | ROZPOCET
| VV |  | Součet |  | 21.1 | [12 empty] | VV | 2 | 4 | True | 1 | ROZPOCET
584 | K | 713411121 | Montáž izolace tepelné potrubí a ohybů pásy nebo rohožemi s povrchovou úpravou hliníkovou fólií připevněnými ocelovým drátem potrubí jednovrstvá | m2 | 21.1 |  | 0 | CS ÚRS 2025 02 |  | zákl. přenesená |  | 0 | 0.00022 | 0.004642 | 0 | 0 | 4 | K | 2 |  |  |  | ROZPOCET | 0 | 0 | 0 | 0 | 0 | 4 | 0 | 4 | 1168
| Online PSC |  | https://podminky.urs.cz/item/CS_URS_2025_02/713411121 | [14 empty] | Online PSC | 2
| VV |  | Viz výkres číslo D1.4.3-3032 | [14 empty] | VV | 2 | 1 | True | 0 | ROZPOCET
| VV |  | Výpočet výměr je zpracován pomocí CAD produktů pro projektování. Postup výpočtu následuje níže. | [14 empty] | VV | 2 | 1 | True | 0 | ROZPOCET
| VV |  | "3.NP="21,1 |  | 21.1 | [12 empty] | VV | 2 | 2 | True | 0 | ROZPOCET
| VV |  | Součet |  | 21.1 | [12 empty] | VV | 2 | 4 | True | 1 | ROZPOCET
585 | M | 301.905 | Požární izolace k doizolování PPK s odpovídající požární odolností. Izolace s požadavkem obousměrného působení požáru (i↔o) typ B. D | m2 | 3.12 |  | 0 | vlastní |  | zákl. přenesená |  | 0 | 0 | 0 | 0 | 0 | 8 | M | 2 |  |  |  | ROZPOCET | 0 | 0 | 0 | 0 | 0 | 4 | 0 | 4 | 1170
| VV |  | Požární odolnost min. 15 minut, ve vazbě na odolnost požárně dělící konstrukce dle PBŘ a v závislosti na stupni požární bezpečnosti dotčených požár | [14 empty] | VV | 2 | 1 | True | 0 | ROZPOCET
| VV |  | Viz výkres číslo D1.4.3-3042 | [14 empty] | VV | 2 | 1 | True | 0 | ROZPOCET
| VV |  | Výpočet výměr je zpracován pomocí CAD produktů pro projektování. Postup výpočtu následuje níže. | [14 empty] | VV | 2 | 1 | True | 0 | ROZPOCET
| VV |  | "4.NP="3,12 |  | 3.12 | [12 empty] | VV | 2 | 2 | True | 0 | ROZPOCET
| VV |  | Součet |  | 3.12 | [12 empty] | VV | 2 | 4 | True | 1 | ROZPOCET
586 | K | 301.905_M | Montáž požární izolace k doizolování PPK s odpovídající požární odolností. Izolace s požadavkem obousměrného působení požáru (i↔o) typ B. M | m2 | 3.12 |  | 0 | vlastní |  | zákl. přenesená |  | 0 | 0 | 0 | 0 | 0 | 4 | K | 2 |  |  |  | ROZPOCET | 0 | 0 | 0 | 0 | 0 | 4 | 0 | 4 | 1172
| VV |  | Viz výkres číslo D1.4.3-3042 | [14 empty] | VV | 2 | 1 | True | 0 | ROZPOCET
| VV |  | Výpočet výměr je zpracován pomocí CAD produktů pro projektování. Postup výpočtu následuje níže. | [14 empty] | VV | 2 | 1 | True | 0 | ROZPOCET
| VV |  | "4.NP="3,12 |  | 3.12 | [12 empty] | VV | 2 | 2 | True | 0 | ROZPOCET
| VV |  | Součet |  | 3.12 | [12 empty] | VV | 2 | 4 | True | 1 | ROZPOCET
587 | K | HZS2492 | Hodinové zúčtovací sazby profesí PSV zednické výpomoci a pomocné práce PSV pomocný dělník PSV | hod | 18 |  | 0 | CS ÚRS 2025 02 |  | zákl. přenesená |  | 0 | 0 | 0 | 0 | 0 | 512 | K | 2 |  |  |  | ROZPOCET | 0 | 0 | 0 | 0 | 0 | 4 | 0 | 512 | -1448387106
| Online PSC |  | https://podminky.urs.cz/item/CS_URS_2025_02/HZS2492 | [14 empty] | Online PSC | 2
| VV |  | Zařízení č. 301 - Zákrokový sál | [14 empty] | VV | 2 | 1 | True | 0 | ROZPOCET
| VV |  | zednické výpomoci vrty, prostupy, drážky, přípomoci během transportu potrubí, koordinace vůči ostatním profesím, koordinace při etapizaci prací | [14 empty] | VV | 2 | 1 | True | 0 | ROZPOCET
| VV |  | 18,0 |  | 18 | [12 empty] | VV | 2 | 2 | True | 1 | ROZPOCET
| D | D16 | A.2.4.2.1.15: Zařízení č. 301CH1 - Zákrokový sál - chlazení 1 |  |  |  | 0 |  |  |  |  | 0 |  | 0 |  | 0 | 1 | D | 1 |  |  |  | ROZPOCET | [6 empty] | 0
588 | M | 301CH1.001 | Venkovní chladící kondenzační jednotka Qch nominální = 14,0kW. Požadovaný chladící výkon Qch = 13,5kW. D | kus | 1 |  | 0 | vlastní |  | zákl. přenesená |  | 0 | 0 | 0 | 0 | 0 | 8 | M | 2 |  |  |  | ROZPOCET | 0 | 0 | 0 | 0 | 0 | 4 | 0 | 4 | 1176
| VV |  | Technické parametry viz. D1.4.3-101 Technická zpráva - včetně příloh, D1.4.3-151 Technické podmínky. | [14 empty] | VV | 2 | 1 | True | 0 | ROZPOCET
| VV |  | Zdroj chladu pro VZT, chladivo R410A, napětí 400V | [14 empty] | VV | 2 | 1 | True | 0 | ROZPOCET
| VV |  | Doporučená velikost jištiče 20A. | [14 empty] | VV | 2 | 1 | True | 0 | ROZPOCET
| VV |  | Výparník součástí VZT jednotky. | [14 empty] | VV | 2 | 1 | True | 0 | ROZPOCET
| VV |  | Ocelová konstrukce pro uložení venkovní chladící kondenzační jednotky - dodávka stavby. | [14 empty] | VV | 2 | 1 | True | 0 | ROZPOCET
| VV |  | Profese ELE zajistí silový přívod pro jednotku. | [14 empty] | VV | 2 | 1 | True | 0 | ROZPOCET
| VV |  | Zařízení bude ovládané profesí MaR z jejich rozvaděče, který napájí profese ELE. | [14 empty] | VV | 2 | 1 | True | 0 | ROZPOCET
| VV |  | Viz výkres číslo D1.4.3-3041 | [14 empty] | VV | 2 | 1 | True | 0 | ROZPOCET
| VV |  | Výpočet výměr je zpracován pomocí CAD produktů pro projektování. Postup výpočtu následuje níže. | [14 empty] | VV | 2 | 1 | True | 0 | ROZPOCET
| VV |  | "4.NP="1 |  | 1 | [12 empty] | VV | 2 | 2 | True | 0 | ROZPOCET
| VV |  | Součet |  | 1 | [12 empty] | VV | 2 | 4 | True | 1 | ROZPOCET
589 | K | 751792003 | Montáž ostatních zařízení uložení pro klimatizační jednotky na rovný podklad podstavné konstrukce (1 ks) | kus | 1 |  | 0 | CS ÚRS 2025 02 |  | zákl. přenesená |  | 0 | 0 | 0 | 0 | 0 | 4 | K | 2 |  |  |  | ROZPOCET | 0 | 0 | 0 | 0 | 0 | 4 | 0 | 4 | 1178
| Online PSC |  | https://podminky.urs.cz/item/CS_URS_2025_02/751792003 | [14 empty] | Online PSC | 2
590 | K | 751721117 | Montáž klimatizační jednotky venkovní jednofázové napájení do 8 vnitřních jednotek | kus | 1 |  | 0 | CS ÚRS 2025 02 |  | zákl. přenesená |  | 0 | 0 | 0 | 0 | 0 | 4 | K | 2 |  |  |  | ROZPOCET | 0 | 0 | 0 | 0 | 0 | 4 | 0 | 4 | 1180
| Online PSC |  | https://podminky.urs.cz/item/CS_URS_2025_02/751721117 | [14 empty] | Online PSC | 2
| VV |  | Viz výkres číslo D1.4.3-3041 | [14 empty] | VV | 2 | 1 | True | 0 | ROZPOCET
| VV |  | Výpočet výměr je zpracován pomocí CAD produktů pro projektování. Postup výpočtu následuje níže. | [14 empty] | VV | 2 | 1 | True | 0 | ROZPOCET
| VV |  | "4.NP="1 |  | 1 | [12 empty] | VV | 2 | 2 | True | 0 | ROZPOCET
| VV |  | Součet |  | 1 | [12 empty] | VV | 2 | 4 | True | 1 | ROZPOCET
591 | M | 301CH1.001a | Uzavírací kulový ventil - připojení průměr 16mm; 5/8". D | kus | 2 |  | 0 | vlastní |  | zákl. přenesená |  | 0 | 0 | 0 | 0 | 0 | 8 | M | 2 |  |  |  | ROZPOCET | 0 | 0 | 0 | 0 | 0 | 4 | 0 | 4 | 1182
| VV |  | Viz výkres číslo D1.4.3-3041 | [14 empty] | VV | 2 | 1 | True | 0 | ROZPOCET
| VV |  | Výpočet výměr je zpracován pomocí CAD produktů pro projektování. Postup výpočtu následuje níže. | [14 empty] | VV | 2 | 1 | True | 0 | ROZPOCET
| VV |  | "4.NP="2 |  | 2 | [12 empty] | VV | 2 | 2 | True | 0 | ROZPOCET
| VV |  | Součet |  | 2 | [12 empty] | VV | 2 | 4 | True | 1 | ROZPOCET
592 | M | 301CH1.001b | Filtr vlhkosti-dehydrátor - připojení šroubovací průměr 16mm; 5/8". D | kus | 1 |  | 0 | vlastní |  | zákl. přenesená |  | 0 | 0 | 0 | 0 | 0 | 8 | M | 2 |  |  |  | ROZPOCET | 0 | 0 | 0 | 0 | 0 | 4 | 0 | 4 | 1184
| VV |  | Viz výkres číslo D1.4.3-3041 | [14 empty] | VV | 2 | 1 | True | 0 | ROZPOCET
| VV |  | Výpočet výměr je zpracován pomocí CAD produktů pro projektování. Postup výpočtu následuje níže. | [14 empty] | VV | 2 | 1 | True | 0 | ROZPOCET
| VV |  | "4.NP="1 |  | 1 | [12 empty] | VV | 2 | 2 | True | 0 | ROZPOCET
| VV |  | Součet |  | 1 | [12 empty] | VV | 2 | 4 | True | 1 | ROZPOCET
593 | M | 301CH1.001c | Průhledítko - připojení šroubovací průměr 16mm; 5/8". D | kus | 1 |  | 0 | vlastní |  | zákl. přenesená |  | 0 | 0 | 0 | 0 | 0 | 8 | M | 2 |  |  |  | ROZPOCET | 0 | 0 | 0 | 0 | 0 | 4 | 0 | 4 | 1186
| VV |  | Viz výkres číslo D1.4.3-3041 | [14 empty] | VV | 2 | 1 | True | 0 | ROZPOCET
| VV |  | Výpočet výměr je zpracován pomocí CAD produktů pro projektování. Postup výpočtu následuje níže. | [14 empty] | VV | 2 | 1 | True | 0 | ROZPOCET
| VV |  | "4.NP="1 |  | 1 | [12 empty] | VV | 2 | 2 | True | 0 | ROZPOCET
| VV |  | Součet |  | 1 | [12 empty] | VV | 2 | 4 | True | 1 | ROZPOCET
594 | K | 75179116r01 | Montáž armatur měděného potrubí 16 x 1 | kus | 4 |  | 0 | vlastní |  | zákl. přenesená |  | 0 | 0 | 0 | 0 | 0 | 4 | K | 2 |  |  |  | ROZPOCET | 0 | 0 | 0 | 0 | 0 | 4 | 0 | 4 | 1188
| VV |  | Viz výkres číslo D1.4.3-3041 | [14 empty] | VV | 2 | 1 | True | 0 | ROZPOCET
| VV |  | Výpočet výměr je zpracován pomocí CAD produktů pro projektování. Postup výpočtu následuje níže. | [14 empty] | VV | 2 | 1 | True | 0 | ROZPOCET
| VV |  | "4.NP="2+1+1 |  | 4 | [12 empty] | VV | 2 | 2 | True | 0 | ROZPOCET
| VV |  | Součet |  | 4 | [12 empty] | VV | 2 | 4 | True | 1 | ROZPOCET
595 | M | 301CH1.001d | Izolátor chvění (silentblok) pro uložení venkovní kondenzační jednotky na ocelovou konstrukci. D | kus | 4 |  | 0 | vlastní |  | zákl. přenesená |  | 0 | 0 | 0 | 0 | 0 | 8 | M | 2 |  |  |  | ROZPOCET | 0 | 0 | 0 | 0 | 0 | 4 | 0 | 4 | 1190
| VV |  | Viz výkres číslo D1.4.3-3041 | [14 empty] | VV | 2 | 1 | True | 0 | ROZPOCET
| VV |  | Výpočet výměr je zpracován pomocí CAD produktů pro projektování. Postup výpočtu následuje níže. | [14 empty] | VV | 2 | 1 | True | 0 | ROZPOCET
| VV |  | "4.NP="4 |  | 4 | [12 empty] | VV | 2 | 2 | True | 0 | ROZPOCET
| VV |  | Součet |  | 4 | [12 empty] | VV | 2 | 4 | True | 1 | ROZPOCET
596 | K | 751344172 | Montáž tlumičů tlumiče vibrací pryžového, průměru přes 58 do 186 mm | kus | 4 |  | 0 | CS ÚRS 2025 02 |  | zákl. přenesená |  | 0 | 0 | 0 | 0 | 0 | 4 | K | 2 |  |  |  | ROZPOCET | 0 | 0 | 0 | 0 | 0 | 4 | 0 | 4 | 1192
| Online PSC |  | https://podminky.urs.cz/item/CS_URS_2025_02/751344172 | [14 empty] | Online PSC | 2
| VV |  | Viz výkres číslo D1.4.3-3041 | [14 empty] | VV | 2 | 1 | True | 0 | ROZPOCET
| VV |  | Výpočet výměr je zpracován pomocí CAD produktů pro projektování. Postup výpočtu následuje níže. | [14 empty] | VV | 2 | 1 | True | 0 | ROZPOCET
| VV |  | "4.NP="4 |  | 4 | [12 empty] | VV | 2 | 2 | True | 0 | ROZPOCET
| VV |  | Součet |  | 4 | [12 empty] | VV | 2 | 4 | True | 1 | ROZPOCET
597 | M | 301CH1.101 | Elektronický expanzní ventil. D | kus | 1 |  | 0 | vlastní |  | zákl. přenesená |  | 0 | 0 | 0 | 0 | 0 | 8 | M | 2 |  |  |  | ROZPOCET | 0 | 0 | 0 | 0 | 0 | 4 | 0 | 4 | 1194
| VV |  | Viz výkres číslo D1.4.3-3041 | [14 empty] | VV | 2 | 1 | True | 0 | ROZPOCET
| VV |  | Výpočet výměr je zpracován pomocí CAD produktů pro projektování. Postup výpočtu následuje níže. | [14 empty] | VV | 2 | 1 | True | 0 | ROZPOCET
| VV |  | "4.NP="1 |  | 1 | [12 empty] | VV | 2 | 2 | True | 0 | ROZPOCET
| VV |  | Součet |  | 1 | [12 empty] | VV | 2 | 4 | True | 1 | ROZPOCET
598 | K | 301CH1.101_M | Montáž elektronického expanzního ventilu. M | kus | 1 |  | 0 | vlastní |  | zákl. přenesená |  | 0 | 0 | 0 | 0 | 0 | 4 | K | 2 |  |  |  | ROZPOCET | 0 | 0 | 0 | 0 | 0 | 4 | 0 | 4 | 1196
| VV |  | Viz výkres číslo D1.4.3-3041 | [14 empty] | VV | 2 | 1 | True | 0 | ROZPOCET
| VV |  | Výpočet výměr je zpracován pomocí CAD produktů pro projektování. Postup výpočtu následuje níže. | [14 empty] | VV | 2 | 1 | True | 0 | ROZPOCET
| VV |  | "4.NP="1 |  | 1 | [12 empty] | VV | 2 | 2 | True | 0 | ROZPOCET
| VV |  | Součet |  | 1 | [12 empty] | VV | 2 | 4 | True | 1 | ROZPOCET
599 | M | 301CH1.201 | Řídící modul pro napojení venkovní kondenzační jednotky na VZT jednotku. D | kus | 1 |  | 0 | vlastní |  | zákl. přenesená |  | 0 | 0 | 0 | 0 | 0 | 8 | M | 2 |  |  |  | ROZPOCET | 0 | 0 | 0 | 0 | 0 | 4 | 0 | 4 | 1198
| VV |  | Řídící modul obsahuje veškerou elektroniku, čidla a kabeláž pro připojení na VZT. | [14 empty] | VV | 2 | 1 | True | 0 | ROZPOCET
| VV |  | Viz výkres číslo D1.4.3-3041 | [14 empty] | VV | 2 | 1 | True | 0 | ROZPOCET
| VV |  | Výpočet výměr je zpracován pomocí CAD produktů pro projektování. Postup výpočtu následuje níže. | [14 empty] | VV | 2 | 1 | True | 0 | ROZPOCET
| VV |  | "4.NP="1 |  | 1 | [12 empty] | VV | 2 | 2 | True | 0 | ROZPOCET
| VV |  | Součet |  | 1 | [12 empty] | VV | 2 | 4 | True | 1 | ROZPOCET
600 | K | 301CH1.201_M | Montáž řídícího modulu pro napojení venkovní kondenzační jednotky na VZT jednotku. M | kus | 1 |  | 0 | vlastní |  | zákl. přenesená |  | 0 | 0 | 0 | 0 | 0 | 4 | K | 2 |  |  |  | ROZPOCET | 0 | 0 | 0 | 0 | 0 | 4 | 0 | 4 | 1200
| VV |  | Viz výkres číslo D1.4.3-3041 | [14 empty] | VV | 2 | 1 | True | 0 | ROZPOCET
| VV |  | Výpočet výměr je zpracován pomocí CAD produktů pro projektování. Postup výpočtu následuje níže. | [14 empty] | VV | 2 | 1 | True | 0 | ROZPOCET
| VV |  | "4.NP="1 |  | 1 | [12 empty] | VV | 2 | 2 | True | 0 | ROZPOCET
| VV |  | Součet |  | 1 | [12 empty] | VV | 2 | 4 | True | 1 | ROZPOCET
601 | M | 301CH1.301 | Kabelový ovladač s ČJ a barevným displejem, včetně prokabelování. D | kus | 1 |  | 0 | vlastní |  | zákl. přenesená |  | 0 | 0 | 0 | 0 | 0 | 8 | M | 2 |  |  |  | ROZPOCET | 0 | 0 | 0 | 0 | 0 | 4 | 0 | 4 | 1202
| VV |  | Ovladač pro možný náhled na stav a zjištění chyby přímo u zařízení, není nutný pro provoz zařízení. | [14 empty] | VV | 2 | 1 | True | 0 | ROZPOCET
| VV |  | Viz výkres číslo D1.4.3-3041 | [14 empty] | VV | 2 | 1 | True | 0 | ROZPOCET
| VV |  | Výpočet výměr je zpracován pomocí CAD produktů pro projektování. Postup výpočtu následuje níže. | [14 empty] | VV | 2 | 1 | True | 0 | ROZPOCET
| VV |  | "4.NP="1 |  | 1 | [12 empty] | VV | 2 | 2 | True | 0 | ROZPOCET
| VV |  | Součet |  | 1 | [12 empty] | VV | 2 | 4 | True | 1 | ROZPOCET
602 | K | 301CH1.301_M | Montáž kabelového ovladače s ČJ a barevným displejem, včetně prokabelování. M | kus | 1 |  | 0 | vlastní |  | zákl. přenesená |  | 0 | 0 | 0 | 0 | 0 | 4 | K | 2 |  |  |  | ROZPOCET | 0 | 0 | 0 | 0 | 0 | 4 | 0 | 4 | 1204
| VV |  | Viz výkres číslo D1.4.3-3041 | [14 empty] | VV | 2 | 1 | True | 0 | ROZPOCET
| VV |  | Výpočet výměr je zpracován pomocí CAD produktů pro projektování. Postup výpočtu následuje níže. | [14 empty] | VV | 2 | 1 | True | 0 | ROZPOCET
| VV |  | "4.NP="1 |  | 1 | [12 empty] | VV | 2 | 2 | True | 0 | ROZPOCET
| VV |  | Součet |  | 1 | [12 empty] | VV | 2 | 4 | True | 1 | ROZPOCET
603 | M | 301CH1.702 | Ochranné pletivo proti ptactvu pro místo napojení CU potrubí na venkovní chladící jednotku. D | m2 | 1 |  | 0 | vlastní |  | zákl. přenesená |  | 0 | 0 | 0 | 0 | 0 | 8 | M | 2 |  |  |  | ROZPOCET | 0 | 0 | 0 | 0 | 0 | 4 | 0 | 4 | 1208
| VV |  | Viz výkres číslo D1.4.3-3041 | [14 empty] | VV | 2 | 1 | True | 0 | ROZPOCET
| VV |  | Výpočet výměr je zpracován pomocí CAD produktů pro projektování. Postup výpočtu následuje níže. | [14 empty] | VV | 2 | 1 | True | 0 | ROZPOCET
| VV |  | "4.NP="1 |  | 1 | [12 empty] | VV | 2 | 2 | True | 0 | ROZPOCET
| VV |  | Součet |  | 1 | [12 empty] | VV | 2 | 4 | True | 1 | ROZPOCET
604 | K | 301CH1.702_M | Montáž ochranného pletiva proti ptactvu pro místo napojení CU potrubí na venkovní chladící jednotku. M | m2 | 1 |  | 0 | vlastní |  | zákl. přenesená |  | 0 | 0 | 0 | 0 | 0 | 4 | K | 2 |  |  |  | ROZPOCET | 0 | 0 | 0 | 0 | 0 | 4 | 0 | 4 | 1210
| VV |  | Viz výkres číslo D1.4.3-3041 | [14 empty] | VV | 2 | 1 | True | 0 | ROZPOCET
| VV |  | Výpočet výměr je zpracován pomocí CAD produktů pro projektování. Postup výpočtu následuje níže. | [14 empty] | VV | 2 | 1 | True | 0 | ROZPOCET
| VV |  | "4.NP="1 |  | 1 | [12 empty] | VV | 2 | 2 | True | 0 | ROZPOCET
| VV |  | Součet |  | 1 | [12 empty] | VV | 2 | 4 | True | 1 | ROZPOCET
605 | K | 751791112 | Montáž napojovacího potrubí měděného předizolovaného, D mm (" x tl. stěny) 10 (3/8" x 0,8) | m | 19.1 |  | 0 | CS ÚRS 2025 02 |  | zákl. přenesená |  | 0 | 0 | 0 | 0 | 0 | 4 | K | 2 |  |  |  | ROZPOCET | 0 | 0 | 0 | 0 | 0 | 4 | 0 | 4 | 1212
| Online PSC |  | https://podminky.urs.cz/item/CS_URS_2025_02/751791112 | [14 empty] | Online PSC | 2
| VV |  | Viz výkres číslo D1.4.3-3041 | [14 empty] | VV | 2 | 1 | True | 0 | ROZPOCET
| VV |  | Výpočet výměr je zpracován pomocí CAD produktů pro projektování. Postup výpočtu následuje níže. | [14 empty] | VV | 2 | 1 | True | 0 | ROZPOCET
| VV |  | "4.NP="19,1 |  | 19.1 | [12 empty] | VV | 2 | 2 | True | 0 | ROZPOCET
| VV |  | Součet |  | 19.1 | [12 empty] | VV | 2 | 4 | True | 1 | ROZPOCET
606 | M | 301CH1.801_M | Montáž předizolovaného Cu potrubí 9,52mm; 3/8" x 1,0mm. M | m | 19.1 |  | 0 | vlastní |  | zákl. přenesená |  | 0 | 0 | 0 | 0 | 0 | 8 | M | 2 |  |  |  | ROZPOCET | 0 | 0 | 0 | 0 | 0 | 4 | 0 | 4 | 1214
| VV |  | Viz výkres číslo D1.4.3-3041 | [14 empty] | VV | 2 | 1 | True | 0 | ROZPOCET
| VV |  | Výpočet výměr je zpracován pomocí CAD produktů pro projektování. Postup výpočtu následuje níže. | [14 empty] | VV | 2 | 1 | True | 0 | ROZPOCET
| VV |  | "4.NP="19,1 |  | 19.1 | [12 empty] | VV | 2 | 2 | True | 0 | ROZPOCET
| VV |  | Součet |  | 19.1 | [12 empty] | VV | 2 | 4 | True | 1 | ROZPOCET
607 | M | 301CH1.802 | Předizolované Cu potrubí 15,88mm; 5/8" x 1,0mm. D | m | 19.2 |  | 0 | vlastní |  | zákl. přenesená |  | 0 | 0 | 0 | 0 | 0 | 8 | M | 2 |  |  |  | ROZPOCET | 0 | 0 | 0 | 0 | 0 | 4 | 0 | 4 | 1216
| VV |  | Viz výkres číslo D1.4.3-3041 | [14 empty] | VV | 2 | 1 | True | 0 | ROZPOCET
| VV |  | Výpočet výměr je zpracován pomocí CAD produktů pro projektování. Postup výpočtu následuje níže. | [14 empty] | VV | 2 | 1 | True | 0 | ROZPOCET
| VV |  | "4.NP="19,2 |  | 19.2 | [12 empty] | VV | 2 | 2 | True | 0 | ROZPOCET
| VV |  | Součet |  | 19.2 | [12 empty] | VV | 2 | 4 | True | 1 | ROZPOCET
608 | K | 751791135 | Montáž napojovacího potrubí měděného neizolovaného svitku, D x tl. stěny 16 x 1 | m | 19.2 |  | 0 | CS ÚRS 2025 02 |  | zákl. přenesená |  | 0 | 0 | 0 | 0 | 0 | 4 | K | 2 |  |  |  | ROZPOCET | 0 | 0 | 0 | 0 | 0 | 4 | 0 | 4 | 1218
| Online PSC |  | https://podminky.urs.cz/item/CS_URS_2025_02/751791135 | [14 empty] | Online PSC | 2
| VV |  | Viz výkres číslo D1.4.3-3041 | [14 empty] | VV | 2 | 1 | True | 0 | ROZPOCET
| VV |  | Výpočet výměr je zpracován pomocí CAD produktů pro projektování. Postup výpočtu následuje níže. | [14 empty] | VV | 2 | 1 | True | 0 | ROZPOCET
| VV |  | "4.NP="19,2 |  | 19.2 | [12 empty] | VV | 2 | 2 | True | 0 | ROZPOCET
| VV |  | Součet |  | 19.2 | [12 empty] | VV | 2 | 4 | True | 1 | ROZPOCET
609 | M | 301CH1.803 | Komunikační kabeláž. D | m | 19.2 |  | 0 | vlastní |  | zákl. přenesená |  | 0 | 0 | 0 | 0 | 0 | 8 | M | 2 |  |  |  | ROZPOCET | 0 | 0 | 0 | 0 | 0 | 4 | 0 | 4 | 1220
| VV |  | Sdělovací propojovací kabel určený pro přenos signálů a dat v měřicích, řídicích, signálních nebo datových systémech. | [14 empty] | VV | 2 | 1 | True | 0 | ROZPOCET
| VV |  | Složen ze stočených párů stíněných jednostranně laminovanou polyesterovou fólií a příložným drátem. | [14 empty] | VV | 2 | 1 | True | 0 | ROZPOCET
| VV |  | Viz výkres číslo D1.4.3-3041 | [14 empty] | VV | 2 | 1 | True | 0 | ROZPOCET
| VV |  | Výpočet výměr je zpracován pomocí CAD produktů pro projektování. Postup výpočtu následuje níže. | [14 empty] | VV | 2 | 1 | True | 0 | ROZPOCET
| VV |  | "4.NP="19,2 |  | 19.2 | [12 empty] | VV | 2 | 2 | True | 0 | ROZPOCET
| VV |  | Součet |  | 19.2 | [12 empty] | VV | 2 | 4 | True | 1 | ROZPOCET
610 | K | 301CH1.803_M | Montáž komunikační kabeláže. M | m | 19.2 |  | 0 | vlastní |  | zákl. přenesená |  | 0 | 0 | 0 | 0 | 0 | 4 | K | 2 |  |  |  | ROZPOCET | 0 | 0 | 0 | 0 | 0 | 4 | 0 | 4 | 1222
| VV |  | Viz výkres číslo D1.4.3-3041 | [14 empty] | VV | 2 | 1 | True | 0 | ROZPOCET
| VV |  | Výpočet výměr je zpracován pomocí CAD produktů pro projektování. Postup výpočtu následuje níže. | [14 empty] | VV | 2 | 1 | True | 0 | ROZPOCET
| VV |  | "4.NP="19,2 |  | 19.2 | [12 empty] | VV | 2 | 2 | True | 0 | ROZPOCET
| VV |  | Součet |  | 19.2 | [12 empty] | VV | 2 | 4 | True | 1 | ROZPOCET
611 | M | 301CH1.901 | Chladivo R410A k doplnění systému. D | kg | 0.5 |  | 0 | vlastní |  | zákl. přenesená |  | 0 | 0 | 0 | 0 | 0 | 8 | M | 2 |  |  |  | ROZPOCET | 0 | 0 | 0 | 0 | 0 | 4 | 0 | 4 | 1224
| VV |  | Viz výkres číslo D1.4.3-3041 | [14 empty] | VV | 2 | 1 | True | 0 | ROZPOCET
| VV |  | Výpočet výměr je zpracován pomocí CAD produktů pro projektování. Postup výpočtu následuje níže. | [14 empty] | VV | 2 | 1 | True | 0 | ROZPOCET
| VV |  | "4.NP="0,5 |  | 0.5 | [12 empty] | VV | 2 | 2 | True | 0 | ROZPOCET
| VV |  | Součet |  | 0.5 | [12 empty] | VV | 2 | 4 | True | 1 | ROZPOCET
612 | K | 751793001 | Doplnění chladiva do systému | kg | 0.5 |  | 0 | CS ÚRS 2025 02 |  | zákl. přenesená |  | 0 | 0 | 0 | 0 | 0 | 4 | K | 2 |  |  |  | ROZPOCET | 0 | 0 | 0 | 0 | 0 | 4 | 0 | 4 | 1226
| Online PSC |  | https://podminky.urs.cz/item/CS_URS_2025_02/751793001 | [14 empty] | Online PSC | 2
| VV |  | Viz výkres číslo D1.4.3-3041 | [14 empty] | VV | 2 | 1 | True | 0 | ROZPOCET
| VV |  | Výpočet výměr je zpracován pomocí CAD produktů pro projektování. Postup výpočtu následuje níže. | [14 empty] | VV | 2 | 1 | True | 0 | ROZPOCET
| VV |  | "4.NP="0,5 |  | 0.5 | [12 empty] | VV | 2 | 2 | True | 0 | ROZPOCET
| VV |  | Součet |  | 0.5 | [12 empty] | VV | 2 | 4 | True | 1 | ROZPOCET
613 | K | HZS3212 | Hodinové zúčtovací sazby montáží technologických zařízení na stavebních objektech montér vzduchotechniky odborný | hod | 60 |  | 0 | CS ÚRS 2025 02 |  | zákl. přenesená |  | 0 | 0 | 0 | 0 | 0 | 4 | K | 2 |  |  |  | ROZPOCET | 0 | 0 | 0 | 0 | 0 | 4 | 0 | 4 | 1503779141
| Online PSC |  | https://podminky.urs.cz/item/CS_URS_2025_02/HZS3212 | [14 empty] | Online PSC | 2
| VV |  | Zkoušky těsnosti přetlakem, podtlakem (vakuováním) a detektorem | [14 empty] | VV | 2 | 1 | True | 0 | ROZPOCET
| VV |  | . | [14 empty] | VV | 2 | 1 | True | 0 | ROZPOCET
| VV |  | Viz výkres číslo D1.4.3-3041 | [14 empty] | VV | 2 | 1 | True | 0 | ROZPOCET
| VV |  | Výpočet výměr je zpracován pomocí CAD produktů pro projektování. Postup výpočtu následuje níže. | [14 empty] | VV | 2 | 1 | True | 0 | ROZPOCET
| VV |  | "4.NP="1*10 |  | 10 | [12 empty] | VV | 2 | 2 | True | 0 | ROZPOCET
| VV |  | Viz výkres číslo D1.4.3-3041 | [14 empty] | VV | 2 | 1 | True | 0 | ROZPOCET
| VV |  | Výpočet výměr je zpracován pomocí CAD produktů pro projektování. Postup výpočtu následuje níže. | [14 empty] | VV | 2 | 1 | True | 0 | ROZPOCET
| VV |  | "4.NP="2,5*10 |  | 25 | [12 empty] | VV | 2 | 2 | True | 0 | ROZPOCET
| VV |  | Viz výkres číslo D1.4.3-3041 | [14 empty] | VV | 2 | 1 | True | 0 | ROZPOCET
| VV |  | Výpočet výměr je zpracován pomocí CAD produktů pro projektování. Postup výpočtu následuje níže. | [14 empty] | VV | 2 | 1 | True | 0 | ROZPOCET
| VV |  | "4.NP="2,5*10 |  | 25 | [12 empty] | VV | 2 | 2 | True | 0 | ROZPOCET
| VV |  | Součet |  | 60 | [12 empty] | VV | 2 | 4 | True | 1 | ROZPOCET
614 | K | HZS2492 | Hodinové zúčtovací sazby profesí PSV zednické výpomoci a pomocné práce PSV pomocný dělník PSV | hod | 3 |  | 0 | CS ÚRS 2025 02 |  | zákl. přenesená |  | 0 | 0 | 0 | 0 | 0 | 512 | K | 2 |  |  |  | ROZPOCET | 0 | 0 | 0 | 0 | 0 | 4 | 0 | 512 | -329851736
| Online PSC |  | https://podminky.urs.cz/item/CS_URS_2025_02/HZS2492 | [14 empty] | Online PSC | 2
| VV |  | Zařízení č. 301CH1 - Zákrokový sál - chlazení 1 | [14 empty] | VV | 2 | 1 | True | 0 | ROZPOCET
| VV |  | zednické výpomoci vrty, prostupy, drážky, přípomoci během transportu potrubí, koordinace vůči ostatním profesím, koordinace při etapizaci prací | [14 empty] | VV | 2 | 1 | True | 0 | ROZPOCET
| VV |  | 3,0 |  | 3 | [12 empty] | VV | 2 | 2 | True | 1 | ROZPOCET
| D | D17 | A.2.4.2.1.16: Zařízení č. 301CH2 - Zákrokový sál - chlazení 2 |  |  |  | 0 |  |  |  |  | 0 |  | 0 |  | 0 | 1 | D | 1 |  |  |  | ROZPOCET | [6 empty] | 0
615 | M | 301CH2.001 | Venkovní chladící kondenzační jednotka Qch nominální = 14,0kW. Požadovaný chladící výkon Qch = 13,5kW. D | kus | 1 |  | 0 | vlastní |  | zákl. přenesená |  | 0 | 0 | 0 | 0 | 0 | 8 | M | 2 |  |  |  | ROZPOCET | 0 | 0 | 0 | 0 | 0 | 4 | 0 | 4 | 1230
| VV |  | Technické parametry viz. D1.4.3-101 Technická zpráva - včetně příloh, D1.4.3-151 Technické podmínky. | [14 empty] | VV | 2 | 1 | True | 0 | ROZPOCET
| VV |  | Zdroj chladu pro VZT, chladivo R410A, napětí 400V | [14 empty] | VV | 2 | 1 | True | 0 | ROZPOCET
| VV |  | Doporučená velikost jištiče 20A. | [14 empty] | VV | 2 | 1 | True | 0 | ROZPOCET
| VV |  | Výparník součástí VZT jednotky. | [14 empty] | VV | 2 | 1 | True | 0 | ROZPOCET
| VV |  | Ocelová konstrukce pro uložení venkovní chladící kondenzační jednotky - dodávka stavby. | [14 empty] | VV | 2 | 1 | True | 0 | ROZPOCET
| VV |  | Profese ELE zajistí silový přívod pro jednotku. | [14 empty] | VV | 2 | 1 | True | 0 | ROZPOCET
| VV |  | Zařízení bude ovládané profesí MaR z jejich rozvaděče, který napájí profese ELE. | [14 empty] | VV | 2 | 1 | True | 0 | ROZPOCET
| VV |  | Viz výkres číslo D1.4.3-3041 | [14 empty] | VV | 2 | 1 | True | 0 | ROZPOCET
| VV |  | Výpočet výměr je zpracován pomocí CAD produktů pro projektování. Postup výpočtu následuje níže. | [14 empty] | VV | 2 | 1 | True | 0 | ROZPOCET
| VV |  | "4.NP="1 |  | 1 | [12 empty] | VV | 2 | 2 | True | 0 | ROZPOCET
| VV |  | Součet |  | 1 | [12 empty] | VV | 2 | 4 | True | 1 | ROZPOCET
616 | K | 751792003 | Montáž ostatních zařízení uložení pro klimatizační jednotky na rovný podklad podstavné konstrukce (1 ks) | kus | 1 |  | 0 | CS ÚRS 2025 02 |  | zákl. přenesená |  | 0 | 0 | 0 | 0 | 0 | 4 | K | 2 |  |  |  | ROZPOCET | 0 | 0 | 0 | 0 | 0 | 4 | 0 | 4 | 1232
| Online PSC |  | https://podminky.urs.cz/item/CS_URS_2025_02/751792003 | [14 empty] | Online PSC | 2
617 | K | 751721117 | Montáž klimatizační jednotky venkovní jednofázové napájení do 8 vnitřních jednotek | kus | 1 |  | 0 | CS ÚRS 2025 02 |  | zákl. přenesená |  | 0 | 0 | 0 | 0 | 0 | 4 | K | 2 |  |  |  | ROZPOCET | 0 | 0 | 0 | 0 | 0 | 4 | 0 | 4 | 1234
| Online PSC |  | https://podminky.urs.cz/item/CS_URS_2025_02/751721117 | [14 empty] | Online PSC | 2
| VV |  | Viz výkres číslo D1.4.3-3041 | [14 empty] | VV | 2 | 1 | True | 0 | ROZPOCET
| VV |  | Výpočet výměr je zpracován pomocí CAD produktů pro projektování. Postup výpočtu následuje níže. | [14 empty] | VV | 2 | 1 | True | 0 | ROZPOCET
| VV |  | "4.NP="1 |  | 1 | [12 empty] | VV | 2 | 2 | True | 0 | ROZPOCET
| VV |  | Součet |  | 1 | [12 empty] | VV | 2 | 4 | True | 1 | ROZPOCET
618 | M | 301CH2.001a | Uzavírací kulový ventil - připojení průměr 16mm; 5/8". D | kus | 2 |  | 0 | vlastní |  | zákl. přenesená |  | 0 | 0 | 0 | 0 | 0 | 8 | M | 2 |  |  |  | ROZPOCET | 0 | 0 | 0 | 0 | 0 | 4 | 0 | 4 | 1236
| VV |  | Viz výkres číslo D1.4.3-3041 | [14 empty] | VV | 2 | 1 | True | 0 | ROZPOCET
| VV |  | Výpočet výměr je zpracován pomocí CAD produktů pro projektování. Postup výpočtu následuje níže. | [14 empty] | VV | 2 | 1 | True | 0 | ROZPOCET
| VV |  | "4.NP="2 |  | 2 | [12 empty] | VV | 2 | 2 | True | 0 | ROZPOCET
| VV |  | Součet |  | 2 | [12 empty] | VV | 2 | 4 | True | 1 | ROZPOCET
619 | M | 301CH2.001b | Filtr vlhkosti-dehydrátor - připojení šroubovací průměr 16mm; 5/8". D | kus | 1 |  | 0 | vlastní |  | zákl. přenesená |  | 0 | 0 | 0 | 0 | 0 | 8 | M | 2 |  |  |  | ROZPOCET | 0 | 0 | 0 | 0 | 0 | 4 | 0 | 4 | 1238
| VV |  | Viz výkres číslo D1.4.3-3041 | [14 empty] | VV | 2 | 1 | True | 0 | ROZPOCET
| VV |  | Výpočet výměr je zpracován pomocí CAD produktů pro projektování. Postup výpočtu následuje níže. | [14 empty] | VV | 2 | 1 | True | 0 | ROZPOCET
| VV |  | "4.NP="1 |  | 1 | [12 empty] | VV | 2 | 2 | True | 0 | ROZPOCET
| VV |  | Součet |  | 1 | [12 empty] | VV | 2 | 4 | True | 1 | ROZPOCET
620 | M | 301CH2.001c | Průhledítko - připojení šroubovací průměr 16mm; 5/8". D | kus | 1 |  | 0 | vlastní |  | zákl. přenesená |  | 0 | 0 | 0 | 0 | 0 | 8 | M | 2 |  |  |  | ROZPOCET | 0 | 0 | 0 | 0 | 0 | 4 | 0 | 4 | 1240
| VV |  | Viz výkres číslo D1.4.3-3041 | [14 empty] | VV | 2 | 1 | True | 0 | ROZPOCET
| VV |  | Výpočet výměr je zpracován pomocí CAD produktů pro projektování. Postup výpočtu následuje níže. | [14 empty] | VV | 2 | 1 | True | 0 | ROZPOCET
| VV |  | "4.NP="1 |  | 1 | [12 empty] | VV | 2 | 2 | True | 0 | ROZPOCET
| VV |  | Součet |  | 1 | [12 empty] | VV | 2 | 4 | True | 1 | ROZPOCET
621 | K | 75179116r01 | Montáž armatur měděného potrubí 16 x 1 | kus | 4 |  | 0 | vlastní |  | zákl. přenesená |  | 0 | 0 | 0 | 0 | 0 | 4 | K | 2 |  |  |  | ROZPOCET | 0 | 0 | 0 | 0 | 0 | 4 | 0 | 4 | 1242
| VV |  | Viz výkres číslo D1.4.3-3041 | [14 empty] | VV | 2 | 1 | True | 0 | ROZPOCET
| VV |  | Výpočet výměr je zpracován pomocí CAD produktů pro projektování. Postup výpočtu následuje níže. | [14 empty] | VV | 2 | 1 | True | 0 | ROZPOCET
| VV |  | "4.NP="2+1+1 |  | 4 | [12 empty] | VV | 2 | 2 | True | 0 | ROZPOCET
| VV |  | Součet |  | 4 | [12 empty] | VV | 2 | 4 | True | 1 | ROZPOCET
622 | M | 301CH2.001d | Izolátor chvění (silentblok) pro uložení venkovní kondenzační jednotky na ocelovou konstrukci. D | kus | 4 |  | 0 | vlastní |  | zákl. přenesená |  | 0 | 0 | 0 | 0 | 0 | 8 | M | 2 |  |  |  | ROZPOCET | 0 | 0 | 0 | 0 | 0 | 4 | 0 | 4 | 1244
| VV |  | Viz výkres číslo D1.4.3-3041 | [14 empty] | VV | 2 | 1 | True | 0 | ROZPOCET
| VV |  | Výpočet výměr je zpracován pomocí CAD produktů pro projektování. Postup výpočtu následuje níže. | [14 empty] | VV | 2 | 1 | True | 0 | ROZPOCET
| VV |  | "4.NP="4 |  | 4 | [12 empty] | VV | 2 | 2 | True | 0 | ROZPOCET
| VV |  | Součet |  | 4 | [12 empty] | VV | 2 | 4 | True | 1 | ROZPOCET
623 | K | 751344172 | Montáž tlumičů tlumiče vibrací pryžového, průměru přes 58 do 186 mm | kus | 4 |  | 0 | CS ÚRS 2025 02 |  | zákl. přenesená |  | 0 | 0 | 0 | 0 | 0 | 4 | K | 2 |  |  |  | ROZPOCET | 0 | 0 | 0 | 0 | 0 | 4 | 0 | 4 | 1246
| Online PSC |  | https://podminky.urs.cz/item/CS_URS_2025_02/751344172 | [14 empty] | Online PSC | 2
| VV |  | Viz výkres číslo D1.4.3-3041 | [14 empty] | VV | 2 | 1 | True | 0 | ROZPOCET
| VV |  | Výpočet výměr je zpracován pomocí CAD produktů pro projektování. Postup výpočtu následuje níže. | [14 empty] | VV | 2 | 1 | True | 0 | ROZPOCET
| VV |  | "4.NP="4 |  | 4 | [12 empty] | VV | 2 | 2 | True | 0 | ROZPOCET
| VV |  | Součet |  | 4 | [12 empty] | VV | 2 | 4 | True | 1 | ROZPOCET
624 | M | 301CH2.101 | Elektronický expanzní ventil. D | kus | 1 |  | 0 | vlastní |  | zákl. přenesená |  | 0 | 0 | 0 | 0 | 0 | 8 | M | 2 |  |  |  | ROZPOCET | 0 | 0 | 0 | 0 | 0 | 4 | 0 | 4 | 1248
| VV |  | Viz výkres číslo D1.4.3-3041 | [14 empty] | VV | 2 | 1 | True | 0 | ROZPOCET
| VV |  | Výpočet výměr je zpracován pomocí CAD produktů pro projektování. Postup výpočtu následuje níže. | [14 empty] | VV | 2 | 1 | True | 0 | ROZPOCET
| VV |  | "4.NP="1 |  | 1 | [12 empty] | VV | 2 | 2 | True | 0 | ROZPOCET
| VV |  | Součet |  | 1 | [12 empty] | VV | 2 | 4 | True | 1 | ROZPOCET
625 | K | 301CH2.101_M | Montáž elektronického expanzního ventilu. M | kus | 1 |  | 0 | vlastní |  | zákl. přenesená |  | 0 | 0 | 0 | 0 | 0 | 4 | K | 2 |  |  |  | ROZPOCET | 0 | 0 | 0 | 0 | 0 | 4 | 0 | 4 | 1250
| VV |  | Viz výkres číslo D1.4.3-3041 | [14 empty] | VV | 2 | 1 | True | 0 | ROZPOCET
| VV |  | Výpočet výměr je zpracován pomocí CAD produktů pro projektování. Postup výpočtu následuje níže. | [14 empty] | VV | 2 | 1 | True | 0 | ROZPOCET
| VV |  | "4.NP="1 |  | 1 | [12 empty] | VV | 2 | 2 | True | 0 | ROZPOCET
| VV |  | Součet |  | 1 | [12 empty] | VV | 2 | 4 | True | 1 | ROZPOCET
626 | M | 301CH2.201 | Řídící modul pro napojení venkovní kondenzační jednotky na VZT jednotku. D | kus | 1 |  | 0 | vlastní |  | zákl. přenesená |  | 0 | 0 | 0 | 0 | 0 | 8 | M | 2 |  |  |  | ROZPOCET | 0 | 0 | 0 | 0 | 0 | 4 | 0 | 4 | 1252
| VV |  | Řídící modul obsahuje veškerou elektroniku, čidla a kabeláž pro připojení na VZT. | [14 empty] | VV | 2 | 1 | True | 0 | ROZPOCET
| VV |  | Viz výkres číslo D1.4.3-3041 | [14 empty] | VV | 2 | 1 | True | 0 | ROZPOCET
| VV |  | Výpočet výměr je zpracován pomocí CAD produktů pro projektování. Postup výpočtu následuje níže. | [14 empty] | VV | 2 | 1 | True | 0 | ROZPOCET
| VV |  | "4.NP="1 |  | 1 | [12 empty] | VV | 2 | 2 | True | 0 | ROZPOCET
| VV |  | Součet |  | 1 | [12 empty] | VV | 2 | 4 | True | 1 | ROZPOCET
627 | K | 301CH2.201_M | Montáž řídícího modulu pro napojení venkovní kondenzační jednotky na VZT jednotku. M | kus | 1 |  | 0 | vlastní |  | zákl. přenesená |  | 0 | 0 | 0 | 0 | 0 | 4 | K | 2 |  |  |  | ROZPOCET | 0 | 0 | 0 | 0 | 0 | 4 | 0 | 4 | 1254
| VV |  | Viz výkres číslo D1.4.3-3041 | [14 empty] | VV | 2 | 1 | True | 0 | ROZPOCET
| VV |  | Výpočet výměr je zpracován pomocí CAD produktů pro projektování. Postup výpočtu následuje níže. | [14 empty] | VV | 2 | 1 | True | 0 | ROZPOCET
| VV |  | "4.NP="1 |  | 1 | [12 empty] | VV | 2 | 2 | True | 0 | ROZPOCET
| VV |  | Součet |  | 1 | [12 empty] | VV | 2 | 4 | True | 1 | ROZPOCET
628 | M | 301CH2.301 | Kabelový ovladač s ČJ a barevným displejem, včetně prokabelování. D | kus | 1 |  | 0 | vlastní |  | zákl. přenesená |  | 0 | 0 | 0 | 0 | 0 | 8 | M | 2 |  |  |  | ROZPOCET | 0 | 0 | 0 | 0 | 0 | 4 | 0 | 4 | 1256
| VV |  | Ovladač pro možný náhled na stav a zjištění chyby přímo u zařízení, není nutný pro provoz zařízení. | [14 empty] | VV | 2 | 1 | True | 0 | ROZPOCET
| VV |  | Viz výkres číslo D1.4.3-3041 | [14 empty] | VV | 2 | 1 | True | 0 | ROZPOCET
| VV |  | Výpočet výměr je zpracován pomocí CAD produktů pro projektování. Postup výpočtu následuje níže. | [14 empty] | VV | 2 | 1 | True | 0 | ROZPOCET
| VV |  | "4.NP="1 |  | 1 | [12 empty] | VV | 2 | 2 | True | 0 | ROZPOCET
| VV |  | Součet |  | 1 | [12 empty] | VV | 2 | 4 | True | 1 | ROZPOCET
629 | K | 301CH2.301_M | Montáž kabelového ovladače s ČJ a barevným displejem, včetně prokabelování. M | kus | 1 |  | 0 | vlastní |  | zákl. přenesená |  | 0 | 0 | 0 | 0 | 0 | 4 | K | 2 |  |  |  | ROZPOCET | 0 | 0 | 0 | 0 | 0 | 4 | 0 | 4 | 1258
| VV |  | Viz výkres číslo D1.4.3-3041 | [14 empty] | VV | 2 | 1 | True | 0 | ROZPOCET
| VV |  | Výpočet výměr je zpracován pomocí CAD produktů pro projektování. Postup výpočtu následuje níže. | [14 empty] | VV | 2 | 1 | True | 0 | ROZPOCET
| VV |  | "4.NP="1 |  | 1 | [12 empty] | VV | 2 | 2 | True | 0 | ROZPOCET
| VV |  | Součet |  | 1 | [12 empty] | VV | 2 | 4 | True | 1 | ROZPOCET
630 | M | 301CH2.702 | Ochranné pletivo proti ptactvu pro místo napojení CU potrubí na venkovní chladící jednotku. D | m2 | 1 |  | 0 | vlastní |  | zákl. přenesená |  | 0 | 0 | 0 | 0 | 0 | 8 | M | 2 |  |  |  | ROZPOCET | 0 | 0 | 0 | 0 | 0 | 4 | 0 | 4 | 1262
| VV |  | Viz výkres číslo D1.4.3-3041 | [14 empty] | VV | 2 | 1 | True | 0 | ROZPOCET
| VV |  | Výpočet výměr je zpracován pomocí CAD produktů pro projektování. Postup výpočtu následuje níže. | [14 empty] | VV | 2 | 1 | True | 0 | ROZPOCET
| VV |  | "4.NP="1 |  | 1 | [12 empty] | VV | 2 | 2 | True | 0 | ROZPOCET
| VV |  | Součet |  | 1 | [12 empty] | VV | 2 | 4 | True | 1 | ROZPOCET
631 | K | 301CH2.702_M | Montáž ochranného pletiva proti ptactvu pro místo napojení CU potrubí na venkovní chladící jednotku. M | m2 | 1 |  | 0 | vlastní |  | zákl. přenesená |  | 0 | 0 | 0 | 0 | 0 | 4 | K | 2 |  |  |  | ROZPOCET | 0 | 0 | 0 | 0 | 0 | 4 | 0 | 4 | 1264
| VV |  | Viz výkres číslo D1.4.3-3041 | [14 empty] | VV | 2 | 1 | True | 0 | ROZPOCET
| VV |  | Výpočet výměr je zpracován pomocí CAD produktů pro projektování. Postup výpočtu následuje níže. | [14 empty] | VV | 2 | 1 | True | 0 | ROZPOCET
| VV |  | "4.NP="1 |  | 1 | [12 empty] | VV | 2 | 2 | True | 0 | ROZPOCET
| VV |  | Součet |  | 1 | [12 empty] | VV | 2 | 4 | True | 1 | ROZPOCET
632 | K | 751791112 | Montáž napojovacího potrubí měděného předizolovaného, D mm (" x tl. stěny) 10 (3/8" x 0,8) | m | 17.2 |  | 0 | CS ÚRS 2025 02 |  | zákl. přenesená |  | 0 | 0 | 0 | 0 | 0 | 4 | K | 2 |  |  |  | ROZPOCET | 0 | 0 | 0 | 0 | 0 | 4 | 0 | 4 | 1266
| Online PSC |  | https://podminky.urs.cz/item/CS_URS_2025_02/751791112 | [14 empty] | Online PSC | 2
| VV |  | Viz výkres číslo D1.4.3-3041 | [14 empty] | VV | 2 | 1 | True | 0 | ROZPOCET
| VV |  | Výpočet výměr je zpracován pomocí CAD produktů pro projektování. Postup výpočtu následuje níže. | [14 empty] | VV | 2 | 1 | True | 0 | ROZPOCET
| VV |  | "4.NP="17,2 |  | 17.2 | [12 empty] | VV | 2 | 2 | True | 0 | ROZPOCET
| VV |  | Součet |  | 17.2 | [12 empty] | VV | 2 | 4 | True | 1 | ROZPOCET
633 | M | 301CH2.801_M | Montáž předizolovaného Cu potrubí 9,52mm; 3/8" x 1,0mm. M | m | 17.2 |  | 0 | vlastní |  | zákl. přenesená |  | 0 | 0 | 0 | 0 | 0 | 8 | M | 2 |  |  |  | ROZPOCET | 0 | 0 | 0 | 0 | 0 | 4 | 0 | 4 | 1268
| VV |  | Viz výkres číslo D1.4.3-3041 | [14 empty] | VV | 2 | 1 | True | 0 | ROZPOCET
| VV |  | Výpočet výměr je zpracován pomocí CAD produktů pro projektování. Postup výpočtu následuje níže. | [14 empty] | VV | 2 | 1 | True | 0 | ROZPOCET
| VV |  | "4.NP="17,2 |  | 17.2 | [12 empty] | VV | 2 | 2 | True | 0 | ROZPOCET
| VV |  | Součet |  | 17.2 | [12 empty] | VV | 2 | 4 | True | 1 | ROZPOCET
634 | M | 301CH2.802 | Předizolované Cu potrubí 15,88mm; 5/8" x 1,0mm. D | m | 17.2 |  | 0 | vlastní |  | zákl. přenesená |  | 0 | 0 | 0 | 0 | 0 | 8 | M | 2 |  |  |  | ROZPOCET | 0 | 0 | 0 | 0 | 0 | 4 | 0 | 4 | 1270
| VV |  | Viz výkres číslo D1.4.3-3041 | [14 empty] | VV | 2 | 1 | True | 0 | ROZPOCET
| VV |  | Výpočet výměr je zpracován pomocí CAD produktů pro projektování. Postup výpočtu následuje níže. | [14 empty] | VV | 2 | 1 | True | 0 | ROZPOCET
| VV |  | "4.NP="17,2 |  | 17.2 | [12 empty] | VV | 2 | 2 | True | 0 | ROZPOCET
| VV |  | Součet |  | 17.2 | [12 empty] | VV | 2 | 4 | True | 1 | ROZPOCET
635 | K | 751791135 | Montáž napojovacího potrubí měděného neizolovaného svitku, D x tl. stěny 16 x 1 | m | 17.2 |  | 0 | CS ÚRS 2025 02 |  | zákl. přenesená |  | 0 | 0 | 0 | 0 | 0 | 4 | K | 2 |  |  |  | ROZPOCET | 0 | 0 | 0 | 0 | 0 | 4 | 0 | 4 | 1272
| Online PSC |  | https://podminky.urs.cz/item/CS_URS_2025_02/751791135 | [14 empty] | Online PSC | 2
| VV |  | Viz výkres číslo D1.4.3-3041 | [14 empty] | VV | 2 | 1 | True | 0 | ROZPOCET
| VV |  | Výpočet výměr je zpracován pomocí CAD produktů pro projektování. Postup výpočtu následuje níže. | [14 empty] | VV | 2 | 1 | True | 0 | ROZPOCET
| VV |  | "4.NP="17,2 |  | 17.2 | [12 empty] | VV | 2 | 2 | True | 0 | ROZPOCET
| VV |  | Součet |  | 17.2 | [12 empty] | VV | 2 | 4 | True | 1 | ROZPOCET
636 | M | 301CH2.803 | Komunikační kabeláž. D | m | 17.2 |  | 0 | vlastní |  | zákl. přenesená |  | 0 | 0 | 0 | 0 | 0 | 8 | M | 2 |  |  |  | ROZPOCET | 0 | 0 | 0 | 0 | 0 | 4 | 0 | 4 | 1274
| VV |  | Sdělovací propojovací kabel určený pro přenos signálů a dat v měřicích, řídicích, signálních nebo datových systémech. | [14 empty] | VV | 2 | 1 | True | 0 | ROZPOCET
| VV |  | Složen ze stočených párů stíněných jednostranně laminovanou polyesterovou fólií a příložným drátem. | [14 empty] | VV | 2 | 1 | True | 0 | ROZPOCET
| VV |  | Viz výkres číslo D1.4.3-3041 | [14 empty] | VV | 2 | 1 | True | 0 | ROZPOCET
| VV |  | Výpočet výměr je zpracován pomocí CAD produktů pro projektování. Postup výpočtu následuje níže. | [14 empty] | VV | 2 | 1 | True | 0 | ROZPOCET
| VV |  | "4.NP="17,2 |  | 17.2 | [12 empty] | VV | 2 | 2 | True | 0 | ROZPOCET
| VV |  | Součet |  | 17.2 | [12 empty] | VV | 2 | 4 | True | 1 | ROZPOCET
637 | K | 301CH2.803_M | Montáž komunikační kabeláže. M | m | 17.2 |  | 0 | vlastní |  | zákl. přenesená |  | 0 | 0 | 0 | 0 | 0 | 4 | K | 2 |  |  |  | ROZPOCET | 0 | 0 | 0 | 0 | 0 | 4 | 0 | 4 | 1276
| VV |  | Viz výkres číslo D1.4.3-3041 | [14 empty] | VV | 2 | 1 | True | 0 | ROZPOCET
| VV |  | Výpočet výměr je zpracován pomocí CAD produktů pro projektování. Postup výpočtu následuje níže. | [14 empty] | VV | 2 | 1 | True | 0 | ROZPOCET
| VV |  | "4.NP="17,2 |  | 17.2 | [12 empty] | VV | 2 | 2 | True | 0 | ROZPOCET
| VV |  | Součet |  | 17.2 | [12 empty] | VV | 2 | 4 | True | 1 | ROZPOCET
638 | M | 301CH2.901 | Chladivo R410A k doplnění systému. D | kg | 0.5 |  | 0 | vlastní |  | zákl. přenesená |  | 0 | 0 | 0 | 0 | 0 | 8 | M | 2 |  |  |  | ROZPOCET | 0 | 0 | 0 | 0 | 0 | 4 | 0 | 4 | 1278
| VV |  | Viz výkres číslo D1.4.3-3041 | [14 empty] | VV | 2 | 1 | True | 0 | ROZPOCET
| VV |  | Výpočet výměr je zpracován pomocí CAD produktů pro projektování. Postup výpočtu následuje níže. | [14 empty] | VV | 2 | 1 | True | 0 | ROZPOCET
| VV |  | "4.NP="0,5 |  | 0.5 | [12 empty] | VV | 2 | 2 | True | 0 | ROZPOCET
| VV |  | Součet |  | 0.5 | [12 empty] | VV | 2 | 4 | True | 1 | ROZPOCET
639 | K | 751793001 | Doplnění chladiva do systému | kg | 0.5 |  | 0 | CS ÚRS 2025 02 |  | zákl. přenesená |  | 0 | 0 | 0 | 0 | 0 | 4 | K | 2 |  |  |  | ROZPOCET | 0 | 0 | 0 | 0 | 0 | 4 | 0 | 4 | 1280
| Online PSC |  | https://podminky.urs.cz/item/CS_URS_2025_02/751793001 | [14 empty] | Online PSC | 2
| VV |  | Viz výkres číslo D1.4.3-3041 | [14 empty] | VV | 2 | 1 | True | 0 | ROZPOCET
| VV |  | Výpočet výměr je zpracován pomocí CAD produktů pro projektování. Postup výpočtu následuje níže. | [14 empty] | VV | 2 | 1 | True | 0 | ROZPOCET
| VV |  | "4.NP="0,5 |  | 0.5 | [12 empty] | VV | 2 | 2 | True | 0 | ROZPOCET
| VV |  | Součet |  | 0.5 | [12 empty] | VV | 2 | 4 | True | 1 | ROZPOCET
640 | K | HZS3212 | Hodinové zúčtovací sazby montáží technologických zařízení na stavebních objektech montér vzduchotechniky odborný | hod | 60 |  | 0 | CS ÚRS 2025 02 |  | zákl. přenesená |  | 0 | 0 | 0 | 0 | 0 | 4 | K | 2 |  |  |  | ROZPOCET | 0 | 0 | 0 | 0 | 0 | 4 | 0 | 4 | -746208808
| Online PSC |  | https://podminky.urs.cz/item/CS_URS_2025_02/HZS3212 | [14 empty] | Online PSC | 2
| VV |  | Zkoušky těsnosti přetlakem, podtlakem (vakuováním) a detektorem | [14 empty] | VV | 2 | 1 | True | 0 | ROZPOCET
| VV |  | . | [14 empty] | VV | 2 | 1 | True | 0 | ROZPOCET
| VV |  | Viz výkres číslo D1.4.3-3041 | [14 empty] | VV | 2 | 1 | True | 0 | ROZPOCET
| VV |  | Výpočet výměr je zpracován pomocí CAD produktů pro projektování. Postup výpočtu následuje níže. | [14 empty] | VV | 2 | 1 | True | 0 | ROZPOCET
| VV |  | "4.NP="1*10 |  | 10 | [12 empty] | VV | 2 | 2 | True | 0 | ROZPOCET
| VV |  | Viz výkres číslo D1.4.3-3041 | [14 empty] | VV | 2 | 1 | True | 0 | ROZPOCET
| VV |  | Výpočet výměr je zpracován pomocí CAD produktů pro projektování. Postup výpočtu následuje níže. | [14 empty] | VV | 2 | 1 | True | 0 | ROZPOCET
| VV |  | "4.NP="2,5*10 |  | 25 | [12 empty] | VV | 2 | 2 | True | 0 | ROZPOCET
| VV |  | Viz výkres číslo D1.4.3-3041 | [14 empty] | VV | 2 | 1 | True | 0 | ROZPOCET
| VV |  | Výpočet výměr je zpracován pomocí CAD produktů pro projektování. Postup výpočtu následuje níže. | [14 empty] | VV | 2 | 1 | True | 0 | ROZPOCET
| VV |  | "4.NP="2,5*10 |  | 25 | [12 empty] | VV | 2 | 2 | True | 0 | ROZPOCET
| VV |  | Součet |  | 60 | [12 empty] | VV | 2 | 4 | True | 1 | ROZPOCET
641 | K | HZS2492 | Hodinové zúčtovací sazby profesí PSV zednické výpomoci a pomocné práce PSV pomocný dělník PSV | hod | 3 |  | 0 | CS ÚRS 2025 02 |  | zákl. přenesená |  | 0 | 0 | 0 | 0 | 0 | 512 | K | 2 |  |  |  | ROZPOCET | 0 | 0 | 0 | 0 | 0 | 4 | 0 | 512 | -1466378388
| Online PSC |  | https://podminky.urs.cz/item/CS_URS_2025_02/HZS2492 | [14 empty] | Online PSC | 2
| VV |  | Zařízení č. 301CH2 - Zákrokový sál - chlazení 2 | [14 empty] | VV | 2 | 1 | True | 0 | ROZPOCET
| VV |  | zednické výpomoci vrty, prostupy, drážky, přípomoci během transportu potrubí, koordinace vůči ostatním profesím, koordinace při etapizaci prací | [14 empty] | VV | 2 | 1 | True | 0 | ROZPOCET
| VV |  | 3,0 |  | 3 | [12 empty] | VV | 2 | 2 | True | 1 | ROZPOCET
| D | D18 | A.2.4.2.1.17: Zařízení č. 301V - Zákrokový sál - vlhčení |  |  |  | 0 |  |  |  |  | 0 |  | 0 |  | 0 | 1 | D | 1 |  |  |  | ROZPOCET | [6 empty] | 0
642 | M | 301V.001 | Elektrický odporový parní zvlhčovač ( 1 střední jednotka ). Pro provoz s pitnou vodou. Zvlhčovací výkon = 30 kg/h. Požadovaný zvlhčovací výkon 28 kg/h. D | kus | 1 |  | 0 | vlastní |  | zákl. přenesená |  | 0 | 0 | 0 | 0 | 0 | 8 | M | 2 |  |  |  | ROZPOCET | 0 | 0 | 0 | 0 | 0 | 4 | 0 | 4 | 1284
| VV |  | Technické parametry viz. D1.4.3-101 Technická zpráva - včetně příloh, D1.4.3-151 Technické podmínky. | [14 empty] | VV | 2 | 1 | True | 0 | ROZPOCET
| VV |  | Napájení topení = 400V/3f. Napájení regulace = 230V/1f. Max.příkon = 22,3 kW. Max.proud = 32,3 A. Jištění = 40 A. | [14 empty] | VV | 2 | 1 | True | 0 | ROZPOCET
| VV |  | Včetně: kombinovaného distributoru páry (Do průřezu 913x608mm (šxv))= 1ks, parní hadice (D=57/45mm) = 4m, kondenzační hadice (D=12/8mm) = 4m, nos | [14 empty] | VV | 2 | 1 | True | 0 | ROZPOCET
| VV |  | Napájení zajistí profese ELE: (napájení regulace a napájení ohřevu). | [14 empty] | VV | 2 | 1 | True | 0 | ROZPOCET
| VV |  | Průřez přívodního vodiče a jištění musí odpovídat situaci na místě instalace a platným předpisům. Napájení regulace: jištění 6 A. | [14 empty] | VV | 2 | 1 | True | 0 | ROZPOCET
| VV |  | Ovládání zajistí profese MaR včetně zapojení bezpečnostního okruhu pro blokování zvlhčovače z nadřazeného systému MaR | [14 empty] | VV | 2 | 1 | True | 0 | ROZPOCET
| VV |  | (od bezpečnostního hygrostatu a čidla tlakové diference, který je součástí dodávky profese MaR) | [14 empty] | VV | 2 | 1 | True | 0 | ROZPOCET
| VV |  | Profese ZTI zajistí: | [14 empty] | VV | 2 | 1 | True | 0 | ROZPOCET
| VV |  | Sanitární přípojky Pitná voda průměr 1/2“, teplota 1 až 40 °C, provozní tlak 1 až 10 bar | [14 empty] | VV | 2 | 1 | True | 0 | ROZPOCET
| VV |  | Potřebný průtok vody pro plnění 2,5 l/min na každých 15 kg/h parního výkonu | [14 empty] | VV | 2 | 1 | True | 0 | ROZPOCET
| VV |  | Připojení na zvlhčovači (převlečná matice R 3/4“) | [14 empty] | VV | 2 | 1 | True | 0 | ROZPOCET
| VV |  | Odpad teplotní odolnost min. 90 °C, min průměr 40 mm. Potřebná kapacita odpadu min. průměr odpadu 40mm pro každý vyvíječ. Připojení na zvlhčovači pr | [14 empty] | VV | 2 | 1 | True | 0 | ROZPOCET
| VV |  | Viz výkres číslo D1.4.3-3042 | [14 empty] | VV | 2 | 1 | True | 0 | ROZPOCET
| VV |  | Výpočet výměr je zpracován pomocí CAD produktů pro projektování. Postup výpočtu následuje níže. | [14 empty] | VV | 2 | 1 | True | 0 | ROZPOCET
| VV |  | "4.NP="1 |  | 1 | [12 empty] | VV | 2 | 2 | True | 0 | ROZPOCET
| VV |  | Součet |  | 1 | [12 empty] | VV | 2 | 4 | True | 1 | ROZPOCET
643 | K | 301V.001_M | Montáž elektrického odporového parního zvlhčovače ( 1 střední jednotka ). Pro provoz s pitnou vodou. Zvlhčovací výkon = 30 kg/h. Požadovaný zvlhčovací výkon 28 kg/h. M | kus | 1 |  | 0 | vlastní |  | zákl. přenesená |  | 0 | 0 | 0 | 0 | 0 | 4 | K | 2 |  |  |  | ROZPOCET | 0 | 0 | 0 | 0 | 0 | 4 | 0 | 4 | 1286
| VV |  | Viz výkres číslo D1.4.3-3042 | [14 empty] | VV | 2 | 1 | True | 0 | ROZPOCET
| VV |  | Výpočet výměr je zpracován pomocí CAD produktů pro projektování. Postup výpočtu následuje níže. | [14 empty] | VV | 2 | 1 | True | 0 | ROZPOCET
| VV |  | "4.NP="1 |  | 1 | [12 empty] | VV | 2 | 2 | True | 0 | ROZPOCET
| VV |  | Součet |  | 1 | [12 empty] | VV | 2 | 4 | True | 1 | ROZPOCET
644 | K | HZS2492 | Hodinové zúčtovací sazby profesí PSV zednické výpomoci a pomocné práce PSV pomocný dělník PSV | hod | 1 |  | 0 | CS ÚRS 2025 02 |  | zákl. přenesená |  | 0 | 0 | 0 | 0 | 0 | 512 | K | 2 |  |  |  | ROZPOCET | 0 | 0 | 0 | 0 | 0 | 4 | 0 | 512 | -1726276520
| Online PSC |  | https://podminky.urs.cz/item/CS_URS_2025_02/HZS2492 | [14 empty] | Online PSC | 2
| VV |  | Zařízení č. 301V - Zákrokový sál - vlhčení | [14 empty] | VV | 2 | 1 | True | 0 | ROZPOCET
| VV |  | zednické výpomoci vrty, prostupy, drážky, přípomoci během transportu potrubí, koordinace vůči ostatním profesím, koordinace při etapizaci prací | [14 empty] | VV | 2 | 1 | True | 0 | ROZPOCET
| VV |  | 1,0 |  | 1 | [12 empty] | VV | 2 | 2 | True | 1 | ROZPOCET
| D | D19 | A.2.4.2.1.18: Zařízení č. 302 - Zákrokový sál |  |  |  | 0 |  |  |  |  | 0 |  | 0.013142 |  | 0 | 1 | D | 1 |  |  |  | ROZPOCET | [6 empty] | 0
645 | M | 302.001 | Vzduchotechnická rekuperační jednotka ve vnitřním hygienickém provedení s deskovým rekuperátorem. Množství vzduchu V = 2100/1900 m3/h. Tlaková ztráta 1200/550 Pa. D | kus | 1 |  | 0 | vlastní |  | zákl. přenesená |  | 0 | 0 | 0 | 0 | 0 | 8 | M | 2 |  |  |  | ROZPOCET | 0 | 0 | 0 | 0 | 0 | 4 | 0 | 4 | 1290
| VV |  | Technické parametry viz. D1.4.3-101 Technická zpráva - včetně příloh, D1.4.3-151 Technické podmínky. | [14 empty] | VV | 2 | 1 | True | 0 | ROZPOCET
| VV |  | Jednotka je v souladu s Nařízením komise EU č. 1253/2014 a splňuje požadavky na Ekodesign a ErP 2018. | [14 empty] | VV | 2 | 1 | True | 0 | ROZPOCET
| VV |  | Jednotka včetně deskového rekuperačního výměníku s obtokovými klapkami, ventilátorů s volně oběžným kolem, AC motorů, frekvenčních měničů, | [14 empty] | VV | 2 | 1 | True | 0 | ROZPOCET
| VV |  | vodního ohřívače, přímého výparníku - přímé chlazení - 2 okruhy vč. eliminátoru kapek, protimrazové ochrany, vodního dohřívače, volné komory pro par | [14 empty] | VV | 2 | 1 | True | 0 | ROZPOCET
| VV |  | spádovaných a odvodněných kondenzátních van z ušlechtilé oceli, sifonů, | [14 empty] | VV | 2 | 1 | True | 0 | ROZPOCET
| VV |  | filtračních komor s filtry, uzavíracích klapek (servopohony a čidla dodávka MaR), pružných manžet, osvětlení, průhledítek, revizních dveří, základo | [14 empty] | VV | 2 | 1 | True | 0 | ROZPOCET
| VV |  | Zařízení bude napájené a ovládané profesí MaR z jejich rozvaděče, který napájí profese ELE. | [14 empty] | VV | 2 | 1 | True | 0 | ROZPOCET
| VV |  | Dané zařízení bude ovládané pomocí plnohodnotného řízení. Profese MaR zajistí ovládání všech komponentů VZT. | [14 empty] | VV | 2 | 1 | True | 0 | ROZPOCET
| VV |  | Při spuštění požárního poplachu zajistí profese MaR odstavení zařízení z provozu. | [14 empty] | VV | 2 | 1 | True | 0 | ROZPOCET
| VV |  | Frekvenční měniče jsou součástí dodávky VZT jednotky. Prokabelování mezi FM a motorem ventilátoru bude v dodávce profese MaR. | [14 empty] | VV | 2 | 1 | True | 0 | ROZPOCET
| VV |  | Profese ELE zajistí silový přívod pro rozvaděč MaR. | [14 empty] | VV | 2 | 1 | True | 0 | ROZPOCET
| VV |  | VZT jednotka bude napojena na náhradní zdroj (DO). | [14 empty] | VV | 2 | 1 | True | 0 | ROZPOCET
| VV |  | Profese ÚT zajistí napojení VZT jednotky na topnou vodu o teplotním spádu 60/40 °C. Regulační uzly jsou součástí dodávky profese ÚT. | [14 empty] | VV | 2 | 1 | True | 0 | ROZPOCET
| VV |  | Profese ZTI zajistí napojení nátrubků odvodu kondenzátu z VZT jednotky. Sifony budou součástí dodávky VZT jednotky. | [14 empty] | VV | 2 | 1 | True | 0 | ROZPOCET
| VV |  | Při spuštění požárního poplachu vydá profese EPS signál, kterým odstaví příslušná profese zařízení z provozu. | [14 empty] | VV | 2 | 1 | True | 0 | ROZPOCET
| VV |  | Transport jednotky po jednotlivých sekcích na místo určení a následné složení komor. | [14 empty] | VV | 2 | 1 | True | 0 | ROZPOCET
| VV |  | Před objednáním jednotky ověřit strany a připojení médii. | [14 empty] | VV | 2 | 1 | True | 0 | ROZPOCET
| VV |  | Viz výkres číslo D1.4.3-3041 | [14 empty] | VV | 2 | 1 | True | 0 | ROZPOCET
| VV |  | Výpočet výměr je zpracován pomocí CAD produktů pro projektování. Postup výpočtu následuje níže. | [14 empty] | VV | 2 | 1 | True | 0 | ROZPOCET
| VV |  | "4.NP="1 |  | 1 | [12 empty] | VV | 2 | 2 | True | 0 | ROZPOCET
| VV |  | Součet |  | 1 | [12 empty] | VV | 2 | 4 | True | 1 | ROZPOCET
646 | K | 751612122 | Montáž vzduchotechnické jednotky s rekuperací tepla a vlhkosti centrální podstropní s výměnou vzduchu přes 1000 do 4500 m3/h | kus | 1 |  | 0 | CS ÚRS 2025 02 |  | zákl. přenesená |  | 0 | 0 | 0 | 0 | 0 | 4 | K | 2 |  |  |  | ROZPOCET | 0 | 0 | 0 | 0 | 0 | 4 | 0 | 4 | 1292
| Online PSC |  | https://podminky.urs.cz/item/CS_URS_2025_02/751612122 | [14 empty] | Online PSC | 2
| VV |  | Viz výkres číslo D1.4.3-3041 | [14 empty] | VV | 2 | 1 | True | 0 | ROZPOCET
| VV |  | Výpočet výměr je zpracován pomocí CAD produktů pro projektování. Postup výpočtu následuje níže. | [14 empty] | VV | 2 | 1 | True | 0 | ROZPOCET
| VV |  | "4.NP="1 |  | 1 | [12 empty] | VV | 2 | 2 | True | 0 | ROZPOCET
| VV |  | Součet |  | 1 | [12 empty] | VV | 2 | 4 | True | 1 | ROZPOCET
647 | M | 302.051 | Tlumič hluku kulisový 630x630x1500/4 vnitřní kulisy tl. 100 mm, v hygienickém provedení. Minimální útlum hluku při frekvenci 250Hz = 27,0 dB. D | kus | 2 |  | 0 | vlastní |  | zákl. přenesená |  | 0 | 0 | 0 | 0 | 0 | 8 | M | 2 |  |  |  | ROZPOCET | 0 | 0 | 0 | 0 | 0 | 4 | 0 | 4 | 1294
| VV |  | Viz výkres číslo D1.4.3-3041 | [14 empty] | VV | 2 | 1 | True | 0 | ROZPOCET
| VV |  | Výpočet výměr je zpracován pomocí CAD produktů pro projektování. Postup výpočtu následuje níže. | [14 empty] | VV | 2 | 1 | True | 0 | ROZPOCET
| VV |  | "4.NP="2 |  | 2 | [12 empty] | VV | 2 | 2 | True | 0 | ROZPOCET
| VV |  | Součet |  | 2 | [12 empty] | VV | 2 | 4 | True | 1 | ROZPOCET
648 | K | 751344123 | Montáž tlumičů hluku pro čtyřhranné potrubí, průřezu přes 0,300 do 0,450 m2 | kus | 2 |  | 0 | CS ÚRS 2025 02 |  | zákl. přenesená |  | 0 | 0 | 0 | 0 | 0 | 4 | K | 2 |  |  |  | ROZPOCET | 0 | 0 | 0 | 0 | 0 | 4 | 0 | 4 | 1296
| Online PSC |  | https://podminky.urs.cz/item/CS_URS_2025_02/751344123 | [14 empty] | Online PSC | 2
| VV |  | Viz výkres číslo D1.4.3-3041 | [14 empty] | VV | 2 | 1 | True | 0 | ROZPOCET
| VV |  | Výpočet výměr je zpracován pomocí CAD produktů pro projektování. Postup výpočtu následuje níže. | [14 empty] | VV | 2 | 1 | True | 0 | ROZPOCET
| VV |  | "4.NP="2 |  | 2 | [12 empty] | VV | 2 | 2 | True | 0 | ROZPOCET
| VV |  | Součet |  | 2 | [12 empty] | VV | 2 | 4 | True | 1 | ROZPOCET
649 | M | 302.052 | Tlumič hluku kulisový 630x630x1000/4 vnitřní kulisy tl. 100 mm, v hygienickém provedení. Minimální útlum hluku při frekvenci 250Hz = 19,0 dB. D | kus | 1 |  | 0 | vlastní |  | zákl. přenesená |  | 0 | 0 | 0 | 0 | 0 | 8 | M | 2 |  |  |  | ROZPOCET | 0 | 0 | 0 | 0 | 0 | 4 | 0 | 4 | 1298
| VV |  | Viz výkres číslo D1.4.3-3041 | [14 empty] | VV | 2 | 1 | True | 0 | ROZPOCET
| VV |  | Výpočet výměr je zpracován pomocí CAD produktů pro projektování. Postup výpočtu následuje níže. | [14 empty] | VV | 2 | 1 | True | 0 | ROZPOCET
| VV |  | "4.NP="1 |  | 1 | [12 empty] | VV | 2 | 2 | True | 0 | ROZPOCET
| VV |  | Součet |  | 1 | [12 empty] | VV | 2 | 4 | True | 1 | ROZPOCET
650 | K | 751344123 | Montáž tlumičů hluku pro čtyřhranné potrubí, průřezu přes 0,300 do 0,450 m2 | kus | 1 |  | 0 | CS ÚRS 2025 02 |  | zákl. přenesená |  | 0 | 0 | 0 | 0 | 0 | 4 | K | 2 |  |  |  | ROZPOCET | 0 | 0 | 0 | 0 | 0 | 4 | 0 | 4 | 1300
| Online PSC |  | https://podminky.urs.cz/item/CS_URS_2025_02/751344123 | [14 empty] | Online PSC | 2
| VV |  | Viz výkres číslo D1.4.3-3041 | [14 empty] | VV | 2 | 1 | True | 0 | ROZPOCET
| VV |  | Výpočet výměr je zpracován pomocí CAD produktů pro projektování. Postup výpočtu následuje níže. | [14 empty] | VV | 2 | 1 | True | 0 | ROZPOCET
| VV |  | "4.NP="1 |  | 1 | [12 empty] | VV | 2 | 2 | True | 0 | ROZPOCET
| VV |  | Součet |  | 1 | [12 empty] | VV | 2 | 4 | True | 1 | ROZPOCET
651 | M | 302.053 | Tlumič hluku kulisový 630x630x1500/4 vnitřní kulisy tl. 100 mm. Minimální útlum hluku při frekvenci 250Hz = 27,0 dB. D | kus | 2 |  | 0 | vlastní |  | zákl. přenesená |  | 0 | 0 | 0 | 0 | 0 | 8 | M | 2 |  |  |  | ROZPOCET | 0 | 0 | 0 | 0 | 0 | 4 | 0 | 4 | 1302
| VV |  | Viz výkres číslo D1.4.3-3041 | [14 empty] | VV | 2 | 1 | True | 0 | ROZPOCET
| VV |  | Výpočet výměr je zpracován pomocí CAD produktů pro projektování. Postup výpočtu následuje níže. | [14 empty] | VV | 2 | 1 | True | 0 | ROZPOCET
| VV |  | "4.NP="2 |  | 2 | [12 empty] | VV | 2 | 2 | True | 0 | ROZPOCET
| VV |  | Součet |  | 2 | [12 empty] | VV | 2 | 4 | True | 1 | ROZPOCET
652 | K | 751344123 | Montáž tlumičů hluku pro čtyřhranné potrubí, průřezu přes 0,300 do 0,450 m2 | kus | 2 |  | 0 | CS ÚRS 2025 02 |  | zákl. přenesená |  | 0 | 0 | 0 | 0 | 0 | 4 | K | 2 |  |  |  | ROZPOCET | 0 | 0 | 0 | 0 | 0 | 4 | 0 | 4 | 1304
| Online PSC |  | https://podminky.urs.cz/item/CS_URS_2025_02/751344123 | [14 empty] | Online PSC | 2
| VV |  | Viz výkres číslo D1.4.3-3041 | [14 empty] | VV | 2 | 1 | True | 0 | ROZPOCET
| VV |  | Výpočet výměr je zpracován pomocí CAD produktů pro projektování. Postup výpočtu následuje níže. | [14 empty] | VV | 2 | 1 | True | 0 | ROZPOCET
| VV |  | "4.NP="2 |  | 2 | [12 empty] | VV | 2 | 2 | True | 0 | ROZPOCET
| VV |  | Součet |  | 2 | [12 empty] | VV | 2 | 4 | True | 1 | ROZPOCET
653 | M | 302.054 | Tlumič hluku kulisový 630x630x1000/4 vnitřní kulisy tl. 100 mm. Minimální útlum hluku při frekvenci 250Hz = 19,0 dB. D | kus | 1 |  | 0 | vlastní |  | zákl. přenesená |  | 0 | 0 | 0 | 0 | 0 | 8 | M | 2 |  |  |  | ROZPOCET | 0 | 0 | 0 | 0 | 0 | 4 | 0 | 4 | 1306
| VV |  | Viz výkres číslo D1.4.3-3041 | [14 empty] | VV | 2 | 1 | True | 0 | ROZPOCET
| VV |  | Výpočet výměr je zpracován pomocí CAD produktů pro projektování. Postup výpočtu následuje níže. | [14 empty] | VV | 2 | 1 | True | 0 | ROZPOCET
| VV |  | "4.NP="1 |  | 1 | [12 empty] | VV | 2 | 2 | True | 0 | ROZPOCET
| VV |  | Součet |  | 1 | [12 empty] | VV | 2 | 4 | True | 1 | ROZPOCET
654 | K | 751344123 | Montáž tlumičů hluku pro čtyřhranné potrubí, průřezu přes 0,300 do 0,450 m2 | kus | 1 |  | 0 | CS ÚRS 2025 02 |  | zákl. přenesená |  | 0 | 0 | 0 | 0 | 0 | 4 | K | 2 |  |  |  | ROZPOCET | 0 | 0 | 0 | 0 | 0 | 4 | 0 | 4 | 1308
| Online PSC |  | https://podminky.urs.cz/item/CS_URS_2025_02/751344123 | [14 empty] | Online PSC | 2
| VV |  | Viz výkres číslo D1.4.3-3041 | [14 empty] | VV | 2 | 1 | True | 0 | ROZPOCET
| VV |  | Výpočet výměr je zpracován pomocí CAD produktů pro projektování. Postup výpočtu následuje níže. | [14 empty] | VV | 2 | 1 | True | 0 | ROZPOCET
| VV |  | "4.NP="1 |  | 1 | [12 empty] | VV | 2 | 2 | True | 0 | ROZPOCET
| VV |  | Součet |  | 1 | [12 empty] | VV | 2 | 4 | True | 1 | ROZPOCET
655 | M | 302.101 | Regulační klapka 560x200, ovl. ruční. D | kus | 2 |  | 0 | vlastní |  | zákl. přenesená |  | 0 | 0 | 0 | 0 | 0 | 8 | M | 2 |  |  |  | ROZPOCET | 0 | 0 | 0 | 0 | 0 | 4 | 0 | 4 | 1310
| VV |  | Viz výkres číslo D1.4.3-3032 | [14 empty] | VV | 2 | 1 | True | 0 | ROZPOCET
| VV |  | Výpočet výměr je zpracován pomocí CAD produktů pro projektování. Postup výpočtu následuje níže. | [14 empty] | VV | 2 | 1 | True | 0 | ROZPOCET
| VV |  | "3.NP="2 |  | 2 | [12 empty] | VV | 2 | 2 | True | 0 | ROZPOCET
| VV |  | Součet |  | 2 | [12 empty] | VV | 2 | 4 | True | 1 | ROZPOCET
656 | K | 751514637 | Montáž škrtící klapky nebo zpětné klapky do plechového potrubí čtyřhranné bez příruby, průřezu přes 0,070 do 0,140 m2 | kus | 2 |  | 0 | CS ÚRS 2025 02 |  | zákl. přenesená |  | 0 | 0 | 0 | 0 | 0 | 4 | K | 2 |  |  |  | ROZPOCET | 0 | 0 | 0 | 0 | 0 | 4 | 0 | 4 | 1312
| Online PSC |  | https://podminky.urs.cz/item/CS_URS_2025_02/751514637 | [14 empty] | Online PSC | 2
| VV |  | Viz výkres číslo D1.4.3-3032 | [14 empty] | VV | 2 | 1 | True | 0 | ROZPOCET
| VV |  | Výpočet výměr je zpracován pomocí CAD produktů pro projektování. Postup výpočtu následuje níže. | [14 empty] | VV | 2 | 1 | True | 0 | ROZPOCET
| VV |  | "3.NP="2 |  | 2 | [12 empty] | VV | 2 | 2 | True | 0 | ROZPOCET
| VV |  | Součet |  | 2 | [12 empty] | VV | 2 | 4 | True | 1 | ROZPOCET
657 | M | 302.151 | Regulační klapka 450x200, ovl. ruční. D | kus | 3 |  | 0 | vlastní |  | zákl. přenesená |  | 0 | 0 | 0 | 0 | 0 | 8 | M | 2 |  |  |  | ROZPOCET | 0 | 0 | 0 | 0 | 0 | 4 | 0 | 4 | 1314
| VV |  | Viz výkres číslo D1.4.3-3032 | [14 empty] | VV | 2 | 1 | True | 0 | ROZPOCET
| VV |  | Výpočet výměr je zpracován pomocí CAD produktů pro projektování. Postup výpočtu následuje níže. | [14 empty] | VV | 2 | 1 | True | 0 | ROZPOCET
| VV |  | "3.NP="3 |  | 3 | [12 empty] | VV | 2 | 2 | True | 0 | ROZPOCET
| VV |  | Součet |  | 3 | [12 empty] | VV | 2 | 4 | True | 1 | ROZPOCET
658 | K | 751514637 | Montáž škrtící klapky nebo zpětné klapky do plechového potrubí čtyřhranné bez příruby, průřezu přes 0,070 do 0,140 m2 | kus | 3 |  | 0 | CS ÚRS 2025 02 |  | zákl. přenesená |  | 0 | 0 | 0 | 0 | 0 | 4 | K | 2 |  |  |  | ROZPOCET | 0 | 0 | 0 | 0 | 0 | 4 | 0 | 4 | 1316
| Online PSC |  | https://podminky.urs.cz/item/CS_URS_2025_02/751514637 | [14 empty] | Online PSC | 2
| VV |  | Viz výkres číslo D1.4.3-3032 | [14 empty] | VV | 2 | 1 | True | 0 | ROZPOCET
| VV |  | Výpočet výměr je zpracován pomocí CAD produktů pro projektování. Postup výpočtu následuje níže. | [14 empty] | VV | 2 | 1 | True | 0 | ROZPOCET
| VV |  | "3.NP="3 |  | 3 | [12 empty] | VV | 2 | 2 | True | 0 | ROZPOCET
| VV |  | Součet |  | 3 | [12 empty] | VV | 2 | 4 | True | 1 | ROZPOCET
659 | M | 302.152 | Regulační klapka 630x200, ovl. ruční. D | kus | 1 |  | 0 | vlastní |  | zákl. přenesená |  | 0 | 0 | 0 | 0 | 0 | 8 | M | 2 |  |  |  | ROZPOCET | 0 | 0 | 0 | 0 | 0 | 4 | 0 | 4 | 1318
| VV |  | Viz výkres číslo D1.4.3-3032 | [14 empty] | VV | 2 | 1 | True | 0 | ROZPOCET
| VV |  | Výpočet výměr je zpracován pomocí CAD produktů pro projektování. Postup výpočtu následuje níže. | [14 empty] | VV | 2 | 1 | True | 0 | ROZPOCET
| VV |  | "3.NP="1 |  | 1 | [12 empty] | VV | 2 | 2 | True | 0 | ROZPOCET
| VV |  | Součet |  | 1 | [12 empty] | VV | 2 | 4 | True | 1 | ROZPOCET
660 | K | 751514637 | Montáž škrtící klapky nebo zpětné klapky do plechového potrubí čtyřhranné bez příruby, průřezu přes 0,070 do 0,140 m2 | kus | 1 |  | 0 | CS ÚRS 2025 02 |  | zákl. přenesená |  | 0 | 0 | 0 | 0 | 0 | 4 | K | 2 |  |  |  | ROZPOCET | 0 | 0 | 0 | 0 | 0 | 4 | 0 | 4 | 1320
| Online PSC |  | https://podminky.urs.cz/item/CS_URS_2025_02/751514637 | [14 empty] | Online PSC | 2
| VV |  | Viz výkres číslo D1.4.3-3032 | [14 empty] | VV | 2 | 1 | True | 0 | ROZPOCET
| VV |  | Výpočet výměr je zpracován pomocí CAD produktů pro projektování. Postup výpočtu následuje níže. | [14 empty] | VV | 2 | 1 | True | 0 | ROZPOCET
| VV |  | "3.NP="1 |  | 1 | [12 empty] | VV | 2 | 2 | True | 0 | ROZPOCET
| VV |  | Součet |  | 1 | [12 empty] | VV | 2 | 4 | True | 1 | ROZPOCET
661 | M | 302.441 | Požární klapka čtyřhranná s atestem 500x315, požární odolnost 90 minut, včetně servopohonu 230V se signalizací polohy a termoelektrickým spouštěním. D | kus | 1 |  | 0 | vlastní |  | zákl. přenesená |  | 0 | 0 | 0 | 0 | 0 | 8 | M | 2 |  |  |  | ROZPOCET | 0 | 0 | 0 | 0 | 0 | 4 | 0 | 4 | 1322
| VV |  | Včetně příslušenství pro montáž dle montážního návodu výrobce. | [14 empty] | VV | 2 | 1 | True | 0 | ROZPOCET
| VV |  | Provedení protipožární ucpávky a dotěsnění protipožárním tmelem s požární odolností odpovídající prostupu stavební konstrukce je součástí dodávky | [14 empty] | VV | 2 | 1 | True | 0 | ROZPOCET
| VV |  | viz D1.4.3-101 Technická zpráva - příloha č.4 | [14 empty] | VV | 2 | 1 | True | 0 | ROZPOCET
| VV |  | Před realizací bude upřesněna požární odolnost PPK dle požadavku PBŘ a způsobu zabudování PPK. | [14 empty] | VV | 2 | 1 | True | 0 | ROZPOCET
| VV |  | Napájení zajistí profese ELE. | [14 empty] | VV | 2 | 1 | True | 0 | ROZPOCET
| VV |  | Součástí dodávky profese, která napájí PPK, bude spojovací krabice se svorkovnicí pro připojení napájecího kabelu. | [14 empty] | VV | 2 | 1 | True | 0 | ROZPOCET
| VV |  | Uzavření PPK zajistí profese ELE na základě signálu od profese EPS. | [14 empty] | VV | 2 | 1 | True | 0 | ROZPOCET
| VV |  | Monitoring polohy listu klapky zajistí profese MaR. | [14 empty] | VV | 2 | 1 | True | 0 | ROZPOCET
| VV |  | Před objednáním PPK ověřit strany a připojení médii. | [14 empty] | VV | 2 | 1 | True | 0 | ROZPOCET
| VV |  | Viz výkres číslo D1.4.3-3041 | [14 empty] | VV | 2 | 1 | True | 0 | ROZPOCET
| VV |  | Výpočet výměr je zpracován pomocí CAD produktů pro projektování. Postup výpočtu následuje níže. | [14 empty] | VV | 2 | 1 | True | 0 | ROZPOCET
| VV |  | "4.NP="1 |  | 1 | [12 empty] | VV | 2 | 2 | True | 0 | ROZPOCET
| VV |  | Součet |  | 1 | [12 empty] | VV | 2 | 4 | True | 1 | ROZPOCET
662 | K | 751514614 | Montáž škrtící klapky nebo zpětné klapky do plechového potrubí čtyřhranné s přírubou, průřezu přes 0,140 do 0,210 m2 | kus | 1 |  | 0 | CS ÚRS 2025 02 |  | zákl. přenesená |  | 0 | 0 | 0 | 0 | 0 | 4 | K | 2 |  |  |  | ROZPOCET | 0 | 0 | 0 | 0 | 0 | 4 | 0 | 4 | 1324
| Online PSC |  | https://podminky.urs.cz/item/CS_URS_2025_02/751514614 | [14 empty] | Online PSC | 2
| VV |  | Viz výkres číslo D1.4.3-3041 | [14 empty] | VV | 2 | 1 | True | 0 | ROZPOCET
| VV |  | Výpočet výměr je zpracován pomocí CAD produktů pro projektování. Postup výpočtu následuje níže. | [14 empty] | VV | 2 | 1 | True | 0 | ROZPOCET
| VV |  | "4.NP="1 |  | 1 | [12 empty] | VV | 2 | 2 | True | 0 | ROZPOCET
| VV |  | Součet |  | 1 | [12 empty] | VV | 2 | 4 | True | 1 | ROZPOCET
663 | M | 302.442 | Požární klapka čtyřhranná s atestem 500x315, požární odolnost 90 minut, včetně servopohonu 230V se signalizací polohy a termoelektrickým spouštěním. D | kus | 1 |  | 0 | vlastní |  | zákl. přenesená |  | 0 | 0 | 0 | 0 | 0 | 8 | M | 2 |  |  |  | ROZPOCET | 0 | 0 | 0 | 0 | 0 | 4 | 0 | 4 | 1326
| VV |  | Včetně příslušenství pro montáž dle montážního návodu výrobce. | [14 empty] | VV | 2 | 1 | True | 0 | ROZPOCET
| VV |  | Provedení protipožární ucpávky a dotěsnění protipožárním tmelem s požární odolností odpovídající prostupu stavební konstrukce je součástí dodávky | [14 empty] | VV | 2 | 1 | True | 0 | ROZPOCET
| VV |  | viz D1.4.3-101 Technická zpráva - příloha č.4 | [14 empty] | VV | 2 | 1 | True | 0 | ROZPOCET
| VV |  | Před realizací bude upřesněna požární odolnost PPK dle požadavku PBŘ a způsobu zabudování PPK. | [14 empty] | VV | 2 | 1 | True | 0 | ROZPOCET
| VV |  | Napájení zajistí profese ELE. | [14 empty] | VV | 2 | 1 | True | 0 | ROZPOCET
| VV |  | Součástí dodávky profese, která napájí PPK, bude spojovací krabice se svorkovnicí pro připojení napájecího kabelu. | [14 empty] | VV | 2 | 1 | True | 0 | ROZPOCET
| VV |  | Uzavření PPK zajistí profese ELE na základě signálu od profese EPS. | [14 empty] | VV | 2 | 1 | True | 0 | ROZPOCET
| VV |  | Monitoring polohy listu klapky zajistí profese MaR. | [14 empty] | VV | 2 | 1 | True | 0 | ROZPOCET
| VV |  | Před objednáním PPK ověřit strany a připojení médii. | [14 empty] | VV | 2 | 1 | True | 0 | ROZPOCET
| VV |  | Viz výkres číslo D1.4.3-3041 | [14 empty] | VV | 2 | 1 | True | 0 | ROZPOCET
| VV |  | Výpočet výměr je zpracován pomocí CAD produktů pro projektování. Postup výpočtu následuje níže. | [14 empty] | VV | 2 | 1 | True | 0 | ROZPOCET
| VV |  | "4.NP="1 |  | 1 | [12 empty] | VV | 2 | 2 | True | 0 | ROZPOCET
| VV |  | Součet |  | 1 | [12 empty] | VV | 2 | 4 | True | 1 | ROZPOCET
664 | K | 751514614 | Montáž škrtící klapky nebo zpětné klapky do plechového potrubí čtyřhranné s přírubou, průřezu přes 0,140 do 0,210 m2 | kus | 1 |  | 0 | CS ÚRS 2025 02 |  | zákl. přenesená |  | 0 | 0 | 0 | 0 | 0 | 4 | K | 2 |  |  |  | ROZPOCET | 0 | 0 | 0 | 0 | 0 | 4 | 0 | 4 | 1328
| Online PSC |  | https://podminky.urs.cz/item/CS_URS_2025_02/751514614 | [14 empty] | Online PSC | 2
| VV |  | Viz výkres číslo D1.4.3-3041 | [14 empty] | VV | 2 | 1 | True | 0 | ROZPOCET
| VV |  | Výpočet výměr je zpracován pomocí CAD produktů pro projektování. Postup výpočtu následuje níže. | [14 empty] | VV | 2 | 1 | True | 0 | ROZPOCET
| VV |  | "4.NP="1 |  | 1 | [12 empty] | VV | 2 | 2 | True | 0 | ROZPOCET
| VV |  | Součet |  | 1 | [12 empty] | VV | 2 | 4 | True | 1 | ROZPOCET
665 | M | 302.651 | Pružná manžeta pro připojení laminárního stropu. Rozměr připojení 550x180mm, šířka 150mm. D | kus | 2 |  | 0 | vlastní |  | zákl. přenesená |  | 0 | 0 | 0 | 0 | 0 | 8 | M | 2 |  |  |  | ROZPOCET | 0 | 0 | 0 | 0 | 0 | 4 | 0 | 4 | 1330
| VV |  | Viz výkres číslo D1.4.3-3032 | [14 empty] | VV | 2 | 1 | True | 0 | ROZPOCET
| VV |  | Výpočet výměr je zpracován pomocí CAD produktů pro projektování. Postup výpočtu následuje níže. | [14 empty] | VV | 2 | 1 | True | 0 | ROZPOCET
| VV |  | "3.NP="2 |  | 2 | [12 empty] | VV | 2 | 2 | True | 0 | ROZPOCET
| VV |  | Součet |  | 2 | [12 empty] | VV | 2 | 4 | True | 1 | ROZPOCET
666 | K | 302.651_M | Montáž pružné manžety pro připojení laminárního stropu. Rozměr připojení 550x180mm, šířka 150mm. M | kus | 2 |  | 0 | vlastní |  | zákl. přenesená |  | 0 | 0 | 0 | 0 | 0 | 4 | K | 2 |  |  |  | ROZPOCET | 0 | 0 | 0 | 0 | 0 | 4 | 0 | 4 | 1332
| VV |  | Viz výkres číslo D1.4.3-3032 | [14 empty] | VV | 2 | 1 | True | 0 | ROZPOCET
| VV |  | Výpočet výměr je zpracován pomocí CAD produktů pro projektování. Postup výpočtu následuje níže. | [14 empty] | VV | 2 | 1 | True | 0 | ROZPOCET
| VV |  | "3.NP="2 |  | 2 | [12 empty] | VV | 2 | 2 | True | 0 | ROZPOCET
| VV |  | Součet |  | 2 | [12 empty] | VV | 2 | 4 | True | 1 | ROZPOCET
667 | M | 302.801 | Potrubí čtyřhranné pozinkované rovné, sk. 1, třída těsnosti C, včetně těsnícího a spojovacího materiálu. D | m2 | 35 |  | 0 | vlastní |  | zákl. přenesená |  | 0 | 0 | 0 | 0 | 0 | 8 | M | 2 |  |  |  | ROZPOCET | 0 | 0 | 0 | 0 | 0 | 4 | 0 | 4 | 1334
| VV |  | Viz výkres číslo D1.4.3-3031; D1.4.3-3032; D1.4.3-3041 | [14 empty] | VV | 2 | 1 | True | 0 | ROZPOCET
| VV |  | Výpočet výměr je zpracován pomocí CAD produktů pro projektování. Postup výpočtu následuje níže. | [14 empty] | VV | 2 | 1 | True | 0 | ROZPOCET
| VV |  | "3.NP="29,2 |  | 29.2 | [12 empty] | VV | 2 | 2 | True | 0 | ROZPOCET
| VV |  | "4.NP="5,8 |  | 5.8 | [12 empty] | VV | 2 | 2 | True | 0 | ROZPOCET
| VV |  | Součet |  | 35 | [12 empty] | VV | 2 | 4 | True | 1 | ROZPOCET
668 | K | 302.801_M | Montáž potrubí čtyřhranného pozinkovaného rovného, sk. 1, třída těsnosti C, včetně těsnícího a spojovacího materiálu. M | m2 | 35 |  | 0 | vlastní |  | zákl. přenesená |  | 0 | 0 | 0 | 0 | 0 | 4 | K | 2 |  |  |  | ROZPOCET | 0 | 0 | 0 | 0 | 0 | 4 | 0 | 4 | 1336
669 | M | 302.802 | Potrubí čtyřhranné pozinkované tvarovky, sk. 1, třída těsnosti C, včetně těsnícího a spojovacího materiálu, náběhových a vodících plechů. D | m2 | 17.3 |  | 0 | vlastní |  | zákl. přenesená |  | 0 | 0 | 0 | 0 | 0 | 8 | M | 2 |  |  |  | ROZPOCET | 0 | 0 | 0 | 0 | 0 | 4 | 0 | 4 | 1338
| VV |  | Viz výkres číslo D1.4.3-3031; D1.4.3-3032; D1.4.3-3041 | [14 empty] | VV | 2 | 1 | True | 0 | ROZPOCET
| VV |  | Výpočet výměr je zpracován pomocí CAD produktů pro projektování. Postup výpočtu následuje níže. | [14 empty] | VV | 2 | 1 | True | 0 | ROZPOCET
| VV |  | "3.NP="11 |  | 11 | [12 empty] | VV | 2 | 2 | True | 0 | ROZPOCET
| VV |  | "4.NP="6,3 |  | 6.3 | [12 empty] | VV | 2 | 2 | True | 0 | ROZPOCET
| VV |  | Součet |  | 17.3 | [12 empty] | VV | 2 | 4 | True | 1 | ROZPOCET
670 | K | 302.802_M | Montáž tvarovek - potrubí čtyřhranné pozinkované, sk. 1, třída těsnosti C, včetně těsnícího a spojovacího materiálu, náběhových a vodících plechů. M | m2 | 17.3 |  | 0 | vlastní |  | zákl. přenesená |  | 0 | 0 | 0 | 0 | 0 | 4 | K | 2 |  |  |  | ROZPOCET | 0 | 0 | 0 | 0 | 0 | 4 | 0 | 4 | 1340
671 | M | 302.803 | Potrubí čtyřhranné pozinkované rovné, sk. 1, třída těsnosti B, včetně těsnícího a spojovacího materiálu. D | m2 | 77.9 |  | 0 | vlastní |  | zákl. přenesená |  | 0 | 0 | 0 | 0 | 0 | 8 | M | 2 |  |  |  | ROZPOCET | 0 | 0 | 0 | 0 | 0 | 4 | 0 | 4 | 1342
| VV |  | Viz výkres číslo D1.4.3-3031; D1.4.3-3032; D1.4.3-3041; D1.4.3-3042 | [14 empty] | VV | 2 | 1 | True | 0 | ROZPOCET
| VV |  | Výpočet výměr je zpracován pomocí CAD produktů pro projektování. Postup výpočtu následuje níže. | [14 empty] | VV | 2 | 1 | True | 0 | ROZPOCET
| VV |  | "3.NP="41,3 |  | 41.3 | [12 empty] | VV | 2 | 2 | True | 0 | ROZPOCET
| VV |  | "4.NP="36,6 |  | 36.6 | [12 empty] | VV | 2 | 2 | True | 0 | ROZPOCET
| VV |  | Součet |  | 77.9 | [12 empty] | VV | 2 | 4 | True | 1 | ROZPOCET
672 | K | 302.803_M | Montáž potrubí čtyřhranného pozinkovaného rovného, sk. 1, třída těsnosti B, včetně těsnícího a spojovacího materiálu. M | m2 | 77.9 |  | 0 | vlastní |  | zákl. přenesená |  | 0 | 0 | 0 | 0 | 0 | 4 | K | 2 |  |  |  | ROZPOCET | 0 | 0 | 0 | 0 | 0 | 4 | 0 | 4 | 1344
673 | M | 302.804 | Potrubí čtyřhranné pozinkované tvarovky, sk. 1, třída těsnosti B, včetně těsnícího a spojovacího materiálu, náběhových a vodících plechů. D | m2 | 26.9 |  | 0 | vlastní |  | zákl. přenesená |  | 0 | 0 | 0 | 0 | 0 | 8 | M | 2 |  |  |  | ROZPOCET | 0 | 0 | 0 | 0 | 0 | 4 | 0 | 4 | 1346
| VV |  | Viz výkres číslo D1.4.3-3031; D1.4.3-3032; D1.4.3-3041; D1.4.3-3042 | [14 empty] | VV | 2 | 1 | True | 0 | ROZPOCET
| VV |  | Výpočet výměr je zpracován pomocí CAD produktů pro projektování. Postup výpočtu následuje níže. | [14 empty] | VV | 2 | 1 | True | 0 | ROZPOCET
| VV |  | "3.NP="10,9 |  | 10.9 | [12 empty] | VV | 2 | 2 | True | 0 | ROZPOCET
| VV |  | "4.NP="16 |  | 16 | [12 empty] | VV | 2 | 2 | True | 0 | ROZPOCET
| VV |  | Součet |  | 26.9 | [12 empty] | VV | 2 | 4 | True | 1 | ROZPOCET
674 | K | 302.804_M | Montáž tvarovek - potrubí čtyřhranné pozinkované, sk. 1, třída těsnosti B, včetně těsnícího a spojovacího materiálu, náběhových a vodících plechů. M | m2 | 26.9 |  | 0 | vlastní |  | zákl. přenesená |  | 0 | 0 | 0 | 0 | 0 | 4 | K | 2 |  |  |  | ROZPOCET | 0 | 0 | 0 | 0 | 0 | 4 | 0 | 4 | 1348
675 | M | 302.901 | Kaučuková tepelná izolace přívodu upraveného vzduchu a odvodu vzduchu ve strojovně, tl. 25mm. D | m2 | 48.12 |  | 0 | vlastní |  | zákl. přenesená |  | 0 | 0 | 0 | 0 | 0 | 8 | M | 2 |  |  |  | ROZPOCET | 0 | 0 | 0 | 0 | 0 | 4 | 0 | 4 | 1350
| VV |  | Viz výkres číslo D1.4.3-3041 | [14 empty] | VV | 2 | 1 | True | 0 | ROZPOCET
| VV |  | Výpočet výměr je zpracován pomocí CAD produktů pro projektování. Postup výpočtu následuje níže. | [14 empty] | VV | 2 | 1 | True | 0 | ROZPOCET
| VV |  | "4.NP="48,12 |  | 48.12 | [12 empty] | VV | 2 | 2 | True | 0 | ROZPOCET
| VV |  | Součet |  | 48.12 | [12 empty] | VV | 2 | 4 | True | 1 | ROZPOCET
676 | K | 751613114 | Montáž ostatních zařízení dodatečné izolace potrubí čtyřhranného samolepicí izolací | m2 | 48.12 |  | 0 | CS ÚRS 2025 02 |  | zákl. přenesená |  | 0 | 0 | 0 | 0 | 0 | 4 | K | 2 |  |  |  | ROZPOCET | 0 | 0 | 0 | 0 | 0 | 4 | 0 | 4 | 1352
| Online PSC |  | https://podminky.urs.cz/item/CS_URS_2025_02/751613114 | [14 empty] | Online PSC | 2
| VV |  | Viz výkres číslo D1.4.3-3041 | [14 empty] | VV | 2 | 1 | True | 0 | ROZPOCET
| VV |  | Výpočet výměr je zpracován pomocí CAD produktů pro projektování. Postup výpočtu následuje níže. | [14 empty] | VV | 2 | 1 | True | 0 | ROZPOCET
| VV |  | "4.NP="48,12 |  | 48.12 | [12 empty] | VV | 2 | 2 | True | 0 | ROZPOCET
| VV |  | Součet |  | 48.12 | [12 empty] | VV | 2 | 4 | True | 1 | ROZPOCET
677 | M | 302.902 | Kaučuková tepelná izolace výfuku vzduchu, tl. 19mm. D | m2 | 18.99 |  | 0 | vlastní |  | zákl. přenesená |  | 0 | 0 | 0 | 0 | 0 | 8 | M | 2 |  |  |  | ROZPOCET | 0 | 0 | 0 | 0 | 0 | 4 | 0 | 4 | 1354
| VV |  | Viz výkres číslo D1.4.3-3041; D1.4.3-3042 | [14 empty] | VV | 2 | 1 | True | 0 | ROZPOCET
| VV |  | Výpočet výměr je zpracován pomocí CAD produktů pro projektování. Postup výpočtu následuje níže. | [14 empty] | VV | 2 | 1 | True | 0 | ROZPOCET
| VV |  | "4.NP="18,99 |  | 18.99 | [12 empty] | VV | 2 | 2 | True | 0 | ROZPOCET
| VV |  | Součet |  | 18.99 | [12 empty] | VV | 2 | 4 | True | 1 | ROZPOCET
678 | K | 751613114 | Montáž ostatních zařízení dodatečné izolace potrubí čtyřhranného samolepicí izolací | m2 | 18.99 |  | 0 | CS ÚRS 2025 02 |  | zákl. přenesená |  | 0 | 0 | 0 | 0 | 0 | 4 | K | 2 |  |  |  | ROZPOCET | 0 | 0 | 0 | 0 | 0 | 4 | 0 | 4 | 1356
| Online PSC |  | https://podminky.urs.cz/item/CS_URS_2025_02/751613114 | [14 empty] | Online PSC | 2
| VV |  | Viz výkres číslo D1.4.3-3041; D1.4.3-3042 | [14 empty] | VV | 2 | 1 | True | 0 | ROZPOCET
| VV |  | Výpočet výměr je zpracován pomocí CAD produktů pro projektování. Postup výpočtu následuje níže. | [14 empty] | VV | 2 | 1 | True | 0 | ROZPOCET
| VV |  | "4.NP="18,99 |  | 18.99 | [12 empty] | VV | 2 | 2 | True | 0 | ROZPOCET
| VV |  | Součet |  | 18.99 | [12 empty] | VV | 2 | 4 | True | 1 | ROZPOCET
679 | M | 302.903 | Parotěsná tepelná izolace sání čerstvého vzduchu, tl. 25mm. D | m2 | 11.92 |  | 0 | vlastní |  | zákl. přenesená |  | 0 | 0 | 0 | 0 | 0 | 8 | M | 2 |  |  |  | ROZPOCET | 0 | 0 | 0 | 0 | 0 | 4 | 0 | 4 | 1358
| VV |  | Viz výkres číslo D1.4.3-3041; D1.4.3-3042 | [14 empty] | VV | 2 | 1 | True | 0 | ROZPOCET
| VV |  | Výpočet výměr je zpracován pomocí CAD produktů pro projektování. Postup výpočtu následuje níže. | [14 empty] | VV | 2 | 1 | True | 0 | ROZPOCET
| VV |  | "4.NP="11,92 |  | 11.92 | [12 empty] | VV | 2 | 2 | True | 0 | ROZPOCET
| VV |  | Součet |  | 11.92 | [12 empty] | VV | 2 | 4 | True | 1 | ROZPOCET
680 | K | 713492522 | Montáž izolace tepelné potrubí a ohybů - doplňky a konstrukční součástí parotěsná zábrana hliníkovou fólií obalovou potrubí | m2 | 11.92 |  | 0 | CS ÚRS 2025 02 |  | zákl. přenesená |  | 0 | 0.00026 | 0.0030992 | 0 | 0 | 4 | K | 2 |  |  |  | ROZPOCET | 0 | 0 | 0 | 0 | 0 | 4 | 0 | 4 | 1360
| Online PSC |  | https://podminky.urs.cz/item/CS_URS_2025_02/713492522 | [14 empty] | Online PSC | 2
| VV |  | Viz výkres číslo D1.4.3-3041; D1.4.3-3042 | [14 empty] | VV | 2 | 1 | True | 0 | ROZPOCET
| VV |  | Výpočet výměr je zpracován pomocí CAD produktů pro projektování. Postup výpočtu následuje níže. | [14 empty] | VV | 2 | 1 | True | 0 | ROZPOCET
| VV |  | "4.NP="11,92 |  | 11.92 | [12 empty] | VV | 2 | 2 | True | 0 | ROZPOCET
| VV |  | Součet |  | 11.92 | [12 empty] | VV | 2 | 4 | True | 1 | ROZPOCET
681 | M | 302.904 | Tepelná izolace přívodu upraveného vzduchu ve větraných prostorech, tl. 40mm z minerální vlny s Al. polepem (izolace musí splňovat třídu reakce na oheň max. Bs-1). D | m2 | 45.65 |  | 0 | vlastní |  | zákl. přenesená |  | 0 | 0 | 0 | 0 | 0 | 8 | M | 2 |  |  |  | ROZPOCET | 0 | 0 | 0 | 0 | 0 | 4 | 0 | 4 | 1362
| VV |  | Viz výkres číslo D1.4.3-3031; D1.4.3-3032 | [14 empty] | VV | 2 | 1 | True | 0 | ROZPOCET
| VV |  | Výpočet výměr je zpracován pomocí CAD produktů pro projektování. Postup výpočtu následuje níže. | [14 empty] | VV | 2 | 1 | True | 0 | ROZPOCET
| VV |  | "3.NP="45,65 |  | 45.65 | [12 empty] | VV | 2 | 2 | True | 0 | ROZPOCET
| VV |  | Součet |  | 45.65 | [12 empty] | VV | 2 | 4 | True | 1 | ROZPOCET
682 | K | 713411121 | Montáž izolace tepelné potrubí a ohybů pásy nebo rohožemi s povrchovou úpravou hliníkovou fólií připevněnými ocelovým drátem potrubí jednovrstvá | m2 | 45.65 |  | 0 | CS ÚRS 2025 02 |  | zákl. přenesená |  | 0 | 0.00022 | 0.010043 | 0 | 0 | 4 | K | 2 |  |  |  | ROZPOCET | 0 | 0 | 0 | 0 | 0 | 4 | 0 | 4 | 1364
| Online PSC |  | https://podminky.urs.cz/item/CS_URS_2025_02/713411121 | [14 empty] | Online PSC | 2
| VV |  | Viz výkres číslo D1.4.3-3031; D1.4.3-3032 | [14 empty] | VV | 2 | 1 | True | 0 | ROZPOCET
| VV |  | Výpočet výměr je zpracován pomocí CAD produktů pro projektování. Postup výpočtu následuje níže. | [14 empty] | VV | 2 | 1 | True | 0 | ROZPOCET
| VV |  | "3.NP="45,65 |  | 45.65 | [12 empty] | VV | 2 | 2 | True | 0 | ROZPOCET
| VV |  | Součet |  | 45.65 | [12 empty] | VV | 2 | 4 | True | 1 | ROZPOCET
683 | M | 302.905 | Požární izolace k doizolování PPK s odpovídající požární odolností. Izolace s požadavkem obousměrného působení požáru (i↔o) typ B. D | m2 | 2.23 |  | 0 | vlastní |  | zákl. přenesená |  | 0 | 0 | 0 | 0 | 0 | 8 | M | 2 |  |  |  | ROZPOCET | 0 | 0 | 0 | 0 | 0 | 4 | 0 | 4 | 1366
| VV |  | Požární odolnost min. 15 minut, ve vazbě na odolnost požárně dělící konstrukce dle PBŘ a v závislosti na stupni požární bezpečnosti dotčených požár | [14 empty] | VV | 2 | 1 | True | 0 | ROZPOCET
| VV |  | Viz výkres číslo D1.4.3-3041 | [14 empty] | VV | 2 | 1 | True | 0 | ROZPOCET
| VV |  | Výpočet výměr je zpracován pomocí CAD produktů pro projektování. Postup výpočtu následuje níže. | [14 empty] | VV | 2 | 1 | True | 0 | ROZPOCET
| VV |  | "4.NP="2,23 |  | 2.23 | [12 empty] | VV | 2 | 2 | True | 0 | ROZPOCET
| VV |  | Součet |  | 2.23 | [12 empty] | VV | 2 | 4 | True | 1 | ROZPOCET
684 | K | 302.905_M | Montáž požární izolace k doizolování PPK s odpovídající požární odolností. Izolace s požadavkem obousměrného působení požáru (i↔o) typ B. M | m2 | 2.23 |  | 0 | vlastní |  | zákl. přenesená |  | 0 | 0 | 0 | 0 | 0 | 4 | K | 2 |  |  |  | ROZPOCET | 0 | 0 | 0 | 0 | 0 | 4 | 0 | 4 | 1368
| VV |  | Viz výkres číslo D1.4.3-3041 | [14 empty] | VV | 2 | 1 | True | 0 | ROZPOCET
| VV |  | Výpočet výměr je zpracován pomocí CAD produktů pro projektování. Postup výpočtu následuje níže. | [14 empty] | VV | 2 | 1 | True | 0 | ROZPOCET
| VV |  | "4.NP="2,23 |  | 2.23 | [12 empty] | VV | 2 | 2 | True | 0 | ROZPOCET
| VV |  | Součet |  | 2.23 | [12 empty] | VV | 2 | 4 | True | 1 | ROZPOCET
685 | K | HZS2492 | Hodinové zúčtovací sazby profesí PSV zednické výpomoci a pomocné práce PSV pomocný dělník PSV | hod | 18 |  | 0 | CS ÚRS 2025 02 |  | zákl. přenesená |  | 0 | 0 | 0 | 0 | 0 | 512 | K | 2 |  |  |  | ROZPOCET | 0 | 0 | 0 | 0 | 0 | 4 | 0 | 512 | -198727936
| Online PSC |  | https://podminky.urs.cz/item/CS_URS_2025_02/HZS2492 | [14 empty] | Online PSC | 2
| VV |  | Zařízení č. 302 - Zákrokový sál | [14 empty] | VV | 2 | 1 | True | 0 | ROZPOCET
| VV |  | zednické výpomoci vrty, prostupy, drážky, přípomoci během transportu potrubí, koordinace vůči ostatním profesím, koordinace při etapizaci prací | [14 empty] | VV | 2 | 1 | True | 0 | ROZPOCET
| VV |  | 18,0 |  | 18 | [12 empty] | VV | 2 | 2 | True | 1 | ROZPOCET
| D | D20 | A.2.4.2.1.19: Zařízení č. 302CH1 - Zákrokový sál - chlazení 1 |  |  |  | 0 |  |  |  |  | 0 |  | 0 |  | 0 | 1 | D | 1 |  |  |  | ROZPOCET | [6 empty] | 0
686 | M | 302CH1.001 | Venkovní chladící kondenzační jednotka Qch nominální = 12,1kW. Požadovaný chladící výkon Qch = 10,5kW. D | kus | 1 |  | 0 | vlastní |  | zákl. přenesená |  | 0 | 0 | 0 | 0 | 0 | 8 | M | 2 |  |  |  | ROZPOCET | 0 | 0 | 0 | 0 | 0 | 4 | 0 | 4 | 1372
| VV |  | Technické parametry viz. D1.4.3-101 Technická zpráva - včetně příloh, D1.4.3-151 Technické podmínky. | [14 empty] | VV | 2 | 1 | True | 0 | ROZPOCET
| VV |  | Zdroj chladu pro VZT, chladivo R410A, napětí 400V | [14 empty] | VV | 2 | 1 | True | 0 | ROZPOCET
| VV |  | Doporučená velikost jištiče 20A. | [14 empty] | VV | 2 | 1 | True | 0 | ROZPOCET
| VV |  | Výparník součástí VZT jednotky. | [14 empty] | VV | 2 | 1 | True | 0 | ROZPOCET
| VV |  | Ocelová konstrukce pro uložení venkovní chladící kondenzační jednotky - dodávka stavby. | [14 empty] | VV | 2 | 1 | True | 0 | ROZPOCET
| VV |  | Profese ELE zajistí silový přívod pro jednotku. | [14 empty] | VV | 2 | 1 | True | 0 | ROZPOCET
| VV |  | Zařízení bude ovládané profesí MaR z jejich rozvaděče, který napájí profese ELE. | [14 empty] | VV | 2 | 1 | True | 0 | ROZPOCET
| VV |  | Viz výkres číslo D1.4.3-3041 | [14 empty] | VV | 2 | 1 | True | 0 | ROZPOCET
| VV |  | Výpočet výměr je zpracován pomocí CAD produktů pro projektování. Postup výpočtu následuje níže. | [14 empty] | VV | 2 | 1 | True | 0 | ROZPOCET
| VV |  | "4.NP="1 |  | 1 | [12 empty] | VV | 2 | 2 | True | 0 | ROZPOCET
| VV |  | Součet |  | 1 | [12 empty] | VV | 2 | 4 | True | 1 | ROZPOCET
687 | K | 751792003 | Montáž ostatních zařízení uložení pro klimatizační jednotky na rovný podklad podstavné konstrukce (1 ks) | kus | 1 |  | 0 | CS ÚRS 2025 02 |  | zákl. přenesená |  | 0 | 0 | 0 | 0 | 0 | 4 | K | 2 |  |  |  | ROZPOCET | 0 | 0 | 0 | 0 | 0 | 4 | 0 | 4 | 1374
| Online PSC |  | https://podminky.urs.cz/item/CS_URS_2025_02/751792003 | [14 empty] | Online PSC | 2
688 | K | 751721117 | Montáž klimatizační jednotky venkovní jednofázové napájení do 8 vnitřních jednotek | kus | 1 |  | 0 | CS ÚRS 2025 02 |  | zákl. přenesená |  | 0 | 0 | 0 | 0 | 0 | 4 | K | 2 |  |  |  | ROZPOCET | 0 | 0 | 0 | 0 | 0 | 4 | 0 | 4 | 1376
| Online PSC |  | https://podminky.urs.cz/item/CS_URS_2025_02/751721117 | [14 empty] | Online PSC | 2
| VV |  | Viz výkres číslo D1.4.3-3041 | [14 empty] | VV | 2 | 1 | True | 0 | ROZPOCET
| VV |  | Výpočet výměr je zpracován pomocí CAD produktů pro projektování. Postup výpočtu následuje níže. | [14 empty] | VV | 2 | 1 | True | 0 | ROZPOCET
| VV |  | "4.NP="1 |  | 1 | [12 empty] | VV | 2 | 2 | True | 0 | ROZPOCET
| VV |  | Součet |  | 1 | [12 empty] | VV | 2 | 4 | True | 1 | ROZPOCET
689 | M | 302CH1.001a | Uzavírací kulový ventil - připojení průměr 16mm; 5/8". D | kus | 2 |  | 0 | vlastní |  | zákl. přenesená |  | 0 | 0 | 0 | 0 | 0 | 8 | M | 2 |  |  |  | ROZPOCET | 0 | 0 | 0 | 0 | 0 | 4 | 0 | 4 | 1378
| VV |  | Viz výkres číslo D1.4.3-3041 | [14 empty] | VV | 2 | 1 | True | 0 | ROZPOCET
| VV |  | Výpočet výměr je zpracován pomocí CAD produktů pro projektování. Postup výpočtu následuje níže. | [14 empty] | VV | 2 | 1 | True | 0 | ROZPOCET
| VV |  | "4.NP="2 |  | 2 | [12 empty] | VV | 2 | 2 | True | 0 | ROZPOCET
| VV |  | Součet |  | 2 | [12 empty] | VV | 2 | 4 | True | 1 | ROZPOCET
690 | M | 302CH1.001b | Filtr vlhkosti-dehydrátor - připojení šroubovací průměr 16mm; 5/8". D | kus | 1 |  | 0 | vlastní |  | zákl. přenesená |  | 0 | 0 | 0 | 0 | 0 | 8 | M | 2 |  |  |  | ROZPOCET | 0 | 0 | 0 | 0 | 0 | 4 | 0 | 4 | 1380
| VV |  | Viz výkres číslo D1.4.3-3041 | [14 empty] | VV | 2 | 1 | True | 0 | ROZPOCET
| VV |  | Výpočet výměr je zpracován pomocí CAD produktů pro projektování. Postup výpočtu následuje níže. | [14 empty] | VV | 2 | 1 | True | 0 | ROZPOCET
| VV |  | "4.NP="1 |  | 1 | [12 empty] | VV | 2 | 2 | True | 0 | ROZPOCET
| VV |  | Součet |  | 1 | [12 empty] | VV | 2 | 4 | True | 1 | ROZPOCET
691 | M | 302CH1.001c | Průhledítko - připojení šroubovací průměr 16mm; 5/8". D | kus | 1 |  | 0 | vlastní |  | zákl. přenesená |  | 0 | 0 | 0 | 0 | 0 | 8 | M | 2 |  |  |  | ROZPOCET | 0 | 0 | 0 | 0 | 0 | 4 | 0 | 4 | 1382
| VV |  | Viz výkres číslo D1.4.3-3041 | [14 empty] | VV | 2 | 1 | True | 0 | ROZPOCET
| VV |  | Výpočet výměr je zpracován pomocí CAD produktů pro projektování. Postup výpočtu následuje níže. | [14 empty] | VV | 2 | 1 | True | 0 | ROZPOCET
| VV |  | "4.NP="1 |  | 1 | [12 empty] | VV | 2 | 2 | True | 0 | ROZPOCET
| VV |  | Součet |  | 1 | [12 empty] | VV | 2 | 4 | True | 1 | ROZPOCET
692 | K | 75179116r01 | Montáž armatur měděného potrubí 16 x 1 | kus | 4 |  | 0 | vlastní |  | zákl. přenesená |  | 0 | 0 | 0 | 0 | 0 | 4 | K | 2 |  |  |  | ROZPOCET | 0 | 0 | 0 | 0 | 0 | 4 | 0 | 4 | 1384
| VV |  | Viz výkres číslo D1.4.3-3041 | [14 empty] | VV | 2 | 1 | True | 0 | ROZPOCET
| VV |  | Výpočet výměr je zpracován pomocí CAD produktů pro projektování. Postup výpočtu následuje níže. | [14 empty] | VV | 2 | 1 | True | 0 | ROZPOCET
| VV |  | "4.NP="2+1+1 |  | 4 | [12 empty] | VV | 2 | 2 | True | 0 | ROZPOCET
| VV |  | Součet |  | 4 | [12 empty] | VV | 2 | 4 | True | 1 | ROZPOCET
693 | M | 302CH1.001d | Izolátor chvění (silentblok) pro uložení venkovní kondenzační jednotky na ocelovou konstrukci. D | kus | 4 |  | 0 | vlastní |  | zákl. přenesená |  | 0 | 0 | 0 | 0 | 0 | 8 | M | 2 |  |  |  | ROZPOCET | 0 | 0 | 0 | 0 | 0 | 4 | 0 | 4 | 1386
| VV |  | Viz výkres číslo D1.4.3-3041 | [14 empty] | VV | 2 | 1 | True | 0 | ROZPOCET
| VV |  | Výpočet výměr je zpracován pomocí CAD produktů pro projektování. Postup výpočtu následuje níže. | [14 empty] | VV | 2 | 1 | True | 0 | ROZPOCET
| VV |  | "4.NP="4 |  | 4 | [12 empty] | VV | 2 | 2 | True | 0 | ROZPOCET
| VV |  | Součet |  | 4 | [12 empty] | VV | 2 | 4 | True | 1 | ROZPOCET
694 | K | 751344172 | Montáž tlumičů tlumiče vibrací pryžového, průměru přes 58 do 186 mm | kus | 4 |  | 0 | CS ÚRS 2025 02 |  | zákl. přenesená |  | 0 | 0 | 0 | 0 | 0 | 4 | K | 2 |  |  |  | ROZPOCET | 0 | 0 | 0 | 0 | 0 | 4 | 0 | 4 | 1388
| Online PSC |  | https://podminky.urs.cz/item/CS_URS_2025_02/751344172 | [14 empty] | Online PSC | 2
| VV |  | Viz výkres číslo D1.4.3-3041 | [14 empty] | VV | 2 | 1 | True | 0 | ROZPOCET
| VV |  | Výpočet výměr je zpracován pomocí CAD produktů pro projektování. Postup výpočtu následuje níže. | [14 empty] | VV | 2 | 1 | True | 0 | ROZPOCET
| VV |  | "4.NP="4 |  | 4 | [12 empty] | VV | 2 | 2 | True | 0 | ROZPOCET
| VV |  | Součet |  | 4 | [12 empty] | VV | 2 | 4 | True | 1 | ROZPOCET
695 | M | 302CH1.101 | Elektronický expanzní ventil. D | kus | 1 |  | 0 | vlastní |  | zákl. přenesená |  | 0 | 0 | 0 | 0 | 0 | 8 | M | 2 |  |  |  | ROZPOCET | 0 | 0 | 0 | 0 | 0 | 4 | 0 | 4 | 1390
| VV |  | Viz výkres číslo D1.4.3-3041 | [14 empty] | VV | 2 | 1 | True | 0 | ROZPOCET
| VV |  | Výpočet výměr je zpracován pomocí CAD produktů pro projektování. Postup výpočtu následuje níže. | [14 empty] | VV | 2 | 1 | True | 0 | ROZPOCET
| VV |  | "4.NP="1 |  | 1 | [12 empty] | VV | 2 | 2 | True | 0 | ROZPOCET
| VV |  | Součet |  | 1 | [12 empty] | VV | 2 | 4 | True | 1 | ROZPOCET
696 | K | 302CH1.101_M | Montáž elektronického expanzního ventilu. M | kus | 1 |  | 0 | vlastní |  | zákl. přenesená |  | 0 | 0 | 0 | 0 | 0 | 4 | K | 2 |  |  |  | ROZPOCET | 0 | 0 | 0 | 0 | 0 | 4 | 0 | 4 | 1392
| VV |  | Viz výkres číslo D1.4.3-3041 | [14 empty] | VV | 2 | 1 | True | 0 | ROZPOCET
| VV |  | Výpočet výměr je zpracován pomocí CAD produktů pro projektování. Postup výpočtu následuje níže. | [14 empty] | VV | 2 | 1 | True | 0 | ROZPOCET
| VV |  | "4.NP="1 |  | 1 | [12 empty] | VV | 2 | 2 | True | 0 | ROZPOCET
| VV |  | Součet |  | 1 | [12 empty] | VV | 2 | 4 | True | 1 | ROZPOCET
697 | M | 302CH1.201 | Řídící modul pro napojení venkovní kondenzační jednotky na VZT jednotku. D | kus | 1 |  | 0 | vlastní |  | zákl. přenesená |  | 0 | 0 | 0 | 0 | 0 | 8 | M | 2 |  |  |  | ROZPOCET | 0 | 0 | 0 | 0 | 0 | 4 | 0 | 4 | 1394
| VV |  | Řídící modul obsahuje veškerou elektroniku, čidla a kabeláž pro připojení na VZT. | [14 empty] | VV | 2 | 1 | True | 0 | ROZPOCET
| VV |  | Viz výkres číslo D1.4.3-3041 | [14 empty] | VV | 2 | 1 | True | 0 | ROZPOCET
| VV |  | Výpočet výměr je zpracován pomocí CAD produktů pro projektování. Postup výpočtu následuje níže. | [14 empty] | VV | 2 | 1 | True | 0 | ROZPOCET
| VV |  | "4.NP="1 |  | 1 | [12 empty] | VV | 2 | 2 | True | 0 | ROZPOCET
| VV |  | Součet |  | 1 | [12 empty] | VV | 2 | 4 | True | 1 | ROZPOCET
698 | K | 302CH1.201_M | Montáž řídícího modulu pro napojení venkovní kondenzační jednotky na VZT jednotku. M | kus | 1 |  | 0 | vlastní |  | zákl. přenesená |  | 0 | 0 | 0 | 0 | 0 | 4 | K | 2 |  |  |  | ROZPOCET | 0 | 0 | 0 | 0 | 0 | 4 | 0 | 4 | 1396
| VV |  | Viz výkres číslo D1.4.3-3041 | [14 empty] | VV | 2 | 1 | True | 0 | ROZPOCET
| VV |  | Výpočet výměr je zpracován pomocí CAD produktů pro projektování. Postup výpočtu následuje níže. | [14 empty] | VV | 2 | 1 | True | 0 | ROZPOCET
| VV |  | "4.NP="1 |  | 1 | [12 empty] | VV | 2 | 2 | True | 0 | ROZPOCET
| VV |  | Součet |  | 1 | [12 empty] | VV | 2 | 4 | True | 1 | ROZPOCET
699 | M | 302CH1.301 | Kabelový ovladač s ČJ a barevným displejem, včetně prokabelování. D | kus | 1 |  | 0 | vlastní |  | zákl. přenesená |  | 0 | 0 | 0 | 0 | 0 | 8 | M | 2 |  |  |  | ROZPOCET | 0 | 0 | 0 | 0 | 0 | 4 | 0 | 4 | 1398
| VV |  | Ovladač pro možný náhled na stav a zjištění chyby přímo u zařízení, není nutný pro provoz zařízení. | [14 empty] | VV | 2 | 1 | True | 0 | ROZPOCET
| VV |  | Viz výkres číslo D1.4.3-3041 | [14 empty] | VV | 2 | 1 | True | 0 | ROZPOCET
| VV |  | Výpočet výměr je zpracován pomocí CAD produktů pro projektování. Postup výpočtu následuje níže. | [14 empty] | VV | 2 | 1 | True | 0 | ROZPOCET
| VV |  | "4.NP="1 |  | 1 | [12 empty] | VV | 2 | 2 | True | 0 | ROZPOCET
| VV |  | Součet |  | 1 | [12 empty] | VV | 2 | 4 | True | 1 | ROZPOCET
700 | K | 302CH1.301_M | Montáž kabelového ovladače s ČJ a barevným displejem, včetně prokabelování. M | kus | 1 |  | 0 | vlastní |  | zákl. přenesená |  | 0 | 0 | 0 | 0 | 0 | 4 | K | 2 |  |  |  | ROZPOCET | 0 | 0 | 0 | 0 | 0 | 4 | 0 | 4 | 1400
| VV |  | Viz výkres číslo D1.4.3-3041 | [14 empty] | VV | 2 | 1 | True | 0 | ROZPOCET
| VV |  | Výpočet výměr je zpracován pomocí CAD produktů pro projektování. Postup výpočtu následuje níže. | [14 empty] | VV | 2 | 1 | True | 0 | ROZPOCET
| VV |  | "4.NP="1 |  | 1 | [12 empty] | VV | 2 | 2 | True | 0 | ROZPOCET
| VV |  | Součet |  | 1 | [12 empty] | VV | 2 | 4 | True | 1 | ROZPOCET
701 | M | 302CH1.702 | Ochranné pletivo proti ptactvu pro místo napojení CU potrubí na venkovní chladící jednotku. D | m2 | 1 |  | 0 | vlastní |  | zákl. přenesená |  | 0 | 0 | 0 | 0 | 0 | 8 | M | 2 |  |  |  | ROZPOCET | 0 | 0 | 0 | 0 | 0 | 4 | 0 | 4 | 1404
| VV |  | Viz výkres číslo D1.4.3-3041 | [14 empty] | VV | 2 | 1 | True | 0 | ROZPOCET
| VV |  | Výpočet výměr je zpracován pomocí CAD produktů pro projektování. Postup výpočtu následuje níže. | [14 empty] | VV | 2 | 1 | True | 0 | ROZPOCET
| VV |  | "4.NP="1 |  | 1 | [12 empty] | VV | 2 | 2 | True | 0 | ROZPOCET
| VV |  | Součet |  | 1 | [12 empty] | VV | 2 | 4 | True | 1 | ROZPOCET
702 | K | 302CH1.702_M | Montáž ochranného pletiva proti ptactvu pro místo napojení CU potrubí na venkovní chladící jednotku. M | m2 | 1 |  | 0 | vlastní |  | zákl. přenesená |  | 0 | 0 | 0 | 0 | 0 | 4 | K | 2 |  |  |  | ROZPOCET | 0 | 0 | 0 | 0 | 0 | 4 | 0 | 4 | 1406
| VV |  | Viz výkres číslo D1.4.3-3041 | [14 empty] | VV | 2 | 1 | True | 0 | ROZPOCET
| VV |  | Výpočet výměr je zpracován pomocí CAD produktů pro projektování. Postup výpočtu následuje níže. | [14 empty] | VV | 2 | 1 | True | 0 | ROZPOCET
| VV |  | "4.NP="1 |  | 1 | [12 empty] | VV | 2 | 2 | True | 0 | ROZPOCET
| VV |  | Součet |  | 1 | [12 empty] | VV | 2 | 4 | True | 1 | ROZPOCET
703 | K | 751791112 | Montáž napojovacího potrubí měděného předizolovaného, D mm (" x tl. stěny) 10 (3/8" x 0,8) | m | 15.9 |  | 0 | CS ÚRS 2025 02 |  | zákl. přenesená |  | 0 | 0 | 0 | 0 | 0 | 4 | K | 2 |  |  |  | ROZPOCET | 0 | 0 | 0 | 0 | 0 | 4 | 0 | 4 | 1408
| Online PSC |  | https://podminky.urs.cz/item/CS_URS_2025_02/751791112 | [14 empty] | Online PSC | 2
| VV |  | Viz výkres číslo D1.4.3-3041 | [14 empty] | VV | 2 | 1 | True | 0 | ROZPOCET
| VV |  | Výpočet výměr je zpracován pomocí CAD produktů pro projektování. Postup výpočtu následuje níže. | [14 empty] | VV | 2 | 1 | True | 0 | ROZPOCET
| VV |  | "4.NP="15,9 |  | 15.9 | [12 empty] | VV | 2 | 2 | True | 0 | ROZPOCET
| VV |  | Součet |  | 15.9 | [12 empty] | VV | 2 | 4 | True | 1 | ROZPOCET
704 | M | 302CH1.801_M | Montáž předizolovaného Cu potrubí 9,52mm; 3/8" x 1,0mm. M | m | 15.9 |  | 0 | vlastní |  | zákl. přenesená |  | 0 | 0 | 0 | 0 | 0 | 8 | M | 2 |  |  |  | ROZPOCET | 0 | 0 | 0 | 0 | 0 | 4 | 0 | 4 | 1410
| VV |  | Viz výkres číslo D1.4.3-3041 | [14 empty] | VV | 2 | 1 | True | 0 | ROZPOCET
| VV |  | Výpočet výměr je zpracován pomocí CAD produktů pro projektování. Postup výpočtu následuje níže. | [14 empty] | VV | 2 | 1 | True | 0 | ROZPOCET
| VV |  | "4.NP="15,9 |  | 15.9 | [12 empty] | VV | 2 | 2 | True | 0 | ROZPOCET
| VV |  | Součet |  | 15.9 | [12 empty] | VV | 2 | 4 | True | 1 | ROZPOCET
705 | M | 302CH1.802 | Předizolované Cu potrubí 15,88mm; 5/8" x 1,0mm. D | m | 16 |  | 0 | vlastní |  | zákl. přenesená |  | 0 | 0 | 0 | 0 | 0 | 8 | M | 2 |  |  |  | ROZPOCET | 0 | 0 | 0 | 0 | 0 | 4 | 0 | 4 | 1412
| VV |  | Viz výkres číslo D1.4.3-3041 | [14 empty] | VV | 2 | 1 | True | 0 | ROZPOCET
| VV |  | Výpočet výměr je zpracován pomocí CAD produktů pro projektování. Postup výpočtu následuje níže. | [14 empty] | VV | 2 | 1 | True | 0 | ROZPOCET
| VV |  | "4.NP="16 |  | 16 | [12 empty] | VV | 2 | 2 | True | 0 | ROZPOCET
| VV |  | Součet |  | 16 | [12 empty] | VV | 2 | 4 | True | 1 | ROZPOCET
706 | K | 751791135 | Montáž napojovacího potrubí měděného neizolovaného svitku, D x tl. stěny 16 x 1 | m | 16 |  | 0 | CS ÚRS 2025 02 |  | zákl. přenesená |  | 0 | 0 | 0 | 0 | 0 | 4 | K | 2 |  |  |  | ROZPOCET | 0 | 0 | 0 | 0 | 0 | 4 | 0 | 4 | 1414
| Online PSC |  | https://podminky.urs.cz/item/CS_URS_2025_02/751791135 | [14 empty] | Online PSC | 2
| VV |  | Viz výkres číslo D1.4.3-3041 | [14 empty] | VV | 2 | 1 | True | 0 | ROZPOCET
| VV |  | Výpočet výměr je zpracován pomocí CAD produktů pro projektování. Postup výpočtu následuje níže. | [14 empty] | VV | 2 | 1 | True | 0 | ROZPOCET
| VV |  | "4.NP="16 |  | 16 | [12 empty] | VV | 2 | 2 | True | 0 | ROZPOCET
| VV |  | Součet |  | 16 | [12 empty] | VV | 2 | 4 | True | 1 | ROZPOCET
707 | M | 302CH1.803 | Komunikační kabeláž. D | m | 16 |  | 0 | vlastní |  | zákl. přenesená |  | 0 | 0 | 0 | 0 | 0 | 8 | M | 2 |  |  |  | ROZPOCET | 0 | 0 | 0 | 0 | 0 | 4 | 0 | 4 | 1416
| VV |  | Sdělovací propojovací kabel určený pro přenos signálů a dat v měřicích, řídicích, signálních nebo datových systémech. | [14 empty] | VV | 2 | 1 | True | 0 | ROZPOCET
| VV |  | Složen ze stočených párů stíněných jednostranně laminovanou polyesterovou fólií a příložným drátem. | [14 empty] | VV | 2 | 1 | True | 0 | ROZPOCET
| VV |  | Viz výkres číslo D1.4.3-3041 | [14 empty] | VV | 2 | 1 | True | 0 | ROZPOCET
| VV |  | Výpočet výměr je zpracován pomocí CAD produktů pro projektování. Postup výpočtu následuje níže. | [14 empty] | VV | 2 | 1 | True | 0 | ROZPOCET
| VV |  | "4.NP="16 |  | 16 | [12 empty] | VV | 2 | 2 | True | 0 | ROZPOCET
| VV |  | Součet |  | 16 | [12 empty] | VV | 2 | 4 | True | 1 | ROZPOCET
708 | K | 302CH1.803_M | Montáž komunikační kabeláže. M | m | 16 |  | 0 | vlastní |  | zákl. přenesená |  | 0 | 0 | 0 | 0 | 0 | 4 | K | 2 |  |  |  | ROZPOCET | 0 | 0 | 0 | 0 | 0 | 4 | 0 | 4 | 1418
| VV |  | Viz výkres číslo D1.4.3-3041 | [14 empty] | VV | 2 | 1 | True | 0 | ROZPOCET
| VV |  | Výpočet výměr je zpracován pomocí CAD produktů pro projektování. Postup výpočtu následuje níže. | [14 empty] | VV | 2 | 1 | True | 0 | ROZPOCET
| VV |  | "4.NP="16 |  | 16 | [12 empty] | VV | 2 | 2 | True | 0 | ROZPOCET
| VV |  | Součet |  | 16 | [12 empty] | VV | 2 | 4 | True | 1 | ROZPOCET
709 | M | 302CH1.901 | Chladivo R410A k doplnění systému. D | kg | 0.5 |  | 0 | vlastní |  | zákl. přenesená |  | 0 | 0 | 0 | 0 | 0 | 8 | M | 2 |  |  |  | ROZPOCET | 0 | 0 | 0 | 0 | 0 | 4 | 0 | 4 | 1420
| VV |  | Viz výkres číslo D1.4.3-3041 | [14 empty] | VV | 2 | 1 | True | 0 | ROZPOCET
| VV |  | Výpočet výměr je zpracován pomocí CAD produktů pro projektování. Postup výpočtu následuje níže. | [14 empty] | VV | 2 | 1 | True | 0 | ROZPOCET
| VV |  | "4.NP="0,5 |  | 0.5 | [12 empty] | VV | 2 | 2 | True | 0 | ROZPOCET
| VV |  | Součet |  | 0.5 | [12 empty] | VV | 2 | 4 | True | 1 | ROZPOCET
710 | K | 751793001 | Doplnění chladiva do systému | kg | 0.5 |  | 0 | CS ÚRS 2025 02 |  | zákl. přenesená |  | 0 | 0 | 0 | 0 | 0 | 4 | K | 2 |  |  |  | ROZPOCET | 0 | 0 | 0 | 0 | 0 | 4 | 0 | 4 | 1422
| Online PSC |  | https://podminky.urs.cz/item/CS_URS_2025_02/751793001 | [14 empty] | Online PSC | 2
| VV |  | Viz výkres číslo D1.4.3-3041 | [14 empty] | VV | 2 | 1 | True | 0 | ROZPOCET
| VV |  | Výpočet výměr je zpracován pomocí CAD produktů pro projektování. Postup výpočtu následuje níže. | [14 empty] | VV | 2 | 1 | True | 0 | ROZPOCET
| VV |  | "4.NP="0,5 |  | 0.5 | [12 empty] | VV | 2 | 2 | True | 0 | ROZPOCET
| VV |  | Součet |  | 0.5 | [12 empty] | VV | 2 | 4 | True | 1 | ROZPOCET
711 | K | HZS3212 | Hodinové zúčtovací sazby montáží technologických zařízení na stavebních objektech montér vzduchotechniky odborný | hod | 80 |  | 0 | CS ÚRS 2025 02 |  | zákl. přenesená |  | 0 | 0 | 0 | 0 | 0 | 4 | K | 2 |  |  |  | ROZPOCET | 0 | 0 | 0 | 0 | 0 | 4 | 0 | 4 | 1570702203
| Online PSC |  | https://podminky.urs.cz/item/CS_URS_2025_02/HZS3212 | [14 empty] | Online PSC | 2
| VV |  | Zkoušky těsnosti přetlakem, podtlakem (vakuováním) a detektorem | [14 empty] | VV | 2 | 1 | True | 0 | ROZPOCET
| VV |  | . | [14 empty] | VV | 2 | 1 | True | 0 | ROZPOCET
| VV |  | Viz výkres číslo D1.4.3-3041 | [14 empty] | VV | 2 | 1 | True | 0 | ROZPOCET
| VV |  | Výpočet výměr je zpracován pomocí CAD produktů pro projektování. Postup výpočtu následuje níže. | [14 empty] | VV | 2 | 1 | True | 0 | ROZPOCET
| VV |  | "4.NP="1*10 |  | 10 | [12 empty] | VV | 2 | 2 | True | 0 | ROZPOCET
| VV |  | Viz výkres číslo D1.4.3-3041 | [14 empty] | VV | 2 | 1 | True | 0 | ROZPOCET
| VV |  | Výpočet výměr je zpracován pomocí CAD produktů pro projektování. Postup výpočtu následuje níže. | [14 empty] | VV | 2 | 1 | True | 0 | ROZPOCET
| VV |  | "4.NP="3,5*10 |  | 35 | [12 empty] | VV | 2 | 2 | True | 0 | ROZPOCET
| VV |  | Viz výkres číslo D1.4.3-3041 | [14 empty] | VV | 2 | 1 | True | 0 | ROZPOCET
| VV |  | Výpočet výměr je zpracován pomocí CAD produktů pro projektování. Postup výpočtu následuje níže. | [14 empty] | VV | 2 | 1 | True | 0 | ROZPOCET
| VV |  | "4.NP="3,5*10 |  | 35 | [12 empty] | VV | 2 | 2 | True | 0 | ROZPOCET
| VV |  | Součet |  | 80 | [12 empty] | VV | 2 | 4 | True | 1 | ROZPOCET
712 | K | HZS2492 | Hodinové zúčtovací sazby profesí PSV zednické výpomoci a pomocné práce PSV pomocný dělník PSV | hod | 3 |  | 0 | CS ÚRS 2025 02 |  | zákl. přenesená |  | 0 | 0 | 0 | 0 | 0 | 512 | K | 2 |  |  |  | ROZPOCET | 0 | 0 | 0 | 0 | 0 | 4 | 0 | 512 | -1956620195
| Online PSC |  | https://podminky.urs.cz/item/CS_URS_2025_02/HZS2492 | [14 empty] | Online PSC | 2
| VV |  | Zařízení č. 302CH1 - Zákrokový sál - chlazení 1 | [14 empty] | VV | 2 | 1 | True | 0 | ROZPOCET
| VV |  | zednické výpomoci vrty, prostupy, drážky, přípomoci během transportu potrubí, koordinace vůči ostatním profesím, koordinace při etapizaci prací | [14 empty] | VV | 2 | 1 | True | 0 | ROZPOCET
| VV |  | 3,0 |  | 3 | [12 empty] | VV | 2 | 2 | True | 1 | ROZPOCET
| D | D21 | A.2.4.2.1.20: Zařízení č. 302CH2 - Zákrokový sál - chlazení 2 |  |  |  | 0 |  |  |  |  | 0 |  | 0 |  | 0 | 1 | D | 1 |  |  |  | ROZPOCET | [6 empty] | 0
713 | M | 302CH2.001 | Venkovní chladící kondenzační jednotka Qch nominální = 12,1kW. Požadovaný chladící výkon Qch = 10,5kW. D | kus | 1 |  | 0 | vlastní |  | zákl. přenesená |  | 0 | 0 | 0 | 0 | 0 | 8 | M | 2 |  |  |  | ROZPOCET | 0 | 0 | 0 | 0 | 0 | 4 | 0 | 4 | 1426
| VV |  | Technické parametry viz. D1.4.3-101 Technická zpráva - včetně příloh, D1.4.3-151 Technické podmínky. | [14 empty] | VV | 2 | 1 | True | 0 | ROZPOCET
| VV |  | Zdroj chladu pro VZT, chladivo R410A, napětí 400V | [14 empty] | VV | 2 | 1 | True | 0 | ROZPOCET
| VV |  | Doporučená velikost jištiče 20A. | [14 empty] | VV | 2 | 1 | True | 0 | ROZPOCET
| VV |  | Výparník součástí VZT jednotky. | [14 empty] | VV | 2 | 1 | True | 0 | ROZPOCET
| VV |  | Ocelová konstrukce pro uložení venkovní chladící kondenzační jednotky - dodávka stavby. | [14 empty] | VV | 2 | 1 | True | 0 | ROZPOCET
| VV |  | Profese ELE zajistí silový přívod pro jednotku. | [14 empty] | VV | 2 | 1 | True | 0 | ROZPOCET
| VV |  | Zařízení bude ovládané profesí MaR z jejich rozvaděče, který napájí profese ELE. | [14 empty] | VV | 2 | 1 | True | 0 | ROZPOCET
| VV |  | Viz výkres číslo D1.4.3-3041 | [14 empty] | VV | 2 | 1 | True | 0 | ROZPOCET
| VV |  | Výpočet výměr je zpracován pomocí CAD produktů pro projektování. Postup výpočtu následuje níže. | [14 empty] | VV | 2 | 1 | True | 0 | ROZPOCET
| VV |  | "4.NP="1 |  | 1 | [12 empty] | VV | 2 | 2 | True | 0 | ROZPOCET
| VV |  | Součet |  | 1 | [12 empty] | VV | 2 | 4 | True | 1 | ROZPOCET
714 | K | 751792003 | Montáž ostatních zařízení uložení pro klimatizační jednotky na rovný podklad podstavné konstrukce (1 ks) | kus | 1 |  | 0 | CS ÚRS 2025 02 |  | zákl. přenesená |  | 0 | 0 | 0 | 0 | 0 | 4 | K | 2 |  |  |  | ROZPOCET | 0 | 0 | 0 | 0 | 0 | 4 | 0 | 4 | 1428
| Online PSC |  | https://podminky.urs.cz/item/CS_URS_2025_02/751792003 | [14 empty] | Online PSC | 2
715 | K | 751721117 | Montáž klimatizační jednotky venkovní jednofázové napájení do 8 vnitřních jednotek | kus | 1 |  | 0 | CS ÚRS 2025 02 |  | zákl. přenesená |  | 0 | 0 | 0 | 0 | 0 | 4 | K | 2 |  |  |  | ROZPOCET | 0 | 0 | 0 | 0 | 0 | 4 | 0 | 4 | 1430
| Online PSC |  | https://podminky.urs.cz/item/CS_URS_2025_02/751721117 | [14 empty] | Online PSC | 2
| VV |  | Viz výkres číslo D1.4.3-3041 | [14 empty] | VV | 2 | 1 | True | 0 | ROZPOCET
| VV |  | Výpočet výměr je zpracován pomocí CAD produktů pro projektování. Postup výpočtu následuje níže. | [14 empty] | VV | 2 | 1 | True | 0 | ROZPOCET
| VV |  | "4.NP="1 |  | 1 | [12 empty] | VV | 2 | 2 | True | 0 | ROZPOCET
| VV |  | Součet |  | 1 | [12 empty] | VV | 2 | 4 | True | 1 | ROZPOCET
716 | M | 302CH2.001a | Uzavírací kulový ventil - připojení průměr 16mm; 5/8". D | kus | 2 |  | 0 | vlastní |  | zákl. přenesená |  | 0 | 0 | 0 | 0 | 0 | 8 | M | 2 |  |  |  | ROZPOCET | 0 | 0 | 0 | 0 | 0 | 4 | 0 | 4 | 1432
| VV |  | Viz výkres číslo D1.4.3-3041 | [14 empty] | VV | 2 | 1 | True | 0 | ROZPOCET
| VV |  | Výpočet výměr je zpracován pomocí CAD produktů pro projektování. Postup výpočtu následuje níže. | [14 empty] | VV | 2 | 1 | True | 0 | ROZPOCET
| VV |  | "4.NP="2 |  | 2 | [12 empty] | VV | 2 | 2 | True | 0 | ROZPOCET
| VV |  | Součet |  | 2 | [12 empty] | VV | 2 | 4 | True | 1 | ROZPOCET
717 | M | 302CH2.001b | Filtr vlhkosti-dehydrátor - připojení šroubovací průměr 16mm; 5/8". D | kus | 1 |  | 0 | vlastní |  | zákl. přenesená |  | 0 | 0 | 0 | 0 | 0 | 8 | M | 2 |  |  |  | ROZPOCET | 0 | 0 | 0 | 0 | 0 | 4 | 0 | 4 | 1434
| VV |  | Viz výkres číslo D1.4.3-3041 | [14 empty] | VV | 2 | 1 | True | 0 | ROZPOCET
| VV |  | Výpočet výměr je zpracován pomocí CAD produktů pro projektování. Postup výpočtu následuje níže. | [14 empty] | VV | 2 | 1 | True | 0 | ROZPOCET
| VV |  | "4.NP="1 |  | 1 | [12 empty] | VV | 2 | 2 | True | 0 | ROZPOCET
| VV |  | Součet |  | 1 | [12 empty] | VV | 2 | 4 | True | 1 | ROZPOCET
718 | M | 302CH2.001c | Průhledítko - připojení šroubovací průměr 16mm; 5/8". D | kus | 1 |  | 0 | vlastní |  | zákl. přenesená |  | 0 | 0 | 0 | 0 | 0 | 8 | M | 2 |  |  |  | ROZPOCET | 0 | 0 | 0 | 0 | 0 | 4 | 0 | 4 | 1436
| VV |  | Viz výkres číslo D1.4.3-3041 | [14 empty] | VV | 2 | 1 | True | 0 | ROZPOCET
| VV |  | Výpočet výměr je zpracován pomocí CAD produktů pro projektování. Postup výpočtu následuje níže. | [14 empty] | VV | 2 | 1 | True | 0 | ROZPOCET
| VV |  | "4.NP="1 |  | 1 | [12 empty] | VV | 2 | 2 | True | 0 | ROZPOCET
| VV |  | Součet |  | 1 | [12 empty] | VV | 2 | 4 | True | 1 | ROZPOCET
719 | K | 75179116r01 | Montáž armatur měděného potrubí 16 x 1 | kus | 4 |  | 0 | vlastní |  | zákl. přenesená |  | 0 | 0 | 0 | 0 | 0 | 4 | K | 2 |  |  |  | ROZPOCET | 0 | 0 | 0 | 0 | 0 | 4 | 0 | 4 | 1438
| VV |  | Viz výkres číslo D1.4.3-3041 | [14 empty] | VV | 2 | 1 | True | 0 | ROZPOCET
| VV |  | Výpočet výměr je zpracován pomocí CAD produktů pro projektování. Postup výpočtu následuje níže. | [14 empty] | VV | 2 | 1 | True | 0 | ROZPOCET
| VV |  | "4.NP="2+1+1 |  | 4 | [12 empty] | VV | 2 | 2 | True | 0 | ROZPOCET
| VV |  | Součet |  | 4 | [12 empty] | VV | 2 | 4 | True | 1 | ROZPOCET
720 | M | 302CH2.001d | Izolátor chvění (silentblok) pro uložení venkovní kondenzační jednotky na ocelovou konstrukci. D | kus | 4 |  | 0 | vlastní |  | zákl. přenesená |  | 0 | 0 | 0 | 0 | 0 | 8 | M | 2 |  |  |  | ROZPOCET | 0 | 0 | 0 | 0 | 0 | 4 | 0 | 4 | 1440
| VV |  | Viz výkres číslo D1.4.3-3041 | [14 empty] | VV | 2 | 1 | True | 0 | ROZPOCET
| VV |  | Výpočet výměr je zpracován pomocí CAD produktů pro projektování. Postup výpočtu následuje níže. | [14 empty] | VV | 2 | 1 | True | 0 | ROZPOCET
| VV |  | "4.NP="4 |  | 4 | [12 empty] | VV | 2 | 2 | True | 0 | ROZPOCET
| VV |  | Součet |  | 4 | [12 empty] | VV | 2 | 4 | True | 1 | ROZPOCET
721 | K | 751344172 | Montáž tlumičů tlumiče vibrací pryžového, průměru přes 58 do 186 mm | kus | 4 |  | 0 | CS ÚRS 2025 02 |  | zákl. přenesená |  | 0 | 0 | 0 | 0 | 0 | 4 | K | 2 |  |  |  | ROZPOCET | 0 | 0 | 0 | 0 | 0 | 4 | 0 | 4 | 1442
| Online PSC |  | https://podminky.urs.cz/item/CS_URS_2025_02/751344172 | [14 empty] | Online PSC | 2
| VV |  | Viz výkres číslo D1.4.3-3041 | [14 empty] | VV | 2 | 1 | True | 0 | ROZPOCET
| VV |  | Výpočet výměr je zpracován pomocí CAD produktů pro projektování. Postup výpočtu následuje níže. | [14 empty] | VV | 2 | 1 | True | 0 | ROZPOCET
| VV |  | "4.NP="4 |  | 4 | [12 empty] | VV | 2 | 2 | True | 0 | ROZPOCET
| VV |  | Součet |  | 4 | [12 empty] | VV | 2 | 4 | True | 1 | ROZPOCET
722 | M | 302CH2.101 | Elektronický expanzní ventil. D | kus | 1 |  | 0 | vlastní |  | zákl. přenesená |  | 0 | 0 | 0 | 0 | 0 | 8 | M | 2 |  |  |  | ROZPOCET | 0 | 0 | 0 | 0 | 0 | 4 | 0 | 4 | 1444
| VV |  | Viz výkres číslo D1.4.3-3041 | [14 empty] | VV | 2 | 1 | True | 0 | ROZPOCET
| VV |  | Výpočet výměr je zpracován pomocí CAD produktů pro projektování. Postup výpočtu následuje níže. | [14 empty] | VV | 2 | 1 | True | 0 | ROZPOCET
| VV |  | "4.NP="1 |  | 1 | [12 empty] | VV | 2 | 2 | True | 0 | ROZPOCET
| VV |  | Součet |  | 1 | [12 empty] | VV | 2 | 4 | True | 1 | ROZPOCET
723 | K | 302CH2.101_M | Montáž elektronického expanzního ventilu. M | kus | 1 |  | 0 | vlastní |  | zákl. přenesená |  | 0 | 0 | 0 | 0 | 0 | 4 | K | 2 |  |  |  | ROZPOCET | 0 | 0 | 0 | 0 | 0 | 4 | 0 | 4 | 1446
| VV |  | Viz výkres číslo D1.4.3-3041 | [14 empty] | VV | 2 | 1 | True | 0 | ROZPOCET
| VV |  | Výpočet výměr je zpracován pomocí CAD produktů pro projektování. Postup výpočtu následuje níže. | [14 empty] | VV | 2 | 1 | True | 0 | ROZPOCET
| VV |  | "4.NP="1 |  | 1 | [12 empty] | VV | 2 | 2 | True | 0 | ROZPOCET
| VV |  | Součet |  | 1 | [12 empty] | VV | 2 | 4 | True | 1 | ROZPOCET
724 | M | 302CH2.201 | Řídící modul pro napojení venkovní kondenzační jednotky na VZT jednotku. D | kus | 1 |  | 0 | vlastní |  | zákl. přenesená |  | 0 | 0 | 0 | 0 | 0 | 8 | M | 2 |  |  |  | ROZPOCET | 0 | 0 | 0 | 0 | 0 | 4 | 0 | 4 | 1448
| VV |  | Řídící modul obsahuje veškerou elektroniku, čidla a kabeláž pro připojení na VZT. | [14 empty] | VV | 2 | 1 | True | 0 | ROZPOCET
| VV |  | Viz výkres číslo D1.4.3-3041 | [14 empty] | VV | 2 | 1 | True | 0 | ROZPOCET
| VV |  | Výpočet výměr je zpracován pomocí CAD produktů pro projektování. Postup výpočtu následuje níže. | [14 empty] | VV | 2 | 1 | True | 0 | ROZPOCET
| VV |  | "4.NP="1 |  | 1 | [12 empty] | VV | 2 | 2 | True | 0 | ROZPOCET
| VV |  | Součet |  | 1 | [12 empty] | VV | 2 | 4 | True | 1 | ROZPOCET
725 | K | 302CH2.201_M | Montáž řídícího modulu pro napojení venkovní kondenzační jednotky na VZT jednotku. M | kus | 1 |  | 0 | vlastní |  | zákl. přenesená |  | 0 | 0 | 0 | 0 | 0 | 4 | K | 2 |  |  |  | ROZPOCET | 0 | 0 | 0 | 0 | 0 | 4 | 0 | 4 | 1450
| VV |  | Viz výkres číslo D1.4.3-3041 | [14 empty] | VV | 2 | 1 | True | 0 | ROZPOCET
| VV |  | Výpočet výměr je zpracován pomocí CAD produktů pro projektování. Postup výpočtu následuje níže. | [14 empty] | VV | 2 | 1 | True | 0 | ROZPOCET
| VV |  | "4.NP="1 |  | 1 | [12 empty] | VV | 2 | 2 | True | 0 | ROZPOCET
| VV |  | Součet |  | 1 | [12 empty] | VV | 2 | 4 | True | 1 | ROZPOCET
726 | M | 302CH2.301 | Kabelový ovladač s ČJ a barevným displejem, včetně prokabelování. D | kus | 1 |  | 0 | vlastní |  | zákl. přenesená |  | 0 | 0 | 0 | 0 | 0 | 8 | M | 2 |  |  |  | ROZPOCET | 0 | 0 | 0 | 0 | 0 | 4 | 0 | 4 | 1452
| VV |  | Ovladač pro možný náhled na stav a zjištění chyby přímo u zařízení, není nutný pro provoz zařízení. | [14 empty] | VV | 2 | 1 | True | 0 | ROZPOCET
| VV |  | Viz výkres číslo D1.4.3-3041 | [14 empty] | VV | 2 | 1 | True | 0 | ROZPOCET
| VV |  | Výpočet výměr je zpracován pomocí CAD produktů pro projektování. Postup výpočtu následuje níže. | [14 empty] | VV | 2 | 1 | True | 0 | ROZPOCET
| VV |  | "4.NP="1 |  | 1 | [12 empty] | VV | 2 | 2 | True | 0 | ROZPOCET
| VV |  | Součet |  | 1 | [12 empty] | VV | 2 | 4 | True | 1 | ROZPOCET
727 | K | 302CH2.301_M | Montáž kabelového ovladače s ČJ a barevným displejem, včetně prokabelování. M | kus | 1 |  | 0 | vlastní |  | zákl. přenesená |  | 0 | 0 | 0 | 0 | 0 | 4 | K | 2 |  |  |  | ROZPOCET | 0 | 0 | 0 | 0 | 0 | 4 | 0 | 4 | 1454
| VV |  | Viz výkres číslo D1.4.3-3041 | [14 empty] | VV | 2 | 1 | True | 0 | ROZPOCET
| VV |  | Výpočet výměr je zpracován pomocí CAD produktů pro projektování. Postup výpočtu následuje níže. | [14 empty] | VV | 2 | 1 | True | 0 | ROZPOCET
| VV |  | "4.NP="1 |  | 1 | [12 empty] | VV | 2 | 2 | True | 0 | ROZPOCET
| VV |  | Součet |  | 1 | [12 empty] | VV | 2 | 4 | True | 1 | ROZPOCET
728 | M | 302CH2.702 | Ochranné pletivo proti ptactvu pro místo napojení CU potrubí na venkovní chladící jednotku. D | m2 | 1 |  | 0 | vlastní |  | zákl. přenesená |  | 0 | 0 | 0 | 0 | 0 | 8 | M | 2 |  |  |  | ROZPOCET | 0 | 0 | 0 | 0 | 0 | 4 | 0 | 4 | 1458
| VV |  | Viz výkres číslo D1.4.3-3041 | [14 empty] | VV | 2 | 1 | True | 0 | ROZPOCET
| VV |  | Výpočet výměr je zpracován pomocí CAD produktů pro projektování. Postup výpočtu následuje níže. | [14 empty] | VV | 2 | 1 | True | 0 | ROZPOCET
| VV |  | "4.NP="1 |  | 1 | [12 empty] | VV | 2 | 2 | True | 0 | ROZPOCET
| VV |  | Součet |  | 1 | [12 empty] | VV | 2 | 4 | True | 1 | ROZPOCET
729 | K | 302CH2.702_M | Montáž ochranného pletiva proti ptactvu pro místo napojení CU potrubí na venkovní chladící jednotku. M | m2 | 1 |  | 0 | vlastní |  | zákl. přenesená |  | 0 | 0 | 0 | 0 | 0 | 4 | K | 2 |  |  |  | ROZPOCET | 0 | 0 | 0 | 0 | 0 | 4 | 0 | 4 | 1460
| VV |  | Viz výkres číslo D1.4.3-3041 | [14 empty] | VV | 2 | 1 | True | 0 | ROZPOCET
| VV |  | Výpočet výměr je zpracován pomocí CAD produktů pro projektování. Postup výpočtu následuje níže. | [14 empty] | VV | 2 | 1 | True | 0 | ROZPOCET
| VV |  | "4.NP="1 |  | 1 | [12 empty] | VV | 2 | 2 | True | 0 | ROZPOCET
| VV |  | Součet |  | 1 | [12 empty] | VV | 2 | 4 | True | 1 | ROZPOCET
730 | K | 751791112 | Montáž napojovacího potrubí měděného předizolovaného, D mm (" x tl. stěny) 10 (3/8" x 0,8) | m | 14.3 |  | 0 | CS ÚRS 2025 02 |  | zákl. přenesená |  | 0 | 0 | 0 | 0 | 0 | 4 | K | 2 |  |  |  | ROZPOCET | 0 | 0 | 0 | 0 | 0 | 4 | 0 | 4 | 1462
| Online PSC |  | https://podminky.urs.cz/item/CS_URS_2025_02/751791112 | [14 empty] | Online PSC | 2
| VV |  | Viz výkres číslo D1.4.3-3041 | [14 empty] | VV | 2 | 1 | True | 0 | ROZPOCET
| VV |  | Výpočet výměr je zpracován pomocí CAD produktů pro projektování. Postup výpočtu následuje níže. | [14 empty] | VV | 2 | 1 | True | 0 | ROZPOCET
| VV |  | "4.NP="14,3 |  | 14.3 | [12 empty] | VV | 2 | 2 | True | 0 | ROZPOCET
| VV |  | Součet |  | 14.3 | [12 empty] | VV | 2 | 4 | True | 1 | ROZPOCET
731 | M | 302CH2.801_M | Montáž předizolovaného Cu potrubí 9,52mm; 3/8" x 1,0mm. M | m | 14.3 |  | 0 | vlastní |  | zákl. přenesená |  | 0 | 0 | 0 | 0 | 0 | 8 | M | 2 |  |  |  | ROZPOCET | 0 | 0 | 0 | 0 | 0 | 4 | 0 | 4 | 1464
| VV |  | Viz výkres číslo D1.4.3-3041 | [14 empty] | VV | 2 | 1 | True | 0 | ROZPOCET
| VV |  | Výpočet výměr je zpracován pomocí CAD produktů pro projektování. Postup výpočtu následuje níže. | [14 empty] | VV | 2 | 1 | True | 0 | ROZPOCET
| VV |  | "4.NP="14,3 |  | 14.3 | [12 empty] | VV | 2 | 2 | True | 0 | ROZPOCET
| VV |  | Součet |  | 14.3 | [12 empty] | VV | 2 | 4 | True | 1 | ROZPOCET
732 | M | 302CH2.802 | Předizolované Cu potrubí 15,88mm; 5/8" x 1,0mm. D | m | 14.5 |  | 0 | vlastní |  | zákl. přenesená |  | 0 | 0 | 0 | 0 | 0 | 8 | M | 2 |  |  |  | ROZPOCET | 0 | 0 | 0 | 0 | 0 | 4 | 0 | 4 | 1466
| VV |  | Viz výkres číslo D1.4.3-3041 | [14 empty] | VV | 2 | 1 | True | 0 | ROZPOCET
| VV |  | Výpočet výměr je zpracován pomocí CAD produktů pro projektování. Postup výpočtu následuje níže. | [14 empty] | VV | 2 | 1 | True | 0 | ROZPOCET
| VV |  | "4.NP="14,5 |  | 14.5 | [12 empty] | VV | 2 | 2 | True | 0 | ROZPOCET
| VV |  | Součet |  | 14.5 | [12 empty] | VV | 2 | 4 | True | 1 | ROZPOCET
733 | K | 751791135 | Montáž napojovacího potrubí měděného neizolovaného svitku, D x tl. stěny 16 x 1 | m | 14.5 |  | 0 | CS ÚRS 2025 02 |  | zákl. přenesená |  | 0 | 0 | 0 | 0 | 0 | 4 | K | 2 |  |  |  | ROZPOCET | 0 | 0 | 0 | 0 | 0 | 4 | 0 | 4 | 1468
| Online PSC |  | https://podminky.urs.cz/item/CS_URS_2025_02/751791135 | [14 empty] | Online PSC | 2
| VV |  | Viz výkres číslo D1.4.3-3041 | [14 empty] | VV | 2 | 1 | True | 0 | ROZPOCET
| VV |  | Výpočet výměr je zpracován pomocí CAD produktů pro projektování. Postup výpočtu následuje níže. | [14 empty] | VV | 2 | 1 | True | 0 | ROZPOCET
| VV |  | "4.NP="14,5 |  | 14.5 | [12 empty] | VV | 2 | 2 | True | 0 | ROZPOCET
| VV |  | Součet |  | 14.5 | [12 empty] | VV | 2 | 4 | True | 1 | ROZPOCET
734 | M | 302CH2.803 | Komunikační kabeláž. D | m | 14.5 |  | 0 | vlastní |  | zákl. přenesená |  | 0 | 0 | 0 | 0 | 0 | 8 | M | 2 |  |  |  | ROZPOCET | 0 | 0 | 0 | 0 | 0 | 4 | 0 | 4 | 1470
| VV |  | Sdělovací propojovací kabel určený pro přenos signálů a dat v měřicích, řídicích, signálních nebo datových systémech. | [14 empty] | VV | 2 | 1 | True | 0 | ROZPOCET
| VV |  | Složen ze stočených párů stíněných jednostranně laminovanou polyesterovou fólií a příložným drátem. | [14 empty] | VV | 2 | 1 | True | 0 | ROZPOCET
| VV |  | Viz výkres číslo D1.4.3-3041 | [14 empty] | VV | 2 | 1 | True | 0 | ROZPOCET
| VV |  | Výpočet výměr je zpracován pomocí CAD produktů pro projektování. Postup výpočtu následuje níže. | [14 empty] | VV | 2 | 1 | True | 0 | ROZPOCET
| VV |  | "4.NP="14,5 |  | 14.5 | [12 empty] | VV | 2 | 2 | True | 0 | ROZPOCET
| VV |  | Součet |  | 14.5 | [12 empty] | VV | 2 | 4 | True | 1 | ROZPOCET
735 | K | 302CH2.803_M | Montáž komunikační kabeláže. M | m | 14.5 |  | 0 | vlastní |  | zákl. přenesená |  | 0 | 0 | 0 | 0 | 0 | 4 | K | 2 |  |  |  | ROZPOCET | 0 | 0 | 0 | 0 | 0 | 4 | 0 | 4 | 1472
| VV |  | Viz výkres číslo D1.4.3-3041 | [14 empty] | VV | 2 | 1 | True | 0 | ROZPOCET
| VV |  | Výpočet výměr je zpracován pomocí CAD produktů pro projektování. Postup výpočtu následuje níže. | [14 empty] | VV | 2 | 1 | True | 0 | ROZPOCET
| VV |  | "4.NP="14,5 |  | 14.5 | [12 empty] | VV | 2 | 2 | True | 0 | ROZPOCET
| VV |  | Součet |  | 14.5 | [12 empty] | VV | 2 | 4 | True | 1 | ROZPOCET
736 | M | 302CH2.901 | Chladivo R410A k doplnění systému. D | kg | 0.5 |  | 0 | vlastní |  | zákl. přenesená |  | 0 | 0 | 0 | 0 | 0 | 8 | M | 2 |  |  |  | ROZPOCET | 0 | 0 | 0 | 0 | 0 | 4 | 0 | 4 | 1474
| VV |  | Viz výkres číslo D1.4.3-3041 | [14 empty] | VV | 2 | 1 | True | 0 | ROZPOCET
| VV |  | Výpočet výměr je zpracován pomocí CAD produktů pro projektování. Postup výpočtu následuje níže. | [14 empty] | VV | 2 | 1 | True | 0 | ROZPOCET
| VV |  | "4.NP="0,5 |  | 0.5 | [12 empty] | VV | 2 | 2 | True | 0 | ROZPOCET
| VV |  | Součet |  | 0.5 | [12 empty] | VV | 2 | 4 | True | 1 | ROZPOCET
737 | K | 751793001 | Doplnění chladiva do systému | kg | 0.5 |  | 0 | CS ÚRS 2025 02 |  | zákl. přenesená |  | 0 | 0 | 0 | 0 | 0 | 4 | K | 2 |  |  |  | ROZPOCET | 0 | 0 | 0 | 0 | 0 | 4 | 0 | 4 | 1476
| Online PSC |  | https://podminky.urs.cz/item/CS_URS_2025_02/751793001 | [14 empty] | Online PSC | 2
| VV |  | Viz výkres číslo D1.4.3-3041 | [14 empty] | VV | 2 | 1 | True | 0 | ROZPOCET
| VV |  | Výpočet výměr je zpracován pomocí CAD produktů pro projektování. Postup výpočtu následuje níže. | [14 empty] | VV | 2 | 1 | True | 0 | ROZPOCET
| VV |  | "4.NP="0,5 |  | 0.5 | [12 empty] | VV | 2 | 2 | True | 0 | ROZPOCET
| VV |  | Součet |  | 0.5 | [12 empty] | VV | 2 | 4 | True | 1 | ROZPOCET
738 | K | HZS3212 | Hodinové zúčtovací sazby montáží technologických zařízení na stavebních objektech montér vzduchotechniky odborný | hod | 80 |  | 0 | CS ÚRS 2025 02 |  | zákl. přenesená |  | 0 | 0 | 0 | 0 | 0 | 4 | K | 2 |  |  |  | ROZPOCET | 0 | 0 | 0 | 0 | 0 | 4 | 0 | 4 | 559294213
| Online PSC |  | https://podminky.urs.cz/item/CS_URS_2025_02/HZS3212 | [14 empty] | Online PSC | 2
| VV |  | Zkoušky těsnosti přetlakem, podtlakem (vakuováním) a detektorem | [14 empty] | VV | 2 | 1 | True | 0 | ROZPOCET
| VV |  | . | [14 empty] | VV | 2 | 1 | True | 0 | ROZPOCET
| VV |  | Viz výkres číslo D1.4.3-3041 | [14 empty] | VV | 2 | 1 | True | 0 | ROZPOCET
| VV |  | Výpočet výměr je zpracován pomocí CAD produktů pro projektování. Postup výpočtu následuje níže. | [14 empty] | VV | 2 | 1 | True | 0 | ROZPOCET
| VV |  | "4.NP="1*10 |  | 10 | [12 empty] | VV | 2 | 2 | True | 0 | ROZPOCET
| VV |  | Viz výkres číslo D1.4.3-3041 | [14 empty] | VV | 2 | 1 | True | 0 | ROZPOCET
| VV |  | Výpočet výměr je zpracován pomocí CAD produktů pro projektování. Postup výpočtu následuje níže. | [14 empty] | VV | 2 | 1 | True | 0 | ROZPOCET
| VV |  | "4.NP="3,5*10 |  | 35 | [12 empty] | VV | 2 | 2 | True | 0 | ROZPOCET
| VV |  | Viz výkres číslo D1.4.3-3041 | [14 empty] | VV | 2 | 1 | True | 0 | ROZPOCET
| VV |  | Výpočet výměr je zpracován pomocí CAD produktů pro projektování. Postup výpočtu následuje níže. | [14 empty] | VV | 2 | 1 | True | 0 | ROZPOCET
| VV |  | "4.NP="3,5*10 |  | 35 | [12 empty] | VV | 2 | 2 | True | 0 | ROZPOCET
| VV |  | Součet |  | 80 | [12 empty] | VV | 2 | 4 | True | 1 | ROZPOCET
739 | K | HZS2492 | Hodinové zúčtovací sazby profesí PSV zednické výpomoci a pomocné práce PSV pomocný dělník PSV | hod | 3 |  | 0 | CS ÚRS 2025 02 |  | zákl. přenesená |  | 0 | 0 | 0 | 0 | 0 | 512 | K | 2 |  |  |  | ROZPOCET | 0 | 0 | 0 | 0 | 0 | 4 | 0 | 512 | -1432127653
| Online PSC |  | https://podminky.urs.cz/item/CS_URS_2025_02/HZS2492 | [14 empty] | Online PSC | 2
| VV |  | Zařízení č. 302CH2 - Zákrokový sál - chlazení 2 | [14 empty] | VV | 2 | 1 | True | 0 | ROZPOCET
| VV |  | zednické výpomoci vrty, prostupy, drážky, přípomoci během transportu potrubí, koordinace vůči ostatním profesím, koordinace při etapizaci prací | [14 empty] | VV | 2 | 1 | True | 0 | ROZPOCET
| VV |  | 3,0 |  | 3 | [12 empty] | VV | 2 | 2 | True | 1 | ROZPOCET
| D | D22 | A.2.4.2.1.21: Zařízení č. 302V - Zákrokový sál - vlhčení |  |  |  | 0 |  |  |  |  | 0 |  | 0 |  | 0 | 1 | D | 1 |  |  |  | ROZPOCET | [6 empty] | 0
740 | M | 302V.001 | Elektrický odporový parní zvlhčovač ( 1 střední jednotka ). Pro provoz s pitnou vodou. Zvlhčovací výkon = 24 kg/h. Požadovaný zvlhčovací výkon 21 kg/h. D | kus | 1 |  | 0 | vlastní |  | zákl. přenesená |  | 0 | 0 | 0 | 0 | 0 | 8 | M | 2 |  |  |  | ROZPOCET | 0 | 0 | 0 | 0 | 0 | 4 | 0 | 4 | 1480
| VV |  | Technické parametry viz. D1.4.3-101 Technická zpráva - včetně příloh, D1.4.3-151 Technické podmínky. | [14 empty] | VV | 2 | 1 | True | 0 | ROZPOCET
| VV |  | Napájení topení = 400V/3f. Napájení regulace = 230V/1f. Max.příkon = 18,1 kW. Max.proud = 26,2 A. Jištění = 32 A. | [14 empty] | VV | 2 | 1 | True | 0 | ROZPOCET
| VV |  | Včetně: kombinovaného distributoru páry (Do průřezu 608x608mm)= 1ks, parní hadice (D=57/45mm) = 4m, kondenzační hadice (D=12/8mm) = 4m, nosné kon | [14 empty] | VV | 2 | 1 | True | 0 | ROZPOCET
| VV |  | Napájení zajistí profese ELE: (napájení regulace a napájení ohřevu). | [14 empty] | VV | 2 | 1 | True | 0 | ROZPOCET
| VV |  | Průřez přívodního vodiče a jištění musí odpovídat situaci na místě instalace a platným předpisům. Napájení regulace: jištění 6 A. | [14 empty] | VV | 2 | 1 | True | 0 | ROZPOCET
| VV |  | Ovládání zajistí profese MaR včetně zapojení bezpečnostního okruhu pro blokování zvlhčovače z nadřazeného systému MaR | [14 empty] | VV | 2 | 1 | True | 0 | ROZPOCET
| VV |  | (od bezpečnostního hygrostatu a čidla tlakové diference, který je součástí dodávky profese MaR) | [14 empty] | VV | 2 | 1 | True | 0 | ROZPOCET
| VV |  | Profese ZTI zajistí: | [14 empty] | VV | 2 | 1 | True | 0 | ROZPOCET
| VV |  | Sanitární přípojky Pitná voda průměr 1/2“, teplota 1 až 40 °C, provozní tlak 1 až 10 bar | [14 empty] | VV | 2 | 1 | True | 0 | ROZPOCET
| VV |  | Potřebný průtok vody pro plnění 2,5 l/min na každých 15 kg/h parního výkonu | [14 empty] | VV | 2 | 1 | True | 0 | ROZPOCET
| VV |  | Připojení na zvlhčovači (převlečná matice R 3/4“) | [14 empty] | VV | 2 | 1 | True | 0 | ROZPOCET
| VV |  | Odpad teplotní odolnost min. 90 °C, min průměr 40 mm. Potřebná kapacita odpadu min. průměr odpadu 40mm pro každý vyvíječ. Připojení na zvlhčovači pr | [14 empty] | VV | 2 | 1 | True | 0 | ROZPOCET
| VV |  | Viz výkres číslo D1.4.3-3041 | [14 empty] | VV | 2 | 1 | True | 0 | ROZPOCET
| VV |  | Výpočet výměr je zpracován pomocí CAD produktů pro projektování. Postup výpočtu následuje níže. | [14 empty] | VV | 2 | 1 | True | 0 | ROZPOCET
| VV |  | "4.NP="1 |  | 1 | [12 empty] | VV | 2 | 2 | True | 0 | ROZPOCET
| VV |  | Součet |  | 1 | [12 empty] | VV | 2 | 4 | True | 1 | ROZPOCET
741 | K | 302V.001_M | Montáž elektrického odporového parního zvlhčovače ( 1 střední jednotka ). Pro provoz s pitnou vodou. Zvlhčovací výkon = 24 kg/h. Požadovaný zvlhčovací výkon 21 kg/h. M | kus | 1 |  | 0 | vlastní |  | zákl. přenesená |  | 0 | 0 | 0 | 0 | 0 | 4 | K | 2 |  |  |  | ROZPOCET | 0 | 0 | 0 | 0 | 0 | 4 | 0 | 4 | 1482
| VV |  | Viz výkres číslo D1.4.3-3041 | [14 empty] | VV | 2 | 1 | True | 0 | ROZPOCET
| VV |  | Výpočet výměr je zpracován pomocí CAD produktů pro projektování. Postup výpočtu následuje níže. | [14 empty] | VV | 2 | 1 | True | 0 | ROZPOCET
| VV |  | "4.NP="1 |  | 1 | [12 empty] | VV | 2 | 2 | True | 0 | ROZPOCET
| VV |  | Součet |  | 1 | [12 empty] | VV | 2 | 4 | True | 1 | ROZPOCET
742 | K | HZS2492 | Hodinové zúčtovací sazby profesí PSV zednické výpomoci a pomocné práce PSV pomocný dělník PSV | hod | 1 |  | 0 | CS ÚRS 2025 02 |  | zákl. přenesená |  | 0 | 0 | 0 | 0 | 0 | 512 | K | 2 |  |  |  | ROZPOCET | 0 | 0 | 0 | 0 | 0 | 4 | 0 | 512 | 350213691
| Online PSC |  | https://podminky.urs.cz/item/CS_URS_2025_02/HZS2492 | [14 empty] | Online PSC | 2
| VV |  | Zařízení č. 302V - Zákrokový sál - vlhčení | [14 empty] | VV | 2 | 1 | True | 0 | ROZPOCET
| VV |  | zednické výpomoci vrty, prostupy, drážky, přípomoci během transportu potrubí, koordinace vůči ostatním profesím, koordinace při etapizaci prací | [14 empty] | VV | 2 | 1 | True | 0 | ROZPOCET
| VV |  | 1,0 |  | 1 | [12 empty] | VV | 2 | 2 | True | 1 | ROZPOCET
| D | D23 | A.2.4.2.1.22: Zařízení č. 303 - Zázemí zákrokových sálů |  |  |  | 0 |  |  |  |  | 0 |  | 0.029023 |  | 0 | 1 | D | 1 |  |  |  | ROZPOCET | [6 empty] | 0
743 | M | 303.001 | Vzduchotechnická rekuperační jednotka ve vnitřním hygienickém provedení s deskovým rekuperátorem. Množství vzduchu V = 4930/4930 m3/h. Tlaková ztráta 1200/550 Pa. D | kus | 1 |  | 0 | vlastní |  | zákl. přenesená |  | 0 | 0 | 0 | 0 | 0 | 8 | M | 2 |  |  |  | ROZPOCET | 0 | 0 | 0 | 0 | 0 | 4 | 0 | 4 | 1486
| VV |  | Technické parametry viz. D1.4.3-101 Technická zpráva - včetně příloh, D1.4.3-151 Technické podmínky. | [14 empty] | VV | 2 | 1 | True | 0 | ROZPOCET
| VV |  | Jednotka je v souladu s Nařízením komise EU č. 1253/2014 a splňuje požadavky na Ekodesign a ErP 2018. | [14 empty] | VV | 2 | 1 | True | 0 | ROZPOCET
| VV |  | Jednotka včetně deskového rekuperačního výměníku s obtokovými klapkami, ventilátorů s volně oběžným kolem, AC motorů, frekvenčních měničů, | [14 empty] | VV | 2 | 1 | True | 0 | ROZPOCET
| VV |  | vodního ohřívače, přímého výparníku - přímé chlazení - 3 okruhy vč. eliminátoru kapek, protimrazové ochrany, vodního dohřívače, volné komory pro par | [14 empty] | VV | 2 | 1 | True | 0 | ROZPOCET
| VV |  | spádovaných a odvodněných kondenzátních van z ušlechtilé oceli, sifonů, | [14 empty] | VV | 2 | 1 | True | 0 | ROZPOCET
| VV |  | filtračních komor s filtry, uzavíracích klapek (servopohony a čidla dodávka MaR), pružných manžet, osvětlení, průhledítek, revizních dveří, základo | [14 empty] | VV | 2 | 1 | True | 0 | ROZPOCET
| VV |  | Zařízení bude napájené a ovládané profesí MaR z jejich rozvaděče, který napájí profese ELE. | [14 empty] | VV | 2 | 1 | True | 0 | ROZPOCET
| VV |  | Dané zařízení bude ovládané pomocí plnohodnotného řízení. Profese MaR zajistí ovládání všech komponentů VZT. | [14 empty] | VV | 2 | 1 | True | 0 | ROZPOCET
| VV |  | Při spuštění požárního poplachu zajistí profese MaR odstavení zařízení z provozu. | [14 empty] | VV | 2 | 1 | True | 0 | ROZPOCET
| VV |  | Frekvenční měniče jsou součástí dodávky VZT jednotky. Prokabelování mezi FM a motorem ventilátoru bude v dodávce profese MaR. | [14 empty] | VV | 2 | 1 | True | 0 | ROZPOCET
| VV |  | Profese ELE zajistí silový přívod pro rozvaděč MaR. | [14 empty] | VV | 2 | 1 | True | 0 | ROZPOCET
| VV |  | VZT jednotka bude napojena na náhradní zdroj (DO). | [14 empty] | VV | 2 | 1 | True | 0 | ROZPOCET
| VV |  | Profese ÚT zajistí napojení VZT jednotky na topnou vodu o teplotním spádu 60/40 °C. Regulační uzly jsou součástí dodávky profese ÚT. | [14 empty] | VV | 2 | 1 | True | 0 | ROZPOCET
| VV |  | Profese ZTI zajistí napojení nátrubků odvodu kondenzátu z VZT jednotky. Sifony budou součástí dodávky VZT jednotky. | [14 empty] | VV | 2 | 1 | True | 0 | ROZPOCET
| VV |  | Při spuštění požárního poplachu vydá profese EPS signál, kterým odstaví příslušná profese zařízení z provozu. | [14 empty] | VV | 2 | 1 | True | 0 | ROZPOCET
| VV |  | Transport jednotky po jednotlivých sekcích na místo určení a následné složení komor. | [14 empty] | VV | 2 | 1 | True | 0 | ROZPOCET
| VV |  | Před objednáním jednotky ověřit strany a připojení médii. | [14 empty] | VV | 2 | 1 | True | 0 | ROZPOCET
| VV |  | Viz výkres číslo D1.4.3-3041 | [14 empty] | VV | 2 | 1 | True | 0 | ROZPOCET
| VV |  | Výpočet výměr je zpracován pomocí CAD produktů pro projektování. Postup výpočtu následuje níže. | [14 empty] | VV | 2 | 1 | True | 0 | ROZPOCET
| VV |  | "4.NP="1 |  | 1 | [12 empty] | VV | 2 | 2 | True | 0 | ROZPOCET
| VV |  | Součet |  | 1 | [12 empty] | VV | 2 | 4 | True | 1 | ROZPOCET
744 | K | 751612123 | Montáž vzduchotechnické jednotky s rekuperací tepla a vlhkosti centrální podstropní s výměnou vzduchu přes 4500 do 6000 m3/h | kus | 1 |  | 0 | CS ÚRS 2025 02 |  | zákl. přenesená |  | 0 | 0 | 0 | 0 | 0 | 4 | K | 2 |  |  |  | ROZPOCET | 0 | 0 | 0 | 0 | 0 | 4 | 0 | 4 | 1488
| Online PSC |  | https://podminky.urs.cz/item/CS_URS_2025_02/751612123 | [14 empty] | Online PSC | 2
| VV |  | Viz výkres číslo D1.4.3-3041 | [14 empty] | VV | 2 | 1 | True | 0 | ROZPOCET
| VV |  | Výpočet výměr je zpracován pomocí CAD produktů pro projektování. Postup výpočtu následuje níže. | [14 empty] | VV | 2 | 1 | True | 0 | ROZPOCET
| VV |  | "4.NP="1 |  | 1 | [12 empty] | VV | 2 | 2 | True | 0 | ROZPOCET
| VV |  | Součet |  | 1 | [12 empty] | VV | 2 | 4 | True | 1 | ROZPOCET
745 | M | 303D1.001 | Vodní ohřívač do kruhového potrubí, pro množství vzduchu V=160 m3/h, Qtop = 2,6 kW, připojení DN 200. D | kus | 1 |  | 0 | vlastní |  | zákl. přenesená |  | 0 | 0 | 0 | 0 | 0 | 8 | M | 2 |  |  |  | ROZPOCET | 0 | 0 | 0 | 0 | 0 | 4 | 0 | 4 | 1490
| VV |  | Technické parametry viz. D1.4.3-101 Technická zpráva - včetně příloh, D1.4.3-151 Technické podmínky. | [14 empty] | VV | 2 | 1 | True | 0 | ROZPOCET
| VV |  | Napájení a ovládání zajistí profese MaR. | [14 empty] | VV | 2 | 1 | True | 0 | ROZPOCET
| VV |  | Profese ÚT zajistí napojení vodního potrubního ohřívače na topnou vodu o teplotním spádu 60/40 °C. Regulační uzel je součástí dodávky profese ÚT. | [14 empty] | VV | 2 | 1 | True | 0 | ROZPOCET
| VV |  | Viz výkres číslo D1.4.3-3031 | [14 empty] | VV | 2 | 1 | True | 0 | ROZPOCET
| VV |  | Výpočet výměr je zpracován pomocí CAD produktů pro projektování. Postup výpočtu následuje níže. | [14 empty] | VV | 2 | 1 | True | 0 | ROZPOCET
| VV |  | "3.NP="1 |  | 1 | [12 empty] | VV | 2 | 2 | True | 0 | ROZPOCET
| VV |  | Součet |  | 1 | [12 empty] | VV | 2 | 4 | True | 1 | ROZPOCET
746 | K | 751355042 | Montáž ohřívačů, chladičů, eliminátorů kapek ohřívače vodního, na čtyřhranné potrubí průřezu přes 0,150 do 0,300 m2 | kus | 1 |  | 0 | CS ÚRS 2025 02 |  | zákl. přenesená |  | 0 | 0 | 0 | 0 | 0 | 4 | K | 2 |  |  |  | ROZPOCET | 0 | 0 | 0 | 0 | 0 | 4 | 0 | 4 | 1492
| Online PSC |  | https://podminky.urs.cz/item/CS_URS_2025_02/751355042 | [14 empty] | Online PSC | 2
| VV |  | Viz výkres číslo D1.4.3-3031 | [14 empty] | VV | 2 | 1 | True | 0 | ROZPOCET
| VV |  | Výpočet výměr je zpracován pomocí CAD produktů pro projektování. Postup výpočtu následuje níže. | [14 empty] | VV | 2 | 1 | True | 0 | ROZPOCET
| VV |  | "3.NP="1 |  | 1 | [12 empty] | VV | 2 | 2 | True | 0 | ROZPOCET
| VV |  | Součet |  | 1 | [12 empty] | VV | 2 | 4 | True | 1 | ROZPOCET
747 | M | 303D2.001 | Vodní ohřívač do kruhového potrubí, pro množství vzduchu V=690 m3/h, Qtop = 6,9 kW, připojení DN 315. D | kus | 1 |  | 0 | vlastní |  | zákl. přenesená |  | 0 | 0 | 0 | 0 | 0 | 8 | M | 2 |  |  |  | ROZPOCET | 0 | 0 | 0 | 0 | 0 | 4 | 0 | 4 | 1494
| VV |  | Technické parametry viz. D1.4.3-101 Technická zpráva - včetně příloh, D1.4.3-151 Technické podmínky. | [14 empty] | VV | 2 | 1 | True | 0 | ROZPOCET
| VV |  | Napájení a ovládání zajistí profese MaR. | [14 empty] | VV | 2 | 1 | True | 0 | ROZPOCET
| VV |  | Profese ÚT zajistí napojení vodního potrubního ohřívače na topnou vodu o teplotním spádu 60/40 °C. Regulační uzel je součástí dodávky profese ÚT. | [14 empty] | VV | 2 | 1 | True | 0 | ROZPOCET
| VV |  | Viz výkres číslo D1.4.3-3031 | [14 empty] | VV | 2 | 1 | True | 0 | ROZPOCET
| VV |  | Výpočet výměr je zpracován pomocí CAD produktů pro projektování. Postup výpočtu následuje níže. | [14 empty] | VV | 2 | 1 | True | 0 | ROZPOCET
| VV |  | "3.NP="1 |  | 1 | [12 empty] | VV | 2 | 2 | True | 0 | ROZPOCET
| VV |  | Součet |  | 1 | [12 empty] | VV | 2 | 4 | True | 1 | ROZPOCET
748 | K | 751355043 | Montáž ohřívačů, chladičů, eliminátorů kapek ohřívače vodního, na čtyřhranné potrubí průřezu přes 0,300 do 0,450 m2 | kus | 1 |  | 0 | CS ÚRS 2025 02 |  | zákl. přenesená |  | 0 | 0 | 0 | 0 | 0 | 4 | K | 2 |  |  |  | ROZPOCET | 0 | 0 | 0 | 0 | 0 | 4 | 0 | 4 | 1496
| Online PSC |  | https://podminky.urs.cz/item/CS_URS_2025_02/751355043 | [14 empty] | Online PSC | 2
| VV |  | Viz výkres číslo D1.4.3-3031 | [14 empty] | VV | 2 | 1 | True | 0 | ROZPOCET
| VV |  | Výpočet výměr je zpracován pomocí CAD produktů pro projektování. Postup výpočtu následuje níže. | [14 empty] | VV | 2 | 1 | True | 0 | ROZPOCET
| VV |  | "3.NP="1 |  | 1 | [12 empty] | VV | 2 | 2 | True | 0 | ROZPOCET
| VV |  | Součet |  | 1 | [12 empty] | VV | 2 | 4 | True | 1 | ROZPOCET
749 | M | 303.051 | Tlumič hluku kulisový 1250x630x1500/8 vnitřní kulisy tl. 100 mm, v hygienickém provedení. Minimální útlum hluku při frekvenci 250Hz = 29,0 dB. D | kus | 1 |  | 0 | vlastní |  | zákl. přenesená |  | 0 | 0 | 0 | 0 | 0 | 8 | M | 2 |  |  |  | ROZPOCET | 0 | 0 | 0 | 0 | 0 | 4 | 0 | 4 | 1498
| VV |  | Viz výkres číslo D1.4.3-3041 | [14 empty] | VV | 2 | 1 | True | 0 | ROZPOCET
| VV |  | Výpočet výměr je zpracován pomocí CAD produktů pro projektování. Postup výpočtu následuje níže. | [14 empty] | VV | 2 | 1 | True | 0 | ROZPOCET
| VV |  | "4.NP="1 |  | 1 | [12 empty] | VV | 2 | 2 | True | 0 | ROZPOCET
| VV |  | Součet |  | 1 | [12 empty] | VV | 2 | 4 | True | 1 | ROZPOCET
750 | K | 751344125 | Montáž tlumičů hluku pro čtyřhranné potrubí, průřezu přes 0,600 m2 | kus | 1 |  | 0 | CS ÚRS 2025 02 |  | zákl. přenesená |  | 0 | 0 | 0 | 0 | 0 | 4 | K | 2 |  |  |  | ROZPOCET | 0 | 0 | 0 | 0 | 0 | 4 | 0 | 4 | 1500
| Online PSC |  | https://podminky.urs.cz/item/CS_URS_2025_02/751344125 | [14 empty] | Online PSC | 2
| VV |  | Viz výkres číslo D1.4.3-3041 | [14 empty] | VV | 2 | 1 | True | 0 | ROZPOCET
| VV |  | Výpočet výměr je zpracován pomocí CAD produktů pro projektování. Postup výpočtu následuje níže. | [14 empty] | VV | 2 | 1 | True | 0 | ROZPOCET
| VV |  | "4.NP="1 |  | 1 | [12 empty] | VV | 2 | 2 | True | 0 | ROZPOCET
| VV |  | Součet |  | 1 | [12 empty] | VV | 2 | 4 | True | 1 | ROZPOCET
751 | M | 303.052 | Tlumič hluku kulisový 500x450x1000/3 vnitřní kulisy tl. 100 mm, v hygienickém provedení. Minimální útlum hluku při frekvenci 250Hz = 16,0 dB. D | kus | 1 |  | 0 | vlastní |  | zákl. přenesená |  | 0 | 0 | 0 | 0 | 0 | 8 | M | 2 |  |  |  | ROZPOCET | 0 | 0 | 0 | 0 | 0 | 4 | 0 | 4 | 1502
| VV |  | Viz výkres číslo D1.4.3-3041 | [14 empty] | VV | 2 | 1 | True | 0 | ROZPOCET
| VV |  | Výpočet výměr je zpracován pomocí CAD produktů pro projektování. Postup výpočtu následuje níže. | [14 empty] | VV | 2 | 1 | True | 0 | ROZPOCET
| VV |  | "4.NP="1 |  | 1 | [12 empty] | VV | 2 | 2 | True | 0 | ROZPOCET
| VV |  | Součet |  | 1 | [12 empty] | VV | 2 | 4 | True | 1 | ROZPOCET
752 | K | 751344122 | Montáž tlumičů hluku pro čtyřhranné potrubí, průřezu přes 0,150 do 0,300 m2 | kus | 1 |  | 0 | CS ÚRS 2025 02 |  | zákl. přenesená |  | 0 | 0 | 0 | 0 | 0 | 4 | K | 2 |  |  |  | ROZPOCET | 0 | 0 | 0 | 0 | 0 | 4 | 0 | 4 | 1504
| Online PSC |  | https://podminky.urs.cz/item/CS_URS_2025_02/751344122 | [14 empty] | Online PSC | 2
| VV |  | Viz výkres číslo D1.4.3-3041 | [14 empty] | VV | 2 | 1 | True | 0 | ROZPOCET
| VV |  | Výpočet výměr je zpracován pomocí CAD produktů pro projektování. Postup výpočtu následuje níže. | [14 empty] | VV | 2 | 1 | True | 0 | ROZPOCET
| VV |  | "4.NP="1 |  | 1 | [12 empty] | VV | 2 | 2 | True | 0 | ROZPOCET
| VV |  | Součet |  | 1 | [12 empty] | VV | 2 | 4 | True | 1 | ROZPOCET
753 | M | 303.053 | Tlumič hluku kulisový 800x450x1500/5 vnitřní kulisy tl. 100 mm, v hygienickém provedení. Minimální útlum hluku při frekvenci 250Hz = 26,0 dB. D | kus | 1 |  | 0 | vlastní |  | zákl. přenesená |  | 0 | 0 | 0 | 0 | 0 | 8 | M | 2 |  |  |  | ROZPOCET | 0 | 0 | 0 | 0 | 0 | 4 | 0 | 4 | 1506
| VV |  | Viz výkres číslo D1.4.3-3041 | [14 empty] | VV | 2 | 1 | True | 0 | ROZPOCET
| VV |  | Výpočet výměr je zpracován pomocí CAD produktů pro projektování. Postup výpočtu následuje níže. | [14 empty] | VV | 2 | 1 | True | 0 | ROZPOCET
| VV |  | "4.NP="1 |  | 1 | [12 empty] | VV | 2 | 2 | True | 0 | ROZPOCET
| VV |  | Součet |  | 1 | [12 empty] | VV | 2 | 4 | True | 1 | ROZPOCET
754 | K | 751344123 | Montáž tlumičů hluku pro čtyřhranné potrubí, průřezu přes 0,300 do 0,450 m2 | kus | 1 |  | 0 | CS ÚRS 2025 02 |  | zákl. přenesená |  | 0 | 0 | 0 | 0 | 0 | 4 | K | 2 |  |  |  | ROZPOCET | 0 | 0 | 0 | 0 | 0 | 4 | 0 | 4 | 1508
| Online PSC |  | https://podminky.urs.cz/item/CS_URS_2025_02/751344123 | [14 empty] | Online PSC | 2
| VV |  | Viz výkres číslo D1.4.3-3041 | [14 empty] | VV | 2 | 1 | True | 0 | ROZPOCET
| VV |  | Výpočet výměr je zpracován pomocí CAD produktů pro projektování. Postup výpočtu následuje níže. | [14 empty] | VV | 2 | 1 | True | 0 | ROZPOCET
| VV |  | "4.NP="1 |  | 1 | [12 empty] | VV | 2 | 2 | True | 0 | ROZPOCET
| VV |  | Součet |  | 1 | [12 empty] | VV | 2 | 4 | True | 1 | ROZPOCET
755 | M | 303.054 | Tlumič hluku kulisový 1250x630x1500/8 vnitřní kulisy tl. 100 mm. Minimální útlum hluku při frekvenci 250Hz = 29,0 dB. D | kus | 2 |  | 0 | vlastní |  | zákl. přenesená |  | 0 | 0 | 0 | 0 | 0 | 8 | M | 2 |  |  |  | ROZPOCET | 0 | 0 | 0 | 0 | 0 | 4 | 0 | 4 | 1510
| VV |  | Viz výkres číslo D1.4.3-3041 | [14 empty] | VV | 2 | 1 | True | 0 | ROZPOCET
| VV |  | Výpočet výměr je zpracován pomocí CAD produktů pro projektování. Postup výpočtu následuje níže. | [14 empty] | VV | 2 | 1 | True | 0 | ROZPOCET
| VV |  | "4.NP="2 |  | 2 | [12 empty] | VV | 2 | 2 | True | 0 | ROZPOCET
| VV |  | Součet |  | 2 | [12 empty] | VV | 2 | 4 | True | 1 | ROZPOCET
756 | K | 751344125 | Montáž tlumičů hluku pro čtyřhranné potrubí, průřezu přes 0,600 m2 | kus | 2 |  | 0 | CS ÚRS 2025 02 |  | zákl. přenesená |  | 0 | 0 | 0 | 0 | 0 | 4 | K | 2 |  |  |  | ROZPOCET | 0 | 0 | 0 | 0 | 0 | 4 | 0 | 4 | 1512
| Online PSC |  | https://podminky.urs.cz/item/CS_URS_2025_02/751344125 | [14 empty] | Online PSC | 2
| VV |  | Viz výkres číslo D1.4.3-3041 | [14 empty] | VV | 2 | 1 | True | 0 | ROZPOCET
| VV |  | Výpočet výměr je zpracován pomocí CAD produktů pro projektování. Postup výpočtu následuje níže. | [14 empty] | VV | 2 | 1 | True | 0 | ROZPOCET
| VV |  | "4.NP="2 |  | 2 | [12 empty] | VV | 2 | 2 | True | 0 | ROZPOCET
| VV |  | Součet |  | 2 | [12 empty] | VV | 2 | 4 | True | 1 | ROZPOCET
757 | M | 303.055 | Tlumič hluku kulisový 1250x630x1000/8 vnitřní kulisy tl. 100 mm. Minimální útlum hluku při frekvenci 250Hz = 21,0 dB. D | kus | 1 |  | 0 | vlastní |  | zákl. přenesená |  | 0 | 0 | 0 | 0 | 0 | 8 | M | 2 |  |  |  | ROZPOCET | 0 | 0 | 0 | 0 | 0 | 4 | 0 | 4 | 1514
| VV |  | Viz výkres číslo D1.4.3-3041 | [14 empty] | VV | 2 | 1 | True | 0 | ROZPOCET
| VV |  | Výpočet výměr je zpracován pomocí CAD produktů pro projektování. Postup výpočtu následuje níže. | [14 empty] | VV | 2 | 1 | True | 0 | ROZPOCET
| VV |  | "4.NP="1 |  | 1 | [12 empty] | VV | 2 | 2 | True | 0 | ROZPOCET
| VV |  | Součet |  | 1 | [12 empty] | VV | 2 | 4 | True | 1 | ROZPOCET
758 | K | 751344125 | Montáž tlumičů hluku pro čtyřhranné potrubí, průřezu přes 0,600 m2 | kus | 1 |  | 0 | CS ÚRS 2025 02 |  | zákl. přenesená |  | 0 | 0 | 0 | 0 | 0 | 4 | K | 2 |  |  |  | ROZPOCET | 0 | 0 | 0 | 0 | 0 | 4 | 0 | 4 | 1516
| Online PSC |  | https://podminky.urs.cz/item/CS_URS_2025_02/751344125 | [14 empty] | Online PSC | 2
| VV |  | Viz výkres číslo D1.4.3-3041 | [14 empty] | VV | 2 | 1 | True | 0 | ROZPOCET
| VV |  | Výpočet výměr je zpracován pomocí CAD produktů pro projektování. Postup výpočtu následuje níže. | [14 empty] | VV | 2 | 1 | True | 0 | ROZPOCET
| VV |  | "4.NP="1 |  | 1 | [12 empty] | VV | 2 | 2 | True | 0 | ROZPOCET
| VV |  | Součet |  | 1 | [12 empty] | VV | 2 | 4 | True | 1 | ROZPOCET
759 | M | 303.101 | Regulační klapka DN 125, ovl. ruční. D | kus | 2 |  | 0 | vlastní |  | zákl. přenesená |  | 0 | 0 | 0 | 0 | 0 | 8 | M | 2 |  |  |  | ROZPOCET | 0 | 0 | 0 | 0 | 0 | 4 | 0 | 4 | 1518
| VV |  | Viz výkres číslo D1.4.3-3032 | [14 empty] | VV | 2 | 1 | True | 0 | ROZPOCET
| VV |  | Výpočet výměr je zpracován pomocí CAD produktů pro projektování. Postup výpočtu následuje níže. | [14 empty] | VV | 2 | 1 | True | 0 | ROZPOCET
| VV |  | "3.NP="2 |  | 2 | [12 empty] | VV | 2 | 2 | True | 0 | ROZPOCET
| VV |  | Součet |  | 2 | [12 empty] | VV | 2 | 4 | True | 1 | ROZPOCET
760 | K | 751514679 | Montáž škrtící klapky nebo zpětné klapky do plechového potrubí kruhové bez příruby, průměru přes 100 do 200 mm | kus | 2 |  | 0 | CS ÚRS 2025 02 |  | zákl. přenesená |  | 0 | 0 | 0 | 0 | 0 | 4 | K | 2 |  |  |  | ROZPOCET | 0 | 0 | 0 | 0 | 0 | 4 | 0 | 4 | 1520
| Online PSC |  | https://podminky.urs.cz/item/CS_URS_2025_02/751514679 | [14 empty] | Online PSC | 2
| VV |  | Viz výkres číslo D1.4.3-3032 | [14 empty] | VV | 2 | 1 | True | 0 | ROZPOCET
| VV |  | Výpočet výměr je zpracován pomocí CAD produktů pro projektování. Postup výpočtu následuje níže. | [14 empty] | VV | 2 | 1 | True | 0 | ROZPOCET
| VV |  | "3.NP="2 |  | 2 | [12 empty] | VV | 2 | 2 | True | 0 | ROZPOCET
| VV |  | Součet |  | 2 | [12 empty] | VV | 2 | 4 | True | 1 | ROZPOCET
761 | M | 303.102 | Regulační klapka DN 160, ovl. ruční. D | kus | 4 |  | 0 | vlastní |  | zákl. přenesená |  | 0 | 0 | 0 | 0 | 0 | 8 | M | 2 |  |  |  | ROZPOCET | 0 | 0 | 0 | 0 | 0 | 4 | 0 | 4 | 1522
| VV |  | Viz výkres číslo D1.4.3-3031; D1.4.3-3032 | [14 empty] | VV | 2 | 1 | True | 0 | ROZPOCET
| VV |  | Výpočet výměr je zpracován pomocí CAD produktů pro projektování. Postup výpočtu následuje níže. | [14 empty] | VV | 2 | 1 | True | 0 | ROZPOCET
| VV |  | "3.NP="4 |  | 4 | [12 empty] | VV | 2 | 2 | True | 0 | ROZPOCET
| VV |  | Součet |  | 4 | [12 empty] | VV | 2 | 4 | True | 1 | ROZPOCET
762 | K | 751514679 | Montáž škrtící klapky nebo zpětné klapky do plechového potrubí kruhové bez příruby, průměru přes 100 do 200 mm | kus | 4 |  | 0 | CS ÚRS 2025 02 |  | zákl. přenesená |  | 0 | 0 | 0 | 0 | 0 | 4 | K | 2 |  |  |  | ROZPOCET | 0 | 0 | 0 | 0 | 0 | 4 | 0 | 4 | 1524
| Online PSC |  | https://podminky.urs.cz/item/CS_URS_2025_02/751514679 | [14 empty] | Online PSC | 2
| VV |  | Viz výkres číslo D1.4.3-3031; D1.4.3-3032 | [14 empty] | VV | 2 | 1 | True | 0 | ROZPOCET
| VV |  | Výpočet výměr je zpracován pomocí CAD produktů pro projektování. Postup výpočtu následuje níže. | [14 empty] | VV | 2 | 1 | True | 0 | ROZPOCET
| VV |  | "3.NP="4 |  | 4 | [12 empty] | VV | 2 | 2 | True | 0 | ROZPOCET
| VV |  | Součet |  | 4 | [12 empty] | VV | 2 | 4 | True | 1 | ROZPOCET
763 | M | 303.103 | Regulační klapka DN 200, ovl. ruční. D | kus | 9 |  | 0 | vlastní |  | zákl. přenesená |  | 0 | 0 | 0 | 0 | 0 | 8 | M | 2 |  |  |  | ROZPOCET | 0 | 0 | 0 | 0 | 0 | 4 | 0 | 4 | 1526
| VV |  | Viz výkres číslo D1.4.3-3031; D1.4.3-3032 | [14 empty] | VV | 2 | 1 | True | 0 | ROZPOCET
| VV |  | Výpočet výměr je zpracován pomocí CAD produktů pro projektování. Postup výpočtu následuje níže. | [14 empty] | VV | 2 | 1 | True | 0 | ROZPOCET
| VV |  | "3.NP="9 |  | 9 | [12 empty] | VV | 2 | 2 | True | 0 | ROZPOCET
| VV |  | Součet |  | 9 | [12 empty] | VV | 2 | 4 | True | 1 | ROZPOCET
764 | K | 751514679 | Montáž škrtící klapky nebo zpětné klapky do plechového potrubí kruhové bez příruby, průměru přes 100 do 200 mm | kus | 9 |  | 0 | CS ÚRS 2025 02 |  | zákl. přenesená |  | 0 | 0 | 0 | 0 | 0 | 4 | K | 2 |  |  |  | ROZPOCET | 0 | 0 | 0 | 0 | 0 | 4 | 0 | 4 | 1528
| Online PSC |  | https://podminky.urs.cz/item/CS_URS_2025_02/751514679 | [14 empty] | Online PSC | 2
| VV |  | Viz výkres číslo D1.4.3-3031; D1.4.3-3032 | [14 empty] | VV | 2 | 1 | True | 0 | ROZPOCET
| VV |  | Výpočet výměr je zpracován pomocí CAD produktů pro projektování. Postup výpočtu následuje níže. | [14 empty] | VV | 2 | 1 | True | 0 | ROZPOCET
| VV |  | "3.NP="9 |  | 9 | [12 empty] | VV | 2 | 2 | True | 0 | ROZPOCET
| VV |  | Součet |  | 9 | [12 empty] | VV | 2 | 4 | True | 1 | ROZPOCET
765 | M | 303.104 | Regulační klapka DN 250, ovl. ruční. D | kus | 1 |  | 0 | vlastní |  | zákl. přenesená |  | 0 | 0 | 0 | 0 | 0 | 8 | M | 2 |  |  |  | ROZPOCET | 0 | 0 | 0 | 0 | 0 | 4 | 0 | 4 | 1530
| VV |  | Viz výkres číslo D1.4.3-3031 | [14 empty] | VV | 2 | 1 | True | 0 | ROZPOCET
| VV |  | Výpočet výměr je zpracován pomocí CAD produktů pro projektování. Postup výpočtu následuje níže. | [14 empty] | VV | 2 | 1 | True | 0 | ROZPOCET
| VV |  | "3.NP="1 |  | 1 | [12 empty] | VV | 2 | 2 | True | 0 | ROZPOCET
| VV |  | Součet |  | 1 | [12 empty] | VV | 2 | 4 | True | 1 | ROZPOCET
766 | K | 751514680 | Montáž škrtící klapky nebo zpětné klapky do plechového potrubí kruhové bez příruby, průměru přes 200 do 300 mm | kus | 1 |  | 0 | CS ÚRS 2025 02 |  | zákl. přenesená |  | 0 | 0 | 0 | 0 | 0 | 4 | K | 2 |  |  |  | ROZPOCET | 0 | 0 | 0 | 0 | 0 | 4 | 0 | 4 | 1532
| Online PSC |  | https://podminky.urs.cz/item/CS_URS_2025_02/751514680 | [14 empty] | Online PSC | 2
| VV |  | Viz výkres číslo D1.4.3-3031 | [14 empty] | VV | 2 | 1 | True | 0 | ROZPOCET
| VV |  | Výpočet výměr je zpracován pomocí CAD produktů pro projektování. Postup výpočtu následuje níže. | [14 empty] | VV | 2 | 1 | True | 0 | ROZPOCET
| VV |  | "3.NP="1 |  | 1 | [12 empty] | VV | 2 | 2 | True | 0 | ROZPOCET
| VV |  | Součet |  | 1 | [12 empty] | VV | 2 | 4 | True | 1 | ROZPOCET
767 | M | 303.151 | Regulační klapka DN 125, ovl. ruční. D | kus | 3 |  | 0 | vlastní |  | zákl. přenesená |  | 0 | 0 | 0 | 0 | 0 | 8 | M | 2 |  |  |  | ROZPOCET | 0 | 0 | 0 | 0 | 0 | 4 | 0 | 4 | 1534
| VV |  | Viz výkres číslo D1.4.3-3031; D1.4.3-3032 | [14 empty] | VV | 2 | 1 | True | 0 | ROZPOCET
| VV |  | Výpočet výměr je zpracován pomocí CAD produktů pro projektování. Postup výpočtu následuje níže. | [14 empty] | VV | 2 | 1 | True | 0 | ROZPOCET
| VV |  | "3.NP="3 |  | 3 | [12 empty] | VV | 2 | 2 | True | 0 | ROZPOCET
| VV |  | Součet |  | 3 | [12 empty] | VV | 2 | 4 | True | 1 | ROZPOCET
768 | K | 751514679 | Montáž škrtící klapky nebo zpětné klapky do plechového potrubí kruhové bez příruby, průměru přes 100 do 200 mm | kus | 3 |  | 0 | CS ÚRS 2025 02 |  | zákl. přenesená |  | 0 | 0 | 0 | 0 | 0 | 4 | K | 2 |  |  |  | ROZPOCET | 0 | 0 | 0 | 0 | 0 | 4 | 0 | 4 | 1536
| Online PSC |  | https://podminky.urs.cz/item/CS_URS_2025_02/751514679 | [14 empty] | Online PSC | 2
| VV |  | Viz výkres číslo D1.4.3-3031; D1.4.3-3032 | [14 empty] | VV | 2 | 1 | True | 0 | ROZPOCET
| VV |  | Výpočet výměr je zpracován pomocí CAD produktů pro projektování. Postup výpočtu následuje níže. | [14 empty] | VV | 2 | 1 | True | 0 | ROZPOCET
| VV |  | "3.NP="3 |  | 3 | [12 empty] | VV | 2 | 2 | True | 0 | ROZPOCET
| VV |  | Součet |  | 3 | [12 empty] | VV | 2 | 4 | True | 1 | ROZPOCET
769 | M | 303.152 | Regulační klapka DN 160, ovl. ruční. D | kus | 13 |  | 0 | vlastní |  | zákl. přenesená |  | 0 | 0 | 0 | 0 | 0 | 8 | M | 2 |  |  |  | ROZPOCET | 0 | 0 | 0 | 0 | 0 | 4 | 0 | 4 | 1538
| VV |  | Viz výkres číslo D1.4.3-3031; D1.4.3-3032 | [14 empty] | VV | 2 | 1 | True | 0 | ROZPOCET
| VV |  | Výpočet výměr je zpracován pomocí CAD produktů pro projektování. Postup výpočtu následuje níže. | [14 empty] | VV | 2 | 1 | True | 0 | ROZPOCET
| VV |  | "3.NP="13 |  | 13 | [12 empty] | VV | 2 | 2 | True | 0 | ROZPOCET
| VV |  | Součet |  | 13 | [12 empty] | VV | 2 | 4 | True | 1 | ROZPOCET
770 | K | 751514679 | Montáž škrtící klapky nebo zpětné klapky do plechového potrubí kruhové bez příruby, průměru přes 100 do 200 mm | kus | 13 |  | 0 | CS ÚRS 2025 02 |  | zákl. přenesená |  | 0 | 0 | 0 | 0 | 0 | 4 | K | 2 |  |  |  | ROZPOCET | 0 | 0 | 0 | 0 | 0 | 4 | 0 | 4 | 1540
| Online PSC |  | https://podminky.urs.cz/item/CS_URS_2025_02/751514679 | [14 empty] | Online PSC | 2
| VV |  | Viz výkres číslo D1.4.3-3031; D1.4.3-3032 | [14 empty] | VV | 2 | 1 | True | 0 | ROZPOCET
| VV |  | Výpočet výměr je zpracován pomocí CAD produktů pro projektování. Postup výpočtu následuje níže. | [14 empty] | VV | 2 | 1 | True | 0 | ROZPOCET
| VV |  | "3.NP="13 |  | 13 | [12 empty] | VV | 2 | 2 | True | 0 | ROZPOCET
| VV |  | Součet |  | 13 | [12 empty] | VV | 2 | 4 | True | 1 | ROZPOCET
771 | M | 303.153 | Regulační klapka DN 200, ovl. ruční. D | kus | 8 |  | 0 | vlastní |  | zákl. přenesená |  | 0 | 0 | 0 | 0 | 0 | 8 | M | 2 |  |  |  | ROZPOCET | 0 | 0 | 0 | 0 | 0 | 4 | 0 | 4 | 1542
| VV |  | Viz výkres číslo D1.4.3-3031; D1.4.3-3032 | [14 empty] | VV | 2 | 1 | True | 0 | ROZPOCET
| VV |  | Výpočet výměr je zpracován pomocí CAD produktů pro projektování. Postup výpočtu následuje níže. | [14 empty] | VV | 2 | 1 | True | 0 | ROZPOCET
| VV |  | "3.NP="8 |  | 8 | [12 empty] | VV | 2 | 2 | True | 0 | ROZPOCET
| VV |  | Součet |  | 8 | [12 empty] | VV | 2 | 4 | True | 1 | ROZPOCET
772 | K | 751514679 | Montáž škrtící klapky nebo zpětné klapky do plechového potrubí kruhové bez příruby, průměru přes 100 do 200 mm | kus | 8 |  | 0 | CS ÚRS 2025 02 |  | zákl. přenesená |  | 0 | 0 | 0 | 0 | 0 | 4 | K | 2 |  |  |  | ROZPOCET | 0 | 0 | 0 | 0 | 0 | 4 | 0 | 4 | 1544
| Online PSC |  | https://podminky.urs.cz/item/CS_URS_2025_02/751514679 | [14 empty] | Online PSC | 2
| VV |  | Viz výkres číslo D1.4.3-3031; D1.4.3-3032 | [14 empty] | VV | 2 | 1 | True | 0 | ROZPOCET
| VV |  | Výpočet výměr je zpracován pomocí CAD produktů pro projektování. Postup výpočtu následuje níže. | [14 empty] | VV | 2 | 1 | True | 0 | ROZPOCET
| VV |  | "3.NP="8 |  | 8 | [12 empty] | VV | 2 | 2 | True | 0 | ROZPOCET
| VV |  | Součet |  | 8 | [12 empty] | VV | 2 | 4 | True | 1 | ROZPOCET
773 | M | 303.154 | Regulační klapka DN 250, ovl. ruční. D | kus | 1 |  | 0 | vlastní |  | zákl. přenesená |  | 0 | 0 | 0 | 0 | 0 | 8 | M | 2 |  |  |  | ROZPOCET | 0 | 0 | 0 | 0 | 0 | 4 | 0 | 4 | 1546
| VV |  | Viz výkres číslo D1.4.3-3031 | [14 empty] | VV | 2 | 1 | True | 0 | ROZPOCET
| VV |  | Výpočet výměr je zpracován pomocí CAD produktů pro projektování. Postup výpočtu následuje níže. | [14 empty] | VV | 2 | 1 | True | 0 | ROZPOCET
| VV |  | "3.NP="1 |  | 1 | [12 empty] | VV | 2 | 2 | True | 0 | ROZPOCET
| VV |  | Součet |  | 1 | [12 empty] | VV | 2 | 4 | True | 1 | ROZPOCET
774 | K | 751514680 | Montáž škrtící klapky nebo zpětné klapky do plechového potrubí kruhové bez příruby, průměru přes 200 do 300 mm | kus | 1 |  | 0 | CS ÚRS 2025 02 |  | zákl. přenesená |  | 0 | 0 | 0 | 0 | 0 | 4 | K | 2 |  |  |  | ROZPOCET | 0 | 0 | 0 | 0 | 0 | 4 | 0 | 4 | 1548
| Online PSC |  | https://podminky.urs.cz/item/CS_URS_2025_02/751514680 | [14 empty] | Online PSC | 2
| VV |  | Viz výkres číslo D1.4.3-3031 | [14 empty] | VV | 2 | 1 | True | 0 | ROZPOCET
| VV |  | Výpočet výměr je zpracován pomocí CAD produktů pro projektování. Postup výpočtu následuje níže. | [14 empty] | VV | 2 | 1 | True | 0 | ROZPOCET
| VV |  | "3.NP="1 |  | 1 | [12 empty] | VV | 2 | 2 | True | 0 | ROZPOCET
| VV |  | Součet |  | 1 | [12 empty] | VV | 2 | 4 | True | 1 | ROZPOCET
775 | M | 303.131 | Regulátor proměnného průtoku vzduchu DN 200mm, včetně servopohonu 24V. D | kus | 2 |  | 0 | vlastní |  | zákl. přenesená |  | 0 | 0 | 0 | 0 | 0 | 8 | M | 2 |  |  |  | ROZPOCET | 0 | 0 | 0 | 0 | 0 | 4 | 0 | 4 | 1550
| VV |  | viz D1.4.3-101 Technická zpráva - příloha č.5 | [14 empty] | VV | 2 | 1 | True | 0 | ROZPOCET
| VV |  | udržovaná veličina - průtok vzduchu | [14 empty] | VV | 2 | 1 | True | 0 | ROZPOCET
| VV |  | Ovládání a napájení zajistí profese MaR. | [14 empty] | VV | 2 | 1 | True | 0 | ROZPOCET
| VV |  | Viz výkres číslo D1.4.3-3032 | [14 empty] | VV | 2 | 1 | True | 0 | ROZPOCET
| VV |  | Výpočet výměr je zpracován pomocí CAD produktů pro projektování. Postup výpočtu následuje níže. | [14 empty] | VV | 2 | 1 | True | 0 | ROZPOCET
| VV |  | "3.NP="2 |  | 2 | [12 empty] | VV | 2 | 2 | True | 0 | ROZPOCET
| VV |  | Součet |  | 2 | [12 empty] | VV | 2 | 4 | True | 1 | ROZPOCET
776 | K | 751398092 | Montáž ostatních zařízení regulátoru konstantního průtoku průměru přes 100 do 200 mm | kus | 2 |  | 0 | CS ÚRS 2025 02 |  | zákl. přenesená |  | 0 | 0 | 0 | 0 | 0 | 4 | K | 2 |  |  |  | ROZPOCET | 0 | 0 | 0 | 0 | 0 | 4 | 0 | 4 | 1552
| Online PSC |  | https://podminky.urs.cz/item/CS_URS_2025_02/751398092 | [14 empty] | Online PSC | 2
| VV |  | Viz výkres číslo D1.4.3-3032 | [14 empty] | VV | 2 | 1 | True | 0 | ROZPOCET
| VV |  | Výpočet výměr je zpracován pomocí CAD produktů pro projektování. Postup výpočtu následuje níže. | [14 empty] | VV | 2 | 1 | True | 0 | ROZPOCET
| VV |  | "3.NP="2 |  | 2 | [12 empty] | VV | 2 | 2 | True | 0 | ROZPOCET
| VV |  | Součet |  | 2 | [12 empty] | VV | 2 | 4 | True | 1 | ROZPOCET
777 | M | 303.131a | Tlumič hluku pro útlum hluku za regulátorem průtoku DN 200mm, délka 1000mm. D | kus | 2 |  | 0 | vlastní |  | zákl. přenesená |  | 0 | 0 | 0 | 0 | 0 | 8 | M | 2 |  |  |  | ROZPOCET | 0 | 0 | 0 | 0 | 0 | 4 | 0 | 4 | 1554
| VV |  | viz D1.4.3-101 Technická zpráva - příloha č.5 | [14 empty] | VV | 2 | 1 | True | 0 | ROZPOCET
| VV |  | Viz výkres číslo D1.4.3-3032 | [14 empty] | VV | 2 | 1 | True | 0 | ROZPOCET
| VV |  | Výpočet výměr je zpracován pomocí CAD produktů pro projektování. Postup výpočtu následuje níže. | [14 empty] | VV | 2 | 1 | True | 0 | ROZPOCET
| VV |  | "3.NP="2 |  | 2 | [12 empty] | VV | 2 | 2 | True | 0 | ROZPOCET
| VV |  | Součet |  | 2 | [12 empty] | VV | 2 | 4 | True | 1 | ROZPOCET
778 | K | 751344112 | Montáž tlumičů hluku pro kruhové potrubí, průměru přes 100 do 200 mm | kus | 2 |  | 0 | CS ÚRS 2025 02 |  | zákl. přenesená |  | 0 | 0 | 0 | 0 | 0 | 4 | K | 2 |  |  |  | ROZPOCET | 0 | 0 | 0 | 0 | 0 | 4 | 0 | 4 | 1556
| Online PSC |  | https://podminky.urs.cz/item/CS_URS_2025_02/751344112 | [14 empty] | Online PSC | 2
| VV |  | Viz výkres číslo D1.4.3-3032 | [14 empty] | VV | 2 | 1 | True | 0 | ROZPOCET
| VV |  | Výpočet výměr je zpracován pomocí CAD produktů pro projektování. Postup výpočtu následuje níže. | [14 empty] | VV | 2 | 1 | True | 0 | ROZPOCET
| VV |  | "3.NP="2 |  | 2 | [12 empty] | VV | 2 | 2 | True | 0 | ROZPOCET
| VV |  | Součet |  | 2 | [12 empty] | VV | 2 | 4 | True | 1 | ROZPOCET
779 | M | 303.141 | Regulátor proměnného průtoku vzduchu DN 125mm, včetně servopohonu 24V. D | kus | 2 |  | 0 | vlastní |  | zákl. přenesená |  | 0 | 0 | 0 | 0 | 0 | 8 | M | 2 |  |  |  | ROZPOCET | 0 | 0 | 0 | 0 | 0 | 4 | 0 | 4 | 1558
| VV |  | viz D1.4.3-101 Technická zpráva - příloha č.5 | [14 empty] | VV | 2 | 1 | True | 0 | ROZPOCET
| VV |  | udržovaná veličina - průtok vzduchu | [14 empty] | VV | 2 | 1 | True | 0 | ROZPOCET
| VV |  | Ovládání a napájení zajistí profese MaR. | [14 empty] | VV | 2 | 1 | True | 0 | ROZPOCET
| VV |  | Viz výkres číslo D1.4.3-3042 | [14 empty] | VV | 2 | 1 | True | 0 | ROZPOCET
| VV |  | Výpočet výměr je zpracován pomocí CAD produktů pro projektování. Postup výpočtu následuje níže. | [14 empty] | VV | 2 | 1 | True | 0 | ROZPOCET
| VV |  | "4.NP="2 |  | 2 | [12 empty] | VV | 2 | 2 | True | 0 | ROZPOCET
| VV |  | Součet |  | 2 | [12 empty] | VV | 2 | 4 | True | 1 | ROZPOCET
780 | K | 751398092 | Montáž ostatních zařízení regulátoru konstantního průtoku průměru přes 100 do 200 mm | kus | 2 |  | 0 | CS ÚRS 2025 02 |  | zákl. přenesená |  | 0 | 0 | 0 | 0 | 0 | 4 | K | 2 |  |  |  | ROZPOCET | 0 | 0 | 0 | 0 | 0 | 4 | 0 | 4 | 1560
| Online PSC |  | https://podminky.urs.cz/item/CS_URS_2025_02/751398092 | [14 empty] | Online PSC | 2
| VV |  | Viz výkres číslo D1.4.3-3042 | [14 empty] | VV | 2 | 1 | True | 0 | ROZPOCET
| VV |  | Výpočet výměr je zpracován pomocí CAD produktů pro projektování. Postup výpočtu následuje níže. | [14 empty] | VV | 2 | 1 | True | 0 | ROZPOCET
| VV |  | "4.NP="2 |  | 2 | [12 empty] | VV | 2 | 2 | True | 0 | ROZPOCET
| VV |  | Součet |  | 2 | [12 empty] | VV | 2 | 4 | True | 1 | ROZPOCET
781 | M | 303.141a | Tlumič hluku pro útlum hluku za regulátorem průtoku DN 125mm, délka 1000mm. D | kus | 2 |  | 0 | vlastní |  | zákl. přenesená |  | 0 | 0 | 0 | 0 | 0 | 8 | M | 2 |  |  |  | ROZPOCET | 0 | 0 | 0 | 0 | 0 | 4 | 0 | 4 | 1562
| VV |  | viz D1.4.3-101 Technická zpráva - příloha č.5 | [14 empty] | VV | 2 | 1 | True | 0 | ROZPOCET
| VV |  | Viz výkres číslo D1.4.3-3042 | [14 empty] | VV | 2 | 1 | True | 0 | ROZPOCET
| VV |  | Výpočet výměr je zpracován pomocí CAD produktů pro projektování. Postup výpočtu následuje níže. | [14 empty] | VV | 2 | 1 | True | 0 | ROZPOCET
| VV |  | "4.NP="2 |  | 2 | [12 empty] | VV | 2 | 2 | True | 0 | ROZPOCET
| VV |  | Součet |  | 2 | [12 empty] | VV | 2 | 4 | True | 1 | ROZPOCET
782 | K | 751344112 | Montáž tlumičů hluku pro kruhové potrubí, průměru přes 100 do 200 mm | kus | 2 |  | 0 | CS ÚRS 2025 02 |  | zákl. přenesená |  | 0 | 0 | 0 | 0 | 0 | 4 | K | 2 |  |  |  | ROZPOCET | 0 | 0 | 0 | 0 | 0 | 4 | 0 | 4 | 1564
| Online PSC |  | https://podminky.urs.cz/item/CS_URS_2025_02/751344112 | [14 empty] | Online PSC | 2
| VV |  | Viz výkres číslo D1.4.3-3042 | [14 empty] | VV | 2 | 1 | True | 0 | ROZPOCET
| VV |  | Výpočet výměr je zpracován pomocí CAD produktů pro projektování. Postup výpočtu následuje níže. | [14 empty] | VV | 2 | 1 | True | 0 | ROZPOCET
| VV |  | "4.NP="2 |  | 2 | [12 empty] | VV | 2 | 2 | True | 0 | ROZPOCET
| VV |  | Součet |  | 2 | [12 empty] | VV | 2 | 4 | True | 1 | ROZPOCET
783 | M | 303.142 | Regulátor proměnného průtoku vzduchu DN 200mm, včetně servopohonu 24V. D | kus | 2 |  | 0 | vlastní |  | zákl. přenesená |  | 0 | 0 | 0 | 0 | 0 | 8 | M | 2 |  |  |  | ROZPOCET | 0 | 0 | 0 | 0 | 0 | 4 | 0 | 4 | 1566
| VV |  | viz D1.4.3-101 Technická zpráva - příloha č.5 | [14 empty] | VV | 2 | 1 | True | 0 | ROZPOCET
| VV |  | udržovaná veličina - průtok vzduchu | [14 empty] | VV | 2 | 1 | True | 0 | ROZPOCET
| VV |  | Ovládání a napájení zajistí profese MaR. | [14 empty] | VV | 2 | 1 | True | 0 | ROZPOCET
| VV |  | Viz výkres číslo D1.4.3-3042 | [14 empty] | VV | 2 | 1 | True | 0 | ROZPOCET
| VV |  | Výpočet výměr je zpracován pomocí CAD produktů pro projektování. Postup výpočtu následuje níže. | [14 empty] | VV | 2 | 1 | True | 0 | ROZPOCET
| VV |  | "4.NP="2 |  | 2 | [12 empty] | VV | 2 | 2 | True | 0 | ROZPOCET
| VV |  | Součet |  | 2 | [12 empty] | VV | 2 | 4 | True | 1 | ROZPOCET
784 | K | 751398092 | Montáž ostatních zařízení regulátoru konstantního průtoku průměru přes 100 do 200 mm | kus | 2 |  | 0 | CS ÚRS 2025 02 |  | zákl. přenesená |  | 0 | 0 | 0 | 0 | 0 | 4 | K | 2 |  |  |  | ROZPOCET | 0 | 0 | 0 | 0 | 0 | 4 | 0 | 4 | 1568
| Online PSC |  | https://podminky.urs.cz/item/CS_URS_2025_02/751398092 | [14 empty] | Online PSC | 2
| VV |  | Viz výkres číslo D1.4.3-3042 | [14 empty] | VV | 2 | 1 | True | 0 | ROZPOCET
| VV |  | Výpočet výměr je zpracován pomocí CAD produktů pro projektování. Postup výpočtu následuje níže. | [14 empty] | VV | 2 | 1 | True | 0 | ROZPOCET
| VV |  | "4.NP="2 |  | 2 | [12 empty] | VV | 2 | 2 | True | 0 | ROZPOCET
| VV |  | Součet |  | 2 | [12 empty] | VV | 2 | 4 | True | 1 | ROZPOCET
785 | M | 303.142a | Tlumič hluku pro útlum hluku za regulátorem průtoku DN 200mm, délka 1000mm. D | kus | 2 |  | 0 | vlastní |  | zákl. přenesená |  | 0 | 0 | 0 | 0 | 0 | 8 | M | 2 |  |  |  | ROZPOCET | 0 | 0 | 0 | 0 | 0 | 4 | 0 | 4 | 1570
| VV |  | viz D1.4.3-101 Technická zpráva - příloha č.5 | [14 empty] | VV | 2 | 1 | True | 0 | ROZPOCET
| VV |  | Viz výkres číslo D1.4.3-3042 | [14 empty] | VV | 2 | 1 | True | 0 | ROZPOCET
| VV |  | Výpočet výměr je zpracován pomocí CAD produktů pro projektování. Postup výpočtu následuje níže. | [14 empty] | VV | 2 | 1 | True | 0 | ROZPOCET
| VV |  | "4.NP="2 |  | 2 | [12 empty] | VV | 2 | 2 | True | 0 | ROZPOCET
| VV |  | Součet |  | 2 | [12 empty] | VV | 2 | 4 | True | 1 | ROZPOCET
786 | K | 751344112 | Montáž tlumičů hluku pro kruhové potrubí, průměru přes 100 do 200 mm | kus | 2 |  | 0 | CS ÚRS 2025 02 |  | zákl. přenesená |  | 0 | 0 | 0 | 0 | 0 | 4 | K | 2 |  |  |  | ROZPOCET | 0 | 0 | 0 | 0 | 0 | 4 | 0 | 4 | 1572
| Online PSC |  | https://podminky.urs.cz/item/CS_URS_2025_02/751344112 | [14 empty] | Online PSC | 2
| VV |  | Viz výkres číslo D1.4.3-3042 | [14 empty] | VV | 2 | 1 | True | 0 | ROZPOCET
| VV |  | Výpočet výměr je zpracován pomocí CAD produktů pro projektování. Postup výpočtu následuje níže. | [14 empty] | VV | 2 | 1 | True | 0 | ROZPOCET
| VV |  | "4.NP="2 |  | 2 | [12 empty] | VV | 2 | 2 | True | 0 | ROZPOCET
| VV |  | Součet |  | 2 | [12 empty] | VV | 2 | 4 | True | 1 | ROZPOCET
787 | M | 303.143 | Regulátor proměnného průtoku vzduchu DN 125mm, včetně servopohonu 24V. D | kus | 2 |  | 0 | vlastní |  | zákl. přenesená |  | 0 | 0 | 0 | 0 | 0 | 8 | M | 2 |  |  |  | ROZPOCET | 0 | 0 | 0 | 0 | 0 | 4 | 0 | 4 | 1574
| VV |  | viz D1.4.3-101 Technická zpráva - příloha č.5 | [14 empty] | VV | 2 | 1 | True | 0 | ROZPOCET
| VV |  | udržovaná veličina - průtok vzduchu | [14 empty] | VV | 2 | 1 | True | 0 | ROZPOCET
| VV |  | Ovládání a napájení zajistí profese MaR. | [14 empty] | VV | 2 | 1 | True | 0 | ROZPOCET
| VV |  | Viz výkres číslo D1.4.3-3042 | [14 empty] | VV | 2 | 1 | True | 0 | ROZPOCET
| VV |  | Výpočet výměr je zpracován pomocí CAD produktů pro projektování. Postup výpočtu následuje níže. | [14 empty] | VV | 2 | 1 | True | 0 | ROZPOCET
| VV |  | "4.NP="2 |  | 2 | [12 empty] | VV | 2 | 2 | True | 0 | ROZPOCET
| VV |  | Součet |  | 2 | [12 empty] | VV | 2 | 4 | True | 1 | ROZPOCET
788 | K | 751398092 | Montáž ostatních zařízení regulátoru konstantního průtoku průměru přes 100 do 200 mm | kus | 2 |  | 0 | CS ÚRS 2025 02 |  | zákl. přenesená |  | 0 | 0 | 0 | 0 | 0 | 4 | K | 2 |  |  |  | ROZPOCET | 0 | 0 | 0 | 0 | 0 | 4 | 0 | 4 | 1576
| Online PSC |  | https://podminky.urs.cz/item/CS_URS_2025_02/751398092 | [14 empty] | Online PSC | 2
| VV |  | Viz výkres číslo D1.4.3-3042 | [14 empty] | VV | 2 | 1 | True | 0 | ROZPOCET
| VV |  | Výpočet výměr je zpracován pomocí CAD produktů pro projektování. Postup výpočtu následuje níže. | [14 empty] | VV | 2 | 1 | True | 0 | ROZPOCET
| VV |  | "4.NP="2 |  | 2 | [12 empty] | VV | 2 | 2 | True | 0 | ROZPOCET
| VV |  | Součet |  | 2 | [12 empty] | VV | 2 | 4 | True | 1 | ROZPOCET
789 | M | 303.143a | Tlumič hluku pro útlum hluku za regulátorem průtoku DN 125mm, délka 1000mm. D | kus | 2 |  | 0 | vlastní |  | zákl. přenesená |  | 0 | 0 | 0 | 0 | 0 | 8 | M | 2 |  |  |  | ROZPOCET | 0 | 0 | 0 | 0 | 0 | 4 | 0 | 4 | 1578
| VV |  | viz D1.4.3-101 Technická zpráva - příloha č.5 | [14 empty] | VV | 2 | 1 | True | 0 | ROZPOCET
| VV |  | Viz výkres číslo D1.4.3-3042 | [14 empty] | VV | 2 | 1 | True | 0 | ROZPOCET
| VV |  | Výpočet výměr je zpracován pomocí CAD produktů pro projektování. Postup výpočtu následuje níže. | [14 empty] | VV | 2 | 1 | True | 0 | ROZPOCET
| VV |  | "4.NP="2 |  | 2 | [12 empty] | VV | 2 | 2 | True | 0 | ROZPOCET
| VV |  | Součet |  | 2 | [12 empty] | VV | 2 | 4 | True | 1 | ROZPOCET
790 | K | 751344112 | Montáž tlumičů hluku pro kruhové potrubí, průměru přes 100 do 200 mm | kus | 2 |  | 0 | CS ÚRS 2025 02 |  | zákl. přenesená |  | 0 | 0 | 0 | 0 | 0 | 4 | K | 2 |  |  |  | ROZPOCET | 0 | 0 | 0 | 0 | 0 | 4 | 0 | 4 | 1580
| Online PSC |  | https://podminky.urs.cz/item/CS_URS_2025_02/751344112 | [14 empty] | Online PSC | 2
| VV |  | Viz výkres číslo D1.4.3-3042 | [14 empty] | VV | 2 | 1 | True | 0 | ROZPOCET
| VV |  | Výpočet výměr je zpracován pomocí CAD produktů pro projektování. Postup výpočtu následuje níže. | [14 empty] | VV | 2 | 1 | True | 0 | ROZPOCET
| VV |  | "4.NP="2 |  | 2 | [12 empty] | VV | 2 | 2 | True | 0 | ROZPOCET
| VV |  | Součet |  | 2 | [12 empty] | VV | 2 | 4 | True | 1 | ROZPOCET
791 | M | 303.144 | Regulátor proměnného průtoku vzduchu DN 200mm, včetně servopohonu 24V. D | kus | 2 |  | 0 | vlastní |  | zákl. přenesená |  | 0 | 0 | 0 | 0 | 0 | 8 | M | 2 |  |  |  | ROZPOCET | 0 | 0 | 0 | 0 | 0 | 4 | 0 | 4 | 1582
| VV |  | viz D1.4.3-101 Technická zpráva - příloha č.5 | [14 empty] | VV | 2 | 1 | True | 0 | ROZPOCET
| VV |  | udržovaná veličina - průtok vzduchu | [14 empty] | VV | 2 | 1 | True | 0 | ROZPOCET
| VV |  | Ovládání a napájení zajistí profese MaR. | [14 empty] | VV | 2 | 1 | True | 0 | ROZPOCET
| VV |  | Viz výkres číslo D1.4.3-3041 | [14 empty] | VV | 2 | 1 | True | 0 | ROZPOCET
| VV |  | Výpočet výměr je zpracován pomocí CAD produktů pro projektování. Postup výpočtu následuje níže. | [14 empty] | VV | 2 | 1 | True | 0 | ROZPOCET
| VV |  | "4.NP="2 |  | 2 | [12 empty] | VV | 2 | 2 | True | 0 | ROZPOCET
| VV |  | Součet |  | 2 | [12 empty] | VV | 2 | 4 | True | 1 | ROZPOCET
792 | K | 751398092 | Montáž ostatních zařízení regulátoru konstantního průtoku průměru přes 100 do 200 mm | kus | 2 |  | 0 | CS ÚRS 2025 02 |  | zákl. přenesená |  | 0 | 0 | 0 | 0 | 0 | 4 | K | 2 |  |  |  | ROZPOCET | 0 | 0 | 0 | 0 | 0 | 4 | 0 | 4 | 1584
| Online PSC |  | https://podminky.urs.cz/item/CS_URS_2025_02/751398092 | [14 empty] | Online PSC | 2
| VV |  | Viz výkres číslo D1.4.3-3041 | [14 empty] | VV | 2 | 1 | True | 0 | ROZPOCET
| VV |  | Výpočet výměr je zpracován pomocí CAD produktů pro projektování. Postup výpočtu následuje níže. | [14 empty] | VV | 2 | 1 | True | 0 | ROZPOCET
| VV |  | "4.NP="2 |  | 2 | [12 empty] | VV | 2 | 2 | True | 0 | ROZPOCET
| VV |  | Součet |  | 2 | [12 empty] | VV | 2 | 4 | True | 1 | ROZPOCET
793 | M | 303.144a | Tlumič hluku pro útlum hluku za regulátorem průtoku DN 200mm, délka 1200mm. D | kus | 1 |  | 0 | vlastní |  | zákl. přenesená |  | 0 | 0 | 0 | 0 | 0 | 8 | M | 2 |  |  |  | ROZPOCET | 0 | 0 | 0 | 0 | 0 | 4 | 0 | 4 | 1586
| VV |  | viz D1.4.3-101 Technická zpráva - příloha č.5 | [14 empty] | VV | 2 | 1 | True | 0 | ROZPOCET
| VV |  | Viz výkres číslo D1.4.3-3041 | [14 empty] | VV | 2 | 1 | True | 0 | ROZPOCET
| VV |  | Výpočet výměr je zpracován pomocí CAD produktů pro projektování. Postup výpočtu následuje níže. | [14 empty] | VV | 2 | 1 | True | 0 | ROZPOCET
| VV |  | "4.NP="1 |  | 1 | [12 empty] | VV | 2 | 2 | True | 0 | ROZPOCET
| VV |  | Součet |  | 1 | [12 empty] | VV | 2 | 4 | True | 1 | ROZPOCET
794 | K | 751344112 | Montáž tlumičů hluku pro kruhové potrubí, průměru přes 100 do 200 mm | kus | 1 |  | 0 | CS ÚRS 2025 02 |  | zákl. přenesená |  | 0 | 0 | 0 | 0 | 0 | 4 | K | 2 |  |  |  | ROZPOCET | 0 | 0 | 0 | 0 | 0 | 4 | 0 | 4 | 1588
| Online PSC |  | https://podminky.urs.cz/item/CS_URS_2025_02/751344112 | [14 empty] | Online PSC | 2
| VV |  | Viz výkres číslo D1.4.3-3041 | [14 empty] | VV | 2 | 1 | True | 0 | ROZPOCET
| VV |  | Výpočet výměr je zpracován pomocí CAD produktů pro projektování. Postup výpočtu následuje níže. | [14 empty] | VV | 2 | 1 | True | 0 | ROZPOCET
| VV |  | "4.NP="1 |  | 1 | [12 empty] | VV | 2 | 2 | True | 0 | ROZPOCET
| VV |  | Součet |  | 1 | [12 empty] | VV | 2 | 4 | True | 1 | ROZPOCET
795 | M | 303.144b | Tlumič hluku pro útlum hluku za regulátorem průtoku DN 200mm, délka 1000mm. D | kus | 1 |  | 0 | vlastní |  | zákl. přenesená |  | 0 | 0 | 0 | 0 | 0 | 8 | M | 2 |  |  |  | ROZPOCET | 0 | 0 | 0 | 0 | 0 | 4 | 0 | 4 | 1590
| VV |  | viz D1.4.3-101 Technická zpráva - příloha č.5 | [14 empty] | VV | 2 | 1 | True | 0 | ROZPOCET
| VV |  | Viz výkres číslo D1.4.3-3041 | [14 empty] | VV | 2 | 1 | True | 0 | ROZPOCET
| VV |  | Výpočet výměr je zpracován pomocí CAD produktů pro projektování. Postup výpočtu následuje níže. | [14 empty] | VV | 2 | 1 | True | 0 | ROZPOCET
| VV |  | "4.NP="1 |  | 1 | [12 empty] | VV | 2 | 2 | True | 0 | ROZPOCET
| VV |  | Součet |  | 1 | [12 empty] | VV | 2 | 4 | True | 1 | ROZPOCET
796 | K | 751344112 | Montáž tlumičů hluku pro kruhové potrubí, průměru přes 100 do 200 mm | kus | 1 |  | 0 | CS ÚRS 2025 02 |  | zákl. přenesená |  | 0 | 0 | 0 | 0 | 0 | 4 | K | 2 |  |  |  | ROZPOCET | 0 | 0 | 0 | 0 | 0 | 4 | 0 | 4 | 1592
| Online PSC |  | https://podminky.urs.cz/item/CS_URS_2025_02/751344112 | [14 empty] | Online PSC | 2
| VV |  | Viz výkres číslo D1.4.3-3041 | [14 empty] | VV | 2 | 1 | True | 0 | ROZPOCET
| VV |  | Výpočet výměr je zpracován pomocí CAD produktů pro projektování. Postup výpočtu následuje níže. | [14 empty] | VV | 2 | 1 | True | 0 | ROZPOCET
| VV |  | "4.NP="1 |  | 1 | [12 empty] | VV | 2 | 2 | True | 0 | ROZPOCET
| VV |  | Součet |  | 1 | [12 empty] | VV | 2 | 4 | True | 1 | ROZPOCET
797 | M | 303.145 | Regulátor proměnného průtoku vzduchu DN 200mm, včetně servopohonu 24V. D | kus | 2 |  | 0 | vlastní |  | zákl. přenesená |  | 0 | 0 | 0 | 0 | 0 | 8 | M | 2 |  |  |  | ROZPOCET | 0 | 0 | 0 | 0 | 0 | 4 | 0 | 4 | 1594
| VV |  | viz D1.4.3-101 Technická zpráva - příloha č.5 | [14 empty] | VV | 2 | 1 | True | 0 | ROZPOCET
| VV |  | udržovaná veličina - průtok vzduchu | [14 empty] | VV | 2 | 1 | True | 0 | ROZPOCET
| VV |  | Ovládání a napájení zajistí profese MaR. | [14 empty] | VV | 2 | 1 | True | 0 | ROZPOCET
| VV |  | Viz výkres číslo D1.4.3-3041 | [14 empty] | VV | 2 | 1 | True | 0 | ROZPOCET
| VV |  | Výpočet výměr je zpracován pomocí CAD produktů pro projektování. Postup výpočtu následuje níže. | [14 empty] | VV | 2 | 1 | True | 0 | ROZPOCET
| VV |  | "4.NP="2 |  | 2 | [12 empty] | VV | 2 | 2 | True | 0 | ROZPOCET
| VV |  | Součet |  | 2 | [12 empty] | VV | 2 | 4 | True | 1 | ROZPOCET
798 | K | 751398092 | Montáž ostatních zařízení regulátoru konstantního průtoku průměru přes 100 do 200 mm | kus | 2 |  | 0 | CS ÚRS 2025 02 |  | zákl. přenesená |  | 0 | 0 | 0 | 0 | 0 | 4 | K | 2 |  |  |  | ROZPOCET | 0 | 0 | 0 | 0 | 0 | 4 | 0 | 4 | 1596
| Online PSC |  | https://podminky.urs.cz/item/CS_URS_2025_02/751398092 | [14 empty] | Online PSC | 2
| VV |  | Viz výkres číslo D1.4.3-3041 | [14 empty] | VV | 2 | 1 | True | 0 | ROZPOCET
| VV |  | Výpočet výměr je zpracován pomocí CAD produktů pro projektování. Postup výpočtu následuje níže. | [14 empty] | VV | 2 | 1 | True | 0 | ROZPOCET
| VV |  | "4.NP="2 |  | 2 | [12 empty] | VV | 2 | 2 | True | 0 | ROZPOCET
| VV |  | Součet |  | 2 | [12 empty] | VV | 2 | 4 | True | 1 | ROZPOCET
799 | M | 303.145a | Tlumič hluku pro útlum hluku za regulátorem průtoku DN 200mm, délka 1200mm. D | kus | 1 |  | 0 | vlastní |  | zákl. přenesená |  | 0 | 0 | 0 | 0 | 0 | 8 | M | 2 |  |  |  | ROZPOCET | 0 | 0 | 0 | 0 | 0 | 4 | 0 | 4 | 1598
| VV |  | viz D1.4.3-101 Technická zpráva - příloha č.5 | [14 empty] | VV | 2 | 1 | True | 0 | ROZPOCET
| VV |  | Viz výkres číslo D1.4.3-3041 | [14 empty] | VV | 2 | 1 | True | 0 | ROZPOCET
| VV |  | Výpočet výměr je zpracován pomocí CAD produktů pro projektování. Postup výpočtu následuje níže. | [14 empty] | VV | 2 | 1 | True | 0 | ROZPOCET
| VV |  | "4.NP="1 |  | 1 | [12 empty] | VV | 2 | 2 | True | 0 | ROZPOCET
| VV |  | Součet |  | 1 | [12 empty] | VV | 2 | 4 | True | 1 | ROZPOCET
800 | K | 751344112 | Montáž tlumičů hluku pro kruhové potrubí, průměru přes 100 do 200 mm | kus | 1 |  | 0 | CS ÚRS 2025 02 |  | zákl. přenesená |  | 0 | 0 | 0 | 0 | 0 | 4 | K | 2 |  |  |  | ROZPOCET | 0 | 0 | 0 | 0 | 0 | 4 | 0 | 4 | 1600
| Online PSC |  | https://podminky.urs.cz/item/CS_URS_2025_02/751344112 | [14 empty] | Online PSC | 2
| VV |  | Viz výkres číslo D1.4.3-3041 | [14 empty] | VV | 2 | 1 | True | 0 | ROZPOCET
| VV |  | Výpočet výměr je zpracován pomocí CAD produktů pro projektování. Postup výpočtu následuje níže. | [14 empty] | VV | 2 | 1 | True | 0 | ROZPOCET
| VV |  | "4.NP="1 |  | 1 | [12 empty] | VV | 2 | 2 | True | 0 | ROZPOCET
| VV |  | Součet |  | 1 | [12 empty] | VV | 2 | 4 | True | 1 | ROZPOCET
801 | M | 303.145b | Tlumič hluku pro útlum hluku za regulátorem průtoku DN 200mm, délka 1000mm. D | kus | 1 |  | 0 | vlastní |  | zákl. přenesená |  | 0 | 0 | 0 | 0 | 0 | 8 | M | 2 |  |  |  | ROZPOCET | 0 | 0 | 0 | 0 | 0 | 4 | 0 | 4 | 1602
| VV |  | viz D1.4.3-101 Technická zpráva - příloha č.5 | [14 empty] | VV | 2 | 1 | True | 0 | ROZPOCET
| VV |  | Viz výkres číslo D1.4.3-3041 | [14 empty] | VV | 2 | 1 | True | 0 | ROZPOCET
| VV |  | Výpočet výměr je zpracován pomocí CAD produktů pro projektování. Postup výpočtu následuje níže. | [14 empty] | VV | 2 | 1 | True | 0 | ROZPOCET
| VV |  | "4.NP="1 |  | 1 | [12 empty] | VV | 2 | 2 | True | 0 | ROZPOCET
| VV |  | Součet |  | 1 | [12 empty] | VV | 2 | 4 | True | 1 | ROZPOCET
802 | K | 751344112 | Montáž tlumičů hluku pro kruhové potrubí, průměru přes 100 do 200 mm | kus | 1 |  | 0 | CS ÚRS 2025 02 |  | zákl. přenesená |  | 0 | 0 | 0 | 0 | 0 | 4 | K | 2 |  |  |  | ROZPOCET | 0 | 0 | 0 | 0 | 0 | 4 | 0 | 4 | 1604
| Online PSC |  | https://podminky.urs.cz/item/CS_URS_2025_02/751344112 | [14 empty] | Online PSC | 2
| VV |  | Viz výkres číslo D1.4.3-3041 | [14 empty] | VV | 2 | 1 | True | 0 | ROZPOCET
| VV |  | Výpočet výměr je zpracován pomocí CAD produktů pro projektování. Postup výpočtu následuje níže. | [14 empty] | VV | 2 | 1 | True | 0 | ROZPOCET
| VV |  | "4.NP="1 |  | 1 | [12 empty] | VV | 2 | 2 | True | 0 | ROZPOCET
| VV |  | Součet |  | 1 | [12 empty] | VV | 2 | 4 | True | 1 | ROZPOCET
803 | M | 303.146 | Regulátor proměnného průtoku vzduchu DN 200mm, včetně servopohonu 24V. D | kus | 2 |  | 0 | vlastní |  | zákl. přenesená |  | 0 | 0 | 0 | 0 | 0 | 8 | M | 2 |  |  |  | ROZPOCET | 0 | 0 | 0 | 0 | 0 | 4 | 0 | 4 | 1606
| VV |  | viz D1.4.3-101 Technická zpráva - příloha č.5 | [14 empty] | VV | 2 | 1 | True | 0 | ROZPOCET
| VV |  | udržovaná veličina - průtok vzduchu | [14 empty] | VV | 2 | 1 | True | 0 | ROZPOCET
| VV |  | Ovládání a napájení zajistí profese MaR. | [14 empty] | VV | 2 | 1 | True | 0 | ROZPOCET
| VV |  | Viz výkres číslo D1.4.3-3041 | [14 empty] | VV | 2 | 1 | True | 0 | ROZPOCET
| VV |  | Výpočet výměr je zpracován pomocí CAD produktů pro projektování. Postup výpočtu následuje níže. | [14 empty] | VV | 2 | 1 | True | 0 | ROZPOCET
| VV |  | "4.NP="2 |  | 2 | [12 empty] | VV | 2 | 2 | True | 0 | ROZPOCET
| VV |  | Součet |  | 2 | [12 empty] | VV | 2 | 4 | True | 1 | ROZPOCET
804 | K | 751398092 | Montáž ostatních zařízení regulátoru konstantního průtoku průměru přes 100 do 200 mm | kus | 2 |  | 0 | CS ÚRS 2025 02 |  | zákl. přenesená |  | 0 | 0 | 0 | 0 | 0 | 4 | K | 2 |  |  |  | ROZPOCET | 0 | 0 | 0 | 0 | 0 | 4 | 0 | 4 | 1608
| Online PSC |  | https://podminky.urs.cz/item/CS_URS_2025_02/751398092 | [14 empty] | Online PSC | 2
| VV |  | Viz výkres číslo D1.4.3-3041 | [14 empty] | VV | 2 | 1 | True | 0 | ROZPOCET
| VV |  | Výpočet výměr je zpracován pomocí CAD produktů pro projektování. Postup výpočtu následuje níže. | [14 empty] | VV | 2 | 1 | True | 0 | ROZPOCET
| VV |  | "4.NP="2 |  | 2 | [12 empty] | VV | 2 | 2 | True | 0 | ROZPOCET
| VV |  | Součet |  | 2 | [12 empty] | VV | 2 | 4 | True | 1 | ROZPOCET
805 | M | 303.146a | Tlumič hluku pro útlum hluku za regulátorem průtoku DN 200mm, délka 1000mm. D | kus | 2 |  | 0 | vlastní |  | zákl. přenesená |  | 0 | 0 | 0 | 0 | 0 | 8 | M | 2 |  |  |  | ROZPOCET | 0 | 0 | 0 | 0 | 0 | 4 | 0 | 4 | 1610
| VV |  | viz D1.4.3-101 Technická zpráva - příloha č.5 | [14 empty] | VV | 2 | 1 | True | 0 | ROZPOCET
| VV |  | Viz výkres číslo D1.4.3-3041 | [14 empty] | VV | 2 | 1 | True | 0 | ROZPOCET
| VV |  | Výpočet výměr je zpracován pomocí CAD produktů pro projektování. Postup výpočtu následuje níže. | [14 empty] | VV | 2 | 1 | True | 0 | ROZPOCET
| VV |  | "4.NP="2 |  | 2 | [12 empty] | VV | 2 | 2 | True | 0 | ROZPOCET
| VV |  | Součet |  | 2 | [12 empty] | VV | 2 | 4 | True | 1 | ROZPOCET
806 | K | 751344112 | Montáž tlumičů hluku pro kruhové potrubí, průměru přes 100 do 200 mm | kus | 2 |  | 0 | CS ÚRS 2025 02 |  | zákl. přenesená |  | 0 | 0 | 0 | 0 | 0 | 4 | K | 2 |  |  |  | ROZPOCET | 0 | 0 | 0 | 0 | 0 | 4 | 0 | 4 | 1612
| Online PSC |  | https://podminky.urs.cz/item/CS_URS_2025_02/751344112 | [14 empty] | Online PSC | 2
| VV |  | Viz výkres číslo D1.4.3-3041 | [14 empty] | VV | 2 | 1 | True | 0 | ROZPOCET
| VV |  | Výpočet výměr je zpracován pomocí CAD produktů pro projektování. Postup výpočtu následuje níže. | [14 empty] | VV | 2 | 1 | True | 0 | ROZPOCET
| VV |  | "4.NP="2 |  | 2 | [12 empty] | VV | 2 | 2 | True | 0 | ROZPOCET
| VV |  | Součet |  | 2 | [12 empty] | VV | 2 | 4 | True | 1 | ROZPOCET
807 | M | 303.147 | Regulátor proměnného průtoku vzduchu DN 160mm, včetně servopohonu 24V. D | kus | 2 |  | 0 | vlastní |  | zákl. přenesená |  | 0 | 0 | 0 | 0 | 0 | 8 | M | 2 |  |  |  | ROZPOCET | 0 | 0 | 0 | 0 | 0 | 4 | 0 | 4 | 1614
| VV |  | viz D1.4.3-101 Technická zpráva - příloha č.5 | [14 empty] | VV | 2 | 1 | True | 0 | ROZPOCET
| VV |  | udržovaná veličina - průtok vzduchu | [14 empty] | VV | 2 | 1 | True | 0 | ROZPOCET
| VV |  | Ovládání a napájení zajistí profese MaR. | [14 empty] | VV | 2 | 1 | True | 0 | ROZPOCET
| VV |  | Viz výkres číslo D1.4.3-3041 | [14 empty] | VV | 2 | 1 | True | 0 | ROZPOCET
| VV |  | Výpočet výměr je zpracován pomocí CAD produktů pro projektování. Postup výpočtu následuje níže. | [14 empty] | VV | 2 | 1 | True | 0 | ROZPOCET
| VV |  | "4.NP="2 |  | 2 | [12 empty] | VV | 2 | 2 | True | 0 | ROZPOCET
| VV |  | Součet |  | 2 | [12 empty] | VV | 2 | 4 | True | 1 | ROZPOCET
808 | K | 751398092 | Montáž ostatních zařízení regulátoru konstantního průtoku průměru přes 100 do 200 mm | kus | 2 |  | 0 | CS ÚRS 2025 02 |  | zákl. přenesená |  | 0 | 0 | 0 | 0 | 0 | 4 | K | 2 |  |  |  | ROZPOCET | 0 | 0 | 0 | 0 | 0 | 4 | 0 | 4 | 1616
| Online PSC |  | https://podminky.urs.cz/item/CS_URS_2025_02/751398092 | [14 empty] | Online PSC | 2
| VV |  | Viz výkres číslo D1.4.3-3041 | [14 empty] | VV | 2 | 1 | True | 0 | ROZPOCET
| VV |  | Výpočet výměr je zpracován pomocí CAD produktů pro projektování. Postup výpočtu následuje níže. | [14 empty] | VV | 2 | 1 | True | 0 | ROZPOCET
| VV |  | "4.NP="2 |  | 2 | [12 empty] | VV | 2 | 2 | True | 0 | ROZPOCET
| VV |  | Součet |  | 2 | [12 empty] | VV | 2 | 4 | True | 1 | ROZPOCET
809 | M | 303.147a | Tlumič hluku pro útlum hluku za regulátorem průtoku DN 160mm, délka 1200mm. D | kus | 1 |  | 0 | vlastní |  | zákl. přenesená |  | 0 | 0 | 0 | 0 | 0 | 8 | M | 2 |  |  |  | ROZPOCET | 0 | 0 | 0 | 0 | 0 | 4 | 0 | 4 | 1618
| VV |  | viz D1.4.3-101 Technická zpráva - příloha č.5 | [14 empty] | VV | 2 | 1 | True | 0 | ROZPOCET
| VV |  | Viz výkres číslo D1.4.3-3041 | [14 empty] | VV | 2 | 1 | True | 0 | ROZPOCET
| VV |  | Výpočet výměr je zpracován pomocí CAD produktů pro projektování. Postup výpočtu následuje níže. | [14 empty] | VV | 2 | 1 | True | 0 | ROZPOCET
| VV |  | "4.NP="1 |  | 1 | [12 empty] | VV | 2 | 2 | True | 0 | ROZPOCET
| VV |  | Součet |  | 1 | [12 empty] | VV | 2 | 4 | True | 1 | ROZPOCET
810 | K | 751344112 | Montáž tlumičů hluku pro kruhové potrubí, průměru přes 100 do 200 mm | kus | 1 |  | 0 | CS ÚRS 2025 02 |  | zákl. přenesená |  | 0 | 0 | 0 | 0 | 0 | 4 | K | 2 |  |  |  | ROZPOCET | 0 | 0 | 0 | 0 | 0 | 4 | 0 | 4 | 1620
| Online PSC |  | https://podminky.urs.cz/item/CS_URS_2025_02/751344112 | [14 empty] | Online PSC | 2
| VV |  | Viz výkres číslo D1.4.3-3041 | [14 empty] | VV | 2 | 1 | True | 0 | ROZPOCET
| VV |  | Výpočet výměr je zpracován pomocí CAD produktů pro projektování. Postup výpočtu následuje níže. | [14 empty] | VV | 2 | 1 | True | 0 | ROZPOCET
| VV |  | "4.NP="1 |  | 1 | [12 empty] | VV | 2 | 2 | True | 0 | ROZPOCET
| VV |  | Součet |  | 1 | [12 empty] | VV | 2 | 4 | True | 1 | ROZPOCET
811 | M | 303.147b | Tlumič hluku pro útlum hluku za regulátorem průtoku DN 160mm, délka 1000mm. D | kus | 1 |  | 0 | vlastní |  | zákl. přenesená |  | 0 | 0 | 0 | 0 | 0 | 8 | M | 2 |  |  |  | ROZPOCET | 0 | 0 | 0 | 0 | 0 | 4 | 0 | 4 | 1622
| VV |  | viz D1.4.3-101 Technická zpráva - příloha č.5 | [14 empty] | VV | 2 | 1 | True | 0 | ROZPOCET
| VV |  | Viz výkres číslo D1.4.3-3041 | [14 empty] | VV | 2 | 1 | True | 0 | ROZPOCET
| VV |  | Výpočet výměr je zpracován pomocí CAD produktů pro projektování. Postup výpočtu následuje níže. | [14 empty] | VV | 2 | 1 | True | 0 | ROZPOCET
| VV |  | "4.NP="1 |  | 1 | [12 empty] | VV | 2 | 2 | True | 0 | ROZPOCET
| VV |  | Součet |  | 1 | [12 empty] | VV | 2 | 4 | True | 1 | ROZPOCET
812 | K | 751344112 | Montáž tlumičů hluku pro kruhové potrubí, průměru přes 100 do 200 mm | kus | 1 |  | 0 | CS ÚRS 2025 02 |  | zákl. přenesená |  | 0 | 0 | 0 | 0 | 0 | 4 | K | 2 |  |  |  | ROZPOCET | 0 | 0 | 0 | 0 | 0 | 4 | 0 | 4 | 1624
| Online PSC |  | https://podminky.urs.cz/item/CS_URS_2025_02/751344112 | [14 empty] | Online PSC | 2
| VV |  | Viz výkres číslo D1.4.3-3041 | [14 empty] | VV | 2 | 1 | True | 0 | ROZPOCET
| VV |  | Výpočet výměr je zpracován pomocí CAD produktů pro projektování. Postup výpočtu následuje níže. | [14 empty] | VV | 2 | 1 | True | 0 | ROZPOCET
| VV |  | "4.NP="1 |  | 1 | [12 empty] | VV | 2 | 2 | True | 0 | ROZPOCET
| VV |  | Součet |  | 1 | [12 empty] | VV | 2 | 4 | True | 1 | ROZPOCET
813 | M | 303.148 | Regulátor proměnného průtoku vzduchu DN 125mm, včetně servopohonu 24V. D | kus | 2 |  | 0 | vlastní |  | zákl. přenesená |  | 0 | 0 | 0 | 0 | 0 | 8 | M | 2 |  |  |  | ROZPOCET | 0 | 0 | 0 | 0 | 0 | 4 | 0 | 4 | 1626
| VV |  | viz D1.4.3-101 Technická zpráva - příloha č.5 | [14 empty] | VV | 2 | 1 | True | 0 | ROZPOCET
| VV |  | udržovaná veličina - průtok vzduchu | [14 empty] | VV | 2 | 1 | True | 0 | ROZPOCET
| VV |  | Ovládání a napájení zajistí profese MaR. | [14 empty] | VV | 2 | 1 | True | 0 | ROZPOCET
| VV |  | Viz výkres číslo D1.4.3-3041 | [14 empty] | VV | 2 | 1 | True | 0 | ROZPOCET
| VV |  | Výpočet výměr je zpracován pomocí CAD produktů pro projektování. Postup výpočtu následuje níže. | [14 empty] | VV | 2 | 1 | True | 0 | ROZPOCET
| VV |  | "4.NP="2 |  | 2 | [12 empty] | VV | 2 | 2 | True | 0 | ROZPOCET
| VV |  | Součet |  | 2 | [12 empty] | VV | 2 | 4 | True | 1 | ROZPOCET
814 | K | 751398092 | Montáž ostatních zařízení regulátoru konstantního průtoku průměru přes 100 do 200 mm | kus | 2 |  | 0 | CS ÚRS 2025 02 |  | zákl. přenesená |  | 0 | 0 | 0 | 0 | 0 | 4 | K | 2 |  |  |  | ROZPOCET | 0 | 0 | 0 | 0 | 0 | 4 | 0 | 4 | 1628
| Online PSC |  | https://podminky.urs.cz/item/CS_URS_2025_02/751398092 | [14 empty] | Online PSC | 2
| VV |  | Viz výkres číslo D1.4.3-3041 | [14 empty] | VV | 2 | 1 | True | 0 | ROZPOCET
| VV |  | Výpočet výměr je zpracován pomocí CAD produktů pro projektování. Postup výpočtu následuje níže. | [14 empty] | VV | 2 | 1 | True | 0 | ROZPOCET
| VV |  | "4.NP="2 |  | 2 | [12 empty] | VV | 2 | 2 | True | 0 | ROZPOCET
| VV |  | Součet |  | 2 | [12 empty] | VV | 2 | 4 | True | 1 | ROZPOCET
815 | M | 303.148a | Tlumič hluku pro útlum hluku za regulátorem průtoku DN 125mm, délka 1200mm. D | kus | 1 |  | 0 | vlastní |  | zákl. přenesená |  | 0 | 0 | 0 | 0 | 0 | 8 | M | 2 |  |  |  | ROZPOCET | 0 | 0 | 0 | 0 | 0 | 4 | 0 | 4 | 1630
| VV |  | viz D1.4.3-101 Technická zpráva - příloha č.5 | [14 empty] | VV | 2 | 1 | True | 0 | ROZPOCET
| VV |  | Viz výkres číslo D1.4.3-3041 | [14 empty] | VV | 2 | 1 | True | 0 | ROZPOCET
| VV |  | Výpočet výměr je zpracován pomocí CAD produktů pro projektování. Postup výpočtu následuje níže. | [14 empty] | VV | 2 | 1 | True | 0 | ROZPOCET
| VV |  | "4.NP="1 |  | 1 | [12 empty] | VV | 2 | 2 | True | 0 | ROZPOCET
| VV |  | Součet |  | 1 | [12 empty] | VV | 2 | 4 | True | 1 | ROZPOCET
816 | K | 751344112 | Montáž tlumičů hluku pro kruhové potrubí, průměru přes 100 do 200 mm | kus | 1 |  | 0 | CS ÚRS 2025 02 |  | zákl. přenesená |  | 0 | 0 | 0 | 0 | 0 | 4 | K | 2 |  |  |  | ROZPOCET | 0 | 0 | 0 | 0 | 0 | 4 | 0 | 4 | 1632
| Online PSC |  | https://podminky.urs.cz/item/CS_URS_2025_02/751344112 | [14 empty] | Online PSC | 2
| VV |  | Viz výkres číslo D1.4.3-3041 | [14 empty] | VV | 2 | 1 | True | 0 | ROZPOCET
| VV |  | Výpočet výměr je zpracován pomocí CAD produktů pro projektování. Postup výpočtu následuje níže. | [14 empty] | VV | 2 | 1 | True | 0 | ROZPOCET
| VV |  | "4.NP="1 |  | 1 | [12 empty] | VV | 2 | 2 | True | 0 | ROZPOCET
| VV |  | Součet |  | 1 | [12 empty] | VV | 2 | 4 | True | 1 | ROZPOCET
817 | M | 303.148b | Tlumič hluku pro útlum hluku za regulátorem průtoku DN 125mm, délka 1000mm. D | kus | 1 |  | 0 | vlastní |  | zákl. přenesená |  | 0 | 0 | 0 | 0 | 0 | 8 | M | 2 |  |  |  | ROZPOCET | 0 | 0 | 0 | 0 | 0 | 4 | 0 | 4 | 1634
| VV |  | viz D1.4.3-101 Technická zpráva - příloha č.5 | [14 empty] | VV | 2 | 1 | True | 0 | ROZPOCET
| VV |  | Viz výkres číslo D1.4.3-3041 | [14 empty] | VV | 2 | 1 | True | 0 | ROZPOCET
| VV |  | Výpočet výměr je zpracován pomocí CAD produktů pro projektování. Postup výpočtu následuje níže. | [14 empty] | VV | 2 | 1 | True | 0 | ROZPOCET
| VV |  | "4.NP="1 |  | 1 | [12 empty] | VV | 2 | 2 | True | 0 | ROZPOCET
| VV |  | Součet |  | 1 | [12 empty] | VV | 2 | 4 | True | 1 | ROZPOCET
818 | K | 751344112 | Montáž tlumičů hluku pro kruhové potrubí, průměru přes 100 do 200 mm | kus | 1 |  | 0 | CS ÚRS 2025 02 |  | zákl. přenesená |  | 0 | 0 | 0 | 0 | 0 | 4 | K | 2 |  |  |  | ROZPOCET | 0 | 0 | 0 | 0 | 0 | 4 | 0 | 4 | 1636
| Online PSC |  | https://podminky.urs.cz/item/CS_URS_2025_02/751344112 | [14 empty] | Online PSC | 2
| VV |  | Viz výkres číslo D1.4.3-3041 | [14 empty] | VV | 2 | 1 | True | 0 | ROZPOCET
| VV |  | Výpočet výměr je zpracován pomocí CAD produktů pro projektování. Postup výpočtu následuje níže. | [14 empty] | VV | 2 | 1 | True | 0 | ROZPOCET
| VV |  | "4.NP="1 |  | 1 | [12 empty] | VV | 2 | 2 | True | 0 | ROZPOCET
| VV |  | Součet |  | 1 | [12 empty] | VV | 2 | 4 | True | 1 | ROZPOCET
819 | M | 303.149 | Regulátor proměnného průtoku vzduchu DN 250mm, včetně servopohonu 24V. D | kus | 2 |  | 0 | vlastní |  | zákl. přenesená |  | 0 | 0 | 0 | 0 | 0 | 8 | M | 2 |  |  |  | ROZPOCET | 0 | 0 | 0 | 0 | 0 | 4 | 0 | 4 | 1638
| VV |  | viz D1.4.3-101 Technická zpráva - příloha č.5 | [14 empty] | VV | 2 | 1 | True | 0 | ROZPOCET
| VV |  | udržovaná veličina - průtok vzduchu | [14 empty] | VV | 2 | 1 | True | 0 | ROZPOCET
| VV |  | Ovládání a napájení zajistí profese MaR. | [14 empty] | VV | 2 | 1 | True | 0 | ROZPOCET
| VV |  | Viz výkres číslo D1.4.3-3042 | [14 empty] | VV | 2 | 1 | True | 0 | ROZPOCET
| VV |  | Výpočet výměr je zpracován pomocí CAD produktů pro projektování. Postup výpočtu následuje níže. | [14 empty] | VV | 2 | 1 | True | 0 | ROZPOCET
| VV |  | "4.NP="2 |  | 2 | [12 empty] | VV | 2 | 2 | True | 0 | ROZPOCET
| VV |  | Součet |  | 2 | [12 empty] | VV | 2 | 4 | True | 1 | ROZPOCET
820 | K | 751398093 | Montáž ostatních zařízení regulátoru konstantního průtoku průměru přes 200 mm | kus | 2 |  | 0 | CS ÚRS 2025 02 |  | zákl. přenesená |  | 0 | 0 | 0 | 0 | 0 | 4 | K | 2 |  |  |  | ROZPOCET | 0 | 0 | 0 | 0 | 0 | 4 | 0 | 4 | 1640
| Online PSC |  | https://podminky.urs.cz/item/CS_URS_2025_02/751398093 | [14 empty] | Online PSC | 2
| VV |  | Viz výkres číslo D1.4.3-3042 | [14 empty] | VV | 2 | 1 | True | 0 | ROZPOCET
| VV |  | Výpočet výměr je zpracován pomocí CAD produktů pro projektování. Postup výpočtu následuje níže. | [14 empty] | VV | 2 | 1 | True | 0 | ROZPOCET
| VV |  | "4.NP="2 |  | 2 | [12 empty] | VV | 2 | 2 | True | 0 | ROZPOCET
| VV |  | Součet |  | 2 | [12 empty] | VV | 2 | 4 | True | 1 | ROZPOCET
821 | M | 303.149a | Tlumič hluku pro útlum hluku za regulátorem průtoku DN 250mm, délka 1000mm. D | kus | 2 |  | 0 | vlastní |  | zákl. přenesená |  | 0 | 0 | 0 | 0 | 0 | 8 | M | 2 |  |  |  | ROZPOCET | 0 | 0 | 0 | 0 | 0 | 4 | 0 | 4 | 1642
| VV |  | viz D1.4.3-101 Technická zpráva - příloha č.5 | [14 empty] | VV | 2 | 1 | True | 0 | ROZPOCET
| VV |  | Viz výkres číslo D1.4.3-3042 | [14 empty] | VV | 2 | 1 | True | 0 | ROZPOCET
| VV |  | Výpočet výměr je zpracován pomocí CAD produktů pro projektování. Postup výpočtu následuje níže. | [14 empty] | VV | 2 | 1 | True | 0 | ROZPOCET
| VV |  | "4.NP="2 |  | 2 | [12 empty] | VV | 2 | 2 | True | 0 | ROZPOCET
| VV |  | Součet |  | 2 | [12 empty] | VV | 2 | 4 | True | 1 | ROZPOCET
822 | K | 751344113 | Montáž tlumičů hluku pro kruhové potrubí, průměru přes 200 do 300 mm | kus | 2 |  | 0 | CS ÚRS 2025 02 |  | zákl. přenesená |  | 0 | 0 | 0 | 0 | 0 | 4 | K | 2 |  |  |  | ROZPOCET | 0 | 0 | 0 | 0 | 0 | 4 | 0 | 4 | 1644
| Online PSC |  | https://podminky.urs.cz/item/CS_URS_2025_02/751344113 | [14 empty] | Online PSC | 2
| VV |  | Viz výkres číslo D1.4.3-3042 | [14 empty] | VV | 2 | 1 | True | 0 | ROZPOCET
| VV |  | Výpočet výměr je zpracován pomocí CAD produktů pro projektování. Postup výpočtu následuje níže. | [14 empty] | VV | 2 | 1 | True | 0 | ROZPOCET
| VV |  | "4.NP="2 |  | 2 | [12 empty] | VV | 2 | 2 | True | 0 | ROZPOCET
| VV |  | Součet |  | 2 | [12 empty] | VV | 2 | 4 | True | 1 | ROZPOCET
823 | M | 303.201 | Filtrační nástavec s HEPA filtrem 457x457x78; třída filtrace H13, s bočním připojením, kruhové hrdlo s těsnou uzavírací klapkou pr.200mm. D | kus | 5 |  | 0 | vlastní |  | zákl. přenesená |  | 0 | 0 | 0 | 0 | 0 | 8 | M | 2 |  |  |  | ROZPOCET | 0 | 0 | 0 | 0 | 0 | 4 | 0 | 4 | 1646
| VV |  | Návrh: 123Pa poč.tl.zt.; 260m3/h, kontroly těsnosti, meření tl.ztráty. | [14 empty] | VV | 2 | 1 | True | 0 | ROZPOCET
| VV |  | Návrh: 142Pa poč.tl.zt.; 300m3/h, kontroly těsnosti, meření tl.ztráty. | [14 empty] | VV | 2 | 1 | True | 0 | ROZPOCET
| VV |  | Návrh: 147Pa poč.tl.zt.; 310m3/h, kontroly těsnosti, meření tl.ztráty. | [14 empty] | VV | 2 | 1 | True | 0 | ROZPOCET
| VV |  | Návrh: 151Pa poč.tl.zt.; 320m3/h, kontroly těsnosti, meření tl.ztráty. | [14 empty] | VV | 2 | 1 | True | 0 | ROZPOCET
| VV |  | Návrh: 149Pa poč.tl.zt.; 380m3/h, kontroly těsnosti, meření tl.ztráty. | [14 empty] | VV | 2 | 1 | True | 0 | ROZPOCET
| VV |  | Včetně kazety pro minerální podhled a čelní desky 594x594 s individuálně nastavitelnými dýzami. RAL dle arch. | [14 empty] | VV | 2 | 1 | True | 0 | ROZPOCET
| VV |  | Případně jiný typ čelní desky umožňující regulaci směru proudu vzduchu. | [14 empty] | VV | 2 | 1 | True | 0 | ROZPOCET
| VV |  | Viz výkres číslo D1.4.3-3031; D1.4.3-3032 | [14 empty] | VV | 2 | 1 | True | 0 | ROZPOCET
| VV |  | Výpočet výměr je zpracován pomocí CAD produktů pro projektování. Postup výpočtu následuje níže. | [14 empty] | VV | 2 | 1 | True | 0 | ROZPOCET
| VV |  | "3.NP="5 |  | 5 | [12 empty] | VV | 2 | 2 | True | 0 | ROZPOCET
| VV |  | Součet |  | 5 | [12 empty] | VV | 2 | 4 | True | 1 | ROZPOCET
824 | K | 303.201_M | Montáž filtračního nástavce s HEPA filtrem 457x457x78; třída filtrace H13, s bočním připojením, kruhové hrdlo s těsnou uzavírací klapkou pr.200mm. M | kus | 5 |  | 0 | vlastní |  | zákl. přenesená |  | 0 | 0 | 0 | 0 | 0 | 4 | K | 2 |  |  |  | ROZPOCET | 0 | 0 | 0 | 0 | 0 | 4 | 0 | 4 | 1648
| VV |  | Včetně kazety pro minerální podhled a čelní desky 594x594 s individuálně nastavitelnými dýzami. RAL dle arch. | [14 empty] | VV | 2 | 1 | True | 0 | ROZPOCET
| VV |  | Viz výkres číslo D1.4.3-3031; D1.4.3-3032 | [14 empty] | VV | 2 | 1 | True | 0 | ROZPOCET
| VV |  | Výpočet výměr je zpracován pomocí CAD produktů pro projektování. Postup výpočtu následuje níže. | [14 empty] | VV | 2 | 1 | True | 0 | ROZPOCET
| VV |  | "3.NP="5 |  | 5 | [12 empty] | VV | 2 | 2 | True | 0 | ROZPOCET
| VV |  | Součet |  | 5 | [12 empty] | VV | 2 | 4 | True | 1 | ROZPOCET
825 | M | 303.202 | Filtrační nástavec s HEPA filtrem 305x305x78; třída filtrace H13, s bočním připojením, kruhové hrdlo s těsnou uzavírací klapkou pr.160mm. D | kus | 5 |  | 0 | vlastní |  | zákl. přenesená |  | 0 | 0 | 0 | 0 | 0 | 8 | M | 2 |  |  |  | ROZPOCET | 0 | 0 | 0 | 0 | 0 | 4 | 0 | 4 | 1650
| VV |  | Návrh: 119Pa poč.tl.zt.; 100m3/h, kontroly těsnosti, meření tl.ztráty. | [14 empty] | VV | 2 | 1 | True | 0 | ROZPOCET
| VV |  | Návrh: 131Pa poč.tl.zt.; 110m3/h, kontroly těsnosti, meření tl.ztráty. | [14 empty] | VV | 2 | 1 | True | 0 | ROZPOCET
| VV |  | Návrh: 154Pa poč.tl.zt.; 160m3/h, kontroly těsnosti, meření tl.ztráty. | [14 empty] | VV | 2 | 1 | True | 0 | ROZPOCET
| VV |  | Včetně kazety pro minerální podhled a čelní desky 594x594 s individuálně nastavitelnými dýzami. RAL dle arch. | [14 empty] | VV | 2 | 1 | True | 0 | ROZPOCET
| VV |  | Případně jiný typ čelní desky umožňující regulaci směru proudu vzduchu. | [14 empty] | VV | 2 | 1 | True | 0 | ROZPOCET
| VV |  | Viz výkres číslo D1.4.3-3031; D1.4.3-3032 | [14 empty] | VV | 2 | 1 | True | 0 | ROZPOCET
| VV |  | Výpočet výměr je zpracován pomocí CAD produktů pro projektování. Postup výpočtu následuje níže. | [14 empty] | VV | 2 | 1 | True | 0 | ROZPOCET
| VV |  | "3.NP="5 |  | 5 | [12 empty] | VV | 2 | 2 | True | 0 | ROZPOCET
| VV |  | Součet |  | 5 | [12 empty] | VV | 2 | 4 | True | 1 | ROZPOCET
826 | K | 303.202_M | Montáž filtračního nástavce s HEPA filtrem 305x305x78; třída filtrace H13, s bočním připojením, kruhové hrdlo s těsnou uzavírací klapkou pr.160mm. M | kus | 5 |  | 0 | vlastní |  | zákl. přenesená |  | 0 | 0 | 0 | 0 | 0 | 4 | K | 2 |  |  |  | ROZPOCET | 0 | 0 | 0 | 0 | 0 | 4 | 0 | 4 | 1652
| VV |  | Včetně kazety pro minerální podhled a čelní desky 594x594 s individuálně nastavitelnými dýzami. RAL dle arch. | [14 empty] | VV | 2 | 1 | True | 0 | ROZPOCET
| VV |  | Viz výkres číslo D1.4.3-3031; D1.4.3-3032 | [14 empty] | VV | 2 | 1 | True | 0 | ROZPOCET
| VV |  | Výpočet výměr je zpracován pomocí CAD produktů pro projektování. Postup výpočtu následuje níže. | [14 empty] | VV | 2 | 1 | True | 0 | ROZPOCET
| VV |  | "3.NP="5 |  | 5 | [12 empty] | VV | 2 | 2 | True | 0 | ROZPOCET
| VV |  | Součet |  | 5 | [12 empty] | VV | 2 | 4 | True | 1 | ROZPOCET
827 | M | 303.203 | Přívodní anemostat pro průtok 550m3/h, včetně připojovací krabice s bočním připojením, kruhové hrdlo s regulační klapkou pr.250mm. Včetně vířivé čelní desky 600x600. RAL dle arch. D | kus | 1 |  | 0 | vlastní |  | zákl. přenesená |  | 0 | 0 | 0 | 0 | 0 | 8 | M | 2 |  |  |  | ROZPOCET | 0 | 0 | 0 | 0 | 0 | 4 | 0 | 4 | 1654
| VV |  | Viz výkres číslo D1.4.3-3031 | [14 empty] | VV | 2 | 1 | True | 0 | ROZPOCET
| VV |  | Výpočet výměr je zpracován pomocí CAD produktů pro projektování. Postup výpočtu následuje níže. | [14 empty] | VV | 2 | 1 | True | 0 | ROZPOCET
| VV |  | "3.NP="1 |  | 1 | [12 empty] | VV | 2 | 2 | True | 0 | ROZPOCET
| VV |  | Součet |  | 1 | [12 empty] | VV | 2 | 4 | True | 1 | ROZPOCET
828 | K | 751322141 | Montáž talířových ventilů, anemostatů, dýz anemostatu kruhového vířivého se skříní, průměru do 300 mm | kus | 1 |  | 0 | CS ÚRS 2025 02 |  | zákl. přenesená |  | 0 | 0 | 0 | 0 | 0 | 4 | K | 2 |  |  |  | ROZPOCET | 0 | 0 | 0 | 0 | 0 | 4 | 0 | 4 | 1656
| Online PSC |  | https://podminky.urs.cz/item/CS_URS_2025_02/751322141 | [14 empty] | Online PSC | 2
| VV |  | Viz výkres číslo D1.4.3-3031 | [14 empty] | VV | 2 | 1 | True | 0 | ROZPOCET
| VV |  | Výpočet výměr je zpracován pomocí CAD produktů pro projektování. Postup výpočtu následuje níže. | [14 empty] | VV | 2 | 1 | True | 0 | ROZPOCET
| VV |  | "3.NP="1 |  | 1 | [12 empty] | VV | 2 | 2 | True | 0 | ROZPOCET
| VV |  | Součet |  | 1 | [12 empty] | VV | 2 | 4 | True | 1 | ROZPOCET
829 | M | 303.251 | Odvodní anemostat pro průtok do 350m3/h, včetně připojovací krabice s bočním připojením, kruhové hrdlo s regulační klapkou pr.160mm. Včetně vířivé čelní desky 600x600. RAL dle arch. D | kus | 3 |  | 0 | vlastní |  | zákl. přenesená |  | 0 | 0 | 0 | 0 | 0 | 8 | M | 2 |  |  |  | ROZPOCET | 0 | 0 | 0 | 0 | 0 | 4 | 0 | 4 | 1658
| VV |  | Viz výkres číslo D1.4.3-3031 | [14 empty] | VV | 2 | 1 | True | 0 | ROZPOCET
| VV |  | Výpočet výměr je zpracován pomocí CAD produktů pro projektování. Postup výpočtu následuje níže. | [14 empty] | VV | 2 | 1 | True | 0 | ROZPOCET
| VV |  | "3.NP="3 |  | 3 | [12 empty] | VV | 2 | 2 | True | 0 | ROZPOCET
| VV |  | Součet |  | 3 | [12 empty] | VV | 2 | 4 | True | 1 | ROZPOCET
830 | K | 751322141 | Montáž talířových ventilů, anemostatů, dýz anemostatu kruhového vířivého se skříní, průměru do 300 mm | kus | 3 |  | 0 | CS ÚRS 2025 02 |  | zákl. přenesená |  | 0 | 0 | 0 | 0 | 0 | 4 | K | 2 |  |  |  | ROZPOCET | 0 | 0 | 0 | 0 | 0 | 4 | 0 | 4 | 1660
| Online PSC |  | https://podminky.urs.cz/item/CS_URS_2025_02/751322141 | [14 empty] | Online PSC | 2
| VV |  | Viz výkres číslo D1.4.3-3031 | [14 empty] | VV | 2 | 1 | True | 0 | ROZPOCET
| VV |  | Výpočet výměr je zpracován pomocí CAD produktů pro projektování. Postup výpočtu následuje níže. | [14 empty] | VV | 2 | 1 | True | 0 | ROZPOCET
| VV |  | "3.NP="3 |  | 3 | [12 empty] | VV | 2 | 2 | True | 0 | ROZPOCET
| VV |  | Součet |  | 3 | [12 empty] | VV | 2 | 4 | True | 1 | ROZPOCET
831 | M | 303.252 | Odvodní vyústka komfortní 1řadá s regulací vel. 425x125 včetně připojovací krabice s horním připojením - kruhové hrdlo pr.200mm, z elox. hliníku opatřená vypalovací barvou. RAL dle arch. D | kus | 1 |  | 0 | vlastní |  | zákl. přenesená |  | 0 | 0 | 0 | 0 | 0 | 8 | M | 2 |  |  |  | ROZPOCET | 0 | 0 | 0 | 0 | 0 | 4 | 0 | 4 | 1662
| VV |  | Viz výkres číslo D1.4.3-3032 | [14 empty] | VV | 2 | 1 | True | 0 | ROZPOCET
| VV |  | Výpočet výměr je zpracován pomocí CAD produktů pro projektování. Postup výpočtu následuje níže. | [14 empty] | VV | 2 | 1 | True | 0 | ROZPOCET
| VV |  | "3.NP="1 |  | 1 | [12 empty] | VV | 2 | 2 | True | 0 | ROZPOCET
| VV |  | Součet |  | 1 | [12 empty] | VV | 2 | 4 | True | 1 | ROZPOCET
832 | K | 751311112 | Montáž vyústi čtyřhranné do kruhového potrubí, průřezu přes 0,040 do 0,080 m2 | kus | 1 |  | 0 | CS ÚRS 2025 02 |  | zákl. přenesená |  | 0 | 0 | 0 | 0 | 0 | 4 | K | 2 |  |  |  | ROZPOCET | 0 | 0 | 0 | 0 | 0 | 4 | 0 | 4 | 1664
| Online PSC |  | https://podminky.urs.cz/item/CS_URS_2025_02/751311112 | [14 empty] | Online PSC | 2
| VV |  | Viz výkres číslo D1.4.3-3032 | [14 empty] | VV | 2 | 1 | True | 0 | ROZPOCET
| VV |  | Výpočet výměr je zpracován pomocí CAD produktů pro projektování. Postup výpočtu následuje níže. | [14 empty] | VV | 2 | 1 | True | 0 | ROZPOCET
| VV |  | "3.NP="1 |  | 1 | [12 empty] | VV | 2 | 2 | True | 0 | ROZPOCET
| VV |  | Součet |  | 1 | [12 empty] | VV | 2 | 4 | True | 1 | ROZPOCET
833 | M | 303.253 | Odvodní vyústka komfortní 1řadá s regulací vel. 325x225 včetně připojovací krabice s horním připojením - kruhové hrdlo pr.200mm, z elox. hliníku opatřená vypalovací barvou. RAL dle arch. D | kus | 1 |  | 0 | vlastní |  | zákl. přenesená |  | 0 | 0 | 0 | 0 | 0 | 8 | M | 2 |  |  |  | ROZPOCET | 0 | 0 | 0 | 0 | 0 | 4 | 0 | 4 | 1666
| VV |  | Viz výkres číslo D1.4.3-3032 | [14 empty] | VV | 2 | 1 | True | 0 | ROZPOCET
| VV |  | Výpočet výměr je zpracován pomocí CAD produktů pro projektování. Postup výpočtu následuje níže. | [14 empty] | VV | 2 | 1 | True | 0 | ROZPOCET
| VV |  | "3.NP="1 |  | 1 | [12 empty] | VV | 2 | 2 | True | 0 | ROZPOCET
| VV |  | Součet |  | 1 | [12 empty] | VV | 2 | 4 | True | 1 | ROZPOCET
834 | K | 751311112 | Montáž vyústi čtyřhranné do kruhového potrubí, průřezu přes 0,040 do 0,080 m2 | kus | 1 |  | 0 | CS ÚRS 2025 02 |  | zákl. přenesená |  | 0 | 0 | 0 | 0 | 0 | 4 | K | 2 |  |  |  | ROZPOCET | 0 | 0 | 0 | 0 | 0 | 4 | 0 | 4 | 1668
| Online PSC |  | https://podminky.urs.cz/item/CS_URS_2025_02/751311112 | [14 empty] | Online PSC | 2
| VV |  | Viz výkres číslo D1.4.3-3032 | [14 empty] | VV | 2 | 1 | True | 0 | ROZPOCET
| VV |  | Výpočet výměr je zpracován pomocí CAD produktů pro projektování. Postup výpočtu následuje níže. | [14 empty] | VV | 2 | 1 | True | 0 | ROZPOCET
| VV |  | "3.NP="1 |  | 1 | [12 empty] | VV | 2 | 2 | True | 0 | ROZPOCET
| VV |  | Součet |  | 1 | [12 empty] | VV | 2 | 4 | True | 1 | ROZPOCET
835 | M | 303.254 | Odvodní vyústka komfortní 1řadá s regulací vel. 325x125 včetně připojovací krabice s horním připojením - kruhové hrdlo pr.160mm, z elox. hliníku opatřená vypalovací barvou. RAL dle arch. D | kus | 4 |  | 0 | vlastní |  | zákl. přenesená |  | 0 | 0 | 0 | 0 | 0 | 8 | M | 2 |  |  |  | ROZPOCET | 0 | 0 | 0 | 0 | 0 | 4 | 0 | 4 | 1670
| VV |  | Viz výkres číslo D1.4.3-3031; D1.4.3-3032 | [14 empty] | VV | 2 | 1 | True | 0 | ROZPOCET
| VV |  | Výpočet výměr je zpracován pomocí CAD produktů pro projektování. Postup výpočtu následuje níže. | [14 empty] | VV | 2 | 1 | True | 0 | ROZPOCET
| VV |  | "3.NP="4 |  | 4 | [12 empty] | VV | 2 | 2 | True | 0 | ROZPOCET
| VV |  | Součet |  | 4 | [12 empty] | VV | 2 | 4 | True | 1 | ROZPOCET
836 | K | 751311112 | Montáž vyústi čtyřhranné do kruhového potrubí, průřezu přes 0,040 do 0,080 m2 | kus | 4 |  | 0 | CS ÚRS 2025 02 |  | zákl. přenesená |  | 0 | 0 | 0 | 0 | 0 | 4 | K | 2 |  |  |  | ROZPOCET | 0 | 0 | 0 | 0 | 0 | 4 | 0 | 4 | 1672
| Online PSC |  | https://podminky.urs.cz/item/CS_URS_2025_02/751311112 | [14 empty] | Online PSC | 2
| VV |  | Viz výkres číslo D1.4.3-3031; D1.4.3-3032 | [14 empty] | VV | 2 | 1 | True | 0 | ROZPOCET
| VV |  | Výpočet výměr je zpracován pomocí CAD produktů pro projektování. Postup výpočtu následuje níže. | [14 empty] | VV | 2 | 1 | True | 0 | ROZPOCET
| VV |  | "3.NP="4 |  | 4 | [12 empty] | VV | 2 | 2 | True | 0 | ROZPOCET
| VV |  | Součet |  | 4 | [12 empty] | VV | 2 | 4 | True | 1 | ROZPOCET
837 | M | 303.255 | Odvodní talířový ventil DN 200 z oceli opatřený práškovým nátěrem vč. montážního kroužku z galvanizované oceli. RAL dle arch. D | kus | 2 |  | 0 | vlastní |  | zákl. přenesená |  | 0 | 0 | 0 | 0 | 0 | 8 | M | 2 |  |  |  | ROZPOCET | 0 | 0 | 0 | 0 | 0 | 4 | 0 | 4 | 1674
| VV |  | Viz výkres číslo D1.4.3-3031; D1.4.3-3032 | [14 empty] | VV | 2 | 1 | True | 0 | ROZPOCET
| VV |  | Výpočet výměr je zpracován pomocí CAD produktů pro projektování. Postup výpočtu následuje níže. | [14 empty] | VV | 2 | 1 | True | 0 | ROZPOCET
| VV |  | "3.NP="2 |  | 2 | [12 empty] | VV | 2 | 2 | True | 0 | ROZPOCET
| VV |  | Součet |  | 2 | [12 empty] | VV | 2 | 4 | True | 1 | ROZPOCET
838 | K | 751322012 | Montáž talířových ventilů, anemostatů, dýz talířového ventilu, průměru přes 100 do 200 mm | kus | 2 |  | 0 | CS ÚRS 2025 02 |  | zákl. přenesená |  | 0 | 0 | 0 | 0 | 0 | 4 | K | 2 |  |  |  | ROZPOCET | 0 | 0 | 0 | 0 | 0 | 4 | 0 | 4 | 1676
| Online PSC |  | https://podminky.urs.cz/item/CS_URS_2025_02/751322012 | [14 empty] | Online PSC | 2
| VV |  | Viz výkres číslo D1.4.3-3031; D1.4.3-3032 | [14 empty] | VV | 2 | 1 | True | 0 | ROZPOCET
| VV |  | Výpočet výměr je zpracován pomocí CAD produktů pro projektování. Postup výpočtu následuje níže. | [14 empty] | VV | 2 | 1 | True | 0 | ROZPOCET
| VV |  | "3.NP="2 |  | 2 | [12 empty] | VV | 2 | 2 | True | 0 | ROZPOCET
| VV |  | Součet |  | 2 | [12 empty] | VV | 2 | 4 | True | 1 | ROZPOCET
839 | M | 303.256 | Odvodní talířový ventil DN 160 z oceli opatřený práškovým nátěrem vč. montážního kroužku z galvanizované oceli. RAL dle arch. D | kus | 6 |  | 0 | vlastní |  | zákl. přenesená |  | 0 | 0 | 0 | 0 | 0 | 8 | M | 2 |  |  |  | ROZPOCET | 0 | 0 | 0 | 0 | 0 | 4 | 0 | 4 | 1678
| VV |  | Viz výkres číslo D1.4.3-3031; D1.4.3-3032 | [14 empty] | VV | 2 | 1 | True | 0 | ROZPOCET
| VV |  | Výpočet výměr je zpracován pomocí CAD produktů pro projektování. Postup výpočtu následuje níže. | [14 empty] | VV | 2 | 1 | True | 0 | ROZPOCET
| VV |  | "3.NP="6 |  | 6 | [12 empty] | VV | 2 | 2 | True | 0 | ROZPOCET
| VV |  | Součet |  | 6 | [12 empty] | VV | 2 | 4 | True | 1 | ROZPOCET
840 | K | 751322012 | Montáž talířových ventilů, anemostatů, dýz talířového ventilu, průměru přes 100 do 200 mm | kus | 6 |  | 0 | CS ÚRS 2025 02 |  | zákl. přenesená |  | 0 | 0 | 0 | 0 | 0 | 4 | K | 2 |  |  |  | ROZPOCET | 0 | 0 | 0 | 0 | 0 | 4 | 0 | 4 | 1680
| Online PSC |  | https://podminky.urs.cz/item/CS_URS_2025_02/751322012 | [14 empty] | Online PSC | 2
| VV |  | Viz výkres číslo D1.4.3-3031; D1.4.3-3032 | [14 empty] | VV | 2 | 1 | True | 0 | ROZPOCET
| VV |  | Výpočet výměr je zpracován pomocí CAD produktů pro projektování. Postup výpočtu následuje níže. | [14 empty] | VV | 2 | 1 | True | 0 | ROZPOCET
| VV |  | "3.NP="6 |  | 6 | [12 empty] | VV | 2 | 2 | True | 0 | ROZPOCET
| VV |  | Součet |  | 6 | [12 empty] | VV | 2 | 4 | True | 1 | ROZPOCET
841 | M | 303.257 | Krycí mřížka kruhová DN 160 s přírubou. D | kus | 1 |  | 0 | vlastní |  | zákl. přenesená |  | 0 | 0 | 0 | 0 | 0 | 8 | M | 2 |  |  |  | ROZPOCET | 0 | 0 | 0 | 0 | 0 | 4 | 0 | 4 | 1682
| VV |  | Viz výkres číslo D1.4.3-3032 | [14 empty] | VV | 2 | 1 | True | 0 | ROZPOCET
| VV |  | Výpočet výměr je zpracován pomocí CAD produktů pro projektování. Postup výpočtu následuje níže. | [14 empty] | VV | 2 | 1 | True | 0 | ROZPOCET
| VV |  | "3.NP="1 |  | 1 | [12 empty] | VV | 2 | 2 | True | 0 | ROZPOCET
| VV |  | Součet |  | 1 | [12 empty] | VV | 2 | 4 | True | 1 | ROZPOCET
842 | K | 751398012 | Montáž ostatních zařízení větrací mřížky na kruhové potrubí, průměru přes 100 do 200 mm | kus | 1 |  | 0 | CS ÚRS 2025 02 |  | zákl. přenesená |  | 0 | 0 | 0 | 0 | 0 | 4 | K | 2 |  |  |  | ROZPOCET | 0 | 0 | 0 | 0 | 0 | 4 | 0 | 4 | 1684
| Online PSC |  | https://podminky.urs.cz/item/CS_URS_2025_02/751398012 | [14 empty] | Online PSC | 2
| VV |  | Viz výkres číslo D1.4.3-3032 | [14 empty] | VV | 2 | 1 | True | 0 | ROZPOCET
| VV |  | Výpočet výměr je zpracován pomocí CAD produktů pro projektování. Postup výpočtu následuje níže. | [14 empty] | VV | 2 | 1 | True | 0 | ROZPOCET
| VV |  | "3.NP="1 |  | 1 | [12 empty] | VV | 2 | 2 | True | 0 | ROZPOCET
| VV |  | Součet |  | 1 | [12 empty] | VV | 2 | 4 | True | 1 | ROZPOCET
843 | M | 303.258 | Odvodní anemostat pro průtok do 800m3/h, včetně připojovací krabice s bočním připojením, kruhové hrdlo s regulační klapkou pr.250mm. Včetně vířivé čelní desky 600x600. RAL dle arch. D | kus | 1 |  | 0 | vlastní |  | zákl. přenesená |  | 0 | 0 | 0 | 0 | 0 | 8 | M | 2 |  |  |  | ROZPOCET | 0 | 0 | 0 | 0 | 0 | 4 | 0 | 4 | 1686
| VV |  | Viz výkres číslo D1.4.3-3031 | [14 empty] | VV | 2 | 1 | True | 0 | ROZPOCET
| VV |  | Výpočet výměr je zpracován pomocí CAD produktů pro projektování. Postup výpočtu následuje níže. | [14 empty] | VV | 2 | 1 | True | 0 | ROZPOCET
| VV |  | "3.NP="1 |  | 1 | [12 empty] | VV | 2 | 2 | True | 0 | ROZPOCET
| VV |  | Součet |  | 1 | [12 empty] | VV | 2 | 4 | True | 1 | ROZPOCET
844 | K | 751322141 | Montáž talířových ventilů, anemostatů, dýz anemostatu kruhového vířivého se skříní, průměru do 300 mm | kus | 1 |  | 0 | CS ÚRS 2025 02 |  | zákl. přenesená |  | 0 | 0 | 0 | 0 | 0 | 4 | K | 2 |  |  |  | ROZPOCET | 0 | 0 | 0 | 0 | 0 | 4 | 0 | 4 | 1688
| Online PSC |  | https://podminky.urs.cz/item/CS_URS_2025_02/751322141 | [14 empty] | Online PSC | 2
| VV |  | Viz výkres číslo D1.4.3-3031 | [14 empty] | VV | 2 | 1 | True | 0 | ROZPOCET
| VV |  | Výpočet výměr je zpracován pomocí CAD produktů pro projektování. Postup výpočtu následuje níže. | [14 empty] | VV | 2 | 1 | True | 0 | ROZPOCET
| VV |  | "3.NP="1 |  | 1 | [12 empty] | VV | 2 | 2 | True | 0 | ROZPOCET
| VV |  | Součet |  | 1 | [12 empty] | VV | 2 | 4 | True | 1 | ROZPOCET
845 | M | 303.431 | Požární klapka kruhová s atestem DN 160, požární odolnost 90 minut, včetně servopohonu 230V se signalizací polohy a termoelektrickým spouštěním. D | kus | 1 |  | 0 | vlastní |  | zákl. přenesená |  | 0 | 0 | 0 | 0 | 0 | 8 | M | 2 |  |  |  | ROZPOCET | 0 | 0 | 0 | 0 | 0 | 4 | 0 | 4 | 1690
| VV |  | Včetně příslušenství pro montáž dle montážního návodu výrobce. | [14 empty] | VV | 2 | 1 | True | 0 | ROZPOCET
| VV |  | Provedení protipožární ucpávky a dotěsnění protipožárním tmelem s požární odolností odpovídající prostupu stavební konstrukce je součástí dodávky | [14 empty] | VV | 2 | 1 | True | 0 | ROZPOCET
| VV |  | viz D1.4.3-101 Technická zpráva - příloha č.4 | [14 empty] | VV | 2 | 1 | True | 0 | ROZPOCET
| VV |  | Před realizací bude upřesněna požární odolnost PPK dle požadavku PBŘ a způsobu zabudování PPK. | [14 empty] | VV | 2 | 1 | True | 0 | ROZPOCET
| VV |  | Napájení zajistí profese ELE. | [14 empty] | VV | 2 | 1 | True | 0 | ROZPOCET
| VV |  | Součástí dodávky profese, která napájí PPK, bude spojovací krabice se svorkovnicí pro připojení napájecího kabelu. | [14 empty] | VV | 2 | 1 | True | 0 | ROZPOCET
| VV |  | Uzavření PPK zajistí profese ELE na základě signálu od profese EPS. | [14 empty] | VV | 2 | 1 | True | 0 | ROZPOCET
| VV |  | Monitoring polohy listu klapky zajistí profese MaR. | [14 empty] | VV | 2 | 1 | True | 0 | ROZPOCET
| VV |  | Před objednáním PPK ověřit strany a připojení médii. | [14 empty] | VV | 2 | 1 | True | 0 | ROZPOCET
| VV |  | Viz výkres číslo D1.4.3-3032 | [14 empty] | VV | 2 | 1 | True | 0 | ROZPOCET
| VV |  | Výpočet výměr je zpracován pomocí CAD produktů pro projektování. Postup výpočtu následuje níže. | [14 empty] | VV | 2 | 1 | True | 0 | ROZPOCET
| VV |  | "3.NP="1 |  | 1 | [12 empty] | VV | 2 | 2 | True | 0 | ROZPOCET
| VV |  | Součet |  | 1 | [12 empty] | VV | 2 | 4 | True | 1 | ROZPOCET
846 | K | 751514662 | Montáž škrtící klapky nebo zpětné klapky do plechového potrubí kruhové s přírubou, průměru přes 100 do 200 mm | kus | 1 |  | 0 | CS ÚRS 2025 02 |  | zákl. přenesená |  | 0 | 0 | 0 | 0 | 0 | 4 | K | 2 |  |  |  | ROZPOCET | 0 | 0 | 0 | 0 | 0 | 4 | 0 | 4 | 1692
| Online PSC |  | https://podminky.urs.cz/item/CS_URS_2025_02/751514662 | [14 empty] | Online PSC | 2
| VV |  | Viz výkres číslo D1.4.3-3032 | [14 empty] | VV | 2 | 1 | True | 0 | ROZPOCET
| VV |  | Výpočet výměr je zpracován pomocí CAD produktů pro projektování. Postup výpočtu následuje níže. | [14 empty] | VV | 2 | 1 | True | 0 | ROZPOCET
| VV |  | "3.NP="1 |  | 1 | [12 empty] | VV | 2 | 2 | True | 0 | ROZPOCET
| VV |  | Součet |  | 1 | [12 empty] | VV | 2 | 4 | True | 1 | ROZPOCET
847 | M | 303.4401 | Požární klapka kruhová s atestem DN 200, požární odolnost 90 minut, včetně servopohonu 230V se signalizací polohy a termoelektrickým spouštěním. D | kus | 1 |  | 0 | vlastní |  | zákl. přenesená |  | 0 | 0 | 0 | 0 | 0 | 8 | M | 2 |  |  |  | ROZPOCET | 0 | 0 | 0 | 0 | 0 | 4 | 0 | 4 | 1694
| VV |  | Včetně příslušenství pro montáž dle montážního návodu výrobce. | [14 empty] | VV | 2 | 1 | True | 0 | ROZPOCET
| VV |  | Provedení protipožární ucpávky a dotěsnění protipožárním tmelem s požární odolností odpovídající prostupu stavební konstrukce je součástí dodávky | [14 empty] | VV | 2 | 1 | True | 0 | ROZPOCET
| VV |  | viz D1.4.3-101 Technická zpráva - příloha č.4 | [14 empty] | VV | 2 | 1 | True | 0 | ROZPOCET
| VV |  | Před realizací bude upřesněna požární odolnost PPK dle požadavku PBŘ a způsobu zabudování PPK. | [14 empty] | VV | 2 | 1 | True | 0 | ROZPOCET
| VV |  | Napájení zajistí profese ELE. | [14 empty] | VV | 2 | 1 | True | 0 | ROZPOCET
| VV |  | Součástí dodávky profese, která napájí PPK, bude spojovací krabice se svorkovnicí pro připojení napájecího kabelu. | [14 empty] | VV | 2 | 1 | True | 0 | ROZPOCET
| VV |  | Uzavření PPK zajistí profese ELE na základě signálu od profese EPS. | [14 empty] | VV | 2 | 1 | True | 0 | ROZPOCET
| VV |  | Monitoring polohy listu klapky zajistí profese MaR. | [14 empty] | VV | 2 | 1 | True | 0 | ROZPOCET
| VV |  | Před objednáním PPK ověřit strany a připojení médii. | [14 empty] | VV | 2 | 1 | True | 0 | ROZPOCET
| VV |  | Viz výkres číslo D1.4.3-3041 | [14 empty] | VV | 2 | 1 | True | 0 | ROZPOCET
| VV |  | Výpočet výměr je zpracován pomocí CAD produktů pro projektování. Postup výpočtu následuje níže. | [14 empty] | VV | 2 | 1 | True | 0 | ROZPOCET
| VV |  | "4.NP="1 |  | 1 | [12 empty] | VV | 2 | 2 | True | 0 | ROZPOCET
| VV |  | Součet |  | 1 | [12 empty] | VV | 2 | 4 | True | 1 | ROZPOCET
848 | K | 751514662 | Montáž škrtící klapky nebo zpětné klapky do plechového potrubí kruhové s přírubou, průměru přes 100 do 200 mm | kus | 1 |  | 0 | CS ÚRS 2025 02 |  | zákl. přenesená |  | 0 | 0 | 0 | 0 | 0 | 4 | K | 2 |  |  |  | ROZPOCET | 0 | 0 | 0 | 0 | 0 | 4 | 0 | 4 | 1696
| Online PSC |  | https://podminky.urs.cz/item/CS_URS_2025_02/751514662 | [14 empty] | Online PSC | 2
| VV |  | Viz výkres číslo D1.4.3-3041 | [14 empty] | VV | 2 | 1 | True | 0 | ROZPOCET
| VV |  | Výpočet výměr je zpracován pomocí CAD produktů pro projektování. Postup výpočtu následuje níže. | [14 empty] | VV | 2 | 1 | True | 0 | ROZPOCET
| VV |  | "4.NP="1 |  | 1 | [12 empty] | VV | 2 | 2 | True | 0 | ROZPOCET
| VV |  | Součet |  | 1 | [12 empty] | VV | 2 | 4 | True | 1 | ROZPOCET
849 | M | 303.4402 | Požární klapka kruhová s atestem DN 200, požární odolnost 90 minut, včetně servopohonu 230V se signalizací polohy a termoelektrickým spouštěním. D | kus | 1 |  | 0 | vlastní |  | zákl. přenesená |  | 0 | 0 | 0 | 0 | 0 | 8 | M | 2 |  |  |  | ROZPOCET | 0 | 0 | 0 | 0 | 0 | 4 | 0 | 4 | 1698
| VV |  | Včetně příslušenství pro montáž dle montážního návodu výrobce. | [14 empty] | VV | 2 | 1 | True | 0 | ROZPOCET
| VV |  | Provedení protipožární ucpávky a dotěsnění protipožárním tmelem s požární odolností odpovídající prostupu stavební konstrukce je součástí dodávky | [14 empty] | VV | 2 | 1 | True | 0 | ROZPOCET
| VV |  | viz D1.4.3-101 Technická zpráva - příloha č.4 | [14 empty] | VV | 2 | 1 | True | 0 | ROZPOCET
| VV |  | Před realizací bude upřesněna požární odolnost PPK dle požadavku PBŘ a způsobu zabudování PPK. | [14 empty] | VV | 2 | 1 | True | 0 | ROZPOCET
| VV |  | Napájení zajistí profese ELE. | [14 empty] | VV | 2 | 1 | True | 0 | ROZPOCET
| VV |  | Součástí dodávky profese, která napájí PPK, bude spojovací krabice se svorkovnicí pro připojení napájecího kabelu. | [14 empty] | VV | 2 | 1 | True | 0 | ROZPOCET
| VV |  | Uzavření PPK zajistí profese ELE na základě signálu od profese EPS. | [14 empty] | VV | 2 | 1 | True | 0 | ROZPOCET
| VV |  | Monitoring polohy listu klapky zajistí profese MaR. | [14 empty] | VV | 2 | 1 | True | 0 | ROZPOCET
| VV |  | Před objednáním PPK ověřit strany a připojení médii. | [14 empty] | VV | 2 | 1 | True | 0 | ROZPOCET
| VV |  | Viz výkres číslo D1.4.3-3041 | [14 empty] | VV | 2 | 1 | True | 0 | ROZPOCET
| VV |  | Výpočet výměr je zpracován pomocí CAD produktů pro projektování. Postup výpočtu následuje níže. | [14 empty] | VV | 2 | 1 | True | 0 | ROZPOCET
| VV |  | "4.NP="1 |  | 1 | [12 empty] | VV | 2 | 2 | True | 0 | ROZPOCET
| VV |  | Součet |  | 1 | [12 empty] | VV | 2 | 4 | True | 1 | ROZPOCET
850 | K | 751514662 | Montáž škrtící klapky nebo zpětné klapky do plechového potrubí kruhové s přírubou, průměru přes 100 do 200 mm | kus | 1 |  | 0 | CS ÚRS 2025 02 |  | zákl. přenesená |  | 0 | 0 | 0 | 0 | 0 | 4 | K | 2 |  |  |  | ROZPOCET | 0 | 0 | 0 | 0 | 0 | 4 | 0 | 4 | 1700
| Online PSC |  | https://podminky.urs.cz/item/CS_URS_2025_02/751514662 | [14 empty] | Online PSC | 2
| VV |  | Viz výkres číslo D1.4.3-3041 | [14 empty] | VV | 2 | 1 | True | 0 | ROZPOCET
| VV |  | Výpočet výměr je zpracován pomocí CAD produktů pro projektování. Postup výpočtu následuje níže. | [14 empty] | VV | 2 | 1 | True | 0 | ROZPOCET
| VV |  | "4.NP="1 |  | 1 | [12 empty] | VV | 2 | 2 | True | 0 | ROZPOCET
| VV |  | Součet |  | 1 | [12 empty] | VV | 2 | 4 | True | 1 | ROZPOCET
851 | M | 303.4403 | Požární klapka kruhová s atestem DN 250, požární odolnost 90 minut, včetně servopohonu 230V se signalizací polohy a termoelektrickým spouštěním. D | kus | 1 |  | 0 | vlastní |  | zákl. přenesená |  | 0 | 0 | 0 | 0 | 0 | 8 | M | 2 |  |  |  | ROZPOCET | 0 | 0 | 0 | 0 | 0 | 4 | 0 | 4 | 1702
| VV |  | Včetně příslušenství pro montáž dle montážního návodu výrobce. | [14 empty] | VV | 2 | 1 | True | 0 | ROZPOCET
| VV |  | Provedení protipožární ucpávky a dotěsnění protipožárním tmelem s požární odolností odpovídající prostupu stavební konstrukce je součástí dodávky | [14 empty] | VV | 2 | 1 | True | 0 | ROZPOCET
| VV |  | viz D1.4.3-101 Technická zpráva - příloha č.4 | [14 empty] | VV | 2 | 1 | True | 0 | ROZPOCET
| VV |  | Před realizací bude upřesněna požární odolnost PPK dle požadavku PBŘ a způsobu zabudování PPK. | [14 empty] | VV | 2 | 1 | True | 0 | ROZPOCET
| VV |  | Napájení zajistí profese ELE. | [14 empty] | VV | 2 | 1 | True | 0 | ROZPOCET
| VV |  | Součástí dodávky profese, která napájí PPK, bude spojovací krabice se svorkovnicí pro připojení napájecího kabelu. | [14 empty] | VV | 2 | 1 | True | 0 | ROZPOCET
| VV |  | Uzavření PPK zajistí profese ELE na základě signálu od profese EPS. | [14 empty] | VV | 2 | 1 | True | 0 | ROZPOCET
| VV |  | Monitoring polohy listu klapky zajistí profese MaR. | [14 empty] | VV | 2 | 1 | True | 0 | ROZPOCET
| VV |  | Před objednáním PPK ověřit strany a připojení médii. | [14 empty] | VV | 2 | 1 | True | 0 | ROZPOCET
| VV |  | Viz výkres číslo D1.4.3-3041 | [14 empty] | VV | 2 | 1 | True | 0 | ROZPOCET
| VV |  | Výpočet výměr je zpracován pomocí CAD produktů pro projektování. Postup výpočtu následuje níže. | [14 empty] | VV | 2 | 1 | True | 0 | ROZPOCET
| VV |  | "4.NP="1 |  | 1 | [12 empty] | VV | 2 | 2 | True | 0 | ROZPOCET
| VV |  | Součet |  | 1 | [12 empty] | VV | 2 | 4 | True | 1 | ROZPOCET
852 | K | 751514663 | Montáž škrtící klapky nebo zpětné klapky do plechového potrubí kruhové s přírubou, průměru přes 200 do 300 mm | kus | 1 |  | 0 | CS ÚRS 2025 02 |  | zákl. přenesená |  | 0 | 0 | 0 | 0 | 0 | 4 | K | 2 |  |  |  | ROZPOCET | 0 | 0 | 0 | 0 | 0 | 4 | 0 | 4 | 1704
| Online PSC |  | https://podminky.urs.cz/item/CS_URS_2025_02/751514663 | [14 empty] | Online PSC | 2
| VV |  | Viz výkres číslo D1.4.3-3041 | [14 empty] | VV | 2 | 1 | True | 0 | ROZPOCET
| VV |  | Výpočet výměr je zpracován pomocí CAD produktů pro projektování. Postup výpočtu následuje níže. | [14 empty] | VV | 2 | 1 | True | 0 | ROZPOCET
| VV |  | "4.NP="1 |  | 1 | [12 empty] | VV | 2 | 2 | True | 0 | ROZPOCET
| VV |  | Součet |  | 1 | [12 empty] | VV | 2 | 4 | True | 1 | ROZPOCET
853 | M | 303.4404 | Požární klapka kruhová s atestem DN 250, požární odolnost 90 minut, včetně servopohonu 230V se signalizací polohy a termoelektrickým spouštěním. D | kus | 1 |  | 0 | vlastní |  | zákl. přenesená |  | 0 | 0 | 0 | 0 | 0 | 8 | M | 2 |  |  |  | ROZPOCET | 0 | 0 | 0 | 0 | 0 | 4 | 0 | 4 | 1706
| VV |  | Včetně příslušenství pro montáž dle montážního návodu výrobce. | [14 empty] | VV | 2 | 1 | True | 0 | ROZPOCET
| VV |  | Provedení protipožární ucpávky a dotěsnění protipožárním tmelem s požární odolností odpovídající prostupu stavební konstrukce je součástí dodávky | [14 empty] | VV | 2 | 1 | True | 0 | ROZPOCET
| VV |  | viz D1.4.3-101 Technická zpráva - příloha č.4 | [14 empty] | VV | 2 | 1 | True | 0 | ROZPOCET
| VV |  | Před realizací bude upřesněna požární odolnost PPK dle požadavku PBŘ a způsobu zabudování PPK. | [14 empty] | VV | 2 | 1 | True | 0 | ROZPOCET
| VV |  | Napájení zajistí profese ELE. | [14 empty] | VV | 2 | 1 | True | 0 | ROZPOCET
| VV |  | Součástí dodávky profese, která napájí PPK, bude spojovací krabice se svorkovnicí pro připojení napájecího kabelu. | [14 empty] | VV | 2 | 1 | True | 0 | ROZPOCET
| VV |  | Uzavření PPK zajistí profese ELE na základě signálu od profese EPS. | [14 empty] | VV | 2 | 1 | True | 0 | ROZPOCET
| VV |  | Monitoring polohy listu klapky zajistí profese MaR. | [14 empty] | VV | 2 | 1 | True | 0 | ROZPOCET
| VV |  | Před objednáním PPK ověřit strany a připojení médii. | [14 empty] | VV | 2 | 1 | True | 0 | ROZPOCET
| VV |  | Viz výkres číslo D1.4.3-3041 | [14 empty] | VV | 2 | 1 | True | 0 | ROZPOCET
| VV |  | Výpočet výměr je zpracován pomocí CAD produktů pro projektování. Postup výpočtu následuje níže. | [14 empty] | VV | 2 | 1 | True | 0 | ROZPOCET
| VV |  | "4.NP="1 |  | 1 | [12 empty] | VV | 2 | 2 | True | 0 | ROZPOCET
| VV |  | Součet |  | 1 | [12 empty] | VV | 2 | 4 | True | 1 | ROZPOCET
854 | K | 751514663 | Montáž škrtící klapky nebo zpětné klapky do plechového potrubí kruhové s přírubou, průměru přes 200 do 300 mm | kus | 1 |  | 0 | CS ÚRS 2025 02 |  | zákl. přenesená |  | 0 | 0 | 0 | 0 | 0 | 4 | K | 2 |  |  |  | ROZPOCET | 0 | 0 | 0 | 0 | 0 | 4 | 0 | 4 | 1708
| Online PSC |  | https://podminky.urs.cz/item/CS_URS_2025_02/751514663 | [14 empty] | Online PSC | 2
| VV |  | Viz výkres číslo D1.4.3-3041 | [14 empty] | VV | 2 | 1 | True | 0 | ROZPOCET
| VV |  | Výpočet výměr je zpracován pomocí CAD produktů pro projektování. Postup výpočtu následuje níže. | [14 empty] | VV | 2 | 1 | True | 0 | ROZPOCET
| VV |  | "4.NP="1 |  | 1 | [12 empty] | VV | 2 | 2 | True | 0 | ROZPOCET
| VV |  | Součet |  | 1 | [12 empty] | VV | 2 | 4 | True | 1 | ROZPOCET
855 | M | 303.4405 | Požární klapka kruhová s atestem DN 200, požární odolnost 90 minut, včetně servopohonu 230V se signalizací polohy a termoelektrickým spouštěním. D | kus | 1 |  | 0 | vlastní |  | zákl. přenesená |  | 0 | 0 | 0 | 0 | 0 | 8 | M | 2 |  |  |  | ROZPOCET | 0 | 0 | 0 | 0 | 0 | 4 | 0 | 4 | 1710
| VV |  | Včetně příslušenství pro montáž dle montážního návodu výrobce. | [14 empty] | VV | 2 | 1 | True | 0 | ROZPOCET
| VV |  | Provedení protipožární ucpávky a dotěsnění protipožárním tmelem s požární odolností odpovídající prostupu stavební konstrukce je součástí dodávky | [14 empty] | VV | 2 | 1 | True | 0 | ROZPOCET
| VV |  | viz D1.4.3-101 Technická zpráva - příloha č.4 | [14 empty] | VV | 2 | 1 | True | 0 | ROZPOCET
| VV |  | Před realizací bude upřesněna požární odolnost PPK dle požadavku PBŘ a způsobu zabudování PPK. | [14 empty] | VV | 2 | 1 | True | 0 | ROZPOCET
| VV |  | Napájení zajistí profese ELE. | [14 empty] | VV | 2 | 1 | True | 0 | ROZPOCET
| VV |  | Součástí dodávky profese, která napájí PPK, bude spojovací krabice se svorkovnicí pro připojení napájecího kabelu. | [14 empty] | VV | 2 | 1 | True | 0 | ROZPOCET
| VV |  | Uzavření PPK zajistí profese ELE na základě signálu od profese EPS. | [14 empty] | VV | 2 | 1 | True | 0 | ROZPOCET
| VV |  | Monitoring polohy listu klapky zajistí profese MaR. | [14 empty] | VV | 2 | 1 | True | 0 | ROZPOCET
| VV |  | Před objednáním PPK ověřit strany a připojení médii. | [14 empty] | VV | 2 | 1 | True | 0 | ROZPOCET
| VV |  | Viz výkres číslo D1.4.3-3041 | [14 empty] | VV | 2 | 1 | True | 0 | ROZPOCET
| VV |  | Výpočet výměr je zpracován pomocí CAD produktů pro projektování. Postup výpočtu následuje níže. | [14 empty] | VV | 2 | 1 | True | 0 | ROZPOCET
| VV |  | "4.NP="1 |  | 1 | [12 empty] | VV | 2 | 2 | True | 0 | ROZPOCET
| VV |  | Součet |  | 1 | [12 empty] | VV | 2 | 4 | True | 1 | ROZPOCET
856 | K | 751514662 | Montáž škrtící klapky nebo zpětné klapky do plechového potrubí kruhové s přírubou, průměru přes 100 do 200 mm | kus | 1 |  | 0 | CS ÚRS 2025 02 |  | zákl. přenesená |  | 0 | 0 | 0 | 0 | 0 | 4 | K | 2 |  |  |  | ROZPOCET | 0 | 0 | 0 | 0 | 0 | 4 | 0 | 4 | 1712
| Online PSC |  | https://podminky.urs.cz/item/CS_URS_2025_02/751514662 | [14 empty] | Online PSC | 2
| VV |  | Viz výkres číslo D1.4.3-3041 | [14 empty] | VV | 2 | 1 | True | 0 | ROZPOCET
| VV |  | Výpočet výměr je zpracován pomocí CAD produktů pro projektování. Postup výpočtu následuje níže. | [14 empty] | VV | 2 | 1 | True | 0 | ROZPOCET
| VV |  | "4.NP="1 |  | 1 | [12 empty] | VV | 2 | 2 | True | 0 | ROZPOCET
| VV |  | Součet |  | 1 | [12 empty] | VV | 2 | 4 | True | 1 | ROZPOCET
857 | M | 303.4406 | Požární klapka kruhová s atestem DN 200, požární odolnost 90 minut, včetně servopohonu 230V se signalizací polohy a termoelektrickým spouštěním. D | kus | 1 |  | 0 | vlastní |  | zákl. přenesená |  | 0 | 0 | 0 | 0 | 0 | 8 | M | 2 |  |  |  | ROZPOCET | 0 | 0 | 0 | 0 | 0 | 4 | 0 | 4 | 1714
| VV |  | Včetně příslušenství pro montáž dle montážního návodu výrobce. | [14 empty] | VV | 2 | 1 | True | 0 | ROZPOCET
| VV |  | Provedení protipožární ucpávky a dotěsnění protipožárním tmelem s požární odolností odpovídající prostupu stavební konstrukce je součástí dodávky | [14 empty] | VV | 2 | 1 | True | 0 | ROZPOCET
| VV |  | viz D1.4.3-101 Technická zpráva - příloha č.4 | [14 empty] | VV | 2 | 1 | True | 0 | ROZPOCET
| VV |  | Před realizací bude upřesněna požární odolnost PPK dle požadavku PBŘ a způsobu zabudování PPK. | [14 empty] | VV | 2 | 1 | True | 0 | ROZPOCET
| VV |  | Napájení zajistí profese ELE. | [14 empty] | VV | 2 | 1 | True | 0 | ROZPOCET
| VV |  | Součástí dodávky profese, která napájí PPK, bude spojovací krabice se svorkovnicí pro připojení napájecího kabelu. | [14 empty] | VV | 2 | 1 | True | 0 | ROZPOCET
| VV |  | Uzavření PPK zajistí profese ELE na základě signálu od profese EPS. | [14 empty] | VV | 2 | 1 | True | 0 | ROZPOCET
| VV |  | Monitoring polohy listu klapky zajistí profese MaR. | [14 empty] | VV | 2 | 1 | True | 0 | ROZPOCET
| VV |  | Před objednáním PPK ověřit strany a připojení médii. | [14 empty] | VV | 2 | 1 | True | 0 | ROZPOCET
| VV |  | Viz výkres číslo D1.4.3-3041 | [14 empty] | VV | 2 | 1 | True | 0 | ROZPOCET
| VV |  | Výpočet výměr je zpracován pomocí CAD produktů pro projektování. Postup výpočtu následuje níže. | [14 empty] | VV | 2 | 1 | True | 0 | ROZPOCET
| VV |  | "4.NP="1 |  | 1 | [12 empty] | VV | 2 | 2 | True | 0 | ROZPOCET
| VV |  | Součet |  | 1 | [12 empty] | VV | 2 | 4 | True | 1 | ROZPOCET
858 | K | 751514662 | Montáž škrtící klapky nebo zpětné klapky do plechového potrubí kruhové s přírubou, průměru přes 100 do 200 mm | kus | 1 |  | 0 | CS ÚRS 2025 02 |  | zákl. přenesená |  | 0 | 0 | 0 | 0 | 0 | 4 | K | 2 |  |  |  | ROZPOCET | 0 | 0 | 0 | 0 | 0 | 4 | 0 | 4 | 1716
| Online PSC |  | https://podminky.urs.cz/item/CS_URS_2025_02/751514662 | [14 empty] | Online PSC | 2
| VV |  | Viz výkres číslo D1.4.3-3041 | [14 empty] | VV | 2 | 1 | True | 0 | ROZPOCET
| VV |  | Výpočet výměr je zpracován pomocí CAD produktů pro projektování. Postup výpočtu následuje níže. | [14 empty] | VV | 2 | 1 | True | 0 | ROZPOCET
| VV |  | "4.NP="1 |  | 1 | [12 empty] | VV | 2 | 2 | True | 0 | ROZPOCET
| VV |  | Součet |  | 1 | [12 empty] | VV | 2 | 4 | True | 1 | ROZPOCET
859 | M | 303.4407 | Požární klapka kruhová s atestem DN 250, požární odolnost 90 minut, včetně servopohonu 230V se signalizací polohy a termoelektrickým spouštěním. D | kus | 1 |  | 0 | vlastní |  | zákl. přenesená |  | 0 | 0 | 0 | 0 | 0 | 8 | M | 2 |  |  |  | ROZPOCET | 0 | 0 | 0 | 0 | 0 | 4 | 0 | 4 | 1718
| VV |  | Včetně příslušenství pro montáž dle montážního návodu výrobce. | [14 empty] | VV | 2 | 1 | True | 0 | ROZPOCET
| VV |  | Provedení protipožární ucpávky a dotěsnění protipožárním tmelem s požární odolností odpovídající prostupu stavební konstrukce je součástí dodávky | [14 empty] | VV | 2 | 1 | True | 0 | ROZPOCET
| VV |  | viz D1.4.3-101 Technická zpráva - příloha č.4 | [14 empty] | VV | 2 | 1 | True | 0 | ROZPOCET
| VV |  | Před realizací bude upřesněna požární odolnost PPK dle požadavku PBŘ a způsobu zabudování PPK. | [14 empty] | VV | 2 | 1 | True | 0 | ROZPOCET
| VV |  | Napájení zajistí profese ELE. | [14 empty] | VV | 2 | 1 | True | 0 | ROZPOCET
| VV |  | Součástí dodávky profese, která napájí PPK, bude spojovací krabice se svorkovnicí pro připojení napájecího kabelu. | [14 empty] | VV | 2 | 1 | True | 0 | ROZPOCET
| VV |  | Uzavření PPK zajistí profese ELE na základě signálu od profese EPS. | [14 empty] | VV | 2 | 1 | True | 0 | ROZPOCET
| VV |  | Monitoring polohy listu klapky zajistí profese MaR. | [14 empty] | VV | 2 | 1 | True | 0 | ROZPOCET
| VV |  | Před objednáním PPK ověřit strany a připojení médii. | [14 empty] | VV | 2 | 1 | True | 0 | ROZPOCET
| VV |  | Viz výkres číslo D1.4.3-3041 | [14 empty] | VV | 2 | 1 | True | 0 | ROZPOCET
| VV |  | Výpočet výměr je zpracován pomocí CAD produktů pro projektování. Postup výpočtu následuje níže. | [14 empty] | VV | 2 | 1 | True | 0 | ROZPOCET
| VV |  | "4.NP="1 |  | 1 | [12 empty] | VV | 2 | 2 | True | 0 | ROZPOCET
| VV |  | Součet |  | 1 | [12 empty] | VV | 2 | 4 | True | 1 | ROZPOCET
860 | K | 751514663 | Montáž škrtící klapky nebo zpětné klapky do plechového potrubí kruhové s přírubou, průměru přes 200 do 300 mm | kus | 1 |  | 0 | CS ÚRS 2025 02 |  | zákl. přenesená |  | 0 | 0 | 0 | 0 | 0 | 4 | K | 2 |  |  |  | ROZPOCET | 0 | 0 | 0 | 0 | 0 | 4 | 0 | 4 | 1720
| Online PSC |  | https://podminky.urs.cz/item/CS_URS_2025_02/751514663 | [14 empty] | Online PSC | 2
| VV |  | Viz výkres číslo D1.4.3-3041 | [14 empty] | VV | 2 | 1 | True | 0 | ROZPOCET
| VV |  | Výpočet výměr je zpracován pomocí CAD produktů pro projektování. Postup výpočtu následuje níže. | [14 empty] | VV | 2 | 1 | True | 0 | ROZPOCET
| VV |  | "4.NP="1 |  | 1 | [12 empty] | VV | 2 | 2 | True | 0 | ROZPOCET
| VV |  | Součet |  | 1 | [12 empty] | VV | 2 | 4 | True | 1 | ROZPOCET
861 | M | 303.4408 | Požární klapka kruhová s atestem DN 250, požární odolnost 90 minut, včetně servopohonu 230V se signalizací polohy a termoelektrickým spouštěním. D | kus | 1 |  | 0 | vlastní |  | zákl. přenesená |  | 0 | 0 | 0 | 0 | 0 | 8 | M | 2 |  |  |  | ROZPOCET | 0 | 0 | 0 | 0 | 0 | 4 | 0 | 4 | 1722
| VV |  | Včetně příslušenství pro montáž dle montážního návodu výrobce. | [14 empty] | VV | 2 | 1 | True | 0 | ROZPOCET
| VV |  | Provedení protipožární ucpávky a dotěsnění protipožárním tmelem s požární odolností odpovídající prostupu stavební konstrukce je součástí dodávky | [14 empty] | VV | 2 | 1 | True | 0 | ROZPOCET
| VV |  | viz D1.4.3-101 Technická zpráva - příloha č.4 | [14 empty] | VV | 2 | 1 | True | 0 | ROZPOCET
| VV |  | Před realizací bude upřesněna požární odolnost PPK dle požadavku PBŘ a způsobu zabudování PPK. | [14 empty] | VV | 2 | 1 | True | 0 | ROZPOCET
| VV |  | Napájení zajistí profese ELE. | [14 empty] | VV | 2 | 1 | True | 0 | ROZPOCET
| VV |  | Součástí dodávky profese, která napájí PPK, bude spojovací krabice se svorkovnicí pro připojení napájecího kabelu. | [14 empty] | VV | 2 | 1 | True | 0 | ROZPOCET
| VV |  | Uzavření PPK zajistí profese ELE na základě signálu od profese EPS. | [14 empty] | VV | 2 | 1 | True | 0 | ROZPOCET
| VV |  | Monitoring polohy listu klapky zajistí profese MaR. | [14 empty] | VV | 2 | 1 | True | 0 | ROZPOCET
| VV |  | Před objednáním PPK ověřit strany a připojení médii. | [14 empty] | VV | 2 | 1 | True | 0 | ROZPOCET
| VV |  | Viz výkres číslo D1.4.3-3041 | [14 empty] | VV | 2 | 1 | True | 0 | ROZPOCET
| VV |  | Výpočet výměr je zpracován pomocí CAD produktů pro projektování. Postup výpočtu následuje níže. | [14 empty] | VV | 2 | 1 | True | 0 | ROZPOCET
| VV |  | "4.NP="1 |  | 1 | [12 empty] | VV | 2 | 2 | True | 0 | ROZPOCET
| VV |  | Součet |  | 1 | [12 empty] | VV | 2 | 4 | True | 1 | ROZPOCET
862 | K | 751514663 | Montáž škrtící klapky nebo zpětné klapky do plechového potrubí kruhové s přírubou, průměru přes 200 do 300 mm | kus | 1 |  | 0 | CS ÚRS 2025 02 |  | zákl. přenesená |  | 0 | 0 | 0 | 0 | 0 | 4 | K | 2 |  |  |  | ROZPOCET | 0 | 0 | 0 | 0 | 0 | 4 | 0 | 4 | 1724
| Online PSC |  | https://podminky.urs.cz/item/CS_URS_2025_02/751514663 | [14 empty] | Online PSC | 2
| VV |  | Viz výkres číslo D1.4.3-3041 | [14 empty] | VV | 2 | 1 | True | 0 | ROZPOCET
| VV |  | Výpočet výměr je zpracován pomocí CAD produktů pro projektování. Postup výpočtu následuje níže. | [14 empty] | VV | 2 | 1 | True | 0 | ROZPOCET
| VV |  | "4.NP="1 |  | 1 | [12 empty] | VV | 2 | 2 | True | 0 | ROZPOCET
| VV |  | Součet |  | 1 | [12 empty] | VV | 2 | 4 | True | 1 | ROZPOCET
863 | M | 303.4409 | Požární klapka kruhová s atestem DN 125, požární odolnost 90 minut, včetně servopohonu 230V se signalizací polohy a termoelektrickým spouštěním. D | kus | 1 |  | 0 | vlastní |  | zákl. přenesená |  | 0 | 0 | 0 | 0 | 0 | 8 | M | 2 |  |  |  | ROZPOCET | 0 | 0 | 0 | 0 | 0 | 4 | 0 | 4 | 1726
| VV |  | Včetně příslušenství pro montáž dle montážního návodu výrobce. | [14 empty] | VV | 2 | 1 | True | 0 | ROZPOCET
| VV |  | Provedení protipožární ucpávky a dotěsnění protipožárním tmelem s požární odolností odpovídající prostupu stavební konstrukce je součástí dodávky | [14 empty] | VV | 2 | 1 | True | 0 | ROZPOCET
| VV |  | viz D1.4.3-101 Technická zpráva - příloha č.4 | [14 empty] | VV | 2 | 1 | True | 0 | ROZPOCET
| VV |  | Před realizací bude upřesněna požární odolnost PPK dle požadavku PBŘ a způsobu zabudování PPK. | [14 empty] | VV | 2 | 1 | True | 0 | ROZPOCET
| VV |  | Napájení zajistí profese ELE. | [14 empty] | VV | 2 | 1 | True | 0 | ROZPOCET
| VV |  | Součástí dodávky profese, která napájí PPK, bude spojovací krabice se svorkovnicí pro připojení napájecího kabelu. | [14 empty] | VV | 2 | 1 | True | 0 | ROZPOCET
| VV |  | Uzavření PPK zajistí profese ELE na základě signálu od profese EPS. | [14 empty] | VV | 2 | 1 | True | 0 | ROZPOCET
| VV |  | Monitoring polohy listu klapky zajistí profese MaR. | [14 empty] | VV | 2 | 1 | True | 0 | ROZPOCET
| VV |  | Před objednáním PPK ověřit strany a připojení médii. | [14 empty] | VV | 2 | 1 | True | 0 | ROZPOCET
| VV |  | Viz výkres číslo D1.4.3-3041 | [14 empty] | VV | 2 | 1 | True | 0 | ROZPOCET
| VV |  | Výpočet výměr je zpracován pomocí CAD produktů pro projektování. Postup výpočtu následuje níže. | [14 empty] | VV | 2 | 1 | True | 0 | ROZPOCET
| VV |  | "4.NP="1 |  | 1 | [12 empty] | VV | 2 | 2 | True | 0 | ROZPOCET
| VV |  | Součet |  | 1 | [12 empty] | VV | 2 | 4 | True | 1 | ROZPOCET
864 | K | 751514662 | Montáž škrtící klapky nebo zpětné klapky do plechového potrubí kruhové s přírubou, průměru přes 100 do 200 mm | kus | 1 |  | 0 | CS ÚRS 2025 02 |  | zákl. přenesená |  | 0 | 0 | 0 | 0 | 0 | 4 | K | 2 |  |  |  | ROZPOCET | 0 | 0 | 0 | 0 | 0 | 4 | 0 | 4 | 1728
| Online PSC |  | https://podminky.urs.cz/item/CS_URS_2025_02/751514662 | [14 empty] | Online PSC | 2
| VV |  | Viz výkres číslo D1.4.3-3041 | [14 empty] | VV | 2 | 1 | True | 0 | ROZPOCET
| VV |  | Výpočet výměr je zpracován pomocí CAD produktů pro projektování. Postup výpočtu následuje níže. | [14 empty] | VV | 2 | 1 | True | 0 | ROZPOCET
| VV |  | "4.NP="1 |  | 1 | [12 empty] | VV | 2 | 2 | True | 0 | ROZPOCET
| VV |  | Součet |  | 1 | [12 empty] | VV | 2 | 4 | True | 1 | ROZPOCET
865 | M | 303.4410 | Požární klapka kruhová s atestem DN 125, požární odolnost 90 minut, včetně servopohonu 230V se signalizací polohy a termoelektrickým spouštěním. D | kus | 1 |  | 0 | vlastní |  | zákl. přenesená |  | 0 | 0 | 0 | 0 | 0 | 8 | M | 2 |  |  |  | ROZPOCET | 0 | 0 | 0 | 0 | 0 | 4 | 0 | 4 | 1730
| VV |  | Včetně příslušenství pro montáž dle montážního návodu výrobce. | [14 empty] | VV | 2 | 1 | True | 0 | ROZPOCET
| VV |  | Provedení protipožární ucpávky a dotěsnění protipožárním tmelem s požární odolností odpovídající prostupu stavební konstrukce je součástí dodávky | [14 empty] | VV | 2 | 1 | True | 0 | ROZPOCET
| VV |  | viz D1.4.3-101 Technická zpráva - příloha č.4 | [14 empty] | VV | 2 | 1 | True | 0 | ROZPOCET
| VV |  | Před realizací bude upřesněna požární odolnost PPK dle požadavku PBŘ a způsobu zabudování PPK. | [14 empty] | VV | 2 | 1 | True | 0 | ROZPOCET
| VV |  | Napájení zajistí profese ELE. | [14 empty] | VV | 2 | 1 | True | 0 | ROZPOCET
| VV |  | Součástí dodávky profese, která napájí PPK, bude spojovací krabice se svorkovnicí pro připojení napájecího kabelu. | [14 empty] | VV | 2 | 1 | True | 0 | ROZPOCET
| VV |  | Uzavření PPK zajistí profese ELE na základě signálu od profese EPS. | [14 empty] | VV | 2 | 1 | True | 0 | ROZPOCET
| VV |  | Monitoring polohy listu klapky zajistí profese MaR. | [14 empty] | VV | 2 | 1 | True | 0 | ROZPOCET
| VV |  | Před objednáním PPK ověřit strany a připojení médii. | [14 empty] | VV | 2 | 1 | True | 0 | ROZPOCET
| VV |  | Viz výkres číslo D1.4.3-3041 | [14 empty] | VV | 2 | 1 | True | 0 | ROZPOCET
| VV |  | Výpočet výměr je zpracován pomocí CAD produktů pro projektování. Postup výpočtu následuje níže. | [14 empty] | VV | 2 | 1 | True | 0 | ROZPOCET
| VV |  | "4.NP="1 |  | 1 | [12 empty] | VV | 2 | 2 | True | 0 | ROZPOCET
| VV |  | Součet |  | 1 | [12 empty] | VV | 2 | 4 | True | 1 | ROZPOCET
866 | K | 751514662 | Montáž škrtící klapky nebo zpětné klapky do plechového potrubí kruhové s přírubou, průměru přes 100 do 200 mm | kus | 1 |  | 0 | CS ÚRS 2025 02 |  | zákl. přenesená |  | 0 | 0 | 0 | 0 | 0 | 4 | K | 2 |  |  |  | ROZPOCET | 0 | 0 | 0 | 0 | 0 | 4 | 0 | 4 | 1732
| Online PSC |  | https://podminky.urs.cz/item/CS_URS_2025_02/751514662 | [14 empty] | Online PSC | 2
| VV |  | Viz výkres číslo D1.4.3-3041 | [14 empty] | VV | 2 | 1 | True | 0 | ROZPOCET
| VV |  | Výpočet výměr je zpracován pomocí CAD produktů pro projektování. Postup výpočtu následuje níže. | [14 empty] | VV | 2 | 1 | True | 0 | ROZPOCET
| VV |  | "4.NP="1 |  | 1 | [12 empty] | VV | 2 | 2 | True | 0 | ROZPOCET
| VV |  | Součet |  | 1 | [12 empty] | VV | 2 | 4 | True | 1 | ROZPOCET
867 | M | 303.4411 | Požární klapka kruhová s atestem DN 125, požární odolnost 90 minut, včetně servopohonu 230V se signalizací polohy a termoelektrickým spouštěním. D | kus | 1 |  | 0 | vlastní |  | zákl. přenesená |  | 0 | 0 | 0 | 0 | 0 | 8 | M | 2 |  |  |  | ROZPOCET | 0 | 0 | 0 | 0 | 0 | 4 | 0 | 4 | 1734
| VV |  | Včetně příslušenství pro montáž dle montážního návodu výrobce. | [14 empty] | VV | 2 | 1 | True | 0 | ROZPOCET
| VV |  | Provedení protipožární ucpávky a dotěsnění protipožárním tmelem s požární odolností odpovídající prostupu stavební konstrukce je součástí dodávky | [14 empty] | VV | 2 | 1 | True | 0 | ROZPOCET
| VV |  | viz D1.4.3-101 Technická zpráva - příloha č.4 | [14 empty] | VV | 2 | 1 | True | 0 | ROZPOCET
| VV |  | Před realizací bude upřesněna požární odolnost PPK dle požadavku PBŘ a způsobu zabudování PPK. | [14 empty] | VV | 2 | 1 | True | 0 | ROZPOCET
| VV |  | Napájení zajistí profese ELE. | [14 empty] | VV | 2 | 1 | True | 0 | ROZPOCET
| VV |  | Součástí dodávky profese, která napájí PPK, bude spojovací krabice se svorkovnicí pro připojení napájecího kabelu. | [14 empty] | VV | 2 | 1 | True | 0 | ROZPOCET
| VV |  | Uzavření PPK zajistí profese ELE na základě signálu od profese EPS. | [14 empty] | VV | 2 | 1 | True | 0 | ROZPOCET
| VV |  | Monitoring polohy listu klapky zajistí profese MaR. | [14 empty] | VV | 2 | 1 | True | 0 | ROZPOCET
| VV |  | Před objednáním PPK ověřit strany a připojení médii. | [14 empty] | VV | 2 | 1 | True | 0 | ROZPOCET
| VV |  | Viz výkres číslo D1.4.3-3042 | [14 empty] | VV | 2 | 1 | True | 0 | ROZPOCET
| VV |  | Výpočet výměr je zpracován pomocí CAD produktů pro projektování. Postup výpočtu následuje níže. | [14 empty] | VV | 2 | 1 | True | 0 | ROZPOCET
| VV |  | "4.NP="1 |  | 1 | [12 empty] | VV | 2 | 2 | True | 0 | ROZPOCET
| VV |  | Součet |  | 1 | [12 empty] | VV | 2 | 4 | True | 1 | ROZPOCET
868 | K | 751514662 | Montáž škrtící klapky nebo zpětné klapky do plechového potrubí kruhové s přírubou, průměru přes 100 do 200 mm | kus | 1 |  | 0 | CS ÚRS 2025 02 |  | zákl. přenesená |  | 0 | 0 | 0 | 0 | 0 | 4 | K | 2 |  |  |  | ROZPOCET | 0 | 0 | 0 | 0 | 0 | 4 | 0 | 4 | 1736
| Online PSC |  | https://podminky.urs.cz/item/CS_URS_2025_02/751514662 | [14 empty] | Online PSC | 2
| VV |  | Viz výkres číslo D1.4.3-3042 | [14 empty] | VV | 2 | 1 | True | 0 | ROZPOCET
| VV |  | Výpočet výměr je zpracován pomocí CAD produktů pro projektování. Postup výpočtu následuje níže. | [14 empty] | VV | 2 | 1 | True | 0 | ROZPOCET
| VV |  | "4.NP="1 |  | 1 | [12 empty] | VV | 2 | 2 | True | 0 | ROZPOCET
| VV |  | Součet |  | 1 | [12 empty] | VV | 2 | 4 | True | 1 | ROZPOCET
869 | M | 303.4412 | Požární klapka kruhová s atestem DN 125, požární odolnost 90 minut, včetně servopohonu 230V se signalizací polohy a termoelektrickým spouštěním. D | kus | 1 |  | 0 | vlastní |  | zákl. přenesená |  | 0 | 0 | 0 | 0 | 0 | 8 | M | 2 |  |  |  | ROZPOCET | 0 | 0 | 0 | 0 | 0 | 4 | 0 | 4 | 1738
| VV |  | Včetně příslušenství pro montáž dle montážního návodu výrobce. | [14 empty] | VV | 2 | 1 | True | 0 | ROZPOCET
| VV |  | Provedení protipožární ucpávky a dotěsnění protipožárním tmelem s požární odolností odpovídající prostupu stavební konstrukce je součástí dodávky | [14 empty] | VV | 2 | 1 | True | 0 | ROZPOCET
| VV |  | viz D1.4.3-101 Technická zpráva - příloha č.4 | [14 empty] | VV | 2 | 1 | True | 0 | ROZPOCET
| VV |  | Před realizací bude upřesněna požární odolnost PPK dle požadavku PBŘ a způsobu zabudování PPK. | [14 empty] | VV | 2 | 1 | True | 0 | ROZPOCET
| VV |  | Napájení zajistí profese ELE. | [14 empty] | VV | 2 | 1 | True | 0 | ROZPOCET
| VV |  | Součástí dodávky profese, která napájí PPK, bude spojovací krabice se svorkovnicí pro připojení napájecího kabelu. | [14 empty] | VV | 2 | 1 | True | 0 | ROZPOCET
| VV |  | Uzavření PPK zajistí profese ELE na základě signálu od profese EPS. | [14 empty] | VV | 2 | 1 | True | 0 | ROZPOCET
| VV |  | Monitoring polohy listu klapky zajistí profese MaR. | [14 empty] | VV | 2 | 1 | True | 0 | ROZPOCET
| VV |  | Před objednáním PPK ověřit strany a připojení médii. | [14 empty] | VV | 2 | 1 | True | 0 | ROZPOCET
| VV |  | Viz výkres číslo D1.4.3-3042 | [14 empty] | VV | 2 | 1 | True | 0 | ROZPOCET
| VV |  | Výpočet výměr je zpracován pomocí CAD produktů pro projektování. Postup výpočtu následuje níže. | [14 empty] | VV | 2 | 1 | True | 0 | ROZPOCET
| VV |  | "4.NP="1 |  | 1 | [12 empty] | VV | 2 | 2 | True | 0 | ROZPOCET
| VV |  | Součet |  | 1 | [12 empty] | VV | 2 | 4 | True | 1 | ROZPOCET
870 | K | 751514662 | Montáž škrtící klapky nebo zpětné klapky do plechového potrubí kruhové s přírubou, průměru přes 100 do 200 mm | kus | 1 |  | 0 | CS ÚRS 2025 02 |  | zákl. přenesená |  | 0 | 0 | 0 | 0 | 0 | 4 | K | 2 |  |  |  | ROZPOCET | 0 | 0 | 0 | 0 | 0 | 4 | 0 | 4 | 1740
| Online PSC |  | https://podminky.urs.cz/item/CS_URS_2025_02/751514662 | [14 empty] | Online PSC | 2
| VV |  | Viz výkres číslo D1.4.3-3042 | [14 empty] | VV | 2 | 1 | True | 0 | ROZPOCET
| VV |  | Výpočet výměr je zpracován pomocí CAD produktů pro projektování. Postup výpočtu následuje níže. | [14 empty] | VV | 2 | 1 | True | 0 | ROZPOCET
| VV |  | "4.NP="1 |  | 1 | [12 empty] | VV | 2 | 2 | True | 0 | ROZPOCET
| VV |  | Součet |  | 1 | [12 empty] | VV | 2 | 4 | True | 1 | ROZPOCET
871 | M | 303.4413 | Požární klapka kruhová s atestem DN 200, požární odolnost 90 minut, včetně servopohonu 230V se signalizací polohy a termoelektrickým spouštěním. D | kus | 1 |  | 0 | vlastní |  | zákl. přenesená |  | 0 | 0 | 0 | 0 | 0 | 8 | M | 2 |  |  |  | ROZPOCET | 0 | 0 | 0 | 0 | 0 | 4 | 0 | 4 | 1742
| VV |  | Včetně příslušenství pro montáž dle montážního návodu výrobce. | [14 empty] | VV | 2 | 1 | True | 0 | ROZPOCET
| VV |  | Provedení protipožární ucpávky a dotěsnění protipožárním tmelem s požární odolností odpovídající prostupu stavební konstrukce je součástí dodávky | [14 empty] | VV | 2 | 1 | True | 0 | ROZPOCET
| VV |  | viz D1.4.3-101 Technická zpráva - příloha č.4 | [14 empty] | VV | 2 | 1 | True | 0 | ROZPOCET
| VV |  | Před realizací bude upřesněna požární odolnost PPK dle požadavku PBŘ a způsobu zabudování PPK. | [14 empty] | VV | 2 | 1 | True | 0 | ROZPOCET
| VV |  | Napájení zajistí profese ELE. | [14 empty] | VV | 2 | 1 | True | 0 | ROZPOCET
| VV |  | Součástí dodávky profese, která napájí PPK, bude spojovací krabice se svorkovnicí pro připojení napájecího kabelu. | [14 empty] | VV | 2 | 1 | True | 0 | ROZPOCET
| VV |  | Uzavření PPK zajistí profese ELE na základě signálu od profese EPS. | [14 empty] | VV | 2 | 1 | True | 0 | ROZPOCET
| VV |  | Monitoring polohy listu klapky zajistí profese MaR. | [14 empty] | VV | 2 | 1 | True | 0 | ROZPOCET
| VV |  | Před objednáním PPK ověřit strany a připojení médii. | [14 empty] | VV | 2 | 1 | True | 0 | ROZPOCET
| VV |  | Viz výkres číslo D1.4.3-3042 | [14 empty] | VV | 2 | 1 | True | 0 | ROZPOCET
| VV |  | Výpočet výměr je zpracován pomocí CAD produktů pro projektování. Postup výpočtu následuje níže. | [14 empty] | VV | 2 | 1 | True | 0 | ROZPOCET
| VV |  | "4.NP="1 |  | 1 | [12 empty] | VV | 2 | 2 | True | 0 | ROZPOCET
| VV |  | Součet |  | 1 | [12 empty] | VV | 2 | 4 | True | 1 | ROZPOCET
872 | K | 751514662 | Montáž škrtící klapky nebo zpětné klapky do plechového potrubí kruhové s přírubou, průměru přes 100 do 200 mm | kus | 1 |  | 0 | CS ÚRS 2025 02 |  | zákl. přenesená |  | 0 | 0 | 0 | 0 | 0 | 4 | K | 2 |  |  |  | ROZPOCET | 0 | 0 | 0 | 0 | 0 | 4 | 0 | 4 | 1744
| Online PSC |  | https://podminky.urs.cz/item/CS_URS_2025_02/751514662 | [14 empty] | Online PSC | 2
| VV |  | Viz výkres číslo D1.4.3-3042 | [14 empty] | VV | 2 | 1 | True | 0 | ROZPOCET
| VV |  | Výpočet výměr je zpracován pomocí CAD produktů pro projektování. Postup výpočtu následuje níže. | [14 empty] | VV | 2 | 1 | True | 0 | ROZPOCET
| VV |  | "4.NP="1 |  | 1 | [12 empty] | VV | 2 | 2 | True | 0 | ROZPOCET
| VV |  | Součet |  | 1 | [12 empty] | VV | 2 | 4 | True | 1 | ROZPOCET
873 | M | 303.4414 | Požární klapka kruhová s atestem DN 200, požární odolnost 90 minut, včetně servopohonu 230V se signalizací polohy a termoelektrickým spouštěním. D | kus | 1 |  | 0 | vlastní |  | zákl. přenesená |  | 0 | 0 | 0 | 0 | 0 | 8 | M | 2 |  |  |  | ROZPOCET | 0 | 0 | 0 | 0 | 0 | 4 | 0 | 4 | 1746
| VV |  | Včetně příslušenství pro montáž dle montážního návodu výrobce. | [14 empty] | VV | 2 | 1 | True | 0 | ROZPOCET
| VV |  | Provedení protipožární ucpávky a dotěsnění protipožárním tmelem s požární odolností odpovídající prostupu stavební konstrukce je součástí dodávky | [14 empty] | VV | 2 | 1 | True | 0 | ROZPOCET
| VV |  | viz D1.4.3-101 Technická zpráva - příloha č.4 | [14 empty] | VV | 2 | 1 | True | 0 | ROZPOCET
| VV |  | Před realizací bude upřesněna požární odolnost PPK dle požadavku PBŘ a způsobu zabudování PPK. | [14 empty] | VV | 2 | 1 | True | 0 | ROZPOCET
| VV |  | Napájení zajistí profese ELE. | [14 empty] | VV | 2 | 1 | True | 0 | ROZPOCET
| VV |  | Součástí dodávky profese, která napájí PPK, bude spojovací krabice se svorkovnicí pro připojení napájecího kabelu. | [14 empty] | VV | 2 | 1 | True | 0 | ROZPOCET
| VV |  | Uzavření PPK zajistí profese ELE na základě signálu od profese EPS. | [14 empty] | VV | 2 | 1 | True | 0 | ROZPOCET
| VV |  | Monitoring polohy listu klapky zajistí profese MaR. | [14 empty] | VV | 2 | 1 | True | 0 | ROZPOCET
| VV |  | Před objednáním PPK ověřit strany a připojení médii. | [14 empty] | VV | 2 | 1 | True | 0 | ROZPOCET
| VV |  | Viz výkres číslo D1.4.3-3042 | [14 empty] | VV | 2 | 1 | True | 0 | ROZPOCET
| VV |  | Výpočet výměr je zpracován pomocí CAD produktů pro projektování. Postup výpočtu následuje níže. | [14 empty] | VV | 2 | 1 | True | 0 | ROZPOCET
| VV |  | "4.NP="1 |  | 1 | [12 empty] | VV | 2 | 2 | True | 0 | ROZPOCET
| VV |  | Součet |  | 1 | [12 empty] | VV | 2 | 4 | True | 1 | ROZPOCET
874 | K | 751514662 | Montáž škrtící klapky nebo zpětné klapky do plechového potrubí kruhové s přírubou, průměru přes 100 do 200 mm | kus | 1 |  | 0 | CS ÚRS 2025 02 |  | zákl. přenesená |  | 0 | 0 | 0 | 0 | 0 | 4 | K | 2 |  |  |  | ROZPOCET | 0 | 0 | 0 | 0 | 0 | 4 | 0 | 4 | 1748
| Online PSC |  | https://podminky.urs.cz/item/CS_URS_2025_02/751514662 | [14 empty] | Online PSC | 2
| VV |  | Viz výkres číslo D1.4.3-3042 | [14 empty] | VV | 2 | 1 | True | 0 | ROZPOCET
| VV |  | Výpočet výměr je zpracován pomocí CAD produktů pro projektování. Postup výpočtu následuje níže. | [14 empty] | VV | 2 | 1 | True | 0 | ROZPOCET
| VV |  | "4.NP="1 |  | 1 | [12 empty] | VV | 2 | 2 | True | 0 | ROZPOCET
| VV |  | Součet |  | 1 | [12 empty] | VV | 2 | 4 | True | 1 | ROZPOCET
875 | M | 303.4415 | Požární klapka kruhová s atestem DN 125, požární odolnost 90 minut, včetně servopohonu 230V se signalizací polohy a termoelektrickým spouštěním. D | kus | 1 |  | 0 | vlastní |  | zákl. přenesená |  | 0 | 0 | 0 | 0 | 0 | 8 | M | 2 |  |  |  | ROZPOCET | 0 | 0 | 0 | 0 | 0 | 4 | 0 | 4 | 1750
| VV |  | Včetně příslušenství pro montáž dle montážního návodu výrobce. | [14 empty] | VV | 2 | 1 | True | 0 | ROZPOCET
| VV |  | Provedení protipožární ucpávky a dotěsnění protipožárním tmelem s požární odolností odpovídající prostupu stavební konstrukce je součástí dodávky | [14 empty] | VV | 2 | 1 | True | 0 | ROZPOCET
| VV |  | viz D1.4.3-101 Technická zpráva - příloha č.4 | [14 empty] | VV | 2 | 1 | True | 0 | ROZPOCET
| VV |  | Před realizací bude upřesněna požární odolnost PPK dle požadavku PBŘ a způsobu zabudování PPK. | [14 empty] | VV | 2 | 1 | True | 0 | ROZPOCET
| VV |  | Napájení zajistí profese ELE. | [14 empty] | VV | 2 | 1 | True | 0 | ROZPOCET
| VV |  | Součástí dodávky profese, která napájí PPK, bude spojovací krabice se svorkovnicí pro připojení napájecího kabelu. | [14 empty] | VV | 2 | 1 | True | 0 | ROZPOCET
| VV |  | Uzavření PPK zajistí profese ELE na základě signálu od profese EPS. | [14 empty] | VV | 2 | 1 | True | 0 | ROZPOCET
| VV |  | Monitoring polohy listu klapky zajistí profese MaR. | [14 empty] | VV | 2 | 1 | True | 0 | ROZPOCET
| VV |  | Před objednáním PPK ověřit strany a připojení médii. | [14 empty] | VV | 2 | 1 | True | 0 | ROZPOCET
| VV |  | Viz výkres číslo D1.4.3-3042 | [14 empty] | VV | 2 | 1 | True | 0 | ROZPOCET
| VV |  | Výpočet výměr je zpracován pomocí CAD produktů pro projektování. Postup výpočtu následuje níže. | [14 empty] | VV | 2 | 1 | True | 0 | ROZPOCET
| VV |  | "4.NP="1 |  | 1 | [12 empty] | VV | 2 | 2 | True | 0 | ROZPOCET
| VV |  | Součet |  | 1 | [12 empty] | VV | 2 | 4 | True | 1 | ROZPOCET
876 | K | 751514662 | Montáž škrtící klapky nebo zpětné klapky do plechového potrubí kruhové s přírubou, průměru přes 100 do 200 mm | kus | 1 |  | 0 | CS ÚRS 2025 02 |  | zákl. přenesená |  | 0 | 0 | 0 | 0 | 0 | 4 | K | 2 |  |  |  | ROZPOCET | 0 | 0 | 0 | 0 | 0 | 4 | 0 | 4 | 1752
| Online PSC |  | https://podminky.urs.cz/item/CS_URS_2025_02/751514662 | [14 empty] | Online PSC | 2
| VV |  | Viz výkres číslo D1.4.3-3042 | [14 empty] | VV | 2 | 1 | True | 0 | ROZPOCET
| VV |  | Výpočet výměr je zpracován pomocí CAD produktů pro projektování. Postup výpočtu následuje níže. | [14 empty] | VV | 2 | 1 | True | 0 | ROZPOCET
| VV |  | "4.NP="1 |  | 1 | [12 empty] | VV | 2 | 2 | True | 0 | ROZPOCET
| VV |  | Součet |  | 1 | [12 empty] | VV | 2 | 4 | True | 1 | ROZPOCET
877 | M | 303.4416 | Požární klapka kruhová s atestem DN 125, požární odolnost 90 minut, včetně servopohonu 230V se signalizací polohy a termoelektrickým spouštěním. D | kus | 1 |  | 0 | vlastní |  | zákl. přenesená |  | 0 | 0 | 0 | 0 | 0 | 8 | M | 2 |  |  |  | ROZPOCET | 0 | 0 | 0 | 0 | 0 | 4 | 0 | 4 | 1754
| VV |  | Včetně příslušenství pro montáž dle montážního návodu výrobce. | [14 empty] | VV | 2 | 1 | True | 0 | ROZPOCET
| VV |  | Provedení protipožární ucpávky a dotěsnění protipožárním tmelem s požární odolností odpovídající prostupu stavební konstrukce je součástí dodávky | [14 empty] | VV | 2 | 1 | True | 0 | ROZPOCET
| VV |  | viz D1.4.3-101 Technická zpráva - příloha č.4 | [14 empty] | VV | 2 | 1 | True | 0 | ROZPOCET
| VV |  | Před realizací bude upřesněna požární odolnost PPK dle požadavku PBŘ a způsobu zabudování PPK. | [14 empty] | VV | 2 | 1 | True | 0 | ROZPOCET
| VV |  | Napájení zajistí profese ELE. | [14 empty] | VV | 2 | 1 | True | 0 | ROZPOCET
| VV |  | Součástí dodávky profese, která napájí PPK, bude spojovací krabice se svorkovnicí pro připojení napájecího kabelu. | [14 empty] | VV | 2 | 1 | True | 0 | ROZPOCET
| VV |  | Uzavření PPK zajistí profese ELE na základě signálu od profese EPS. | [14 empty] | VV | 2 | 1 | True | 0 | ROZPOCET
| VV |  | Monitoring polohy listu klapky zajistí profese MaR. | [14 empty] | VV | 2 | 1 | True | 0 | ROZPOCET
| VV |  | Před objednáním PPK ověřit strany a připojení médii. | [14 empty] | VV | 2 | 1 | True | 0 | ROZPOCET
| VV |  | Viz výkres číslo D1.4.3-3042 | [14 empty] | VV | 2 | 1 | True | 0 | ROZPOCET
| VV |  | Výpočet výměr je zpracován pomocí CAD produktů pro projektování. Postup výpočtu následuje níže. | [14 empty] | VV | 2 | 1 | True | 0 | ROZPOCET
| VV |  | "4.NP="1 |  | 1 | [12 empty] | VV | 2 | 2 | True | 0 | ROZPOCET
| VV |  | Součet |  | 1 | [12 empty] | VV | 2 | 4 | True | 1 | ROZPOCET
878 | K | 751514662 | Montáž škrtící klapky nebo zpětné klapky do plechového potrubí kruhové s přírubou, průměru přes 100 do 200 mm | kus | 1 |  | 0 | CS ÚRS 2025 02 |  | zákl. přenesená |  | 0 | 0 | 0 | 0 | 0 | 4 | K | 2 |  |  |  | ROZPOCET | 0 | 0 | 0 | 0 | 0 | 4 | 0 | 4 | 1756
| Online PSC |  | https://podminky.urs.cz/item/CS_URS_2025_02/751514662 | [14 empty] | Online PSC | 2
| VV |  | Viz výkres číslo D1.4.3-3042 | [14 empty] | VV | 2 | 1 | True | 0 | ROZPOCET
| VV |  | Výpočet výměr je zpracován pomocí CAD produktů pro projektování. Postup výpočtu následuje níže. | [14 empty] | VV | 2 | 1 | True | 0 | ROZPOCET
| VV |  | "4.NP="1 |  | 1 | [12 empty] | VV | 2 | 2 | True | 0 | ROZPOCET
| VV |  | Součet |  | 1 | [12 empty] | VV | 2 | 4 | True | 1 | ROZPOCET
879 | M | 303.4417 | Požární klapka kruhová s atestem DN 250, požární odolnost 90 minut, včetně servopohonu 230V se signalizací polohy a termoelektrickým spouštěním. D | kus | 1 |  | 0 | vlastní |  | zákl. přenesená |  | 0 | 0 | 0 | 0 | 0 | 8 | M | 2 |  |  |  | ROZPOCET | 0 | 0 | 0 | 0 | 0 | 4 | 0 | 4 | 1758
| VV |  | Včetně příslušenství pro montáž dle montážního návodu výrobce. | [14 empty] | VV | 2 | 1 | True | 0 | ROZPOCET
| VV |  | Provedení protipožární ucpávky a dotěsnění protipožárním tmelem s požární odolností odpovídající prostupu stavební konstrukce je součástí dodávky | [14 empty] | VV | 2 | 1 | True | 0 | ROZPOCET
| VV |  | viz D1.4.3-101 Technická zpráva - příloha č.4 | [14 empty] | VV | 2 | 1 | True | 0 | ROZPOCET
| VV |  | Před realizací bude upřesněna požární odolnost PPK dle požadavku PBŘ a způsobu zabudování PPK. | [14 empty] | VV | 2 | 1 | True | 0 | ROZPOCET
| VV |  | Napájení zajistí profese ELE. | [14 empty] | VV | 2 | 1 | True | 0 | ROZPOCET
| VV |  | Součástí dodávky profese, která napájí PPK, bude spojovací krabice se svorkovnicí pro připojení napájecího kabelu. | [14 empty] | VV | 2 | 1 | True | 0 | ROZPOCET
| VV |  | Uzavření PPK zajistí profese ELE na základě signálu od profese EPS. | [14 empty] | VV | 2 | 1 | True | 0 | ROZPOCET
| VV |  | Monitoring polohy listu klapky zajistí profese MaR. | [14 empty] | VV | 2 | 1 | True | 0 | ROZPOCET
| VV |  | Před objednáním PPK ověřit strany a připojení médii. | [14 empty] | VV | 2 | 1 | True | 0 | ROZPOCET
| VV |  | Viz výkres číslo D1.4.3-3042 | [14 empty] | VV | 2 | 1 | True | 0 | ROZPOCET
| VV |  | Výpočet výměr je zpracován pomocí CAD produktů pro projektování. Postup výpočtu následuje níže. | [14 empty] | VV | 2 | 1 | True | 0 | ROZPOCET
| VV |  | "4.NP="1 |  | 1 | [12 empty] | VV | 2 | 2 | True | 0 | ROZPOCET
| VV |  | Součet |  | 1 | [12 empty] | VV | 2 | 4 | True | 1 | ROZPOCET
880 | K | 751514663 | Montáž škrtící klapky nebo zpětné klapky do plechového potrubí kruhové s přírubou, průměru přes 200 do 300 mm | kus | 1 |  | 0 | CS ÚRS 2025 02 |  | zákl. přenesená |  | 0 | 0 | 0 | 0 | 0 | 4 | K | 2 |  |  |  | ROZPOCET | 0 | 0 | 0 | 0 | 0 | 4 | 0 | 4 | 1760
| Online PSC |  | https://podminky.urs.cz/item/CS_URS_2025_02/751514663 | [14 empty] | Online PSC | 2
| VV |  | Viz výkres číslo D1.4.3-3042 | [14 empty] | VV | 2 | 1 | True | 0 | ROZPOCET
| VV |  | Výpočet výměr je zpracován pomocí CAD produktů pro projektování. Postup výpočtu následuje níže. | [14 empty] | VV | 2 | 1 | True | 0 | ROZPOCET
| VV |  | "4.NP="1 |  | 1 | [12 empty] | VV | 2 | 2 | True | 0 | ROZPOCET
| VV |  | Součet |  | 1 | [12 empty] | VV | 2 | 4 | True | 1 | ROZPOCET
881 | M | 303.4418 | Požární klapka kruhová s atestem DN 250, požární odolnost 90 minut, včetně servopohonu 230V se signalizací polohy a termoelektrickým spouštěním. D | kus | 1 |  | 0 | vlastní |  | zákl. přenesená |  | 0 | 0 | 0 | 0 | 0 | 8 | M | 2 |  |  |  | ROZPOCET | 0 | 0 | 0 | 0 | 0 | 4 | 0 | 4 | 1762
| VV |  | Včetně příslušenství pro montáž dle montážního návodu výrobce. | [14 empty] | VV | 2 | 1 | True | 0 | ROZPOCET
| VV |  | Provedení protipožární ucpávky a dotěsnění protipožárním tmelem s požární odolností odpovídající prostupu stavební konstrukce je součástí dodávky | [14 empty] | VV | 2 | 1 | True | 0 | ROZPOCET
| VV |  | viz D1.4.3-101 Technická zpráva - příloha č.4 | [14 empty] | VV | 2 | 1 | True | 0 | ROZPOCET
| VV |  | Před realizací bude upřesněna požární odolnost PPK dle požadavku PBŘ a způsobu zabudování PPK. | [14 empty] | VV | 2 | 1 | True | 0 | ROZPOCET
| VV |  | Napájení zajistí profese ELE. | [14 empty] | VV | 2 | 1 | True | 0 | ROZPOCET
| VV |  | Součástí dodávky profese, která napájí PPK, bude spojovací krabice se svorkovnicí pro připojení napájecího kabelu. | [14 empty] | VV | 2 | 1 | True | 0 | ROZPOCET
| VV |  | Uzavření PPK zajistí profese ELE na základě signálu od profese EPS. | [14 empty] | VV | 2 | 1 | True | 0 | ROZPOCET
| VV |  | Monitoring polohy listu klapky zajistí profese MaR. | [14 empty] | VV | 2 | 1 | True | 0 | ROZPOCET
| VV |  | Před objednáním PPK ověřit strany a připojení médii. | [14 empty] | VV | 2 | 1 | True | 0 | ROZPOCET
| VV |  | Viz výkres číslo D1.4.3-3042 | [14 empty] | VV | 2 | 1 | True | 0 | ROZPOCET
| VV |  | Výpočet výměr je zpracován pomocí CAD produktů pro projektování. Postup výpočtu následuje níže. | [14 empty] | VV | 2 | 1 | True | 0 | ROZPOCET
| VV |  | "4.NP="1 |  | 1 | [12 empty] | VV | 2 | 2 | True | 0 | ROZPOCET
| VV |  | Součet |  | 1 | [12 empty] | VV | 2 | 4 | True | 1 | ROZPOCET
882 | K | 751514663 | Montáž škrtící klapky nebo zpětné klapky do plechového potrubí kruhové s přírubou, průměru přes 200 do 300 mm | kus | 1 |  | 0 | CS ÚRS 2025 02 |  | zákl. přenesená |  | 0 | 0 | 0 | 0 | 0 | 4 | K | 2 |  |  |  | ROZPOCET | 0 | 0 | 0 | 0 | 0 | 4 | 0 | 4 | 1764
| Online PSC |  | https://podminky.urs.cz/item/CS_URS_2025_02/751514663 | [14 empty] | Online PSC | 2
| VV |  | Viz výkres číslo D1.4.3-3042 | [14 empty] | VV | 2 | 1 | True | 0 | ROZPOCET
| VV |  | Výpočet výměr je zpracován pomocí CAD produktů pro projektování. Postup výpočtu následuje níže. | [14 empty] | VV | 2 | 1 | True | 0 | ROZPOCET
| VV |  | "4.NP="1 |  | 1 | [12 empty] | VV | 2 | 2 | True | 0 | ROZPOCET
| VV |  | Součet |  | 1 | [12 empty] | VV | 2 | 4 | True | 1 | ROZPOCET
883 | M | 303.4419 | Požární klapka kruhová s atestem DN 315, požární odolnost 90 minut, včetně servopohonu 230V se signalizací polohy a termoelektrickým spouštěním. D | kus | 1 |  | 0 | vlastní |  | zákl. přenesená |  | 0 | 0 | 0 | 0 | 0 | 8 | M | 2 |  |  |  | ROZPOCET | 0 | 0 | 0 | 0 | 0 | 4 | 0 | 4 | 1766
| VV |  | Včetně příslušenství pro montáž dle montážního návodu výrobce. | [14 empty] | VV | 2 | 1 | True | 0 | ROZPOCET
| VV |  | Provedení protipožární ucpávky a dotěsnění protipožárním tmelem s požární odolností odpovídající prostupu stavební konstrukce je součástí dodávky | [14 empty] | VV | 2 | 1 | True | 0 | ROZPOCET
| VV |  | viz D1.4.3-101 Technická zpráva - příloha č.4 | [14 empty] | VV | 2 | 1 | True | 0 | ROZPOCET
| VV |  | Před realizací bude upřesněna požární odolnost PPK dle požadavku PBŘ a způsobu zabudování PPK. | [14 empty] | VV | 2 | 1 | True | 0 | ROZPOCET
| VV |  | Napájení zajistí profese ELE. | [14 empty] | VV | 2 | 1 | True | 0 | ROZPOCET
| VV |  | Součástí dodávky profese, která napájí PPK, bude spojovací krabice se svorkovnicí pro připojení napájecího kabelu. | [14 empty] | VV | 2 | 1 | True | 0 | ROZPOCET
| VV |  | Uzavření PPK zajistí profese ELE na základě signálu od profese EPS. | [14 empty] | VV | 2 | 1 | True | 0 | ROZPOCET
| VV |  | Monitoring polohy listu klapky zajistí profese MaR. | [14 empty] | VV | 2 | 1 | True | 0 | ROZPOCET
| VV |  | Před objednáním PPK ověřit strany a připojení médii. | [14 empty] | VV | 2 | 1 | True | 0 | ROZPOCET
| VV |  | Viz výkres číslo D1.4.3-3042 | [14 empty] | VV | 2 | 1 | True | 0 | ROZPOCET
| VV |  | Výpočet výměr je zpracován pomocí CAD produktů pro projektování. Postup výpočtu následuje níže. | [14 empty] | VV | 2 | 1 | True | 0 | ROZPOCET
| VV |  | "4.NP="1 |  | 1 | [12 empty] | VV | 2 | 2 | True | 0 | ROZPOCET
| VV |  | Součet |  | 1 | [12 empty] | VV | 2 | 4 | True | 1 | ROZPOCET
884 | K | 751514664 | Montáž škrtící klapky nebo zpětné klapky do plechového potrubí kruhové s přírubou, průměru přes 300 do 400 mm | kus | 1 |  | 0 | CS ÚRS 2025 02 |  | zákl. přenesená |  | 0 | 0 | 0 | 0 | 0 | 4 | K | 2 |  |  |  | ROZPOCET | 0 | 0 | 0 | 0 | 0 | 4 | 0 | 4 | 1768
| Online PSC |  | https://podminky.urs.cz/item/CS_URS_2025_02/751514664 | [14 empty] | Online PSC | 2
| VV |  | Viz výkres číslo D1.4.3-3042 | [14 empty] | VV | 2 | 1 | True | 0 | ROZPOCET
| VV |  | Výpočet výměr je zpracován pomocí CAD produktů pro projektování. Postup výpočtu následuje níže. | [14 empty] | VV | 2 | 1 | True | 0 | ROZPOCET
| VV |  | "4.NP="1 |  | 1 | [12 empty] | VV | 2 | 2 | True | 0 | ROZPOCET
| VV |  | Součet |  | 1 | [12 empty] | VV | 2 | 4 | True | 1 | ROZPOCET
885 | M | 303.4420 | Požární klapka kruhová s atestem DN 315, požární odolnost 90 minut, včetně servopohonu 230V se signalizací polohy a termoelektrickým spouštěním. D | kus | 1 |  | 0 | vlastní |  | zákl. přenesená |  | 0 | 0 | 0 | 0 | 0 | 8 | M | 2 |  |  |  | ROZPOCET | 0 | 0 | 0 | 0 | 0 | 4 | 0 | 4 | 1770
| VV |  | Včetně příslušenství pro montáž dle montážního návodu výrobce. | [14 empty] | VV | 2 | 1 | True | 0 | ROZPOCET
| VV |  | Provedení protipožární ucpávky a dotěsnění protipožárním tmelem s požární odolností odpovídající prostupu stavební konstrukce je součástí dodávky | [14 empty] | VV | 2 | 1 | True | 0 | ROZPOCET
| VV |  | viz D1.4.3-101 Technická zpráva - příloha č.4 | [14 empty] | VV | 2 | 1 | True | 0 | ROZPOCET
| VV |  | Před realizací bude upřesněna požární odolnost PPK dle požadavku PBŘ a způsobu zabudování PPK. | [14 empty] | VV | 2 | 1 | True | 0 | ROZPOCET
| VV |  | Napájení zajistí profese ELE. | [14 empty] | VV | 2 | 1 | True | 0 | ROZPOCET
| VV |  | Součástí dodávky profese, která napájí PPK, bude spojovací krabice se svorkovnicí pro připojení napájecího kabelu. | [14 empty] | VV | 2 | 1 | True | 0 | ROZPOCET
| VV |  | Uzavření PPK zajistí profese ELE na základě signálu od profese EPS. | [14 empty] | VV | 2 | 1 | True | 0 | ROZPOCET
| VV |  | Monitoring polohy listu klapky zajistí profese MaR. | [14 empty] | VV | 2 | 1 | True | 0 | ROZPOCET
| VV |  | Před objednáním PPK ověřit strany a připojení médii. | [14 empty] | VV | 2 | 1 | True | 0 | ROZPOCET
| VV |  | Viz výkres číslo D1.4.3-3042 | [14 empty] | VV | 2 | 1 | True | 0 | ROZPOCET
| VV |  | Výpočet výměr je zpracován pomocí CAD produktů pro projektování. Postup výpočtu následuje níže. | [14 empty] | VV | 2 | 1 | True | 0 | ROZPOCET
| VV |  | "4.NP="1 |  | 1 | [12 empty] | VV | 2 | 2 | True | 0 | ROZPOCET
| VV |  | Součet |  | 1 | [12 empty] | VV | 2 | 4 | True | 1 | ROZPOCET
886 | K | 751514664 | Montáž škrtící klapky nebo zpětné klapky do plechového potrubí kruhové s přírubou, průměru přes 300 do 400 mm | kus | 1 |  | 0 | CS ÚRS 2025 02 |  | zákl. přenesená |  | 0 | 0 | 0 | 0 | 0 | 4 | K | 2 |  |  |  | ROZPOCET | 0 | 0 | 0 | 0 | 0 | 4 | 0 | 4 | 1772
| Online PSC |  | https://podminky.urs.cz/item/CS_URS_2025_02/751514664 | [14 empty] | Online PSC | 2
| VV |  | Viz výkres číslo D1.4.3-3042 | [14 empty] | VV | 2 | 1 | True | 0 | ROZPOCET
| VV |  | Výpočet výměr je zpracován pomocí CAD produktů pro projektování. Postup výpočtu následuje níže. | [14 empty] | VV | 2 | 1 | True | 0 | ROZPOCET
| VV |  | "4.NP="1 |  | 1 | [12 empty] | VV | 2 | 2 | True | 0 | ROZPOCET
| VV |  | Součet |  | 1 | [12 empty] | VV | 2 | 4 | True | 1 | ROZPOCET
887 | M | 303.601 | Ohebná Al laminátová hadice DN 160 s tepelnou a hlukovou izolací z minerální vaty tloušťky 25mm. Včetně parozábrany - zpevněný Al laminát, sloužící k zbránění kondenzace v hlukové izolaci. D | m | 11.9 |  | 0 | vlastní |  | zákl. přenesená |  | 0 | 0 | 0 | 0 | 0 | 8 | M | 2 |  |  |  | ROZPOCET | 0 | 0 | 0 | 0 | 0 | 4 | 0 | 4 | 1774
| VV |  | Viz výkres číslo D1.4.3-3031; D1.4.3-3032 | [14 empty] | VV | 2 | 1 | True | 0 | ROZPOCET
| VV |  | Výpočet výměr je zpracován pomocí CAD produktů pro projektování. Postup výpočtu následuje níže. | [14 empty] | VV | 2 | 1 | True | 0 | ROZPOCET
| VV |  | "3.NP="11,9 |  | 11.9 | [12 empty] | VV | 2 | 2 | True | 0 | ROZPOCET
| VV |  | Součet |  | 11.9 | [12 empty] | VV | 2 | 4 | True | 1 | ROZPOCET
888 | K | 751537112 | Montáž potrubí ohebného kruhového izolovaného minerální vatou z Al laminátu, průměru přes 100 do 200 mm | m | 11.9 |  | 0 | CS ÚRS 2025 02 |  | zákl. přenesená |  | 0 | 0 | 0 | 0 | 0 | 4 | K | 2 |  |  |  | ROZPOCET | 0 | 0 | 0 | 0 | 0 | 4 | 0 | 4 | 1776
| Online PSC |  | https://podminky.urs.cz/item/CS_URS_2025_02/751537112 | [14 empty] | Online PSC | 2
| VV |  | Viz výkres číslo D1.4.3-3031; D1.4.3-3032 | [14 empty] | VV | 2 | 1 | True | 0 | ROZPOCET
| VV |  | Výpočet výměr je zpracován pomocí CAD produktů pro projektování. Postup výpočtu následuje níže. | [14 empty] | VV | 2 | 1 | True | 0 | ROZPOCET
| VV |  | "3.NP="11,9 |  | 11.9 | [12 empty] | VV | 2 | 2 | True | 0 | ROZPOCET
| VV |  | Součet |  | 11.9 | [12 empty] | VV | 2 | 4 | True | 1 | ROZPOCET
889 | M | 303.602 | Ohebná Al laminátová hadice DN 200 s tepelnou a hlukovou izolací z minerální vaty tloušťky 25mm. Včetně parozábrany - zpevněný Al laminát, sloužící k zbránění kondenzace v hlukové izolaci. D | m | 9.5 |  | 0 | vlastní |  | zákl. přenesená |  | 0 | 0 | 0 | 0 | 0 | 8 | M | 2 |  |  |  | ROZPOCET | 0 | 0 | 0 | 0 | 0 | 4 | 0 | 4 | 1778
| VV |  | Viz výkres číslo D1.4.3-3031; D1.4.3-3032 | [14 empty] | VV | 2 | 1 | True | 0 | ROZPOCET
| VV |  | Výpočet výměr je zpracován pomocí CAD produktů pro projektování. Postup výpočtu následuje níže. | [14 empty] | VV | 2 | 1 | True | 0 | ROZPOCET
| VV |  | "3.NP="9,5 |  | 9.5 | [12 empty] | VV | 2 | 2 | True | 0 | ROZPOCET
| VV |  | Součet |  | 9.5 | [12 empty] | VV | 2 | 4 | True | 1 | ROZPOCET
890 | K | 751537112 | Montáž potrubí ohebného kruhového izolovaného minerální vatou z Al laminátu, průměru přes 100 do 200 mm | m | 9.5 |  | 0 | CS ÚRS 2025 02 |  | zákl. přenesená |  | 0 | 0 | 0 | 0 | 0 | 4 | K | 2 |  |  |  | ROZPOCET | 0 | 0 | 0 | 0 | 0 | 4 | 0 | 4 | 1780
| Online PSC |  | https://podminky.urs.cz/item/CS_URS_2025_02/751537112 | [14 empty] | Online PSC | 2
| VV |  | Viz výkres číslo D1.4.3-3031; D1.4.3-3032 | [14 empty] | VV | 2 | 1 | True | 0 | ROZPOCET
| VV |  | Výpočet výměr je zpracován pomocí CAD produktů pro projektování. Postup výpočtu následuje níže. | [14 empty] | VV | 2 | 1 | True | 0 | ROZPOCET
| VV |  | "3.NP="9,5 |  | 9.5 | [12 empty] | VV | 2 | 2 | True | 0 | ROZPOCET
| VV |  | Součet |  | 9.5 | [12 empty] | VV | 2 | 4 | True | 1 | ROZPOCET
891 | M | 303.603 | Ohebná Al laminátová hadice DN 250 s tepelnou a hlukovou izolací z minerální vaty tloušťky 25mm. Včetně parozábrany - zpevněný Al laminát, sloužící k zbránění kondenzace v hlukové izolaci. D | m | 2.5 |  | 0 | vlastní |  | zákl. přenesená |  | 0 | 0 | 0 | 0 | 0 | 8 | M | 2 |  |  |  | ROZPOCET | 0 | 0 | 0 | 0 | 0 | 4 | 0 | 4 | 1782
| VV |  | Viz výkres číslo D1.4.3-3031 | [14 empty] | VV | 2 | 1 | True | 0 | ROZPOCET
| VV |  | Výpočet výměr je zpracován pomocí CAD produktů pro projektování. Postup výpočtu následuje níže. | [14 empty] | VV | 2 | 1 | True | 0 | ROZPOCET
| VV |  | "3.NP="2,5 |  | 2.5 | [12 empty] | VV | 2 | 2 | True | 0 | ROZPOCET
| VV |  | Součet |  | 2.5 | [12 empty] | VV | 2 | 4 | True | 1 | ROZPOCET
892 | K | 751537113 | Montáž potrubí ohebného kruhového izolovaného minerální vatou z Al laminátu, průměru přes 200 do 300 mm | m | 2.5 |  | 0 | CS ÚRS 2025 02 |  | zákl. přenesená |  | 0 | 0 | 0 | 0 | 0 | 4 | K | 2 |  |  |  | ROZPOCET | 0 | 0 | 0 | 0 | 0 | 4 | 0 | 4 | 1784
| Online PSC |  | https://podminky.urs.cz/item/CS_URS_2025_02/751537113 | [14 empty] | Online PSC | 2
| VV |  | Viz výkres číslo D1.4.3-3031 | [14 empty] | VV | 2 | 1 | True | 0 | ROZPOCET
| VV |  | Výpočet výměr je zpracován pomocí CAD produktů pro projektování. Postup výpočtu následuje níže. | [14 empty] | VV | 2 | 1 | True | 0 | ROZPOCET
| VV |  | "3.NP="2,5 |  | 2.5 | [12 empty] | VV | 2 | 2 | True | 0 | ROZPOCET
| VV |  | Součet |  | 2.5 | [12 empty] | VV | 2 | 4 | True | 1 | ROZPOCET
893 | M | 303.604 | Ohebná mikrobiálně ošetřená Al laminátová hadice DN 160 s tepelnou a hlukovou izolací z minerální vaty tloušťky 25mm - Hygienické provedení. D | m | 5.9 |  | 0 | vlastní |  | zákl. přenesená |  | 0 | 0 | 0 | 0 | 0 | 8 | M | 2 |  |  |  | ROZPOCET | 0 | 0 | 0 | 0 | 0 | 4 | 0 | 4 | 1786
| VV |  | Včetně parozábrany - zpevněný Al laminát, sloužící k zbránění kondenzace v hlukové izolaci. | [14 empty] | VV | 2 | 1 | True | 0 | ROZPOCET
| VV |  | Viz výkres číslo D1.4.3-3031; D1.4.3-3032 | [14 empty] | VV | 2 | 1 | True | 0 | ROZPOCET
| VV |  | Výpočet výměr je zpracován pomocí CAD produktů pro projektování. Postup výpočtu následuje níže. | [14 empty] | VV | 2 | 1 | True | 0 | ROZPOCET
| VV |  | "3.NP="5,9 |  | 5.9 | [12 empty] | VV | 2 | 2 | True | 0 | ROZPOCET
| VV |  | Součet |  | 5.9 | [12 empty] | VV | 2 | 4 | True | 1 | ROZPOCET
894 | K | 751537112 | Montáž potrubí ohebného kruhového izolovaného minerální vatou z Al laminátu, průměru přes 100 do 200 mm | m | 5.9 |  | 0 | CS ÚRS 2025 02 |  | zákl. přenesená |  | 0 | 0 | 0 | 0 | 0 | 4 | K | 2 |  |  |  | ROZPOCET | 0 | 0 | 0 | 0 | 0 | 4 | 0 | 4 | 1788
| Online PSC |  | https://podminky.urs.cz/item/CS_URS_2025_02/751537112 | [14 empty] | Online PSC | 2
| VV |  | Viz výkres číslo D1.4.3-3031; D1.4.3-3032 | [14 empty] | VV | 2 | 1 | True | 0 | ROZPOCET
| VV |  | Výpočet výměr je zpracován pomocí CAD produktů pro projektování. Postup výpočtu následuje níže. | [14 empty] | VV | 2 | 1 | True | 0 | ROZPOCET
| VV |  | "3.NP="5,9 |  | 5.9 | [12 empty] | VV | 2 | 2 | True | 0 | ROZPOCET
| VV |  | Součet |  | 5.9 | [12 empty] | VV | 2 | 4 | True | 1 | ROZPOCET
895 | M | 303.605 | Ohebná mikrobiálně ošetřená Al laminátová hadice DN 200 s tepelnou a hlukovou izolací z minerální vaty tloušťky 25mm - Hygienické provedení. D | m | 5.9 |  | 0 | vlastní |  | zákl. přenesená |  | 0 | 0 | 0 | 0 | 0 | 8 | M | 2 |  |  |  | ROZPOCET | 0 | 0 | 0 | 0 | 0 | 4 | 0 | 4 | 1790
| VV |  | Včetně parozábrany - zpevněný Al laminát, sloužící k zbránění kondenzace v hlukové izolaci. | [14 empty] | VV | 2 | 1 | True | 0 | ROZPOCET
| VV |  | Viz výkres číslo D1.4.3-3031; D1.4.3-3032 | [14 empty] | VV | 2 | 1 | True | 0 | ROZPOCET
| VV |  | Výpočet výměr je zpracován pomocí CAD produktů pro projektování. Postup výpočtu následuje níže. | [14 empty] | VV | 2 | 1 | True | 0 | ROZPOCET
| VV |  | "3.NP="5,9 |  | 5.9 | [12 empty] | VV | 2 | 2 | True | 0 | ROZPOCET
| VV |  | Součet |  | 5.9 | [12 empty] | VV | 2 | 4 | True | 1 | ROZPOCET
896 | K | 751537112 | Montáž potrubí ohebného kruhového izolovaného minerální vatou z Al laminátu, průměru přes 100 do 200 mm | m | 5.9 |  | 0 | CS ÚRS 2025 02 |  | zákl. přenesená |  | 0 | 0 | 0 | 0 | 0 | 4 | K | 2 |  |  |  | ROZPOCET | 0 | 0 | 0 | 0 | 0 | 4 | 0 | 4 | 1792
| Online PSC |  | https://podminky.urs.cz/item/CS_URS_2025_02/751537112 | [14 empty] | Online PSC | 2
| VV |  | Viz výkres číslo D1.4.3-3031; D1.4.3-3032 | [14 empty] | VV | 2 | 1 | True | 0 | ROZPOCET
| VV |  | Výpočet výměr je zpracován pomocí CAD produktů pro projektování. Postup výpočtu následuje níže. | [14 empty] | VV | 2 | 1 | True | 0 | ROZPOCET
| VV |  | "3.NP="5,9 |  | 5.9 | [12 empty] | VV | 2 | 2 | True | 0 | ROZPOCET
| VV |  | Součet |  | 5.9 | [12 empty] | VV | 2 | 4 | True | 1 | ROZPOCET
897 | M | 303.701 | Potrubí kruhové pozinkované rovné - spiro, třída těsnosti C, - průměru 125mm, včetně těsnícího a spojovacího materiálu. D | m | 21.5 |  | 0 | vlastní |  | zákl. přenesená |  | 0 | 0 | 0 | 0 | 0 | 8 | M | 2 |  |  |  | ROZPOCET | 0 | 0 | 0 | 0 | 0 | 4 | 0 | 4 | 1794
| VV |  | Viz výkres číslo D1.4.3-3031; D1.4.3-3032; D1.4.3-3041; D1.4.3-3042 | [14 empty] | VV | 2 | 1 | True | 0 | ROZPOCET
| VV |  | Výpočet výměr je zpracován pomocí CAD produktů pro projektování. Postup výpočtu následuje níže. | [14 empty] | VV | 2 | 1 | True | 0 | ROZPOCET
| VV |  | "3.NP="14,1 |  | 14.1 | [12 empty] | VV | 2 | 2 | True | 0 | ROZPOCET
| VV |  | "4.NP="7,4 |  | 7.4 | [12 empty] | VV | 2 | 2 | True | 0 | ROZPOCET
| VV |  | Součet |  | 21.5 | [12 empty] | VV | 2 | 4 | True | 1 | ROZPOCET
898 | K | 751511182 | Montáž potrubí plechového skupiny I kruhového bez příruby tloušťky plechu 0,6 mm, průměru přes 100 do 200 mm | m | 21.5 |  | 0 | CS ÚRS 2025 02 |  | zákl. přenesená |  | 0 | 0 | 0 | 0 | 0 | 4 | K | 2 |  |  |  | ROZPOCET | 0 | 0 | 0 | 0 | 0 | 4 | 0 | 4 | 1796
| Online PSC |  | https://podminky.urs.cz/item/CS_URS_2025_02/751511182 | [14 empty] | Online PSC | 2
| VV |  | Viz výkres číslo D1.4.3-3031; D1.4.3-3032; D1.4.3-3041; D1.4.3-3042 | [14 empty] | VV | 2 | 1 | True | 0 | ROZPOCET
| VV |  | Výpočet výměr je zpracován pomocí CAD produktů pro projektování. Postup výpočtu následuje níže. | [14 empty] | VV | 2 | 1 | True | 0 | ROZPOCET
| VV |  | "3.NP="14,1 |  | 14.1 | [12 empty] | VV | 2 | 2 | True | 0 | ROZPOCET
| VV |  | "4.NP="7,4 |  | 7.4 | [12 empty] | VV | 2 | 2 | True | 0 | ROZPOCET
| VV |  | Součet |  | 21.5 | [12 empty] | VV | 2 | 4 | True | 1 | ROZPOCET
899 | M | 303.702 | Potrubí kruhové pozinkované rovné - spiro, třída těsnosti B, - průměru 125mm, včetně těsnícího a spojovacího materiálu. D | m | 21.7 |  | 0 | vlastní |  | zákl. přenesená |  | 0 | 0 | 0 | 0 | 0 | 8 | M | 2 |  |  |  | ROZPOCET | 0 | 0 | 0 | 0 | 0 | 4 | 0 | 4 | 1798
| VV |  | Viz výkres číslo D1.4.3-3031; D1.4.3-3032; D1.4.3-3041; D1.4.3-3042 | [14 empty] | VV | 2 | 1 | True | 0 | ROZPOCET
| VV |  | Výpočet výměr je zpracován pomocí CAD produktů pro projektování. Postup výpočtu následuje níže. | [14 empty] | VV | 2 | 1 | True | 0 | ROZPOCET
| VV |  | "3.NP="12,5 |  | 12.5 | [12 empty] | VV | 2 | 2 | True | 0 | ROZPOCET
| VV |  | "4.NP="9,2 |  | 9.2 | [12 empty] | VV | 2 | 2 | True | 0 | ROZPOCET
| VV |  | Součet |  | 21.7 | [12 empty] | VV | 2 | 4 | True | 1 | ROZPOCET
900 | K | 751511182 | Montáž potrubí plechového skupiny I kruhového bez příruby tloušťky plechu 0,6 mm, průměru přes 100 do 200 mm | m | 21.7 |  | 0 | CS ÚRS 2025 02 |  | zákl. přenesená |  | 0 | 0 | 0 | 0 | 0 | 4 | K | 2 |  |  |  | ROZPOCET | 0 | 0 | 0 | 0 | 0 | 4 | 0 | 4 | 1800
| Online PSC |  | https://podminky.urs.cz/item/CS_URS_2025_02/751511182 | [14 empty] | Online PSC | 2
| VV |  | Viz výkres číslo D1.4.3-3031; D1.4.3-3032; D1.4.3-3041; D1.4.3-3042 | [14 empty] | VV | 2 | 1 | True | 0 | ROZPOCET
| VV |  | Výpočet výměr je zpracován pomocí CAD produktů pro projektování. Postup výpočtu následuje níže. | [14 empty] | VV | 2 | 1 | True | 0 | ROZPOCET
| VV |  | "3.NP="12,5 |  | 12.5 | [12 empty] | VV | 2 | 2 | True | 0 | ROZPOCET
| VV |  | "4.NP="9,2 |  | 9.2 | [12 empty] | VV | 2 | 2 | True | 0 | ROZPOCET
| VV |  | Součet |  | 21.7 | [12 empty] | VV | 2 | 4 | True | 1 | ROZPOCET
901 | M | 303.703 | Potrubí kruhové pozinkované rovné - spiro, třída těsnosti C, - průměru 160mm, včetně těsnícího a spojovacího materiálu. D | m | 29.2 |  | 0 | vlastní |  | zákl. přenesená |  | 0 | 0 | 0 | 0 | 0 | 8 | M | 2 |  |  |  | ROZPOCET | 0 | 0 | 0 | 0 | 0 | 4 | 0 | 4 | 1802
| VV |  | Viz výkres číslo D1.4.3-3031; D1.4.3-3032; D1.4.3-3041 | [14 empty] | VV | 2 | 1 | True | 0 | ROZPOCET
| VV |  | Výpočet výměr je zpracován pomocí CAD produktů pro projektování. Postup výpočtu následuje níže. | [14 empty] | VV | 2 | 1 | True | 0 | ROZPOCET
| VV |  | "3.NP="28,6 |  | 28.6 | [12 empty] | VV | 2 | 2 | True | 0 | ROZPOCET
| VV |  | "4.NP="0,6 |  | 0.6 | [12 empty] | VV | 2 | 2 | True | 0 | ROZPOCET
| VV |  | Součet |  | 29.2 | [12 empty] | VV | 2 | 4 | True | 1 | ROZPOCET
902 | K | 751511182 | Montáž potrubí plechového skupiny I kruhového bez příruby tloušťky plechu 0,6 mm, průměru přes 100 do 200 mm | m | 29.2 |  | 0 | CS ÚRS 2025 02 |  | zákl. přenesená |  | 0 | 0 | 0 | 0 | 0 | 4 | K | 2 |  |  |  | ROZPOCET | 0 | 0 | 0 | 0 | 0 | 4 | 0 | 4 | 1804
| Online PSC |  | https://podminky.urs.cz/item/CS_URS_2025_02/751511182 | [14 empty] | Online PSC | 2
| VV |  | Viz výkres číslo D1.4.3-3031; D1.4.3-3032; D1.4.3-3041 | [14 empty] | VV | 2 | 1 | True | 0 | ROZPOCET
| VV |  | Výpočet výměr je zpracován pomocí CAD produktů pro projektování. Postup výpočtu následuje níže. | [14 empty] | VV | 2 | 1 | True | 0 | ROZPOCET
| VV |  | "3.NP="28,6 |  | 28.6 | [12 empty] | VV | 2 | 2 | True | 0 | ROZPOCET
| VV |  | "4.NP="0,6 |  | 0.6 | [12 empty] | VV | 2 | 2 | True | 0 | ROZPOCET
| VV |  | Součet |  | 29.2 | [12 empty] | VV | 2 | 4 | True | 1 | ROZPOCET
903 | M | 303.704 | Potrubí kruhové pozinkované rovné - spiro, třída těsnosti B, - průměru 160mm, včetně těsnícího a spojovacího materiálu. D | m | 60.3 |  | 0 | vlastní |  | zákl. přenesená |  | 0 | 0 | 0 | 0 | 0 | 8 | M | 2 |  |  |  | ROZPOCET | 0 | 0 | 0 | 0 | 0 | 4 | 0 | 4 | 1806
| VV |  | Viz výkres číslo D1.4.3-3031; D1.4.3-3032; D1.4.3-3041 | [14 empty] | VV | 2 | 1 | True | 0 | ROZPOCET
| VV |  | Výpočet výměr je zpracován pomocí CAD produktů pro projektování. Postup výpočtu následuje níže. | [14 empty] | VV | 2 | 1 | True | 0 | ROZPOCET
| VV |  | "3.NP="59 |  | 59 | [12 empty] | VV | 2 | 2 | True | 0 | ROZPOCET
| VV |  | "4.NP="1,3 |  | 1.3 | [12 empty] | VV | 2 | 2 | True | 0 | ROZPOCET
| VV |  | Součet |  | 60.3 | [12 empty] | VV | 2 | 4 | True | 1 | ROZPOCET
904 | K | 751511182 | Montáž potrubí plechového skupiny I kruhového bez příruby tloušťky plechu 0,6 mm, průměru přes 100 do 200 mm | m | 60.3 |  | 0 | CS ÚRS 2025 02 |  | zákl. přenesená |  | 0 | 0 | 0 | 0 | 0 | 4 | K | 2 |  |  |  | ROZPOCET | 0 | 0 | 0 | 0 | 0 | 4 | 0 | 4 | 1808
| Online PSC |  | https://podminky.urs.cz/item/CS_URS_2025_02/751511182 | [14 empty] | Online PSC | 2
| VV |  | Viz výkres číslo D1.4.3-3031; D1.4.3-3032; D1.4.3-3041 | [14 empty] | VV | 2 | 1 | True | 0 | ROZPOCET
| VV |  | Výpočet výměr je zpracován pomocí CAD produktů pro projektování. Postup výpočtu následuje níže. | [14 empty] | VV | 2 | 1 | True | 0 | ROZPOCET
| VV |  | "3.NP="59 |  | 59 | [12 empty] | VV | 2 | 2 | True | 0 | ROZPOCET
| VV |  | "4.NP="1,3 |  | 1.3 | [12 empty] | VV | 2 | 2 | True | 0 | ROZPOCET
| VV |  | Součet |  | 60.3 | [12 empty] | VV | 2 | 4 | True | 1 | ROZPOCET
905 | M | 303.705 | Potrubí kruhové pozinkované rovné - spiro, třída těsnosti C, - průměru 200mm, včetně těsnícího a spojovacího materiálu. D | m | 41.6 |  | 0 | vlastní |  | zákl. přenesená |  | 0 | 0 | 0 | 0 | 0 | 8 | M | 2 |  |  |  | ROZPOCET | 0 | 0 | 0 | 0 | 0 | 4 | 0 | 4 | 1810
| VV |  | Viz výkres číslo D1.4.3-3031; D1.4.3-3032; D1.4.3-3041; D1.4.3-3042 | [14 empty] | VV | 2 | 1 | True | 0 | ROZPOCET
| VV |  | Výpočet výměr je zpracován pomocí CAD produktů pro projektování. Postup výpočtu následuje níže. | [14 empty] | VV | 2 | 1 | True | 0 | ROZPOCET
| VV |  | "3.NP="30 |  | 30 | [12 empty] | VV | 2 | 2 | True | 0 | ROZPOCET
| VV |  | "4.NP="11,6 |  | 11.6 | [12 empty] | VV | 2 | 2 | True | 0 | ROZPOCET
| VV |  | Součet |  | 41.6 | [12 empty] | VV | 2 | 4 | True | 1 | ROZPOCET
906 | K | 751511182 | Montáž potrubí plechového skupiny I kruhového bez příruby tloušťky plechu 0,6 mm, průměru přes 100 do 200 mm | m | 41.6 |  | 0 | CS ÚRS 2025 02 |  | zákl. přenesená |  | 0 | 0 | 0 | 0 | 0 | 4 | K | 2 |  |  |  | ROZPOCET | 0 | 0 | 0 | 0 | 0 | 4 | 0 | 4 | 1812
| Online PSC |  | https://podminky.urs.cz/item/CS_URS_2025_02/751511182 | [14 empty] | Online PSC | 2
| VV |  | Viz výkres číslo D1.4.3-3031; D1.4.3-3032; D1.4.3-3041; D1.4.3-3042 | [14 empty] | VV | 2 | 1 | True | 0 | ROZPOCET
| VV |  | Výpočet výměr je zpracován pomocí CAD produktů pro projektování. Postup výpočtu následuje níže. | [14 empty] | VV | 2 | 1 | True | 0 | ROZPOCET
| VV |  | "3.NP="30 |  | 30 | [12 empty] | VV | 2 | 2 | True | 0 | ROZPOCET
| VV |  | "4.NP="11,6 |  | 11.6 | [12 empty] | VV | 2 | 2 | True | 0 | ROZPOCET
| VV |  | Součet |  | 41.6 | [12 empty] | VV | 2 | 4 | True | 1 | ROZPOCET
907 | M | 303.706 | Potrubí kruhové pozinkované rovné - spiro, třída těsnosti B, - průměru 200mm, včetně těsnícího a spojovacího materiálu. D | m | 23.8 |  | 0 | vlastní |  | zákl. přenesená |  | 0 | 0 | 0 | 0 | 0 | 8 | M | 2 |  |  |  | ROZPOCET | 0 | 0 | 0 | 0 | 0 | 4 | 0 | 4 | 1814
| VV |  | Viz výkres číslo D1.4.3-3031; D1.4.3-3032; D1.4.3-3041; D1.4.3-3042 | [14 empty] | VV | 2 | 1 | True | 0 | ROZPOCET
| VV |  | Výpočet výměr je zpracován pomocí CAD produktů pro projektování. Postup výpočtu následuje níže. | [14 empty] | VV | 2 | 1 | True | 0 | ROZPOCET
| VV |  | "3.NP="13 |  | 13 | [12 empty] | VV | 2 | 2 | True | 0 | ROZPOCET
| VV |  | "4.NP="10,8 |  | 10.8 | [12 empty] | VV | 2 | 2 | True | 0 | ROZPOCET
| VV |  | Součet |  | 23.8 | [12 empty] | VV | 2 | 4 | True | 1 | ROZPOCET
908 | K | 751511182 | Montáž potrubí plechového skupiny I kruhového bez příruby tloušťky plechu 0,6 mm, průměru přes 100 do 200 mm | m | 23.8 |  | 0 | CS ÚRS 2025 02 |  | zákl. přenesená |  | 0 | 0 | 0 | 0 | 0 | 4 | K | 2 |  |  |  | ROZPOCET | 0 | 0 | 0 | 0 | 0 | 4 | 0 | 4 | 1816
| Online PSC |  | https://podminky.urs.cz/item/CS_URS_2025_02/751511182 | [14 empty] | Online PSC | 2
| VV |  | Viz výkres číslo D1.4.3-3031; D1.4.3-3032; D1.4.3-3041; D1.4.3-3042 | [14 empty] | VV | 2 | 1 | True | 0 | ROZPOCET
| VV |  | Výpočet výměr je zpracován pomocí CAD produktů pro projektování. Postup výpočtu následuje níže. | [14 empty] | VV | 2 | 1 | True | 0 | ROZPOCET
| VV |  | "3.NP="13 |  | 13 | [12 empty] | VV | 2 | 2 | True | 0 | ROZPOCET
| VV |  | "4.NP="10,8 |  | 10.8 | [12 empty] | VV | 2 | 2 | True | 0 | ROZPOCET
| VV |  | Součet |  | 23.8 | [12 empty] | VV | 2 | 4 | True | 1 | ROZPOCET
909 | M | 303.707 | Potrubí kruhové pozinkované rovné - spiro, třída těsnosti C, - průměru 250mm, včetně těsnícího a spojovacího materiálu. D | m | 27.3 |  | 0 | vlastní |  | zákl. přenesená |  | 0 | 0 | 0 | 0 | 0 | 8 | M | 2 |  |  |  | ROZPOCET | 0 | 0 | 0 | 0 | 0 | 4 | 0 | 4 | 1818
| VV |  | Viz výkres číslo D1.4.3-3031; D1.4.3-3032; D1.4.3-3041; D1.4.3-3042 | [14 empty] | VV | 2 | 1 | True | 0 | ROZPOCET
| VV |  | Výpočet výměr je zpracován pomocí CAD produktů pro projektování. Postup výpočtu následuje níže. | [14 empty] | VV | 2 | 1 | True | 0 | ROZPOCET
| VV |  | "3.NP="22,7 |  | 22.7 | [12 empty] | VV | 2 | 2 | True | 0 | ROZPOCET
| VV |  | "4.NP="4,6 |  | 4.6 | [12 empty] | VV | 2 | 2 | True | 0 | ROZPOCET
| VV |  | Součet |  | 27.3 | [12 empty] | VV | 2 | 4 | True | 1 | ROZPOCET
910 | K | 751511183 | Montáž potrubí plechového skupiny I kruhového bez příruby tloušťky plechu 0,6 mm, průměru přes 200 do 300 mm | m | 27.3 |  | 0 | CS ÚRS 2025 02 |  | zákl. přenesená |  | 0 | 0 | 0 | 0 | 0 | 4 | K | 2 |  |  |  | ROZPOCET | 0 | 0 | 0 | 0 | 0 | 4 | 0 | 4 | 1820
| Online PSC |  | https://podminky.urs.cz/item/CS_URS_2025_02/751511183 | [14 empty] | Online PSC | 2
| VV |  | Viz výkres číslo D1.4.3-3031; D1.4.3-3032; D1.4.3-3041; D1.4.3-3042 | [14 empty] | VV | 2 | 1 | True | 0 | ROZPOCET
| VV |  | Výpočet výměr je zpracován pomocí CAD produktů pro projektování. Postup výpočtu následuje níže. | [14 empty] | VV | 2 | 1 | True | 0 | ROZPOCET
| VV |  | "3.NP="22,7 |  | 22.7 | [12 empty] | VV | 2 | 2 | True | 0 | ROZPOCET
| VV |  | "4.NP="4,6 |  | 4.6 | [12 empty] | VV | 2 | 2 | True | 0 | ROZPOCET
| VV |  | Součet |  | 27.3 | [12 empty] | VV | 2 | 4 | True | 1 | ROZPOCET
911 | M | 303.708 | Potrubí kruhové pozinkované rovné - spiro, třída těsnosti B, - průměru 250mm, včetně těsnícího a spojovacího materiálu. D | m | 38.1 |  | 0 | vlastní |  | zákl. přenesená |  | 0 | 0 | 0 | 0 | 0 | 8 | M | 2 |  |  |  | ROZPOCET | 0 | 0 | 0 | 0 | 0 | 4 | 0 | 4 | 1822
| VV |  | Viz výkres číslo D1.4.3-3031; D1.4.3-3032; D1.4.3-3041; D1.4.3-3042 | [14 empty] | VV | 2 | 1 | True | 0 | ROZPOCET
| VV |  | Výpočet výměr je zpracován pomocí CAD produktů pro projektování. Postup výpočtu následuje níže. | [14 empty] | VV | 2 | 1 | True | 0 | ROZPOCET
| VV |  | "3.NP="27,7 |  | 27.7 | [12 empty] | VV | 2 | 2 | True | 0 | ROZPOCET
| VV |  | "4.NP="10,4 |  | 10.4 | [12 empty] | VV | 2 | 2 | True | 0 | ROZPOCET
| VV |  | Součet |  | 38.1 | [12 empty] | VV | 2 | 4 | True | 1 | ROZPOCET
912 | K | 751511183 | Montáž potrubí plechového skupiny I kruhového bez příruby tloušťky plechu 0,6 mm, průměru přes 200 do 300 mm | m | 38.1 |  | 0 | CS ÚRS 2025 02 |  | zákl. přenesená |  | 0 | 0 | 0 | 0 | 0 | 4 | K | 2 |  |  |  | ROZPOCET | 0 | 0 | 0 | 0 | 0 | 4 | 0 | 4 | 1824
| Online PSC |  | https://podminky.urs.cz/item/CS_URS_2025_02/751511183 | [14 empty] | Online PSC | 2
| VV |  | Viz výkres číslo D1.4.3-3031; D1.4.3-3032; D1.4.3-3041; D1.4.3-3042 | [14 empty] | VV | 2 | 1 | True | 0 | ROZPOCET
| VV |  | Výpočet výměr je zpracován pomocí CAD produktů pro projektování. Postup výpočtu následuje níže. | [14 empty] | VV | 2 | 1 | True | 0 | ROZPOCET
| VV |  | "3.NP="27,7 |  | 27.7 | [12 empty] | VV | 2 | 2 | True | 0 | ROZPOCET
| VV |  | "4.NP="10,4 |  | 10.4 | [12 empty] | VV | 2 | 2 | True | 0 | ROZPOCET
| VV |  | Součet |  | 38.1 | [12 empty] | VV | 2 | 4 | True | 1 | ROZPOCET
913 | M | 303.709 | Potrubí kruhové pozinkované rovné - spiro, třída těsnosti C, - průměru 315mm, včetně těsnícího a spojovacího materiálu. D | m | 15.9 |  | 0 | vlastní |  | zákl. přenesená |  | 0 | 0 | 0 | 0 | 0 | 8 | M | 2 |  |  |  | ROZPOCET | 0 | 0 | 0 | 0 | 0 | 4 | 0 | 4 | 1826
| VV |  | Viz výkres číslo D1.4.3-3031; D1.4.3-3032; D1.4.3-3042 | [14 empty] | VV | 2 | 1 | True | 0 | ROZPOCET
| VV |  | Výpočet výměr je zpracován pomocí CAD produktů pro projektování. Postup výpočtu následuje níže. | [14 empty] | VV | 2 | 1 | True | 0 | ROZPOCET
| VV |  | "3.NP="1 |  | 1 | [12 empty] | VV | 2 | 2 | True | 0 | ROZPOCET
| VV |  | "4.NP="14,9 |  | 14.9 | [12 empty] | VV | 2 | 2 | True | 0 | ROZPOCET
| VV |  | Součet |  | 15.9 | [12 empty] | VV | 2 | 4 | True | 1 | ROZPOCET
914 | K | 751511184 | Montáž potrubí plechového skupiny I kruhového bez příruby tloušťky plechu 0,6 mm, průměru přes 300 do 400 mm | m | 15.9 |  | 0 | CS ÚRS 2025 02 |  | zákl. přenesená |  | 0 | 0 | 0 | 0 | 0 | 4 | K | 2 |  |  |  | ROZPOCET | 0 | 0 | 0 | 0 | 0 | 4 | 0 | 4 | 1828
| Online PSC |  | https://podminky.urs.cz/item/CS_URS_2025_02/751511184 | [14 empty] | Online PSC | 2
| VV |  | Viz výkres číslo D1.4.3-3031; D1.4.3-3032; D1.4.3-3042 | [14 empty] | VV | 2 | 1 | True | 0 | ROZPOCET
| VV |  | Výpočet výměr je zpracován pomocí CAD produktů pro projektování. Postup výpočtu následuje níže. | [14 empty] | VV | 2 | 1 | True | 0 | ROZPOCET
| VV |  | "3.NP="1 |  | 1 | [12 empty] | VV | 2 | 2 | True | 0 | ROZPOCET
| VV |  | "4.NP="14,9 |  | 14.9 | [12 empty] | VV | 2 | 2 | True | 0 | ROZPOCET
| VV |  | Součet |  | 15.9 | [12 empty] | VV | 2 | 4 | True | 1 | ROZPOCET
915 | M | 303.710 | Potrubí kruhové pozinkované rovné - spiro, třída těsnosti B, - průměru 315mm, včetně těsnícího a spojovacího materiálu. D | m | 20.7 |  | 0 | vlastní |  | zákl. přenesená |  | 0 | 0 | 0 | 0 | 0 | 8 | M | 2 |  |  |  | ROZPOCET | 0 | 0 | 0 | 0 | 0 | 4 | 0 | 4 | 1830
| VV |  | Viz výkres číslo D1.4.3-3042 | [14 empty] | VV | 2 | 1 | True | 0 | ROZPOCET
| VV |  | Výpočet výměr je zpracován pomocí CAD produktů pro projektování. Postup výpočtu následuje níže. | [14 empty] | VV | 2 | 1 | True | 0 | ROZPOCET
| VV |  | "4.NP="20,7 |  | 20.7 | [12 empty] | VV | 2 | 2 | True | 0 | ROZPOCET
| VV |  | Součet |  | 20.7 | [12 empty] | VV | 2 | 4 | True | 1 | ROZPOCET
916 | K | 751511184 | Montáž potrubí plechového skupiny I kruhového bez příruby tloušťky plechu 0,6 mm, průměru přes 300 do 400 mm | m | 20.7 |  | 0 | CS ÚRS 2025 02 |  | zákl. přenesená |  | 0 | 0 | 0 | 0 | 0 | 4 | K | 2 |  |  |  | ROZPOCET | 0 | 0 | 0 | 0 | 0 | 4 | 0 | 4 | 1832
| Online PSC |  | https://podminky.urs.cz/item/CS_URS_2025_02/751511184 | [14 empty] | Online PSC | 2
| VV |  | Viz výkres číslo D1.4.3-3042 | [14 empty] | VV | 2 | 1 | True | 0 | ROZPOCET
| VV |  | Výpočet výměr je zpracován pomocí CAD produktů pro projektování. Postup výpočtu následuje níže. | [14 empty] | VV | 2 | 1 | True | 0 | ROZPOCET
| VV |  | "4.NP="20,7 |  | 20.7 | [12 empty] | VV | 2 | 2 | True | 0 | ROZPOCET
| VV |  | Součet |  | 20.7 | [12 empty] | VV | 2 | 4 | True | 1 | ROZPOCET
917 | M | 303.751 | Potrubí kruhové pozinkované - tvarovky, třída těsnosti C, včetně těsnícího a spojovacího materiálu. D | m2 | 21.7 |  | 0 | vlastní |  | zákl. přenesená |  | 0 | 0 | 0 | 0 | 0 | 8 | M | 2 |  |  |  | ROZPOCET | 0 | 0 | 0 | 0 | 0 | 4 | 0 | 4 | 1834
| VV |  | Viz výkres číslo D1.4.3-3031; D1.4.3-3032; D1.4.3-3041; D1.4.3-3042 | [14 empty] | VV | 2 | 1 | True | 0 | ROZPOCET
| VV |  | Výpočet výměr je zpracován pomocí CAD produktů pro projektování. Postup výpočtu následuje níže. | [14 empty] | VV | 2 | 1 | True | 0 | ROZPOCET
| VV |  | "3.NP="11,5 |  | 11.5 | [12 empty] | VV | 2 | 2 | True | 0 | ROZPOCET
| VV |  | "4.NP="10,2 |  | 10.2 | [12 empty] | VV | 2 | 2 | True | 0 | ROZPOCET
| VV |  | Součet |  | 21.7 | [12 empty] | VV | 2 | 4 | True | 1 | ROZPOCET
918 | M | 303.752 | Potrubí kruhové pozinkované - tvarovky, třída těsnosti B, včetně těsnícího a spojovacího materiálu. D | m2 | 22 |  | 0 | vlastní |  | zákl. přenesená |  | 0 | 0 | 0 | 0 | 0 | 8 | M | 2 |  |  |  | ROZPOCET | 0 | 0 | 0 | 0 | 0 | 4 | 0 | 4 | 1836
| VV |  | Viz výkres číslo D1.4.3-3031; D1.4.3-3032; D1.4.3-3041; D1.4.3-3042 | [14 empty] | VV | 2 | 1 | True | 0 | ROZPOCET
| VV |  | Výpočet výměr je zpracován pomocí CAD produktů pro projektování. Postup výpočtu následuje níže. | [14 empty] | VV | 2 | 1 | True | 0 | ROZPOCET
| VV |  | "3.NP="12 |  | 12 | [12 empty] | VV | 2 | 2 | True | 0 | ROZPOCET
| VV |  | "4.NP="10 |  | 10 | [12 empty] | VV | 2 | 2 | True | 0 | ROZPOCET
| VV |  | Součet |  | 22 | [12 empty] | VV | 2 | 4 | True | 1 | ROZPOCET
919 | M | 303.801 | Potrubí čtyřhranné pozinkované rovné, sk. 1, třída těsnosti C, včetně těsnícího a spojovacího materiálu. D | m2 | 61.6 |  | 0 | vlastní |  | zákl. přenesená |  | 0 | 0 | 0 | 0 | 0 | 8 | M | 2 |  |  |  | ROZPOCET | 0 | 0 | 0 | 0 | 0 | 4 | 0 | 4 | 1838
| VV |  | Viz výkres číslo D1.4.3-3041; D1.4.3-3042 | [14 empty] | VV | 2 | 1 | True | 0 | ROZPOCET
| VV |  | Výpočet výměr je zpracován pomocí CAD produktů pro projektování. Postup výpočtu následuje níže. | [14 empty] | VV | 2 | 1 | True | 0 | ROZPOCET
| VV |  | "4.NP="61,6 |  | 61.6 | [12 empty] | VV | 2 | 2 | True | 0 | ROZPOCET
| VV |  | Součet |  | 61.6 | [12 empty] | VV | 2 | 4 | True | 1 | ROZPOCET
920 | K | 303.801_M | Montáž potrubí čtyřhranného pozinkovaného rovného, sk. 1, třída těsnosti C, včetně těsnícího a spojovacího materiálu. M | m2 | 61.6 |  | 0 | vlastní |  | zákl. přenesená |  | 0 | 0 | 0 | 0 | 0 | 4 | K | 2 |  |  |  | ROZPOCET | 0 | 0 | 0 | 0 | 0 | 4 | 0 | 4 | 1840
| VV |  | Viz výkres číslo D1.4.3-3041; D1.4.3-3042 | [14 empty] | VV | 2 | 1 | True | 0 | ROZPOCET
| VV |  | Výpočet výměr je zpracován pomocí CAD produktů pro projektování. Postup výpočtu následuje níže. | [14 empty] | VV | 2 | 1 | True | 0 | ROZPOCET
| VV |  | "4.NP="61,6 |  | 61.6 | [12 empty] | VV | 2 | 2 | True | 0 | ROZPOCET
| VV |  | Součet |  | 61.6 | [12 empty] | VV | 2 | 4 | True | 1 | ROZPOCET
921 | M | 303.802 | Potrubí čtyřhranné pozinkované tvarovky, sk. 1, třída těsnosti C, včetně těsnícího a spojovacího materiálu, náběhových a vodících plechů. D | m2 | 13.7 |  | 0 | vlastní |  | zákl. přenesená |  | 0 | 0 | 0 | 0 | 0 | 8 | M | 2 |  |  |  | ROZPOCET | 0 | 0 | 0 | 0 | 0 | 4 | 0 | 4 | 1842
| VV |  | Viz výkres číslo D1.4.3-3041; D1.4.3-3042 | [14 empty] | VV | 2 | 1 | True | 0 | ROZPOCET
| VV |  | Výpočet výměr je zpracován pomocí CAD produktů pro projektování. Postup výpočtu následuje níže. | [14 empty] | VV | 2 | 1 | True | 0 | ROZPOCET
| VV |  | "4.NP="13,7 |  | 13.7 | [12 empty] | VV | 2 | 2 | True | 0 | ROZPOCET
| VV |  | Součet |  | 13.7 | [12 empty] | VV | 2 | 4 | True | 1 | ROZPOCET
922 | K | 303.802_M | Montáž tvarovek - potrubí čtyřhranné pozinkované, sk. 1, třída těsnosti C, včetně těsnícího a spojovacího materiálu, náběhových a vodících plechů. M | m2 | 13.7 |  | 0 | vlastní |  | zákl. přenesená |  | 0 | 0 | 0 | 0 | 0 | 4 | K | 2 |  |  |  | ROZPOCET | 0 | 0 | 0 | 0 | 0 | 4 | 0 | 4 | 1844
| VV |  | Viz výkres číslo D1.4.3-3041; D1.4.3-3042 | [14 empty] | VV | 2 | 1 | True | 0 | ROZPOCET
| VV |  | Výpočet výměr je zpracován pomocí CAD produktů pro projektování. Postup výpočtu následuje níže. | [14 empty] | VV | 2 | 1 | True | 0 | ROZPOCET
| VV |  | "4.NP="13,7 |  | 13.7 | [12 empty] | VV | 2 | 2 | True | 0 | ROZPOCET
| VV |  | Součet |  | 13.7 | [12 empty] | VV | 2 | 4 | True | 1 | ROZPOCET
923 | M | 303.803 | Potrubí čtyřhranné pozinkované rovné, sk. 1, třída těsnosti B, včetně těsnícího a spojovacího materiálu. D | m2 | 133.8 |  | 0 | vlastní |  | zákl. přenesená |  | 0 | 0 | 0 | 0 | 0 | 8 | M | 2 |  |  |  | ROZPOCET | 0 | 0 | 0 | 0 | 0 | 4 | 0 | 4 | 1846
| VV |  | Viz výkres číslo D1.4.3-3041; D1.4.3-3042 | [14 empty] | VV | 2 | 1 | True | 0 | ROZPOCET
| VV |  | Výpočet výměr je zpracován pomocí CAD produktů pro projektování. Postup výpočtu následuje níže. | [14 empty] | VV | 2 | 1 | True | 0 | ROZPOCET
| VV |  | "4.NP="133,8 |  | 133.8 | [12 empty] | VV | 2 | 2 | True | 0 | ROZPOCET
| VV |  | Součet |  | 133.8 | [12 empty] | VV | 2 | 4 | True | 1 | ROZPOCET
924 | K | 303.803_M | Montáž potrubí čtyřhranného pozinkovaného rovného, sk. 1, třída těsnosti B, včetně těsnícího a spojovacího materiálu. M | m2 | 133.8 |  | 0 | vlastní |  | zákl. přenesená |  | 0 | 0 | 0 | 0 | 0 | 4 | K | 2 |  |  |  | ROZPOCET | 0 | 0 | 0 | 0 | 0 | 4 | 0 | 4 | 1848
| VV |  | Viz výkres číslo D1.4.3-3041; D1.4.3-3042 | [14 empty] | VV | 2 | 1 | True | 0 | ROZPOCET
| VV |  | Výpočet výměr je zpracován pomocí CAD produktů pro projektování. Postup výpočtu následuje níže. | [14 empty] | VV | 2 | 1 | True | 0 | ROZPOCET
| VV |  | "4.NP="133,8 |  | 133.8 | [12 empty] | VV | 2 | 2 | True | 0 | ROZPOCET
| VV |  | Součet |  | 133.8 | [12 empty] | VV | 2 | 4 | True | 1 | ROZPOCET
925 | M | 303.804 | Potrubí čtyřhranné pozinkované tvarovky, sk. 1, třída těsnosti B, včetně těsnícího a spojovacího materiálu, náběhových a vodících plechů. D | m2 | 36.8 |  | 0 | vlastní |  | zákl. přenesená |  | 0 | 0 | 0 | 0 | 0 | 8 | M | 2 |  |  |  | ROZPOCET | 0 | 0 | 0 | 0 | 0 | 4 | 0 | 4 | 1850
| VV |  | Viz výkres číslo D1.4.3-3041; D1.4.3-3042 | [14 empty] | VV | 2 | 1 | True | 0 | ROZPOCET
| VV |  | Výpočet výměr je zpracován pomocí CAD produktů pro projektování. Postup výpočtu následuje níže. | [14 empty] | VV | 2 | 1 | True | 0 | ROZPOCET
| VV |  | "4.NP="36,8 |  | 36.8 | [12 empty] | VV | 2 | 2 | True | 0 | ROZPOCET
| VV |  | Součet |  | 36.8 | [12 empty] | VV | 2 | 4 | True | 1 | ROZPOCET
926 | K | 303.804_M | Montáž tvarovek - potrubí čtyřhranné pozinkované, sk. 1, třída těsnosti B, včetně těsnícího a spojovacího materiálu, náběhových a vodících plechů. M | m2 | 36.8 |  | 0 | vlastní |  | zákl. přenesená |  | 0 | 0 | 0 | 0 | 0 | 4 | K | 2 |  |  |  | ROZPOCET | 0 | 0 | 0 | 0 | 0 | 4 | 0 | 4 | 1852
| VV |  | Viz výkres číslo D1.4.3-3041; D1.4.3-3042 | [14 empty] | VV | 2 | 1 | True | 0 | ROZPOCET
| VV |  | Výpočet výměr je zpracován pomocí CAD produktů pro projektování. Postup výpočtu následuje níže. | [14 empty] | VV | 2 | 1 | True | 0 | ROZPOCET
| VV |  | "4.NP="36,8 |  | 36.8 | [12 empty] | VV | 2 | 2 | True | 0 | ROZPOCET
| VV |  | Součet |  | 36.8 | [12 empty] | VV | 2 | 4 | True | 1 | ROZPOCET
927 | M | 303.901 | Kaučuková tepelná izolace přívodu upraveného vzduchu a odvodu vzduchu ve strojovně, tl. 25mm. D | m2 | 291.57 |  | 0 | vlastní |  | zákl. přenesená |  | 0 | 0 | 0 | 0 | 0 | 8 | M | 2 |  |  |  | ROZPOCET | 0 | 0 | 0 | 0 | 0 | 4 | 0 | 4 | 1854
| VV |  | Viz výkres číslo D1.4.3-3041; D1.4.3-3042 | [14 empty] | VV | 2 | 1 | True | 0 | ROZPOCET
| VV |  | Výpočet výměr je zpracován pomocí CAD produktů pro projektování. Postup výpočtu následuje níže. | [14 empty] | VV | 2 | 1 | True | 0 | ROZPOCET
| VV |  | "4.NP="291,57 |  | 291.57 | [12 empty] | VV | 2 | 2 | True | 0 | ROZPOCET
| VV |  | Součet |  | 291.57 | [12 empty] | VV | 2 | 4 | True | 1 | ROZPOCET
928 | K | 751613114 | Montáž ostatních zařízení dodatečné izolace potrubí čtyřhranného samolepicí izolací | m2 | 291.57 |  | 0 | CS ÚRS 2025 02 |  | zákl. přenesená |  | 0 | 0 | 0 | 0 | 0 | 4 | K | 2 |  |  |  | ROZPOCET | 0 | 0 | 0 | 0 | 0 | 4 | 0 | 4 | 1856
| Online PSC |  | https://podminky.urs.cz/item/CS_URS_2025_02/751613114 | [14 empty] | Online PSC | 2
| VV |  | Viz výkres číslo D1.4.3-3041; D1.4.3-3042 | [14 empty] | VV | 2 | 1 | True | 0 | ROZPOCET
| VV |  | Výpočet výměr je zpracován pomocí CAD produktů pro projektování. Postup výpočtu následuje níže. | [14 empty] | VV | 2 | 1 | True | 0 | ROZPOCET
| VV |  | "4.NP="291,57 |  | 291.57 | [12 empty] | VV | 2 | 2 | True | 0 | ROZPOCET
| VV |  | Součet |  | 291.57 | [12 empty] | VV | 2 | 4 | True | 1 | ROZPOCET
929 | M | 303.902 | Kaučuková tepelná izolace výfuku vzduchu, tl. 19mm. D | m2 | 63.43 |  | 0 | vlastní |  | zákl. přenesená |  | 0 | 0 | 0 | 0 | 0 | 8 | M | 2 |  |  |  | ROZPOCET | 0 | 0 | 0 | 0 | 0 | 4 | 0 | 4 | 1858
| VV |  | Viz výkres číslo D1.4.3-3041; D1.4.3-3042 | [14 empty] | VV | 2 | 1 | True | 0 | ROZPOCET
| VV |  | Výpočet výměr je zpracován pomocí CAD produktů pro projektování. Postup výpočtu následuje níže. | [14 empty] | VV | 2 | 1 | True | 0 | ROZPOCET
| VV |  | "4.NP="63,43 |  | 63.43 | [12 empty] | VV | 2 | 2 | True | 0 | ROZPOCET
| VV |  | Součet |  | 63.43 | [12 empty] | VV | 2 | 4 | True | 1 | ROZPOCET
930 | K | 751613114 | Montáž ostatních zařízení dodatečné izolace potrubí čtyřhranného samolepicí izolací | m2 | 63.43 |  | 0 | CS ÚRS 2025 02 |  | zákl. přenesená |  | 0 | 0 | 0 | 0 | 0 | 4 | K | 2 |  |  |  | ROZPOCET | 0 | 0 | 0 | 0 | 0 | 4 | 0 | 4 | 1860
| Online PSC |  | https://podminky.urs.cz/item/CS_URS_2025_02/751613114 | [14 empty] | Online PSC | 2
| VV |  | Viz výkres číslo D1.4.3-3041; D1.4.3-3042 | [14 empty] | VV | 2 | 1 | True | 0 | ROZPOCET
| VV |  | Výpočet výměr je zpracován pomocí CAD produktů pro projektování. Postup výpočtu následuje níže. | [14 empty] | VV | 2 | 1 | True | 0 | ROZPOCET
| VV |  | "4.NP="63,43 |  | 63.43 | [12 empty] | VV | 2 | 2 | True | 0 | ROZPOCET
| VV |  | Součet |  | 63.43 | [12 empty] | VV | 2 | 4 | True | 1 | ROZPOCET
931 | M | 303.903 | Parotěsná tepelná izolace sání čerstvého vzduchu, tl. 25mm. D | m2 | 30.64 |  | 0 | vlastní |  | zákl. přenesená |  | 0 | 0 | 0 | 0 | 0 | 8 | M | 2 |  |  |  | ROZPOCET | 0 | 0 | 0 | 0 | 0 | 4 | 0 | 4 | 1862
| VV |  | Viz výkres číslo D1.4.3-3041; D1.4.3-3042 | [14 empty] | VV | 2 | 1 | True | 0 | ROZPOCET
| VV |  | Výpočet výměr je zpracován pomocí CAD produktů pro projektování. Postup výpočtu následuje níže. | [14 empty] | VV | 2 | 1 | True | 0 | ROZPOCET
| VV |  | "4.NP="30,64 |  | 30.64 | [12 empty] | VV | 2 | 2 | True | 0 | ROZPOCET
| VV |  | Součet |  | 30.64 | [12 empty] | VV | 2 | 4 | True | 1 | ROZPOCET
932 | K | 713492522 | Montáž izolace tepelné potrubí a ohybů - doplňky a konstrukční součástí parotěsná zábrana hliníkovou fólií obalovou potrubí | m2 | 30.64 |  | 0 | CS ÚRS 2025 02 |  | zákl. přenesená |  | 0 | 0.00026 | 0.0079664 | 0 | 0 | 4 | K | 2 |  |  |  | ROZPOCET | 0 | 0 | 0 | 0 | 0 | 4 | 0 | 4 | 1864
| Online PSC |  | https://podminky.urs.cz/item/CS_URS_2025_02/713492522 | [14 empty] | Online PSC | 2
| VV |  | Viz výkres číslo D1.4.3-3041; D1.4.3-3042 | [14 empty] | VV | 2 | 1 | True | 0 | ROZPOCET
| VV |  | Výpočet výměr je zpracován pomocí CAD produktů pro projektování. Postup výpočtu následuje níže. | [14 empty] | VV | 2 | 1 | True | 0 | ROZPOCET
| VV |  | "4.NP="30,64 |  | 30.64 | [12 empty] | VV | 2 | 2 | True | 0 | ROZPOCET
| VV |  | Součet |  | 30.64 | [12 empty] | VV | 2 | 4 | True | 1 | ROZPOCET
933 | M | 303.904 | Tepelná izolace přívodu upraveného vzduchu ve větraných prostorech, tl. 40mm z minerální vlny s Al. polepem (izolace musí splňovat třídu reakce na oheň max. Bs-1). D | m2 | 95.71 |  | 0 | vlastní |  | zákl. přenesená |  | 0 | 0 | 0 | 0 | 0 | 8 | M | 2 |  |  |  | ROZPOCET | 0 | 0 | 0 | 0 | 0 | 4 | 0 | 4 | 1866
| VV |  | Viz výkres číslo D1.4.3-3031; D1.4.3-3032 | [14 empty] | VV | 2 | 1 | True | 0 | ROZPOCET
| VV |  | Výpočet výměr je zpracován pomocí CAD produktů pro projektování. Postup výpočtu následuje níže. | [14 empty] | VV | 2 | 1 | True | 0 | ROZPOCET
| VV |  | "3.NP="95,71 |  | 95.71 | [12 empty] | VV | 2 | 2 | True | 0 | ROZPOCET
| VV |  | Součet |  | 95.71 | [12 empty] | VV | 2 | 4 | True | 1 | ROZPOCET
934 | K | 713411121 | Montáž izolace tepelné potrubí a ohybů pásy nebo rohožemi s povrchovou úpravou hliníkovou fólií připevněnými ocelovým drátem potrubí jednovrstvá | m2 | 95.71 |  | 0 | CS ÚRS 2025 02 |  | zákl. přenesená |  | 0 | 0.00022 | 0.021056 | 0 | 0 | 4 | K | 2 |  |  |  | ROZPOCET | 0 | 0 | 0 | 0 | 0 | 4 | 0 | 4 | 1868
| Online PSC |  | https://podminky.urs.cz/item/CS_URS_2025_02/713411121 | [14 empty] | Online PSC | 2
| VV |  | Viz výkres číslo D1.4.3-3031; D1.4.3-3032 | [14 empty] | VV | 2 | 1 | True | 0 | ROZPOCET
| VV |  | Výpočet výměr je zpracován pomocí CAD produktů pro projektování. Postup výpočtu následuje níže. | [14 empty] | VV | 2 | 1 | True | 0 | ROZPOCET
| VV |  | "3.NP="95,71 |  | 95.71 | [12 empty] | VV | 2 | 2 | True | 0 | ROZPOCET
| VV |  | Součet |  | 95.71 | [12 empty] | VV | 2 | 4 | True | 1 | ROZPOCET
935 | M | 303.905 | Požární izolace k doizolování PPK s odpovídající požární odolností. Izolace s požadavkem obousměrného působení požáru (i↔o) typ B. D | m2 | 2.68 |  | 0 | vlastní |  | zákl. přenesená |  | 0 | 0 | 0 | 0 | 0 | 8 | M | 2 |  |  |  | ROZPOCET | 0 | 0 | 0 | 0 | 0 | 4 | 0 | 4 | 1870
| VV |  | Požární odolnost min. 15 minut, ve vazbě na odolnost požárně dělící konstrukce dle PBŘ a v závislosti na stupni požární bezpečnosti dotčených požár | [14 empty] | VV | 2 | 1 | True | 0 | ROZPOCET
| VV |  | Viz výkres číslo D1.4.3-3042 | [14 empty] | VV | 2 | 1 | True | 0 | ROZPOCET
| VV |  | Výpočet výměr je zpracován pomocí CAD produktů pro projektování. Postup výpočtu následuje níže. | [14 empty] | VV | 2 | 1 | True | 0 | ROZPOCET
| VV |  | "4.NP="2,68 |  | 2.68 | [12 empty] | VV | 2 | 2 | True | 0 | ROZPOCET
| VV |  | Součet |  | 2.68 | [12 empty] | VV | 2 | 4 | True | 1 | ROZPOCET
936 | K | 303.905_M | Montáž požární izolace k doizolování PPK s odpovídající požární odolností. Izolace s požadavkem obousměrného působení požáru (i↔o) typ B. M | m2 | 2.68 |  | 0 | vlastní |  | zákl. přenesená |  | 0 | 0 | 0 | 0 | 0 | 4 | K | 2 |  |  |  | ROZPOCET | 0 | 0 | 0 | 0 | 0 | 4 | 0 | 4 | 1872
| VV |  | Viz výkres číslo D1.4.3-3042 | [14 empty] | VV | 2 | 1 | True | 0 | ROZPOCET
| VV |  | Výpočet výměr je zpracován pomocí CAD produktů pro projektování. Postup výpočtu následuje níže. | [14 empty] | VV | 2 | 1 | True | 0 | ROZPOCET
| VV |  | "4.NP="2,68 |  | 2.68 | [12 empty] | VV | 2 | 2 | True | 0 | ROZPOCET
| VV |  | Součet |  | 2.68 | [12 empty] | VV | 2 | 4 | True | 1 | ROZPOCET
937 | K | HZS2492 | Hodinové zúčtovací sazby profesí PSV zednické výpomoci a pomocné práce PSV pomocný dělník PSV | hod | 36 |  | 0 | CS ÚRS 2025 02 |  | zákl. přenesená |  | 0 | 0 | 0 | 0 | 0 | 512 | K | 2 |  |  |  | ROZPOCET | 0 | 0 | 0 | 0 | 0 | 4 | 0 | 512 | 955885428
| Online PSC |  | https://podminky.urs.cz/item/CS_URS_2025_02/HZS2492 | [14 empty] | Online PSC | 2
| VV |  | Zařízení č. 303 - Zázemí zákrokových sálů | [14 empty] | VV | 2 | 1 | True | 0 | ROZPOCET
| VV |  | zednické výpomoci vrty, prostupy, drážky, přípomoci během transportu potrubí, koordinace vůči ostatním profesím, koordinace při etapizaci prací | [14 empty] | VV | 2 | 1 | True | 0 | ROZPOCET
| VV |  | 36,0 |  | 36 | [12 empty] | VV | 2 | 2 | True | 1 | ROZPOCET
| D | D24 | A.2.4.2.1.23: Zařízení č. 303CH1 - Zázemí zákrokových sálů - chlazení 1 |  |  |  | 0 |  |  |  |  | 0 |  | 0 |  | 0 | 1 | D | 1 |  |  |  | ROZPOCET | [6 empty] | 0
938 | M | 303CH1.001 | Venkovní chladící kondenzační jednotka Qch nominální = 15,5kW. Požadovaný chladící výkon Qch = 15,5kW. D | kus | 1 |  | 0 | vlastní |  | zákl. přenesená |  | 0 | 0 | 0 | 0 | 0 | 8 | M | 2 |  |  |  | ROZPOCET | 0 | 0 | 0 | 0 | 0 | 4 | 0 | 4 | 1876
| VV |  | Technické parametry viz. D1.4.3-101 Technická zpráva - včetně příloh, D1.4.3-151 Technické podmínky. | [14 empty] | VV | 2 | 1 | True | 0 | ROZPOCET
| VV |  | Zdroj chladu pro VZT, chladivo R410A, napětí 400V | [14 empty] | VV | 2 | 1 | True | 0 | ROZPOCET
| VV |  | Doporučená velikost jištiče 20A. | [14 empty] | VV | 2 | 1 | True | 0 | ROZPOCET
| VV |  | Výparník součástí VZT jednotky. | [14 empty] | VV | 2 | 1 | True | 0 | ROZPOCET
| VV |  | Ocelová konstrukce pro uložení venkovní chladící kondenzační jednotky - dodávka stavby. | [14 empty] | VV | 2 | 1 | True | 0 | ROZPOCET
| VV |  | Profese ELE zajistí silový přívod pro jednotku. | [14 empty] | VV | 2 | 1 | True | 0 | ROZPOCET
| VV |  | Zařízení bude ovládané profesí MaR z jejich rozvaděče, který napájí profese ELE. | [14 empty] | VV | 2 | 1 | True | 0 | ROZPOCET
| VV |  | Viz výkres číslo D1.4.3-3041 | [14 empty] | VV | 2 | 1 | True | 0 | ROZPOCET
| VV |  | Výpočet výměr je zpracován pomocí CAD produktů pro projektování. Postup výpočtu následuje níže. | [14 empty] | VV | 2 | 1 | True | 0 | ROZPOCET
| VV |  | "4.NP="1 |  | 1 | [12 empty] | VV | 2 | 2 | True | 0 | ROZPOCET
| VV |  | Součet |  | 1 | [12 empty] | VV | 2 | 4 | True | 1 | ROZPOCET
939 | K | 751792003 | Montáž ostatních zařízení uložení pro klimatizační jednotky na rovný podklad podstavné konstrukce (1 ks) | kus | 1 |  | 0 | CS ÚRS 2025 02 |  | zákl. přenesená |  | 0 | 0 | 0 | 0 | 0 | 4 | K | 2 |  |  |  | ROZPOCET | 0 | 0 | 0 | 0 | 0 | 4 | 0 | 4 | 1878
| Online PSC |  | https://podminky.urs.cz/item/CS_URS_2025_02/751792003 | [14 empty] | Online PSC | 2
940 | K | 751721117 | Montáž klimatizační jednotky venkovní jednofázové napájení do 8 vnitřních jednotek | kus | 1 |  | 0 | CS ÚRS 2025 02 |  | zákl. přenesená |  | 0 | 0 | 0 | 0 | 0 | 4 | K | 2 |  |  |  | ROZPOCET | 0 | 0 | 0 | 0 | 0 | 4 | 0 | 4 | 1880
| Online PSC |  | https://podminky.urs.cz/item/CS_URS_2025_02/751721117 | [14 empty] | Online PSC | 2
| VV |  | Viz výkres číslo D1.4.3-3041 | [14 empty] | VV | 2 | 1 | True | 0 | ROZPOCET
| VV |  | Výpočet výměr je zpracován pomocí CAD produktů pro projektování. Postup výpočtu následuje níže. | [14 empty] | VV | 2 | 1 | True | 0 | ROZPOCET
| VV |  | "4.NP="1 |  | 1 | [12 empty] | VV | 2 | 2 | True | 0 | ROZPOCET
| VV |  | Součet |  | 1 | [12 empty] | VV | 2 | 4 | True | 1 | ROZPOCET
941 | M | 303CH1.001a | Uzavírací kulový ventil - připojení průměr 19mm; 3/4". D | kus | 2 |  | 0 | vlastní |  | zákl. přenesená |  | 0 | 0 | 0 | 0 | 0 | 8 | M | 2 |  |  |  | ROZPOCET | 0 | 0 | 0 | 0 | 0 | 4 | 0 | 4 | 1882
| VV |  | Viz výkres číslo D1.4.3-3041 | [14 empty] | VV | 2 | 1 | True | 0 | ROZPOCET
| VV |  | Výpočet výměr je zpracován pomocí CAD produktů pro projektování. Postup výpočtu následuje níže. | [14 empty] | VV | 2 | 1 | True | 0 | ROZPOCET
| VV |  | "4.NP="2 |  | 2 | [12 empty] | VV | 2 | 2 | True | 0 | ROZPOCET
| VV |  | Součet |  | 2 | [12 empty] | VV | 2 | 4 | True | 1 | ROZPOCET
942 | M | 303CH1.001b | Filtr vlhkosti-dehydrátor - připojení šroubovací průměr 19mm; 3/4". D | kus | 1 |  | 0 | vlastní |  | zákl. přenesená |  | 0 | 0 | 0 | 0 | 0 | 8 | M | 2 |  |  |  | ROZPOCET | 0 | 0 | 0 | 0 | 0 | 4 | 0 | 4 | 1884
| VV |  | Viz výkres číslo D1.4.3-3041 | [14 empty] | VV | 2 | 1 | True | 0 | ROZPOCET
| VV |  | Výpočet výměr je zpracován pomocí CAD produktů pro projektování. Postup výpočtu následuje níže. | [14 empty] | VV | 2 | 1 | True | 0 | ROZPOCET
| VV |  | "4.NP="1 |  | 1 | [12 empty] | VV | 2 | 2 | True | 0 | ROZPOCET
| VV |  | Součet |  | 1 | [12 empty] | VV | 2 | 4 | True | 1 | ROZPOCET
943 | M | 303CH1.001c | Průhledítko - připojení šroubovací průměr 19mm; 3/4". D | kus | 1 |  | 0 | vlastní |  | zákl. přenesená |  | 0 | 0 | 0 | 0 | 0 | 8 | M | 2 |  |  |  | ROZPOCET | 0 | 0 | 0 | 0 | 0 | 4 | 0 | 4 | 1886
| VV |  | Viz výkres číslo D1.4.3-3041 | [14 empty] | VV | 2 | 1 | True | 0 | ROZPOCET
| VV |  | Výpočet výměr je zpracován pomocí CAD produktů pro projektování. Postup výpočtu následuje níže. | [14 empty] | VV | 2 | 1 | True | 0 | ROZPOCET
| VV |  | "4.NP="1 |  | 1 | [12 empty] | VV | 2 | 2 | True | 0 | ROZPOCET
| VV |  | Součet |  | 1 | [12 empty] | VV | 2 | 4 | True | 1 | ROZPOCET
944 | K | 75179116r02 | Montáž armatur měděného potrubí 19 x 1 | kus | 4 |  | 0 | vlastní |  | zákl. přenesená |  | 0 | 0 | 0 | 0 | 0 | 4 | K | 2 |  |  |  | ROZPOCET | 0 | 0 | 0 | 0 | 0 | 4 | 0 | 4 | 1888
| VV |  | Viz výkres číslo D1.4.3-3041 | [14 empty] | VV | 2 | 1 | True | 0 | ROZPOCET
| VV |  | Výpočet výměr je zpracován pomocí CAD produktů pro projektování. Postup výpočtu následuje níže. | [14 empty] | VV | 2 | 1 | True | 0 | ROZPOCET
| VV |  | "4.NP="2+1+1 |  | 4 | [12 empty] | VV | 2 | 2 | True | 0 | ROZPOCET
| VV |  | Součet |  | 4 | [12 empty] | VV | 2 | 4 | True | 1 | ROZPOCET
945 | M | 303CH1.001d | Izolátor chvění (silentblok) pro uložení venkovní kondenzační jednotky na ocelovou konstrukci. D | kus | 4 |  | 0 | vlastní |  | zákl. přenesená |  | 0 | 0 | 0 | 0 | 0 | 8 | M | 2 |  |  |  | ROZPOCET | 0 | 0 | 0 | 0 | 0 | 4 | 0 | 4 | 1890
| VV |  | Viz výkres číslo D1.4.3-3041 | [14 empty] | VV | 2 | 1 | True | 0 | ROZPOCET
| VV |  | Výpočet výměr je zpracován pomocí CAD produktů pro projektování. Postup výpočtu následuje níže. | [14 empty] | VV | 2 | 1 | True | 0 | ROZPOCET
| VV |  | "4.NP="4 |  | 4 | [12 empty] | VV | 2 | 2 | True | 0 | ROZPOCET
| VV |  | Součet |  | 4 | [12 empty] | VV | 2 | 4 | True | 1 | ROZPOCET
946 | K | 751344172 | Montáž tlumičů tlumiče vibrací pryžového, průměru přes 58 do 186 mm | kus | 4 |  | 0 | CS ÚRS 2025 02 |  | zákl. přenesená |  | 0 | 0 | 0 | 0 | 0 | 4 | K | 2 |  |  |  | ROZPOCET | 0 | 0 | 0 | 0 | 0 | 4 | 0 | 4 | 1892
| Online PSC |  | https://podminky.urs.cz/item/CS_URS_2025_02/751344172 | [14 empty] | Online PSC | 2
| VV |  | Viz výkres číslo D1.4.3-3041 | [14 empty] | VV | 2 | 1 | True | 0 | ROZPOCET
| VV |  | Výpočet výměr je zpracován pomocí CAD produktů pro projektování. Postup výpočtu následuje níže. | [14 empty] | VV | 2 | 1 | True | 0 | ROZPOCET
| VV |  | "4.NP="4 |  | 4 | [12 empty] | VV | 2 | 2 | True | 0 | ROZPOCET
| VV |  | Součet |  | 4 | [12 empty] | VV | 2 | 4 | True | 1 | ROZPOCET
947 | M | 303CH1.101 | Elektronický expanzní ventil. D | kus | 1 |  | 0 | vlastní |  | zákl. přenesená |  | 0 | 0 | 0 | 0 | 0 | 8 | M | 2 |  |  |  | ROZPOCET | 0 | 0 | 0 | 0 | 0 | 4 | 0 | 4 | 1894
| VV |  | Viz výkres číslo D1.4.3-3041 | [14 empty] | VV | 2 | 1 | True | 0 | ROZPOCET
| VV |  | Výpočet výměr je zpracován pomocí CAD produktů pro projektování. Postup výpočtu následuje níže. | [14 empty] | VV | 2 | 1 | True | 0 | ROZPOCET
| VV |  | "4.NP="1 |  | 1 | [12 empty] | VV | 2 | 2 | True | 0 | ROZPOCET
| VV |  | Součet |  | 1 | [12 empty] | VV | 2 | 4 | True | 1 | ROZPOCET
948 | K | 303CH1.101_M | Montáž elektronického expanzního ventilu. M | kus | 1 |  | 0 | vlastní |  | zákl. přenesená |  | 0 | 0 | 0 | 0 | 0 | 4 | K | 2 |  |  |  | ROZPOCET | 0 | 0 | 0 | 0 | 0 | 4 | 0 | 4 | 1896
| VV |  | Viz výkres číslo D1.4.3-3041 | [14 empty] | VV | 2 | 1 | True | 0 | ROZPOCET
| VV |  | Výpočet výměr je zpracován pomocí CAD produktů pro projektování. Postup výpočtu následuje níže. | [14 empty] | VV | 2 | 1 | True | 0 | ROZPOCET
| VV |  | "4.NP="1 |  | 1 | [12 empty] | VV | 2 | 2 | True | 0 | ROZPOCET
| VV |  | Součet |  | 1 | [12 empty] | VV | 2 | 4 | True | 1 | ROZPOCET
949 | M | 303CH1.201 | Řídící modul pro napojení venkovní kondenzační jednotky na VZT jednotku. D | kus | 1 |  | 0 | vlastní |  | zákl. přenesená |  | 0 | 0 | 0 | 0 | 0 | 8 | M | 2 |  |  |  | ROZPOCET | 0 | 0 | 0 | 0 | 0 | 4 | 0 | 4 | 1898
| VV |  | Řídící modul obsahuje veškerou elektroniku, čidla a kabeláž pro připojení na VZT. | [14 empty] | VV | 2 | 1 | True | 0 | ROZPOCET
| VV |  | Viz výkres číslo D1.4.3-3041 | [14 empty] | VV | 2 | 1 | True | 0 | ROZPOCET
| VV |  | Výpočet výměr je zpracován pomocí CAD produktů pro projektování. Postup výpočtu následuje níže. | [14 empty] | VV | 2 | 1 | True | 0 | ROZPOCET
| VV |  | "4.NP="1 |  | 1 | [12 empty] | VV | 2 | 2 | True | 0 | ROZPOCET
| VV |  | Součet |  | 1 | [12 empty] | VV | 2 | 4 | True | 1 | ROZPOCET
950 | K | 303CH1.201_M | Montáž řídícího modulu pro napojení venkovní kondenzační jednotky na VZT jednotku. M | kus | 1 |  | 0 | vlastní |  | zákl. přenesená |  | 0 | 0 | 0 | 0 | 0 | 4 | K | 2 |  |  |  | ROZPOCET | 0 | 0 | 0 | 0 | 0 | 4 | 0 | 4 | 1900
| VV |  | Viz výkres číslo D1.4.3-3041 | [14 empty] | VV | 2 | 1 | True | 0 | ROZPOCET
| VV |  | Výpočet výměr je zpracován pomocí CAD produktů pro projektování. Postup výpočtu následuje níže. | [14 empty] | VV | 2 | 1 | True | 0 | ROZPOCET
| VV |  | "4.NP="1 |  | 1 | [12 empty] | VV | 2 | 2 | True | 0 | ROZPOCET
| VV |  | Součet |  | 1 | [12 empty] | VV | 2 | 4 | True | 1 | ROZPOCET
951 | M | 303CH1.301 | Kabelový ovladač s ČJ a barevným displejem, včetně prokabelování. D | kus | 1 |  | 0 | vlastní |  | zákl. přenesená |  | 0 | 0 | 0 | 0 | 0 | 8 | M | 2 |  |  |  | ROZPOCET | 0 | 0 | 0 | 0 | 0 | 4 | 0 | 4 | 1902
| VV |  | Ovladač pro možný náhled na stav a zjištění chyby přímo u zařízení, není nutný pro provoz zařízení. | [14 empty] | VV | 2 | 1 | True | 0 | ROZPOCET
| VV |  | Viz výkres číslo D1.4.3-3041 | [14 empty] | VV | 2 | 1 | True | 0 | ROZPOCET
| VV |  | Výpočet výměr je zpracován pomocí CAD produktů pro projektování. Postup výpočtu následuje níže. | [14 empty] | VV | 2 | 1 | True | 0 | ROZPOCET
| VV |  | "4.NP="1 |  | 1 | [12 empty] | VV | 2 | 2 | True | 0 | ROZPOCET
| VV |  | Součet |  | 1 | [12 empty] | VV | 2 | 4 | True | 1 | ROZPOCET
952 | K | 303CH1.301_M | Montáž kabelového ovladače s ČJ a barevným displejem, včetně prokabelování. M | kus | 1 |  | 0 | vlastní |  | zákl. přenesená |  | 0 | 0 | 0 | 0 | 0 | 4 | K | 2 |  |  |  | ROZPOCET | 0 | 0 | 0 | 0 | 0 | 4 | 0 | 4 | 1904
| VV |  | Viz výkres číslo D1.4.3-3041 | [14 empty] | VV | 2 | 1 | True | 0 | ROZPOCET
| VV |  | Výpočet výměr je zpracován pomocí CAD produktů pro projektování. Postup výpočtu následuje níže. | [14 empty] | VV | 2 | 1 | True | 0 | ROZPOCET
| VV |  | "4.NP="1 |  | 1 | [12 empty] | VV | 2 | 2 | True | 0 | ROZPOCET
| VV |  | Součet |  | 1 | [12 empty] | VV | 2 | 4 | True | 1 | ROZPOCET
953 | M | 303CH1.702 | Ochranné pletivo proti ptactvu pro místo napojení CU potrubí na venkovní chladící jednotku. D | m2 | 1 |  | 0 | vlastní |  | zákl. přenesená |  | 0 | 0 | 0 | 0 | 0 | 8 | M | 2 |  |  |  | ROZPOCET | 0 | 0 | 0 | 0 | 0 | 4 | 0 | 4 | 1908
| VV |  | Viz výkres číslo D1.4.3-3041 | [14 empty] | VV | 2 | 1 | True | 0 | ROZPOCET
| VV |  | Výpočet výměr je zpracován pomocí CAD produktů pro projektování. Postup výpočtu následuje níže. | [14 empty] | VV | 2 | 1 | True | 0 | ROZPOCET
| VV |  | "4.NP="1 |  | 1 | [12 empty] | VV | 2 | 2 | True | 0 | ROZPOCET
| VV |  | Součet |  | 1 | [12 empty] | VV | 2 | 4 | True | 1 | ROZPOCET
954 | K | 303CH1.702_M | Montáž ochranného pletiva proti ptactvu pro místo napojení CU potrubí na venkovní chladící jednotku. M | m2 | 1 |  | 0 | vlastní |  | zákl. přenesená |  | 0 | 0 | 0 | 0 | 0 | 4 | K | 2 |  |  |  | ROZPOCET | 0 | 0 | 0 | 0 | 0 | 4 | 0 | 4 | 1910
| VV |  | Viz výkres číslo D1.4.3-3041 | [14 empty] | VV | 2 | 1 | True | 0 | ROZPOCET
| VV |  | Výpočet výměr je zpracován pomocí CAD produktů pro projektování. Postup výpočtu následuje níže. | [14 empty] | VV | 2 | 1 | True | 0 | ROZPOCET
| VV |  | "4.NP="1 |  | 1 | [12 empty] | VV | 2 | 2 | True | 0 | ROZPOCET
| VV |  | Součet |  | 1 | [12 empty] | VV | 2 | 4 | True | 1 | ROZPOCET
955 | K | 751791112 | Montáž napojovacího potrubí měděného předizolovaného, D mm (" x tl. stěny) 10 (3/8" x 0,8) | m | 15.7 |  | 0 | CS ÚRS 2025 02 |  | zákl. přenesená |  | 0 | 0 | 0 | 0 | 0 | 4 | K | 2 |  |  |  | ROZPOCET | 0 | 0 | 0 | 0 | 0 | 4 | 0 | 4 | 1912
| Online PSC |  | https://podminky.urs.cz/item/CS_URS_2025_02/751791112 | [14 empty] | Online PSC | 2
| VV |  | Viz výkres číslo D1.4.3-3041 | [14 empty] | VV | 2 | 1 | True | 0 | ROZPOCET
| VV |  | Výpočet výměr je zpracován pomocí CAD produktů pro projektování. Postup výpočtu následuje níže. | [14 empty] | VV | 2 | 1 | True | 0 | ROZPOCET
| VV |  | "4.NP="15,7 |  | 15.7 | [12 empty] | VV | 2 | 2 | True | 0 | ROZPOCET
| VV |  | Součet |  | 15.7 | [12 empty] | VV | 2 | 4 | True | 1 | ROZPOCET
956 | M | 303CH1.801_M | Montáž předizolovaného Cu potrubí 9,52mm; 3/8" x 1,0mm. M | m | 15.7 |  | 0 | vlastní |  | zákl. přenesená |  | 0 | 0 | 0 | 0 | 0 | 8 | M | 2 |  |  |  | ROZPOCET | 0 | 0 | 0 | 0 | 0 | 4 | 0 | 4 | 1914
| VV |  | Viz výkres číslo D1.4.3-3041 | [14 empty] | VV | 2 | 1 | True | 0 | ROZPOCET
| VV |  | Výpočet výměr je zpracován pomocí CAD produktů pro projektování. Postup výpočtu následuje níže. | [14 empty] | VV | 2 | 1 | True | 0 | ROZPOCET
| VV |  | "4.NP="15,7 |  | 15.7 | [12 empty] | VV | 2 | 2 | True | 0 | ROZPOCET
| VV |  | Součet |  | 15.7 | [12 empty] | VV | 2 | 4 | True | 1 | ROZPOCET
957 | M | 303CH1.802 | Předizolované Cu potrubí 19,05mm; 3/4" x 1,0mm. D | m | 15.5 |  | 0 | vlastní |  | zákl. přenesená |  | 0 | 0 | 0 | 0 | 0 | 8 | M | 2 |  |  |  | ROZPOCET | 0 | 0 | 0 | 0 | 0 | 4 | 0 | 4 | 1916
| VV |  | Viz výkres číslo D1.4.3-3041 | [14 empty] | VV | 2 | 1 | True | 0 | ROZPOCET
| VV |  | Výpočet výměr je zpracován pomocí CAD produktů pro projektování. Postup výpočtu následuje níže. | [14 empty] | VV | 2 | 1 | True | 0 | ROZPOCET
| VV |  | "4.NP="15,5 |  | 15.5 | [12 empty] | VV | 2 | 2 | True | 0 | ROZPOCET
| VV |  | Součet |  | 15.5 | [12 empty] | VV | 2 | 4 | True | 1 | ROZPOCET
958 | K | 751791115 | Montáž napojovacího potrubí měděného předizolovaného, D mm (" x tl. stěny) 18 (3/4" x 1,0) | m | 15.5 |  | 0 | CS ÚRS 2025 02 |  | zákl. přenesená |  | 0 | 0 | 0 | 0 | 0 | 4 | K | 2 |  |  |  | ROZPOCET | 0 | 0 | 0 | 0 | 0 | 4 | 0 | 4 | 1918
| Online PSC |  | https://podminky.urs.cz/item/CS_URS_2025_02/751791115 | [14 empty] | Online PSC | 2
| VV |  | Viz výkres číslo D1.4.3-3041 | [14 empty] | VV | 2 | 1 | True | 0 | ROZPOCET
| VV |  | Výpočet výměr je zpracován pomocí CAD produktů pro projektování. Postup výpočtu následuje níže. | [14 empty] | VV | 2 | 1 | True | 0 | ROZPOCET
| VV |  | "4.NP="15,5 |  | 15.5 | [12 empty] | VV | 2 | 2 | True | 0 | ROZPOCET
| VV |  | Součet |  | 15.5 | [12 empty] | VV | 2 | 4 | True | 1 | ROZPOCET
959 | M | 303CH1.803 | Komunikační kabeláž. D | m | 15.7 |  | 0 | vlastní |  | zákl. přenesená |  | 0 | 0 | 0 | 0 | 0 | 8 | M | 2 |  |  |  | ROZPOCET | 0 | 0 | 0 | 0 | 0 | 4 | 0 | 4 | 1920
| VV |  | Sdělovací propojovací kabel určený pro přenos signálů a dat v měřicích, řídicích, signálních nebo datových systémech. | [14 empty] | VV | 2 | 1 | True | 0 | ROZPOCET
| VV |  | Složen ze stočených párů stíněných jednostranně laminovanou polyesterovou fólií a příložným drátem. | [14 empty] | VV | 2 | 1 | True | 0 | ROZPOCET
| VV |  | Viz výkres číslo D1.4.3-3041 | [14 empty] | VV | 2 | 1 | True | 0 | ROZPOCET
| VV |  | Výpočet výměr je zpracován pomocí CAD produktů pro projektování. Postup výpočtu následuje níže. | [14 empty] | VV | 2 | 1 | True | 0 | ROZPOCET
| VV |  | "4.NP="15,7 |  | 15.7 | [12 empty] | VV | 2 | 2 | True | 0 | ROZPOCET
| VV |  | Součet |  | 15.7 | [12 empty] | VV | 2 | 4 | True | 1 | ROZPOCET
960 | K | 303CH1.803_M | Montáž komunikační kabeláže. M | m | 15.7 |  | 0 | vlastní |  | zákl. přenesená |  | 0 | 0 | 0 | 0 | 0 | 4 | K | 2 |  |  |  | ROZPOCET | 0 | 0 | 0 | 0 | 0 | 4 | 0 | 4 | 1922
| VV |  | Viz výkres číslo D1.4.3-3041 | [14 empty] | VV | 2 | 1 | True | 0 | ROZPOCET
| VV |  | Výpočet výměr je zpracován pomocí CAD produktů pro projektování. Postup výpočtu následuje níže. | [14 empty] | VV | 2 | 1 | True | 0 | ROZPOCET
| VV |  | "4.NP="15,7 |  | 15.7 | [12 empty] | VV | 2 | 2 | True | 0 | ROZPOCET
| VV |  | Součet |  | 15.7 | [12 empty] | VV | 2 | 4 | True | 1 | ROZPOCET
961 | M | 303CH1.901 | Chladivo R410A k doplnění systému. D | kg | 0.5 |  | 0 | vlastní |  | zákl. přenesená |  | 0 | 0 | 0 | 0 | 0 | 8 | M | 2 |  |  |  | ROZPOCET | 0 | 0 | 0 | 0 | 0 | 4 | 0 | 4 | 1924
| VV |  | Viz výkres číslo D1.4.3-3041 | [14 empty] | VV | 2 | 1 | True | 0 | ROZPOCET
| VV |  | Výpočet výměr je zpracován pomocí CAD produktů pro projektování. Postup výpočtu následuje níže. | [14 empty] | VV | 2 | 1 | True | 0 | ROZPOCET
| VV |  | "4.NP="0,5 |  | 0.5 | [12 empty] | VV | 2 | 2 | True | 0 | ROZPOCET
| VV |  | Součet |  | 0.5 | [12 empty] | VV | 2 | 4 | True | 1 | ROZPOCET
962 | K | 751793001 | Doplnění chladiva do systému | kg | 0.5 |  | 0 | CS ÚRS 2025 02 |  | zákl. přenesená |  | 0 | 0 | 0 | 0 | 0 | 4 | K | 2 |  |  |  | ROZPOCET | 0 | 0 | 0 | 0 | 0 | 4 | 0 | 4 | 1926
| Online PSC |  | https://podminky.urs.cz/item/CS_URS_2025_02/751793001 | [14 empty] | Online PSC | 2
| VV |  | Viz výkres číslo D1.4.3-3041 | [14 empty] | VV | 2 | 1 | True | 0 | ROZPOCET
| VV |  | Výpočet výměr je zpracován pomocí CAD produktů pro projektování. Postup výpočtu následuje níže. | [14 empty] | VV | 2 | 1 | True | 0 | ROZPOCET
| VV |  | "4.NP="0,5 |  | 0.5 | [12 empty] | VV | 2 | 2 | True | 0 | ROZPOCET
| VV |  | Součet |  | 0.5 | [12 empty] | VV | 2 | 4 | True | 1 | ROZPOCET
963 | K | HZS3212 | Hodinové zúčtovací sazby montáží technologických zařízení na stavebních objektech montér vzduchotechniky odborný | hod | 60 |  | 0 | CS ÚRS 2025 02 |  | zákl. přenesená |  | 0 | 0 | 0 | 0 | 0 | 4 | K | 2 |  |  |  | ROZPOCET | 0 | 0 | 0 | 0 | 0 | 4 | 0 | 4 | 313057406
| Online PSC |  | https://podminky.urs.cz/item/CS_URS_2025_02/HZS3212 | [14 empty] | Online PSC | 2
| VV |  | Zkoušky těsnosti přetlakem, podtlakem (vakuováním) a detektorem | [14 empty] | VV | 2 | 1 | True | 0 | ROZPOCET
| VV |  | . | [14 empty] | VV | 2 | 1 | True | 0 | ROZPOCET
| VV |  | Viz výkres číslo D1.4.3-3041 | [14 empty] | VV | 2 | 1 | True | 0 | ROZPOCET
| VV |  | Výpočet výměr je zpracován pomocí CAD produktů pro projektování. Postup výpočtu následuje níže. | [14 empty] | VV | 2 | 1 | True | 0 | ROZPOCET
| VV |  | "4.NP="1*10 |  | 10 | [12 empty] | VV | 2 | 2 | True | 0 | ROZPOCET
| VV |  | Viz výkres číslo D1.4.3-3041 | [14 empty] | VV | 2 | 1 | True | 0 | ROZPOCET
| VV |  | Výpočet výměr je zpracován pomocí CAD produktů pro projektování. Postup výpočtu následuje níže. | [14 empty] | VV | 2 | 1 | True | 0 | ROZPOCET
| VV |  | "4.NP="2,5*10 |  | 25 | [12 empty] | VV | 2 | 2 | True | 0 | ROZPOCET
| VV |  | Viz výkres číslo D1.4.3-3041 | [14 empty] | VV | 2 | 1 | True | 0 | ROZPOCET
| VV |  | Výpočet výměr je zpracován pomocí CAD produktů pro projektování. Postup výpočtu následuje níže. | [14 empty] | VV | 2 | 1 | True | 0 | ROZPOCET
| VV |  | "4.NP="2,5*10 |  | 25 | [12 empty] | VV | 2 | 2 | True | 0 | ROZPOCET
| VV |  | Součet |  | 60 | [12 empty] | VV | 2 | 4 | True | 1 | ROZPOCET
964 | K | HZS2492 | Hodinové zúčtovací sazby profesí PSV zednické výpomoci a pomocné práce PSV pomocný dělník PSV | hod | 3 |  | 0 | CS ÚRS 2025 02 |  | zákl. přenesená |  | 0 | 0 | 0 | 0 | 0 | 512 | K | 2 |  |  |  | ROZPOCET | 0 | 0 | 0 | 0 | 0 | 4 | 0 | 512 | -1406293531
| Online PSC |  | https://podminky.urs.cz/item/CS_URS_2025_02/HZS2492 | [14 empty] | Online PSC | 2
| VV |  | Zařízení č. 303CH1 - Zázemí zákrokových sálů - chlazení 1 | [14 empty] | VV | 2 | 1 | True | 0 | ROZPOCET
| VV |  | zednické výpomoci vrty, prostupy, drážky, přípomoci během transportu potrubí, koordinace vůči ostatním profesím, koordinace při etapizaci prací | [14 empty] | VV | 2 | 1 | True | 0 | ROZPOCET
| VV |  | 3,0 |  | 3 | [12 empty] | VV | 2 | 2 | True | 1 | ROZPOCET
| D | D25 | A.2.4.2.1.24: Zařízení č. 303CH2 - Zázemí zákrokových sálů - chlazení 2 |  |  |  | 0 |  |  |  |  | 0 |  | 0 |  | 0 | 1 | D | 1 |  |  |  | ROZPOCET | [6 empty] | 0
965 | M | 303CH2.001 | Venkovní chladící kondenzační jednotka Qch nominální = 15,5kW. Požadovaný chladící výkon Qch = 15,5kW. D | kus | 1 |  | 0 | vlastní |  | zákl. přenesená |  | 0 | 0 | 0 | 0 | 0 | 8 | M | 2 |  |  |  | ROZPOCET | 0 | 0 | 0 | 0 | 0 | 4 | 0 | 4 | 1930
| VV |  | Technické parametry viz. D1.4.3-101 Technická zpráva - včetně příloh, D1.4.3-151 Technické podmínky. | [14 empty] | VV | 2 | 1 | True | 0 | ROZPOCET
| VV |  | Zdroj chladu pro VZT, chladivo R410A, napětí 400V | [14 empty] | VV | 2 | 1 | True | 0 | ROZPOCET
| VV |  | Doporučená velikost jištiče 20A. | [14 empty] | VV | 2 | 1 | True | 0 | ROZPOCET
| VV |  | Výparník součástí VZT jednotky. | [14 empty] | VV | 2 | 1 | True | 0 | ROZPOCET
| VV |  | Ocelová konstrukce pro uložení venkovní chladící kondenzační jednotky - dodávka stavby. | [14 empty] | VV | 2 | 1 | True | 0 | ROZPOCET
| VV |  | Profese ELE zajistí silový přívod pro jednotku. | [14 empty] | VV | 2 | 1 | True | 0 | ROZPOCET
| VV |  | Zařízení bude ovládané profesí MaR z jejich rozvaděče, který napájí profese ELE. | [14 empty] | VV | 2 | 1 | True | 0 | ROZPOCET
| VV |  | Viz výkres číslo D1.4.3-3041 | [14 empty] | VV | 2 | 1 | True | 0 | ROZPOCET
| VV |  | Výpočet výměr je zpracován pomocí CAD produktů pro projektování. Postup výpočtu následuje níže. | [14 empty] | VV | 2 | 1 | True | 0 | ROZPOCET
| VV |  | "4.NP="1 |  | 1 | [12 empty] | VV | 2 | 2 | True | 0 | ROZPOCET
| VV |  | Součet |  | 1 | [12 empty] | VV | 2 | 4 | True | 1 | ROZPOCET
966 | K | 751792003 | Montáž ostatních zařízení uložení pro klimatizační jednotky na rovný podklad podstavné konstrukce (1 ks) | kus | 1 |  | 0 | CS ÚRS 2025 02 |  | zákl. přenesená |  | 0 | 0 | 0 | 0 | 0 | 4 | K | 2 |  |  |  | ROZPOCET | 0 | 0 | 0 | 0 | 0 | 4 | 0 | 4 | 1932
| Online PSC |  | https://podminky.urs.cz/item/CS_URS_2025_02/751792003 | [14 empty] | Online PSC | 2
967 | K | 751721117 | Montáž klimatizační jednotky venkovní jednofázové napájení do 8 vnitřních jednotek | kus | 1 |  | 0 | CS ÚRS 2025 02 |  | zákl. přenesená |  | 0 | 0 | 0 | 0 | 0 | 4 | K | 2 |  |  |  | ROZPOCET | 0 | 0 | 0 | 0 | 0 | 4 | 0 | 4 | 1934
| Online PSC |  | https://podminky.urs.cz/item/CS_URS_2025_02/751721117 | [14 empty] | Online PSC | 2
| VV |  | Viz výkres číslo D1.4.3-3041 | [14 empty] | VV | 2 | 1 | True | 0 | ROZPOCET
| VV |  | Výpočet výměr je zpracován pomocí CAD produktů pro projektování. Postup výpočtu následuje níže. | [14 empty] | VV | 2 | 1 | True | 0 | ROZPOCET
| VV |  | "4.NP="1 |  | 1 | [12 empty] | VV | 2 | 2 | True | 0 | ROZPOCET
| VV |  | Součet |  | 1 | [12 empty] | VV | 2 | 4 | True | 1 | ROZPOCET
968 | M | 303CH2.001a | Uzavírací kulový ventil - připojení průměr 19mm; 3/4". D | kus | 2 |  | 0 | vlastní |  | zákl. přenesená |  | 0 | 0 | 0 | 0 | 0 | 8 | M | 2 |  |  |  | ROZPOCET | 0 | 0 | 0 | 0 | 0 | 4 | 0 | 4 | 1936
| VV |  | Viz výkres číslo D1.4.3-3041 | [14 empty] | VV | 2 | 1 | True | 0 | ROZPOCET
| VV |  | Výpočet výměr je zpracován pomocí CAD produktů pro projektování. Postup výpočtu následuje níže. | [14 empty] | VV | 2 | 1 | True | 0 | ROZPOCET
| VV |  | "4.NP="2 |  | 2 | [12 empty] | VV | 2 | 2 | True | 0 | ROZPOCET
| VV |  | Součet |  | 2 | [12 empty] | VV | 2 | 4 | True | 1 | ROZPOCET
969 | M | 303CH2.001b | Filtr vlhkosti-dehydrátor - připojení šroubovací průměr 19mm; 3/4". D | kus | 1 |  | 0 | vlastní |  | zákl. přenesená |  | 0 | 0 | 0 | 0 | 0 | 8 | M | 2 |  |  |  | ROZPOCET | 0 | 0 | 0 | 0 | 0 | 4 | 0 | 4 | 1938
| VV |  | Viz výkres číslo D1.4.3-3041 | [14 empty] | VV | 2 | 1 | True | 0 | ROZPOCET
| VV |  | Výpočet výměr je zpracován pomocí CAD produktů pro projektování. Postup výpočtu následuje níže. | [14 empty] | VV | 2 | 1 | True | 0 | ROZPOCET
| VV |  | "4.NP="1 |  | 1 | [12 empty] | VV | 2 | 2 | True | 0 | ROZPOCET
| VV |  | Součet |  | 1 | [12 empty] | VV | 2 | 4 | True | 1 | ROZPOCET
970 | M | 303CH2.001c | Průhledítko - připojení šroubovací průměr 19mm; 3/4". D | kus | 1 |  | 0 | vlastní |  | zákl. přenesená |  | 0 | 0 | 0 | 0 | 0 | 8 | M | 2 |  |  |  | ROZPOCET | 0 | 0 | 0 | 0 | 0 | 4 | 0 | 4 | 1940
| VV |  | Viz výkres číslo D1.4.3-3041 | [14 empty] | VV | 2 | 1 | True | 0 | ROZPOCET
| VV |  | Výpočet výměr je zpracován pomocí CAD produktů pro projektování. Postup výpočtu následuje níže. | [14 empty] | VV | 2 | 1 | True | 0 | ROZPOCET
| VV |  | "4.NP="1 |  | 1 | [12 empty] | VV | 2 | 2 | True | 0 | ROZPOCET
| VV |  | Součet |  | 1 | [12 empty] | VV | 2 | 4 | True | 1 | ROZPOCET
971 | K | 75179116r02 | Montáž armatur měděného potrubí 19 x 1 | kus | 4 |  | 0 | vlastní |  | zákl. přenesená |  | 0 | 0 | 0 | 0 | 0 | 4 | K | 2 |  |  |  | ROZPOCET | 0 | 0 | 0 | 0 | 0 | 4 | 0 | 4 | 1942
| VV |  | Viz výkres číslo D1.4.3-3041 | [14 empty] | VV | 2 | 1 | True | 0 | ROZPOCET
| VV |  | Výpočet výměr je zpracován pomocí CAD produktů pro projektování. Postup výpočtu následuje níže. | [14 empty] | VV | 2 | 1 | True | 0 | ROZPOCET
| VV |  | "4.NP="2+1+1 |  | 4 | [12 empty] | VV | 2 | 2 | True | 0 | ROZPOCET
| VV |  | Součet |  | 4 | [12 empty] | VV | 2 | 4 | True | 1 | ROZPOCET
972 | M | 303CH2.001d | Izolátor chvění (silentblok) pro uložení venkovní kondenzační jednotky na ocelovou konstrukci. D | kus | 4 |  | 0 | vlastní |  | zákl. přenesená |  | 0 | 0 | 0 | 0 | 0 | 8 | M | 2 |  |  |  | ROZPOCET | 0 | 0 | 0 | 0 | 0 | 4 | 0 | 4 | 1944
| VV |  | Viz výkres číslo D1.4.3-3041 | [14 empty] | VV | 2 | 1 | True | 0 | ROZPOCET
| VV |  | Výpočet výměr je zpracován pomocí CAD produktů pro projektování. Postup výpočtu následuje níže. | [14 empty] | VV | 2 | 1 | True | 0 | ROZPOCET
| VV |  | "4.NP="4 |  | 4 | [12 empty] | VV | 2 | 2 | True | 0 | ROZPOCET
| VV |  | Součet |  | 4 | [12 empty] | VV | 2 | 4 | True | 1 | ROZPOCET
973 | K | 751344172 | Montáž tlumičů tlumiče vibrací pryžového, průměru přes 58 do 186 mm | kus | 4 |  | 0 | CS ÚRS 2025 02 |  | zákl. přenesená |  | 0 | 0 | 0 | 0 | 0 | 4 | K | 2 |  |  |  | ROZPOCET | 0 | 0 | 0 | 0 | 0 | 4 | 0 | 4 | 1946
| Online PSC |  | https://podminky.urs.cz/item/CS_URS_2025_02/751344172 | [14 empty] | Online PSC | 2
| VV |  | Viz výkres číslo D1.4.3-3041 | [14 empty] | VV | 2 | 1 | True | 0 | ROZPOCET
| VV |  | Výpočet výměr je zpracován pomocí CAD produktů pro projektování. Postup výpočtu následuje níže. | [14 empty] | VV | 2 | 1 | True | 0 | ROZPOCET
| VV |  | "4.NP="4 |  | 4 | [12 empty] | VV | 2 | 2 | True | 0 | ROZPOCET
| VV |  | Součet |  | 4 | [12 empty] | VV | 2 | 4 | True | 1 | ROZPOCET
974 | M | 303CH2.101 | Elektronický expanzní ventil. D | kus | 1 |  | 0 | vlastní |  | zákl. přenesená |  | 0 | 0 | 0 | 0 | 0 | 8 | M | 2 |  |  |  | ROZPOCET | 0 | 0 | 0 | 0 | 0 | 4 | 0 | 4 | 1948
| VV |  | Viz výkres číslo D1.4.3-3041 | [14 empty] | VV | 2 | 1 | True | 0 | ROZPOCET
| VV |  | Výpočet výměr je zpracován pomocí CAD produktů pro projektování. Postup výpočtu následuje níže. | [14 empty] | VV | 2 | 1 | True | 0 | ROZPOCET
| VV |  | "4.NP="1 |  | 1 | [12 empty] | VV | 2 | 2 | True | 0 | ROZPOCET
| VV |  | Součet |  | 1 | [12 empty] | VV | 2 | 4 | True | 1 | ROZPOCET
975 | K | 303CH2.101_M | Montáž elektronického expanzního ventilu. M | kus | 1 |  | 0 | vlastní |  | zákl. přenesená |  | 0 | 0 | 0 | 0 | 0 | 4 | K | 2 |  |  |  | ROZPOCET | 0 | 0 | 0 | 0 | 0 | 4 | 0 | 4 | 1950
| VV |  | Viz výkres číslo D1.4.3-3041 | [14 empty] | VV | 2 | 1 | True | 0 | ROZPOCET
| VV |  | Výpočet výměr je zpracován pomocí CAD produktů pro projektování. Postup výpočtu následuje níže. | [14 empty] | VV | 2 | 1 | True | 0 | ROZPOCET
| VV |  | "4.NP="1 |  | 1 | [12 empty] | VV | 2 | 2 | True | 0 | ROZPOCET
| VV |  | Součet |  | 1 | [12 empty] | VV | 2 | 4 | True | 1 | ROZPOCET
976 | M | 303CH2.201 | Řídící modul pro napojení venkovní kondenzační jednotky na VZT jednotku. D | kus | 1 |  | 0 | vlastní |  | zákl. přenesená |  | 0 | 0 | 0 | 0 | 0 | 8 | M | 2 |  |  |  | ROZPOCET | 0 | 0 | 0 | 0 | 0 | 4 | 0 | 4 | 1952
| VV |  | Řídící modul obsahuje veškerou elektroniku, čidla a kabeláž pro připojení na VZT. | [14 empty] | VV | 2 | 1 | True | 0 | ROZPOCET
| VV |  | Viz výkres číslo D1.4.3-3041 | [14 empty] | VV | 2 | 1 | True | 0 | ROZPOCET
| VV |  | Výpočet výměr je zpracován pomocí CAD produktů pro projektování. Postup výpočtu následuje níže. | [14 empty] | VV | 2 | 1 | True | 0 | ROZPOCET
| VV |  | "4.NP="1 |  | 1 | [12 empty] | VV | 2 | 2 | True | 0 | ROZPOCET
| VV |  | Součet |  | 1 | [12 empty] | VV | 2 | 4 | True | 1 | ROZPOCET
977 | K | 303CH2.201_M | Montáž řídícího modulu pro napojení venkovní kondenzační jednotky na VZT jednotku. M | kus | 1 |  | 0 | vlastní |  | zákl. přenesená |  | 0 | 0 | 0 | 0 | 0 | 4 | K | 2 |  |  |  | ROZPOCET | 0 | 0 | 0 | 0 | 0 | 4 | 0 | 4 | 1954
| VV |  | Viz výkres číslo D1.4.3-3041 | [14 empty] | VV | 2 | 1 | True | 0 | ROZPOCET
| VV |  | Výpočet výměr je zpracován pomocí CAD produktů pro projektování. Postup výpočtu následuje níže. | [14 empty] | VV | 2 | 1 | True | 0 | ROZPOCET
| VV |  | "4.NP="1 |  | 1 | [12 empty] | VV | 2 | 2 | True | 0 | ROZPOCET
| VV |  | Součet |  | 1 | [12 empty] | VV | 2 | 4 | True | 1 | ROZPOCET
978 | M | 303CH2.301 | Kabelový ovladač s ČJ a barevným displejem, včetně prokabelování. D | kus | 1 |  | 0 | vlastní |  | zákl. přenesená |  | 0 | 0 | 0 | 0 | 0 | 8 | M | 2 |  |  |  | ROZPOCET | 0 | 0 | 0 | 0 | 0 | 4 | 0 | 4 | 1956
| VV |  | Ovladač pro možný náhled na stav a zjištění chyby přímo u zařízení, není nutný pro provoz zařízení. | [14 empty] | VV | 2 | 1 | True | 0 | ROZPOCET
| VV |  | Viz výkres číslo D1.4.3-3041 | [14 empty] | VV | 2 | 1 | True | 0 | ROZPOCET
| VV |  | Výpočet výměr je zpracován pomocí CAD produktů pro projektování. Postup výpočtu následuje níže. | [14 empty] | VV | 2 | 1 | True | 0 | ROZPOCET
| VV |  | "4.NP="1 |  | 1 | [12 empty] | VV | 2 | 2 | True | 0 | ROZPOCET
| VV |  | Součet |  | 1 | [12 empty] | VV | 2 | 4 | True | 1 | ROZPOCET
979 | K | 303CH2.301_M | Montáž kabelového ovladače s ČJ a barevným displejem, včetně prokabelování. M | kus | 1 |  | 0 | vlastní |  | zákl. přenesená |  | 0 | 0 | 0 | 0 | 0 | 4 | K | 2 |  |  |  | ROZPOCET | 0 | 0 | 0 | 0 | 0 | 4 | 0 | 4 | 1958
| VV |  | Viz výkres číslo D1.4.3-3041 | [14 empty] | VV | 2 | 1 | True | 0 | ROZPOCET
| VV |  | Výpočet výměr je zpracován pomocí CAD produktů pro projektování. Postup výpočtu následuje níže. | [14 empty] | VV | 2 | 1 | True | 0 | ROZPOCET
| VV |  | "4.NP="1 |  | 1 | [12 empty] | VV | 2 | 2 | True | 0 | ROZPOCET
| VV |  | Součet |  | 1 | [12 empty] | VV | 2 | 4 | True | 1 | ROZPOCET
980 | M | 303CH2.702 | Ochranné pletivo proti ptactvu pro místo napojení CU potrubí na venkovní chladící jednotku. D | m2 | 1 |  | 0 | vlastní |  | zákl. přenesená |  | 0 | 0 | 0 | 0 | 0 | 8 | M | 2 |  |  |  | ROZPOCET | 0 | 0 | 0 | 0 | 0 | 4 | 0 | 4 | 1962
| VV |  | Viz výkres číslo D1.4.3-3041 | [14 empty] | VV | 2 | 1 | True | 0 | ROZPOCET
| VV |  | Výpočet výměr je zpracován pomocí CAD produktů pro projektování. Postup výpočtu následuje níže. | [14 empty] | VV | 2 | 1 | True | 0 | ROZPOCET
| VV |  | "4.NP="1 |  | 1 | [12 empty] | VV | 2 | 2 | True | 0 | ROZPOCET
| VV |  | Součet |  | 1 | [12 empty] | VV | 2 | 4 | True | 1 | ROZPOCET
981 | K | 303CH2.702_M | Montáž ochranného pletiva proti ptactvu pro místo napojení CU potrubí na venkovní chladící jednotku. M | m2 | 1 |  | 0 | vlastní |  | zákl. přenesená |  | 0 | 0 | 0 | 0 | 0 | 4 | K | 2 |  |  |  | ROZPOCET | 0 | 0 | 0 | 0 | 0 | 4 | 0 | 4 | 1964
| VV |  | Viz výkres číslo D1.4.3-3041 | [14 empty] | VV | 2 | 1 | True | 0 | ROZPOCET
| VV |  | Výpočet výměr je zpracován pomocí CAD produktů pro projektování. Postup výpočtu následuje níže. | [14 empty] | VV | 2 | 1 | True | 0 | ROZPOCET
| VV |  | "4.NP="1 |  | 1 | [12 empty] | VV | 2 | 2 | True | 0 | ROZPOCET
| VV |  | Součet |  | 1 | [12 empty] | VV | 2 | 4 | True | 1 | ROZPOCET
982 | K | 751791112 | Montáž napojovacího potrubí měděného předizolovaného, D mm (" x tl. stěny) 10 (3/8" x 0,8) | m | 13.6 |  | 0 | CS ÚRS 2025 02 |  | zákl. přenesená |  | 0 | 0 | 0 | 0 | 0 | 4 | K | 2 |  |  |  | ROZPOCET | 0 | 0 | 0 | 0 | 0 | 4 | 0 | 4 | 1966
| Online PSC |  | https://podminky.urs.cz/item/CS_URS_2025_02/751791112 | [14 empty] | Online PSC | 2
| VV |  | Viz výkres číslo D1.4.3-3041 | [14 empty] | VV | 2 | 1 | True | 0 | ROZPOCET
| VV |  | Výpočet výměr je zpracován pomocí CAD produktů pro projektování. Postup výpočtu následuje níže. | [14 empty] | VV | 2 | 1 | True | 0 | ROZPOCET
| VV |  | "4.NP="13,6 |  | 13.6 | [12 empty] | VV | 2 | 2 | True | 0 | ROZPOCET
| VV |  | Součet |  | 13.6 | [12 empty] | VV | 2 | 4 | True | 1 | ROZPOCET
983 | M | 303CH2.801_M | Montáž předizolovaného Cu potrubí 9,52mm; 3/8" x 1,0mm. M | m | 13.6 |  | 0 | vlastní |  | zákl. přenesená |  | 0 | 0 | 0 | 0 | 0 | 8 | M | 2 |  |  |  | ROZPOCET | 0 | 0 | 0 | 0 | 0 | 4 | 0 | 4 | 1968
| VV |  | Viz výkres číslo D1.4.3-3041 | [14 empty] | VV | 2 | 1 | True | 0 | ROZPOCET
| VV |  | Výpočet výměr je zpracován pomocí CAD produktů pro projektování. Postup výpočtu následuje níže. | [14 empty] | VV | 2 | 1 | True | 0 | ROZPOCET
| VV |  | "4.NP="13,6 |  | 13.6 | [12 empty] | VV | 2 | 2 | True | 0 | ROZPOCET
| VV |  | Součet |  | 13.6 | [12 empty] | VV | 2 | 4 | True | 1 | ROZPOCET
984 | M | 303CH2.802 | Předizolované Cu potrubí 19,05mm; 3/4" x 1,0mm. D | m | 13.4 |  | 0 | vlastní |  | zákl. přenesená |  | 0 | 0 | 0 | 0 | 0 | 8 | M | 2 |  |  |  | ROZPOCET | 0 | 0 | 0 | 0 | 0 | 4 | 0 | 4 | 1970
| VV |  | Viz výkres číslo D1.4.3-3041 | [14 empty] | VV | 2 | 1 | True | 0 | ROZPOCET
| VV |  | Výpočet výměr je zpracován pomocí CAD produktů pro projektování. Postup výpočtu následuje níže. | [14 empty] | VV | 2 | 1 | True | 0 | ROZPOCET
| VV |  | "4.NP="13,4 |  | 13.4 | [12 empty] | VV | 2 | 2 | True | 0 | ROZPOCET
| VV |  | Součet |  | 13.4 | [12 empty] | VV | 2 | 4 | True | 1 | ROZPOCET
985 | K | 751791115 | Montáž napojovacího potrubí měděného předizolovaného, D mm (" x tl. stěny) 18 (3/4" x 1,0) | m | 13.4 |  | 0 | CS ÚRS 2025 02 |  | zákl. přenesená |  | 0 | 0 | 0 | 0 | 0 | 4 | K | 2 |  |  |  | ROZPOCET | 0 | 0 | 0 | 0 | 0 | 4 | 0 | 4 | 1972
| Online PSC |  | https://podminky.urs.cz/item/CS_URS_2025_02/751791115 | [14 empty] | Online PSC | 2
| VV |  | Viz výkres číslo D1.4.3-3041 | [14 empty] | VV | 2 | 1 | True | 0 | ROZPOCET
| VV |  | Výpočet výměr je zpracován pomocí CAD produktů pro projektování. Postup výpočtu následuje níže. | [14 empty] | VV | 2 | 1 | True | 0 | ROZPOCET
| VV |  | "4.NP="13,4 |  | 13.4 | [12 empty] | VV | 2 | 2 | True | 0 | ROZPOCET
| VV |  | Součet |  | 13.4 | [12 empty] | VV | 2 | 4 | True | 1 | ROZPOCET
986 | M | 303CH2.803 | Komunikační kabeláž. D | m | 13.6 |  | 0 | vlastní |  | zákl. přenesená |  | 0 | 0 | 0 | 0 | 0 | 8 | M | 2 |  |  |  | ROZPOCET | 0 | 0 | 0 | 0 | 0 | 4 | 0 | 4 | 1974
| VV |  | Sdělovací propojovací kabel určený pro přenos signálů a dat v měřicích, řídicích, signálních nebo datových systémech. | [14 empty] | VV | 2 | 1 | True | 0 | ROZPOCET
| VV |  | Složen ze stočených párů stíněných jednostranně laminovanou polyesterovou fólií a příložným drátem. | [14 empty] | VV | 2 | 1 | True | 0 | ROZPOCET
| VV |  | Viz výkres číslo D1.4.3-3041 | [14 empty] | VV | 2 | 1 | True | 0 | ROZPOCET
| VV |  | Výpočet výměr je zpracován pomocí CAD produktů pro projektování. Postup výpočtu následuje níže. | [14 empty] | VV | 2 | 1 | True | 0 | ROZPOCET
| VV |  | "4.NP="13,6 |  | 13.6 | [12 empty] | VV | 2 | 2 | True | 0 | ROZPOCET
| VV |  | Součet |  | 13.6 | [12 empty] | VV | 2 | 4 | True | 1 | ROZPOCET
987 | K | 303CH2.803_M | Montáž komunikační kabeláže. M | m | 13.6 |  | 0 | vlastní |  | zákl. přenesená |  | 0 | 0 | 0 | 0 | 0 | 4 | K | 2 |  |  |  | ROZPOCET | 0 | 0 | 0 | 0 | 0 | 4 | 0 | 4 | 1976
| VV |  | Viz výkres číslo D1.4.3-3041 | [14 empty] | VV | 2 | 1 | True | 0 | ROZPOCET
| VV |  | Výpočet výměr je zpracován pomocí CAD produktů pro projektování. Postup výpočtu následuje níže. | [14 empty] | VV | 2 | 1 | True | 0 | ROZPOCET
| VV |  | "4.NP="13,6 |  | 13.6 | [12 empty] | VV | 2 | 2 | True | 0 | ROZPOCET
| VV |  | Součet |  | 13.6 | [12 empty] | VV | 2 | 4 | True | 1 | ROZPOCET
988 | M | 303CH2.901 | Chladivo R410A k doplnění systému. D | kg | 0.5 |  | 0 | vlastní |  | zákl. přenesená |  | 0 | 0 | 0 | 0 | 0 | 8 | M | 2 |  |  |  | ROZPOCET | 0 | 0 | 0 | 0 | 0 | 4 | 0 | 4 | 1978
| VV |  | Viz výkres číslo D1.4.3-3041 | [14 empty] | VV | 2 | 1 | True | 0 | ROZPOCET
| VV |  | Výpočet výměr je zpracován pomocí CAD produktů pro projektování. Postup výpočtu následuje níže. | [14 empty] | VV | 2 | 1 | True | 0 | ROZPOCET
| VV |  | "4.NP="0,5 |  | 0.5 | [12 empty] | VV | 2 | 2 | True | 0 | ROZPOCET
| VV |  | Součet |  | 0.5 | [12 empty] | VV | 2 | 4 | True | 1 | ROZPOCET
989 | K | 751793001 | Doplnění chladiva do systému | kg | 0.5 |  | 0 | CS ÚRS 2025 02 |  | zákl. přenesená |  | 0 | 0 | 0 | 0 | 0 | 4 | K | 2 |  |  |  | ROZPOCET | 0 | 0 | 0 | 0 | 0 | 4 | 0 | 4 | 1980
| Online PSC |  | https://podminky.urs.cz/item/CS_URS_2025_02/751793001 | [14 empty] | Online PSC | 2
| VV |  | Viz výkres číslo D1.4.3-3041 | [14 empty] | VV | 2 | 1 | True | 0 | ROZPOCET
| VV |  | Výpočet výměr je zpracován pomocí CAD produktů pro projektování. Postup výpočtu následuje níže. | [14 empty] | VV | 2 | 1 | True | 0 | ROZPOCET
| VV |  | "4.NP="0,5 |  | 0.5 | [12 empty] | VV | 2 | 2 | True | 0 | ROZPOCET
| VV |  | Součet |  | 0.5 | [12 empty] | VV | 2 | 4 | True | 1 | ROZPOCET
990 | K | HZS3212 | Hodinové zúčtovací sazby montáží technologických zařízení na stavebních objektech montér vzduchotechniky odborný | hod | 60 |  | 0 | CS ÚRS 2025 02 |  | zákl. přenesená |  | 0 | 0 | 0 | 0 | 0 | 4 | K | 2 |  |  |  | ROZPOCET | 0 | 0 | 0 | 0 | 0 | 4 | 0 | 4 | 2049393628
| Online PSC |  | https://podminky.urs.cz/item/CS_URS_2025_02/HZS3212 | [14 empty] | Online PSC | 2
| VV |  | Zkoušky těsnosti přetlakem, podtlakem (vakuováním) a detektorem | [14 empty] | VV | 2 | 1 | True | 0 | ROZPOCET
| VV |  | Viz výkres číslo D1.4.3-3041 | [14 empty] | VV | 2 | 1 | True | 0 | ROZPOCET
| VV |  | Výpočet výměr je zpracován pomocí CAD produktů pro projektování. Postup výpočtu následuje níže. | [14 empty] | VV | 2 | 1 | True | 0 | ROZPOCET
| VV |  | "4.NP="1*10 |  | 10 | [12 empty] | VV | 2 | 2 | True | 0 | ROZPOCET
| VV |  | Viz výkres číslo D1.4.3-3041 | [14 empty] | VV | 2 | 1 | True | 0 | ROZPOCET
| VV |  | Výpočet výměr je zpracován pomocí CAD produktů pro projektování. Postup výpočtu následuje níže. | [14 empty] | VV | 2 | 1 | True | 0 | ROZPOCET
| VV |  | "4.NP="2,5*10 |  | 25 | [12 empty] | VV | 2 | 2 | True | 0 | ROZPOCET
| VV |  | Viz výkres číslo D1.4.3-3041 | [14 empty] | VV | 2 | 1 | True | 0 | ROZPOCET
| VV |  | Výpočet výměr je zpracován pomocí CAD produktů pro projektování. Postup výpočtu následuje níže. | [14 empty] | VV | 2 | 1 | True | 0 | ROZPOCET
| VV |  | "4.NP="2,5*10 |  | 25 | [12 empty] | VV | 2 | 2 | True | 0 | ROZPOCET
| VV |  | Součet |  | 60 | [12 empty] | VV | 2 | 4 | True | 1 | ROZPOCET
| VV |  | . | [14 empty] | VV | 2 | 1 | True | 0 | ROZPOCET
991 | K | HZS2492 | Hodinové zúčtovací sazby profesí PSV zednické výpomoci a pomocné práce PSV pomocný dělník PSV | hod | 3 |  | 0 | CS ÚRS 2025 02 |  | zákl. přenesená |  | 0 | 0 | 0 | 0 | 0 | 512 | K | 2 |  |  |  | ROZPOCET | 0 | 0 | 0 | 0 | 0 | 4 | 0 | 512 | 132684604
| Online PSC |  | https://podminky.urs.cz/item/CS_URS_2025_02/HZS2492 | [14 empty] | Online PSC | 2
| VV |  | Zařízení č. 303CH2 - Zázemí zákrokových sálů - chlazení 2 | [14 empty] | VV | 2 | 1 | True | 0 | ROZPOCET
| VV |  | zednické výpomoci vrty, prostupy, drážky, přípomoci během transportu potrubí, koordinace vůči ostatním profesím, koordinace při etapizaci prací | [14 empty] | VV | 2 | 1 | True | 0 | ROZPOCET
| VV |  | 3,0 |  | 3 | [12 empty] | VV | 2 | 2 | True | 1 | ROZPOCET
| D | D26 | A.2.4.2.1.25: Zařízení č. 303CH3 - Zázemí zákrokových sálů - chlazení 3 |  |  |  | 0 |  |  |  |  | 0 |  | 0 |  | 0 | 1 | D | 1 |  |  |  | ROZPOCET | [6 empty] | 0
992 | M | 303CH3.001 | Venkovní chladící kondenzační jednotka Qch nominální = 15,5kW. Požadovaný chladící výkon Qch = 15,5kW. D | kus | 1 |  | 0 | vlastní |  | zákl. přenesená |  | 0 | 0 | 0 | 0 | 0 | 8 | M | 2 |  |  |  | ROZPOCET | 0 | 0 | 0 | 0 | 0 | 4 | 0 | 4 | 1984
| VV |  | Technické parametry viz. D1.4.3-101 Technická zpráva - včetně příloh, D1.4.3-151 Technické podmínky. | [14 empty] | VV | 2 | 1 | True | 0 | ROZPOCET
| VV |  | Zdroj chladu pro VZT, chladivo R410A, napětí 400V | [14 empty] | VV | 2 | 1 | True | 0 | ROZPOCET
| VV |  | Doporučená velikost jištiče 20A. | [14 empty] | VV | 2 | 1 | True | 0 | ROZPOCET
| VV |  | Výparník součástí VZT jednotky. | [14 empty] | VV | 2 | 1 | True | 0 | ROZPOCET
| VV |  | Ocelová konstrukce pro uložení venkovní chladící kondenzační jednotky - dodávka stavby. | [14 empty] | VV | 2 | 1 | True | 0 | ROZPOCET
| VV |  | Profese ELE zajistí silový přívod pro jednotku. | [14 empty] | VV | 2 | 1 | True | 0 | ROZPOCET
| VV |  | Zařízení bude ovládané profesí MaR z jejich rozvaděče, který napájí profese ELE. | [14 empty] | VV | 2 | 1 | True | 0 | ROZPOCET
| VV |  | Viz výkres číslo D1.4.3-3041 | [14 empty] | VV | 2 | 1 | True | 0 | ROZPOCET
| VV |  | Výpočet výměr je zpracován pomocí CAD produktů pro projektování. Postup výpočtu následuje níže. | [14 empty] | VV | 2 | 1 | True | 0 | ROZPOCET
| VV |  | "4.NP="1 |  | 1 | [12 empty] | VV | 2 | 2 | True | 0 | ROZPOCET
| VV |  | Součet |  | 1 | [12 empty] | VV | 2 | 4 | True | 1 | ROZPOCET
993 | K | 751792003 | Montáž ostatních zařízení uložení pro klimatizační jednotky na rovný podklad podstavné konstrukce (1 ks) | kus | 1 |  | 0 | CS ÚRS 2025 02 |  | zákl. přenesená |  | 0 | 0 | 0 | 0 | 0 | 4 | K | 2 |  |  |  | ROZPOCET | 0 | 0 | 0 | 0 | 0 | 4 | 0 | 4 | 1986
| Online PSC |  | https://podminky.urs.cz/item/CS_URS_2025_02/751792003 | [14 empty] | Online PSC | 2
994 | K | 751721117 | Montáž klimatizační jednotky venkovní jednofázové napájení do 8 vnitřních jednotek | kus | 1 |  | 0 | CS ÚRS 2025 02 |  | zákl. přenesená |  | 0 | 0 | 0 | 0 | 0 | 4 | K | 2 |  |  |  | ROZPOCET | 0 | 0 | 0 | 0 | 0 | 4 | 0 | 4 | 1988
| Online PSC |  | https://podminky.urs.cz/item/CS_URS_2025_02/751721117 | [14 empty] | Online PSC | 2
| VV |  | Viz výkres číslo D1.4.3-3041 | [14 empty] | VV | 2 | 1 | True | 0 | ROZPOCET
| VV |  | Výpočet výměr je zpracován pomocí CAD produktů pro projektování. Postup výpočtu následuje níže. | [14 empty] | VV | 2 | 1 | True | 0 | ROZPOCET
| VV |  | "4.NP="1 |  | 1 | [12 empty] | VV | 2 | 2 | True | 0 | ROZPOCET
| VV |  | Součet |  | 1 | [12 empty] | VV | 2 | 4 | True | 1 | ROZPOCET
995 | M | 303CH3.001a | Uzavírací kulový ventil - připojení průměr 19mm; 3/4". D | kus | 2 |  | 0 | vlastní |  | zákl. přenesená |  | 0 | 0 | 0 | 0 | 0 | 8 | M | 2 |  |  |  | ROZPOCET | 0 | 0 | 0 | 0 | 0 | 4 | 0 | 4 | 1990
| VV |  | Viz výkres číslo D1.4.3-3041 | [14 empty] | VV | 2 | 1 | True | 0 | ROZPOCET
| VV |  | Výpočet výměr je zpracován pomocí CAD produktů pro projektování. Postup výpočtu následuje níže. | [14 empty] | VV | 2 | 1 | True | 0 | ROZPOCET
| VV |  | "4.NP="2 |  | 2 | [12 empty] | VV | 2 | 2 | True | 0 | ROZPOCET
| VV |  | Součet |  | 2 | [12 empty] | VV | 2 | 4 | True | 1 | ROZPOCET
996 | M | 303CH3.001b | Filtr vlhkosti-dehydrátor - připojení šroubovací průměr 19mm; 3/4". D | kus | 1 |  | 0 | vlastní |  | zákl. přenesená |  | 0 | 0 | 0 | 0 | 0 | 8 | M | 2 |  |  |  | ROZPOCET | 0 | 0 | 0 | 0 | 0 | 4 | 0 | 4 | 1992
| VV |  | Viz výkres číslo D1.4.3-3041 | [14 empty] | VV | 2 | 1 | True | 0 | ROZPOCET
| VV |  | Výpočet výměr je zpracován pomocí CAD produktů pro projektování. Postup výpočtu následuje níže. | [14 empty] | VV | 2 | 1 | True | 0 | ROZPOCET
| VV |  | "4.NP="1 |  | 1 | [12 empty] | VV | 2 | 2 | True | 0 | ROZPOCET
| VV |  | Součet |  | 1 | [12 empty] | VV | 2 | 4 | True | 1 | ROZPOCET
997 | M | 303CH3.001c | Průhledítko - připojení šroubovací průměr 19mm; 3/4". D | kus | 1 |  | 0 | vlastní |  | zákl. přenesená |  | 0 | 0 | 0 | 0 | 0 | 8 | M | 2 |  |  |  | ROZPOCET | 0 | 0 | 0 | 0 | 0 | 4 | 0 | 4 | 1994
| VV |  | Viz výkres číslo D1.4.3-3041 | [14 empty] | VV | 2 | 1 | True | 0 | ROZPOCET
| VV |  | Výpočet výměr je zpracován pomocí CAD produktů pro projektování. Postup výpočtu následuje níže. | [14 empty] | VV | 2 | 1 | True | 0 | ROZPOCET
| VV |  | "4.NP="1 |  | 1 | [12 empty] | VV | 2 | 2 | True | 0 | ROZPOCET
| VV |  | Součet |  | 1 | [12 empty] | VV | 2 | 4 | True | 1 | ROZPOCET
998 | K | 75179116r02 | Montáž armatur měděného potrubí 19 x 1 | kus | 4 |  | 0 | vlastní |  | zákl. přenesená |  | 0 | 0 | 0 | 0 | 0 | 4 | K | 2 |  |  |  | ROZPOCET | 0 | 0 | 0 | 0 | 0 | 4 | 0 | 4 | 1996
| VV |  | Viz výkres číslo D1.4.3-3041 | [14 empty] | VV | 2 | 1 | True | 0 | ROZPOCET
| VV |  | Výpočet výměr je zpracován pomocí CAD produktů pro projektování. Postup výpočtu následuje níže. | [14 empty] | VV | 2 | 1 | True | 0 | ROZPOCET
| VV |  | "4.NP="2+1+1 |  | 4 | [12 empty] | VV | 2 | 2 | True | 0 | ROZPOCET
| VV |  | Součet |  | 4 | [12 empty] | VV | 2 | 4 | True | 1 | ROZPOCET
999 | M | 303CH3.001d | Izolátor chvění (silentblok) pro uložení venkovní kondenzační jednotky na ocelovou konstrukci. D | kus | 4 |  | 0 | vlastní |  | zákl. přenesená |  | 0 | 0 | 0 | 0 | 0 | 8 | M | 2 |  |  |  | ROZPOCET | 0 | 0 | 0 | 0 | 0 | 4 | 0 | 4 | 1998
| VV |  | Viz výkres číslo D1.4.3-3041 | [14 empty] | VV | 2 | 1 | True | 0 | ROZPOCET
| VV |  | Výpočet výměr je zpracován pomocí CAD produktů pro projektování. Postup výpočtu následuje níže. | [14 empty] | VV | 2 | 1 | True | 0 | ROZPOCET
| VV |  | "4.NP="4 |  | 4 | [12 empty] | VV | 2 | 2 | True | 0 | ROZPOCET
| VV |  | Součet |  | 4 | [12 empty] | VV | 2 | 4 | True | 1 | ROZPOCET
1000 | K | 751344172 | Montáž tlumičů tlumiče vibrací pryžového, průměru přes 58 do 186 mm | kus | 4 |  | 0 | CS ÚRS 2025 02 |  | zákl. přenesená |  | 0 | 0 | 0 | 0 | 0 | 4 | K | 2 |  |  |  | ROZPOCET | 0 | 0 | 0 | 0 | 0 | 4 | 0 | 4 | 2000
| Online PSC |  | https://podminky.urs.cz/item/CS_URS_2025_02/751344172 | [14 empty] | Online PSC | 2
| VV |  | Viz výkres číslo D1.4.3-3041 | [14 empty] | VV | 2 | 1 | True | 0 | ROZPOCET
| VV |  | Výpočet výměr je zpracován pomocí CAD produktů pro projektování. Postup výpočtu následuje níže. | [14 empty] | VV | 2 | 1 | True | 0 | ROZPOCET
| VV |  | "4.NP="4 |  | 4 | [12 empty] | VV | 2 | 2 | True | 0 | ROZPOCET
| VV |  | Součet |  | 4 | [12 empty] | VV | 2 | 4 | True | 1 | ROZPOCET
1001 | M | 303CH3.101 | Elektronický expanzní ventil. D | kus | 1 |  | 0 | vlastní |  | zákl. přenesená |  | 0 | 0 | 0 | 0 | 0 | 8 | M | 2 |  |  |  | ROZPOCET | 0 | 0 | 0 | 0 | 0 | 4 | 0 | 4 | 2002
| VV |  | Viz výkres číslo D1.4.3-3041 | [14 empty] | VV | 2 | 1 | True | 0 | ROZPOCET
| VV |  | Výpočet výměr je zpracován pomocí CAD produktů pro projektování. Postup výpočtu následuje níže. | [14 empty] | VV | 2 | 1 | True | 0 | ROZPOCET
| VV |  | "4.NP="1 |  | 1 | [12 empty] | VV | 2 | 2 | True | 0 | ROZPOCET
| VV |  | Součet |  | 1 | [12 empty] | VV | 2 | 4 | True | 1 | ROZPOCET
1002 | K | 303CH3.101_M | Montáž elektronického expanzního ventilu. M | kus | 1 |  | 0 | vlastní |  | zákl. přenesená |  | 0 | 0 | 0 | 0 | 0 | 4 | K | 2 |  |  |  | ROZPOCET | 0 | 0 | 0 | 0 | 0 | 4 | 0 | 4 | 2004
| VV |  | Viz výkres číslo D1.4.3-3041 | [14 empty] | VV | 2 | 1 | True | 0 | ROZPOCET
| VV |  | Výpočet výměr je zpracován pomocí CAD produktů pro projektování. Postup výpočtu následuje níže. | [14 empty] | VV | 2 | 1 | True | 0 | ROZPOCET
| VV |  | "4.NP="1 |  | 1 | [12 empty] | VV | 2 | 2 | True | 0 | ROZPOCET
| VV |  | Součet |  | 1 | [12 empty] | VV | 2 | 4 | True | 1 | ROZPOCET
1003 | M | 303CH3.201 | Řídící modul pro napojení venkovní kondenzační jednotky na VZT jednotku. D | kus | 1 |  | 0 | vlastní |  | zákl. přenesená |  | 0 | 0 | 0 | 0 | 0 | 8 | M | 2 |  |  |  | ROZPOCET | 0 | 0 | 0 | 0 | 0 | 4 | 0 | 4 | 2006
| VV |  | Řídící modul obsahuje veškerou elektroniku, čidla a kabeláž pro připojení na VZT. | [14 empty] | VV | 2 | 1 | True | 0 | ROZPOCET
| VV |  | Viz výkres číslo D1.4.3-3041 | [14 empty] | VV | 2 | 1 | True | 0 | ROZPOCET
| VV |  | Výpočet výměr je zpracován pomocí CAD produktů pro projektování. Postup výpočtu následuje níže. | [14 empty] | VV | 2 | 1 | True | 0 | ROZPOCET
| VV |  | "4.NP="1 |  | 1 | [12 empty] | VV | 2 | 2 | True | 0 | ROZPOCET
| VV |  | Součet |  | 1 | [12 empty] | VV | 2 | 4 | True | 1 | ROZPOCET
1004 | K | 303CH3.201_M | Montáž řídícího modulu pro napojení venkovní kondenzační jednotky na VZT jednotku. M | kus | 1 |  | 0 | vlastní |  | zákl. přenesená |  | 0 | 0 | 0 | 0 | 0 | 4 | K | 2 |  |  |  | ROZPOCET | 0 | 0 | 0 | 0 | 0 | 4 | 0 | 4 | 2008
| VV |  | Viz výkres číslo D1.4.3-3041 | [14 empty] | VV | 2 | 1 | True | 0 | ROZPOCET
| VV |  | Výpočet výměr je zpracován pomocí CAD produktů pro projektování. Postup výpočtu následuje níže. | [14 empty] | VV | 2 | 1 | True | 0 | ROZPOCET
| VV |  | "4.NP="1 |  | 1 | [12 empty] | VV | 2 | 2 | True | 0 | ROZPOCET
| VV |  | Součet |  | 1 | [12 empty] | VV | 2 | 4 | True | 1 | ROZPOCET
1005 | M | 303CH3.301 | Kabelový ovladač s ČJ a barevným displejem, včetně prokabelování. D | kus | 1 |  | 0 | vlastní |  | zákl. přenesená |  | 0 | 0 | 0 | 0 | 0 | 8 | M | 2 |  |  |  | ROZPOCET | 0 | 0 | 0 | 0 | 0 | 4 | 0 | 4 | 2010
| VV |  | Ovladač pro možný náhled na stav a zjištění chyby přímo u zařízení, není nutný pro provoz zařízení. | [14 empty] | VV | 2 | 1 | True | 0 | ROZPOCET
| VV |  | Viz výkres číslo D1.4.3-3041 | [14 empty] | VV | 2 | 1 | True | 0 | ROZPOCET
| VV |  | Výpočet výměr je zpracován pomocí CAD produktů pro projektování. Postup výpočtu následuje níže. | [14 empty] | VV | 2 | 1 | True | 0 | ROZPOCET
| VV |  | "4.NP="1 |  | 1 | [12 empty] | VV | 2 | 2 | True | 0 | ROZPOCET
| VV |  | Součet |  | 1 | [12 empty] | VV | 2 | 4 | True | 1 | ROZPOCET
1006 | K | 303CH3.301_M | Montáž kabelového ovladače s ČJ a barevným displejem, včetně prokabelování. M | kus | 1 |  | 0 | vlastní |  | zákl. přenesená |  | 0 | 0 | 0 | 0 | 0 | 4 | K | 2 |  |  |  | ROZPOCET | 0 | 0 | 0 | 0 | 0 | 4 | 0 | 4 | 2012
| VV |  | Viz výkres číslo D1.4.3-3041 | [14 empty] | VV | 2 | 1 | True | 0 | ROZPOCET
| VV |  | Výpočet výměr je zpracován pomocí CAD produktů pro projektování. Postup výpočtu následuje níže. | [14 empty] | VV | 2 | 1 | True | 0 | ROZPOCET
| VV |  | "4.NP="1 |  | 1 | [12 empty] | VV | 2 | 2 | True | 0 | ROZPOCET
| VV |  | Součet |  | 1 | [12 empty] | VV | 2 | 4 | True | 1 | ROZPOCET
1007 | M | 303CH3.702 | Ochranné pletivo proti ptactvu pro místo napojení CU potrubí na venkovní chladící jednotku. D | m2 | 1 |  | 0 | vlastní |  | zákl. přenesená |  | 0 | 0 | 0 | 0 | 0 | 8 | M | 2 |  |  |  | ROZPOCET | 0 | 0 | 0 | 0 | 0 | 4 | 0 | 4 | 2016
| VV |  | Viz výkres číslo D1.4.3-3041 | [14 empty] | VV | 2 | 1 | True | 0 | ROZPOCET
| VV |  | Výpočet výměr je zpracován pomocí CAD produktů pro projektování. Postup výpočtu následuje níže. | [14 empty] | VV | 2 | 1 | True | 0 | ROZPOCET
| VV |  | "4.NP="1 |  | 1 | [12 empty] | VV | 2 | 2 | True | 0 | ROZPOCET
| VV |  | Součet |  | 1 | [12 empty] | VV | 2 | 4 | True | 1 | ROZPOCET
1008 | K | 303CH3.702_M | Montáž ochranného pletiva proti ptactvu pro místo napojení CU potrubí na venkovní chladící jednotku. M | m2 | 1 |  | 0 | vlastní |  | zákl. přenesená |  | 0 | 0 | 0 | 0 | 0 | 4 | K | 2 |  |  |  | ROZPOCET | 0 | 0 | 0 | 0 | 0 | 4 | 0 | 4 | 2018
| VV |  | Viz výkres číslo D1.4.3-3041 | [14 empty] | VV | 2 | 1 | True | 0 | ROZPOCET
| VV |  | Výpočet výměr je zpracován pomocí CAD produktů pro projektování. Postup výpočtu následuje níže. | [14 empty] | VV | 2 | 1 | True | 0 | ROZPOCET
| VV |  | "4.NP="1 |  | 1 | [12 empty] | VV | 2 | 2 | True | 0 | ROZPOCET
| VV |  | Součet |  | 1 | [12 empty] | VV | 2 | 4 | True | 1 | ROZPOCET
1009 | K | 751791112 | Montáž napojovacího potrubí měděného předizolovaného, D mm (" x tl. stěny) 10 (3/8" x 0,8) | m | 15.7 |  | 0 | CS ÚRS 2025 02 |  | zákl. přenesená |  | 0 | 0 | 0 | 0 | 0 | 4 | K | 2 |  |  |  | ROZPOCET | 0 | 0 | 0 | 0 | 0 | 4 | 0 | 4 | 2020
| Online PSC |  | https://podminky.urs.cz/item/CS_URS_2025_02/751791112 | [14 empty] | Online PSC | 2
| VV |  | Viz výkres číslo D1.4.3-3041 | [14 empty] | VV | 2 | 1 | True | 0 | ROZPOCET
| VV |  | Výpočet výměr je zpracován pomocí CAD produktů pro projektování. Postup výpočtu následuje níže. | [14 empty] | VV | 2 | 1 | True | 0 | ROZPOCET
| VV |  | "4.NP="15,7 |  | 15.7 | [12 empty] | VV | 2 | 2 | True | 0 | ROZPOCET
| VV |  | Součet |  | 15.7 | [12 empty] | VV | 2 | 4 | True | 1 | ROZPOCET
1010 | M | 303CH3.801_M | Montáž předizolovaného Cu potrubí 9,52mm; 3/8" x 1,0mm. M | m | 15.7 |  | 0 | vlastní |  | zákl. přenesená |  | 0 | 0 | 0 | 0 | 0 | 8 | M | 2 |  |  |  | ROZPOCET | 0 | 0 | 0 | 0 | 0 | 4 | 0 | 4 | 2022
| VV |  | Viz výkres číslo D1.4.3-3041 | [14 empty] | VV | 2 | 1 | True | 0 | ROZPOCET
| VV |  | Výpočet výměr je zpracován pomocí CAD produktů pro projektování. Postup výpočtu následuje níže. | [14 empty] | VV | 2 | 1 | True | 0 | ROZPOCET
| VV |  | "4.NP="15,7 |  | 15.7 | [12 empty] | VV | 2 | 2 | True | 0 | ROZPOCET
| VV |  | Součet |  | 15.7 | [12 empty] | VV | 2 | 4 | True | 1 | ROZPOCET
1011 | M | 303CH3.802 | Předizolované Cu potrubí 19,05mm; 3/4" x 1,0mm. D | m | 15.5 |  | 0 | vlastní |  | zákl. přenesená |  | 0 | 0 | 0 | 0 | 0 | 8 | M | 2 |  |  |  | ROZPOCET | 0 | 0 | 0 | 0 | 0 | 4 | 0 | 4 | 2024
| VV |  | Viz výkres číslo D1.4.3-3041 | [14 empty] | VV | 2 | 1 | True | 0 | ROZPOCET
| VV |  | Výpočet výměr je zpracován pomocí CAD produktů pro projektování. Postup výpočtu následuje níže. | [14 empty] | VV | 2 | 1 | True | 0 | ROZPOCET
| VV |  | "4.NP="15,5 |  | 15.5 | [12 empty] | VV | 2 | 2 | True | 0 | ROZPOCET
| VV |  | Součet |  | 15.5 | [12 empty] | VV | 2 | 4 | True | 1 | ROZPOCET
1012 | K | 751791115 | Montáž napojovacího potrubí měděného předizolovaného, D mm (" x tl. stěny) 18 (3/4" x 1,0) | m | 15.5 |  | 0 | CS ÚRS 2025 02 |  | zákl. přenesená |  | 0 | 0 | 0 | 0 | 0 | 4 | K | 2 |  |  |  | ROZPOCET | 0 | 0 | 0 | 0 | 0 | 4 | 0 | 4 | 2026
| Online PSC |  | https://podminky.urs.cz/item/CS_URS_2025_02/751791115 | [14 empty] | Online PSC | 2
| VV |  | Viz výkres číslo D1.4.3-3041 | [14 empty] | VV | 2 | 1 | True | 0 | ROZPOCET
| VV |  | Výpočet výměr je zpracován pomocí CAD produktů pro projektování. Postup výpočtu následuje níže. | [14 empty] | VV | 2 | 1 | True | 0 | ROZPOCET
| VV |  | "4.NP="15,5 |  | 15.5 | [12 empty] | VV | 2 | 2 | True | 0 | ROZPOCET
| VV |  | Součet |  | 15.5 | [12 empty] | VV | 2 | 4 | True | 1 | ROZPOCET
1013 | M | 303CH3.803 | Komunikační kabeláž. D | m | 15.7 |  | 0 | vlastní |  | zákl. přenesená |  | 0 | 0 | 0 | 0 | 0 | 8 | M | 2 |  |  |  | ROZPOCET | 0 | 0 | 0 | 0 | 0 | 4 | 0 | 4 | 2028
| VV |  | Sdělovací propojovací kabel určený pro přenos signálů a dat v měřicích, řídicích, signálních nebo datových systémech. | [14 empty] | VV | 2 | 1 | True | 0 | ROZPOCET
| VV |  | Složen ze stočených párů stíněných jednostranně laminovanou polyesterovou fólií a příložným drátem. | [14 empty] | VV | 2 | 1 | True | 0 | ROZPOCET
| VV |  | Viz výkres číslo D1.4.3-3041 | [14 empty] | VV | 2 | 1 | True | 0 | ROZPOCET
| VV |  | Výpočet výměr je zpracován pomocí CAD produktů pro projektování. Postup výpočtu následuje níže. | [14 empty] | VV | 2 | 1 | True | 0 | ROZPOCET
| VV |  | "4.NP="15,7 |  | 15.7 | [12 empty] | VV | 2 | 2 | True | 0 | ROZPOCET
| VV |  | Součet |  | 15.7 | [12 empty] | VV | 2 | 4 | True | 1 | ROZPOCET
1014 | K | 303CH3.803_M | Montáž komunikační kabeláže. M | m | 15.7 |  | 0 | vlastní |  | zákl. přenesená |  | 0 | 0 | 0 | 0 | 0 | 4 | K | 2 |  |  |  | ROZPOCET | 0 | 0 | 0 | 0 | 0 | 4 | 0 | 4 | 2030
| VV |  | Viz výkres číslo D1.4.3-3041 | [14 empty] | VV | 2 | 1 | True | 0 | ROZPOCET
| VV |  | Výpočet výměr je zpracován pomocí CAD produktů pro projektování. Postup výpočtu následuje níže. | [14 empty] | VV | 2 | 1 | True | 0 | ROZPOCET
| VV |  | "4.NP="15,7 |  | 15.7 | [12 empty] | VV | 2 | 2 | True | 0 | ROZPOCET
| VV |  | Součet |  | 15.7 | [12 empty] | VV | 2 | 4 | True | 1 | ROZPOCET
1015 | M | 303CH3.901 | Chladivo R410A k doplnění systému. D | kg | 0.5 |  | 0 | vlastní |  | zákl. přenesená |  | 0 | 0 | 0 | 0 | 0 | 8 | M | 2 |  |  |  | ROZPOCET | 0 | 0 | 0 | 0 | 0 | 4 | 0 | 4 | 2032
| VV |  | Viz výkres číslo D1.4.3-3041 | [14 empty] | VV | 2 | 1 | True | 0 | ROZPOCET
| VV |  | Výpočet výměr je zpracován pomocí CAD produktů pro projektování. Postup výpočtu následuje níže. | [14 empty] | VV | 2 | 1 | True | 0 | ROZPOCET
| VV |  | "4.NP="0,5 |  | 0.5 | [12 empty] | VV | 2 | 2 | True | 0 | ROZPOCET
| VV |  | Součet |  | 0.5 | [12 empty] | VV | 2 | 4 | True | 1 | ROZPOCET
1016 | K | 751793001 | Doplnění chladiva do systému | kg | 0.5 |  | 0 | CS ÚRS 2025 02 |  | zákl. přenesená |  | 0 | 0 | 0 | 0 | 0 | 4 | K | 2 |  |  |  | ROZPOCET | 0 | 0 | 0 | 0 | 0 | 4 | 0 | 4 | 2034
| Online PSC |  | https://podminky.urs.cz/item/CS_URS_2025_02/751793001 | [14 empty] | Online PSC | 2
| VV |  | Viz výkres číslo D1.4.3-3041 | [14 empty] | VV | 2 | 1 | True | 0 | ROZPOCET
| VV |  | Výpočet výměr je zpracován pomocí CAD produktů pro projektování. Postup výpočtu následuje níže. | [14 empty] | VV | 2 | 1 | True | 0 | ROZPOCET
| VV |  | "4.NP="0,5 |  | 0.5 | [12 empty] | VV | 2 | 2 | True | 0 | ROZPOCET
| VV |  | Součet |  | 0.5 | [12 empty] | VV | 2 | 4 | True | 1 | ROZPOCET
1017 | K | HZS3212 | Hodinové zúčtovací sazby montáží technologických zařízení na stavebních objektech montér vzduchotechniky odborný | hod | 60 |  | 0 | CS ÚRS 2025 02 |  | zákl. přenesená |  | 0 | 0 | 0 | 0 | 0 | 4 | K | 2 |  |  |  | ROZPOCET | 0 | 0 | 0 | 0 | 0 | 4 | 0 | 4 | -1307418980
| Online PSC |  | https://podminky.urs.cz/item/CS_URS_2025_02/HZS3212 | [14 empty] | Online PSC | 2
| VV |  | Zkoušky těsnosti přetlakem, podtlakem (vakuováním) a detektorem | [14 empty] | VV | 2 | 1 | True | 0 | ROZPOCET
| VV |  | . | [14 empty] | VV | 2 | 1 | True | 0 | ROZPOCET
| VV |  | Viz výkres číslo D1.4.3-3041 | [14 empty] | VV | 2 | 1 | True | 0 | ROZPOCET
| VV |  | Výpočet výměr je zpracován pomocí CAD produktů pro projektování. Postup výpočtu následuje níže. | [14 empty] | VV | 2 | 1 | True | 0 | ROZPOCET
| VV |  | "4.NP="1*10 |  | 10 | [12 empty] | VV | 2 | 2 | True | 0 | ROZPOCET
| VV |  | Viz výkres číslo D1.4.3-3041 | [14 empty] | VV | 2 | 1 | True | 0 | ROZPOCET
| VV |  | Výpočet výměr je zpracován pomocí CAD produktů pro projektování. Postup výpočtu následuje níže. | [14 empty] | VV | 2 | 1 | True | 0 | ROZPOCET
| VV |  | "4.NP="2,5*10 |  | 25 | [12 empty] | VV | 2 | 2 | True | 0 | ROZPOCET
| VV |  | Viz výkres číslo D1.4.3-3041 | [14 empty] | VV | 2 | 1 | True | 0 | ROZPOCET
| VV |  | Výpočet výměr je zpracován pomocí CAD produktů pro projektování. Postup výpočtu následuje níže. | [14 empty] | VV | 2 | 1 | True | 0 | ROZPOCET
| VV |  | "4.NP="2,5*10 |  | 25 | [12 empty] | VV | 2 | 2 | True | 0 | ROZPOCET
| VV |  | Součet |  | 60 | [12 empty] | VV | 2 | 4 | True | 1 | ROZPOCET
1018 | K | HZS2492 | Hodinové zúčtovací sazby profesí PSV zednické výpomoci a pomocné práce PSV pomocný dělník PSV | hod | 3 |  | 0 | CS ÚRS 2025 02 |  | zákl. přenesená |  | 0 | 0 | 0 | 0 | 0 | 512 | K | 2 |  |  |  | ROZPOCET | 0 | 0 | 0 | 0 | 0 | 4 | 0 | 512 | 113851817
| Online PSC |  | https://podminky.urs.cz/item/CS_URS_2025_02/HZS2492 | [14 empty] | Online PSC | 2
| VV |  | Zařízení č. 303CH3 - Zázemí zákrokových sálů - chlazení 2 | [14 empty] | VV | 2 | 1 | True | 0 | ROZPOCET
| VV |  | zednické výpomoci vrty, prostupy, drážky, přípomoci během transportu potrubí, koordinace vůči ostatním profesím, koordinace při etapizaci prací | [14 empty] | VV | 2 | 1 | True | 0 | ROZPOCET
| VV |  | 3,0 |  | 3 | [12 empty] | VV | 2 | 2 | True | 1 | ROZPOCET
| D | D27 | A.2.4.2.1.26: Zařízení č. 303V - Zázemí zákrokových sálů - vlhčení |  |  |  | 0 |  |  |  |  | 0 |  | 0 |  | 0 | 1 | D | 1 |  |  |  | ROZPOCET | [6 empty] | 0
1019 | M | 303V.001 | Elektrický odporový parní zvlhčovač ( 1 střední jednotka ). Pro provoz s pitnou vodou. Zvlhčovací výkon = 30 kg/h. Požadovaný zvlhčovací výkon 30 kg/h. D | kus | 1 |  | 0 | vlastní |  | zákl. přenesená |  | 0 | 0 | 0 | 0 | 0 | 8 | M | 2 |  |  |  | ROZPOCET | 0 | 0 | 0 | 0 | 0 | 4 | 0 | 4 | 2038
| VV |  | Technické parametry viz. D1.4.3-101 Technická zpráva - včetně příloh, D1.4.3-151 Technické podmínky. | [14 empty] | VV | 2 | 1 | True | 0 | ROZPOCET
| VV |  | Napájení topení = 400V/3f. Napájení regulace = 230V/1f. Max.příkon = 22,3 kW. Max.proud = 32,3 A. Jištění = 40 A. | [14 empty] | VV | 2 | 1 | True | 0 | ROZPOCET
| VV |  | Včetně: kombinovaného distributoru páry (Do průřezu 1218x608mm (šxv))= 1ks, parní hadice (D=57/45mm) = 4m, kondenzační hadice (D=12/8mm) = 4m, no | [14 empty] | VV | 2 | 1 | True | 0 | ROZPOCET
| VV |  | Napájení zajistí profese ELE: (napájení regulace a napájení ohřevu). | [14 empty] | VV | 2 | 1 | True | 0 | ROZPOCET
| VV |  | Průřez přívodního vodiče a jištění musí odpovídat situaci na místě instalace a platným předpisům. Napájení regulace: jištění 6 A. | [14 empty] | VV | 2 | 1 | True | 0 | ROZPOCET
| VV |  | Ovládání zajistí profese MaR včetně zapojení bezpečnostního okruhu pro blokování zvlhčovače z nadřazeného systému MaR | [14 empty] | VV | 2 | 1 | True | 0 | ROZPOCET
| VV |  | (od bezpečnostního hygrostatu a čidla tlakové diference, který je součástí dodávky profese MaR) | [14 empty] | VV | 2 | 1 | True | 0 | ROZPOCET
| VV |  | Profese ZTI zajistí: | [14 empty] | VV | 2 | 1 | True | 0 | ROZPOCET
| VV |  | Sanitární přípojky Pitná voda průměr 1/2“, teplota 1 až 40 °C, provozní tlak 1 až 10 bar | [14 empty] | VV | 2 | 1 | True | 0 | ROZPOCET
| VV |  | Potřebný průtok vody pro plnění 2,5 l/min na každých 15 kg/h parního výkonu | [14 empty] | VV | 2 | 1 | True | 0 | ROZPOCET
| VV |  | Připojení na zvlhčovači (převlečná matice R 3/4“) | [14 empty] | VV | 2 | 1 | True | 0 | ROZPOCET
| VV |  | Odpad teplotní odolnost min. 90 °C, min průměr 40 mm. Potřebná kapacita odpadu min. průměr odpadu 40mm pro každý vyvíječ. Připojení na zvlhčovači pr | [14 empty] | VV | 2 | 1 | True | 0 | ROZPOCET
| VV |  | Viz výkres číslo D1.4.3-3041 | [14 empty] | VV | 2 | 1 | True | 0 | ROZPOCET
| VV |  | Výpočet výměr je zpracován pomocí CAD produktů pro projektování. Postup výpočtu následuje níže. | [14 empty] | VV | 2 | 1 | True | 0 | ROZPOCET
| VV |  | "4.NP="1 |  | 1 | [12 empty] | VV | 2 | 2 | True | 0 | ROZPOCET
| VV |  | Součet |  | 1 | [12 empty] | VV | 2 | 4 | True | 1 | ROZPOCET
1020 | K | 303V.001_M | Montáž elektrického odporového parního zvlhčovače ( 1 střední jednotka ). Pro provoz s pitnou vodou. Zvlhčovací výkon = 30 kg/h. Požadovaný zvlhčovací výkon 30 kg/h. M | kus | 1 |  | 0 | vlastní |  | zákl. přenesená |  | 0 | 0 | 0 | 0 | 0 | 4 | K | 2 |  |  |  | ROZPOCET | 0 | 0 | 0 | 0 | 0 | 4 | 0 | 4 | 2040
| VV |  | Viz výkres číslo D1.4.3-3041 | [14 empty] | VV | 2 | 1 | True | 0 | ROZPOCET
| VV |  | Výpočet výměr je zpracován pomocí CAD produktů pro projektování. Postup výpočtu následuje níže. | [14 empty] | VV | 2 | 1 | True | 0 | ROZPOCET
| VV |  | "4.NP="1 |  | 1 | [12 empty] | VV | 2 | 2 | True | 0 | ROZPOCET
| VV |  | Součet |  | 1 | [12 empty] | VV | 2 | 4 | True | 1 | ROZPOCET
1021 | K | HZS2492 | Hodinové zúčtovací sazby profesí PSV zednické výpomoci a pomocné práce PSV pomocný dělník PSV | hod | 1 |  | 0 | CS ÚRS 2025 02 |  | zákl. přenesená |  | 0 | 0 | 0 | 0 | 0 | 512 | K | 2 |  |  |  | ROZPOCET | 0 | 0 | 0 | 0 | 0 | 4 | 0 | 512 | 1664006890
| Online PSC |  | https://podminky.urs.cz/item/CS_URS_2025_02/HZS2492 | [14 empty] | Online PSC | 2
| VV |  | Zařízení č. 303V - Zázemí zákrokových sálů - vlhčení | [14 empty] | VV | 2 | 1 | True | 0 | ROZPOCET
| VV |  | zednické výpomoci vrty, prostupy, drážky, přípomoci během transportu potrubí, koordinace vůči ostatním profesím, koordinace při etapizaci prací | [14 empty] | VV | 2 | 1 | True | 0 | ROZPOCET
| VV |  | 1,0 |  | 1 | [12 empty] | VV | 2 | 2 | True | 1 | ROZPOCET
| D | D28 | A.2.4.2.1.27: Zařízení č. K1A - Chlazení prostorů G1 |  |  |  | 0 |  |  |  |  | 0 |  | 0 |  | 0 | 1 | D | 1 |  |  |  | ROZPOCET | [6 empty] | 0
1022 | M | K1A.001 | Venkovní chladící kondenzační jednotka Qch nominální = 33,5kW. Požadovaný chladící výkon Qch = 31,3kW. D | kus | 1 |  | 0 | vlastní |  | zákl. přenesená |  | 0 | 0 | 0 | 0 | 0 | 8 | M | 2 |  |  |  | ROZPOCET | 0 | 0 | 0 | 0 | 0 | 4 | 0 | 4 | 2044
| VV |  | Technické parametry viz. D1.4.3-101 Technická zpráva - včetně příloh, D1.4.3-151 Technické podmínky. | [14 empty] | VV | 2 | 1 | True | 0 | ROZPOCET
| VV |  | VRF systém, chladivo R410A, napětí 400V | [14 empty] | VV | 2 | 1 | True | 0 | ROZPOCET
| VV |  | Doporučená velikost jištiče 40A. | [14 empty] | VV | 2 | 1 | True | 0 | ROZPOCET
| VV |  | Ocelová konstrukce pro uložení venkovní chladící kondenzační jednotky - dodávka stavby. | [14 empty] | VV | 2 | 1 | True | 0 | ROZPOCET
| VV |  | Profese ELE zajistí silový přívod pro jednotku. | [14 empty] | VV | 2 | 1 | True | 0 | ROZPOCET
| VV |  | Zařízení bude vybavené autonomní regulací s možností napojení do nadřazeného systému MaR a bude monitorované profesí MaR. | [14 empty] | VV | 2 | 1 | True | 0 | ROZPOCET
| VV |  | Viz výkres číslo D1.4.3-3041 | [14 empty] | VV | 2 | 1 | True | 0 | ROZPOCET
| VV |  | Výpočet výměr je zpracován pomocí CAD produktů pro projektování. Postup výpočtu následuje níže. | [14 empty] | VV | 2 | 1 | True | 0 | ROZPOCET
| VV |  | "4.NP="1 |  | 1 | [12 empty] | VV | 2 | 2 | True | 0 | ROZPOCET
| VV |  | Součet |  | 1 | [12 empty] | VV | 2 | 4 | True | 1 | ROZPOCET
1023 | K | 751792003 | Montáž ostatních zařízení uložení pro klimatizační jednotky na rovný podklad podstavné konstrukce (1 ks) | kus | 1 |  | 0 | CS ÚRS 2025 02 |  | zákl. přenesená |  | 0 | 0 | 0 | 0 | 0 | 4 | K | 2 |  |  |  | ROZPOCET | 0 | 0 | 0 | 0 | 0 | 4 | 0 | 4 | 2046
| Online PSC |  | https://podminky.urs.cz/item/CS_URS_2025_02/751792003 | [14 empty] | Online PSC | 2
1024 | K | 751721117 | Montáž klimatizační jednotky venkovní jednofázové napájení do 8 vnitřních jednotek | kus | 1 |  | 0 | CS ÚRS 2025 02 |  | zákl. přenesená |  | 0 | 0 | 0 | 0 | 0 | 4 | K | 2 |  |  |  | ROZPOCET | 0 | 0 | 0 | 0 | 0 | 4 | 0 | 4 | 2048
| Online PSC |  | https://podminky.urs.cz/item/CS_URS_2025_02/751721117 | [14 empty] | Online PSC | 2
| VV |  | Viz výkres číslo D1.4.3-3041 | [14 empty] | VV | 2 | 1 | True | 0 | ROZPOCET
| VV |  | Výpočet výměr je zpracován pomocí CAD produktů pro projektování. Postup výpočtu následuje níže. | [14 empty] | VV | 2 | 1 | True | 0 | ROZPOCET
| VV |  | "4.NP="1 |  | 1 | [12 empty] | VV | 2 | 2 | True | 0 | ROZPOCET
| VV |  | Součet |  | 1 | [12 empty] | VV | 2 | 4 | True | 1 | ROZPOCET
1025 | M | K1A.001a | Uzavírací kulový ventil - připojení průměr 28mm; 1 1/8". D | kus | 2 |  | 0 | vlastní |  | zákl. přenesená |  | 0 | 0 | 0 | 0 | 0 | 8 | M | 2 |  |  |  | ROZPOCET | 0 | 0 | 0 | 0 | 0 | 4 | 0 | 4 | 2050
| VV |  | Viz výkres číslo D1.4.3-3041 | [14 empty] | VV | 2 | 1 | True | 0 | ROZPOCET
| VV |  | Výpočet výměr je zpracován pomocí CAD produktů pro projektování. Postup výpočtu následuje níže. | [14 empty] | VV | 2 | 1 | True | 0 | ROZPOCET
| VV |  | "4.NP="2 |  | 2 | [12 empty] | VV | 2 | 2 | True | 0 | ROZPOCET
| VV |  | Součet |  | 2 | [12 empty] | VV | 2 | 4 | True | 1 | ROZPOCET
1026 | M | K1A.001b | Filtr vlhkosti-dehydrátor - připojení šroubovací průměr 28mm; 1 1/8". D | kus | 1 |  | 0 | vlastní |  | zákl. přenesená |  | 0 | 0 | 0 | 0 | 0 | 8 | M | 2 |  |  |  | ROZPOCET | 0 | 0 | 0 | 0 | 0 | 4 | 0 | 4 | 2052
| VV |  | Viz výkres číslo D1.4.3-3041 | [14 empty] | VV | 2 | 1 | True | 0 | ROZPOCET
| VV |  | Výpočet výměr je zpracován pomocí CAD produktů pro projektování. Postup výpočtu následuje níže. | [14 empty] | VV | 2 | 1 | True | 0 | ROZPOCET
| VV |  | "4.NP="1 |  | 1 | [12 empty] | VV | 2 | 2 | True | 0 | ROZPOCET
| VV |  | Součet |  | 1 | [12 empty] | VV | 2 | 4 | True | 1 | ROZPOCET
1027 | M | K1A.001c | Průhledítko - připojení šroubovací průměr 28mm; 1 1/8". D | kus | 1 |  | 0 | vlastní |  | zákl. přenesená |  | 0 | 0 | 0 | 0 | 0 | 8 | M | 2 |  |  |  | ROZPOCET | 0 | 0 | 0 | 0 | 0 | 4 | 0 | 4 | 2054
| VV |  | Viz výkres číslo D1.4.3-3041 | [14 empty] | VV | 2 | 1 | True | 0 | ROZPOCET
| VV |  | Výpočet výměr je zpracován pomocí CAD produktů pro projektování. Postup výpočtu následuje níže. | [14 empty] | VV | 2 | 1 | True | 0 | ROZPOCET
| VV |  | "4.NP="1 |  | 1 | [12 empty] | VV | 2 | 2 | True | 0 | ROZPOCET
| VV |  | Součet |  | 1 | [12 empty] | VV | 2 | 4 | True | 1 | ROZPOCET
1028 | K | 75179116r03 | Montáž armatur měděného potrubí 28 x 1 | kus | 4 |  | 0 | vlastní |  | zákl. přenesená |  | 0 | 0 | 0 | 0 | 0 | 4 | K | 2 |  |  |  | ROZPOCET | 0 | 0 | 0 | 0 | 0 | 4 | 0 | 4 | 2056
| VV |  | Viz výkres číslo D1.4.3-3041 | [14 empty] | VV | 2 | 1 | True | 0 | ROZPOCET
| VV |  | Výpočet výměr je zpracován pomocí CAD produktů pro projektování. Postup výpočtu následuje níže. | [14 empty] | VV | 2 | 1 | True | 0 | ROZPOCET
| VV |  | "4.NP="2+1+1 |  | 4 | [12 empty] | VV | 2 | 2 | True | 0 | ROZPOCET
| VV |  | Součet |  | 4 | [12 empty] | VV | 2 | 4 | True | 1 | ROZPOCET
1029 | M | K1A.001d | Izolátor chvění (silentblok) pro uložení venkovní kondenzační jednotky na ocelovou konstrukci. D | kus | 4 |  | 0 | vlastní |  | zákl. přenesená |  | 0 | 0 | 0 | 0 | 0 | 8 | M | 2 |  |  |  | ROZPOCET | 0 | 0 | 0 | 0 | 0 | 4 | 0 | 4 | 2058
| VV |  | Viz výkres číslo D1.4.3-3041 | [14 empty] | VV | 2 | 1 | True | 0 | ROZPOCET
| VV |  | Výpočet výměr je zpracován pomocí CAD produktů pro projektování. Postup výpočtu následuje níže. | [14 empty] | VV | 2 | 1 | True | 0 | ROZPOCET
| VV |  | "4.NP="4 |  | 4 | [12 empty] | VV | 2 | 2 | True | 0 | ROZPOCET
| VV |  | Součet |  | 4 | [12 empty] | VV | 2 | 4 | True | 1 | ROZPOCET
1030 | K | 751344172 | Montáž tlumičů tlumiče vibrací pryžového, průměru přes 58 do 186 mm | kus | 4 |  | 0 | CS ÚRS 2025 02 |  | zákl. přenesená |  | 0 | 0 | 0 | 0 | 0 | 4 | K | 2 |  |  |  | ROZPOCET | 0 | 0 | 0 | 0 | 0 | 4 | 0 | 4 | 2060
| Online PSC |  | https://podminky.urs.cz/item/CS_URS_2025_02/751344172 | [14 empty] | Online PSC | 2
| VV |  | Viz výkres číslo D1.4.3-3041 | [14 empty] | VV | 2 | 1 | True | 0 | ROZPOCET
| VV |  | Výpočet výměr je zpracován pomocí CAD produktů pro projektování. Postup výpočtu následuje níže. | [14 empty] | VV | 2 | 1 | True | 0 | ROZPOCET
| VV |  | "4.NP="4 |  | 4 | [12 empty] | VV | 2 | 2 | True | 0 | ROZPOCET
| VV |  | Součet |  | 4 | [12 empty] | VV | 2 | 4 | True | 1 | ROZPOCET
1031 | M | K1A.002 | Vnitřní chladící kazetová jednotka Qch nominální = 1,6kW, včetně čerpadla kondenzátu. Požadovaný chladící výkon Qch = 1,6kW. D | kus | 5 |  | 0 | vlastní |  | zákl. přenesená |  | 0 | 0 | 0 | 0 | 0 | 8 | M | 2 |  |  |  | ROZPOCET | 0 | 0 | 0 | 0 | 0 | 4 | 0 | 4 | 2062
| VV |  | Technické parametry viz. D1.4.3-101 Technická zpráva - včetně příloh. | [14 empty] | VV | 2 | 1 | True | 0 | ROZPOCET
| VV |  | Odvod kondenzátu zajistí profese ZTI. | [14 empty] | VV | 2 | 1 | True | 0 | ROZPOCET
| VV |  | Profese ELE zajistí silový přívod pro jednotku. Napájení 230V. | [14 empty] | VV | 2 | 1 | True | 0 | ROZPOCET
| VV |  | Viz výkres číslo D1.4.3-3011; D1.4.3-3012 | [14 empty] | VV | 2 | 1 | True | 0 | ROZPOCET
| VV |  | Výpočet výměr je zpracován pomocí CAD produktů pro projektování. Postup výpočtu následuje níže. | [14 empty] | VV | 2 | 1 | True | 0 | ROZPOCET
| VV |  | "1.NP="5 |  | 5 | [12 empty] | VV | 2 | 2 | True | 0 | ROZPOCET
| VV |  | Součet |  | 5 | [12 empty] | VV | 2 | 4 | True | 1 | ROZPOCET
1032 | K | 751711121 | Montáž klimatizační jednotky vnitřní kazetové jednocestné o výkonu (pro objem místnosti) do 6,5 kW (do 65 m3) | kus | 5 |  | 0 | CS ÚRS 2025 02 |  | zákl. přenesená |  | 0 | 0 | 0 | 0 | 0 | 4 | K | 2 |  |  |  | ROZPOCET | 0 | 0 | 0 | 0 | 0 | 4 | 0 | 4 | 2064
| Online PSC |  | https://podminky.urs.cz/item/CS_URS_2025_02/751711121 | [14 empty] | Online PSC | 2
| VV |  | Viz výkres číslo D1.4.3-3011; D1.4.3-3012 | [14 empty] | VV | 2 | 1 | True | 0 | ROZPOCET
| VV |  | Výpočet výměr je zpracován pomocí CAD produktů pro projektování. Postup výpočtu následuje níže. | [14 empty] | VV | 2 | 1 | True | 0 | ROZPOCET
| VV |  | "1.NP="5 |  | 5 | [12 empty] | VV | 2 | 2 | True | 0 | ROZPOCET
| VV |  | Součet |  | 5 | [12 empty] | VV | 2 | 4 | True | 1 | ROZPOCET
1033 | M | K1A.002a | Čelní panel pro 4 cestnou kazetovou jednotku 620x620mm. D | kus | 5 |  | 0 | vlastní |  | zákl. přenesená |  | 0 | 0 | 0 | 0 | 0 | 8 | M | 2 |  |  |  | ROZPOCET | 0 | 0 | 0 | 0 | 0 | 4 | 0 | 4 | 2066
| VV |  | Viz výkres číslo D1.4.3-3011; D1.4.3-3012 | [14 empty] | VV | 2 | 1 | True | 0 | ROZPOCET
| VV |  | Výpočet výměr je zpracován pomocí CAD produktů pro projektování. Postup výpočtu následuje níže. | [14 empty] | VV | 2 | 1 | True | 0 | ROZPOCET
| VV |  | "1.NP="5 |  | 5 | [12 empty] | VV | 2 | 2 | True | 0 | ROZPOCET
| VV |  | Součet |  | 5 | [12 empty] | VV | 2 | 4 | True | 1 | ROZPOCET
1034 | K | K1A.002a_M | Montáž čelního panelu pro 4 cestnou kazetovou jednotku 620x620mm. M | kus | 5 |  | 0 | vlastní |  | zákl. přenesená |  | 0 | 0 | 0 | 0 | 0 | 4 | K | 2 |  |  |  | ROZPOCET | 0 | 0 | 0 | 0 | 0 | 4 | 0 | 4 | 2068
| VV |  | Viz výkres číslo D1.4.3-3011; D1.4.3-3012 | [14 empty] | VV | 2 | 1 | True | 0 | ROZPOCET
| VV |  | Výpočet výměr je zpracován pomocí CAD produktů pro projektování. Postup výpočtu následuje níže. | [14 empty] | VV | 2 | 1 | True | 0 | ROZPOCET
| VV |  | "1.NP="5 |  | 5 | [12 empty] | VV | 2 | 2 | True | 0 | ROZPOCET
| VV |  | Součet |  | 5 | [12 empty] | VV | 2 | 4 | True | 1 | ROZPOCET
1035 | M | K1A.003 | Vnitřní chladící kazetová jednotka Qch nominální = 2,2kW, včetně čerpadla kondenzátu. Požadovaný chladící výkon Qch = 2,2kW. D | kus | 2 |  | 0 | vlastní |  | zákl. přenesená |  | 0 | 0 | 0 | 0 | 0 | 8 | M | 2 |  |  |  | ROZPOCET | 0 | 0 | 0 | 0 | 0 | 4 | 0 | 4 | 2070
| VV |  | Technické parametry viz. D1.4.3-101 Technická zpráva - včetně příloh. | [14 empty] | VV | 2 | 1 | True | 0 | ROZPOCET
| VV |  | Odvod kondenzátu zajistí profese ZTI. | [14 empty] | VV | 2 | 1 | True | 0 | ROZPOCET
| VV |  | Profese ELE zajistí silový přívod pro jednotku. Napájení 230V. | [14 empty] | VV | 2 | 1 | True | 0 | ROZPOCET
| VV |  | Viz výkres číslo D1.4.3-3012 | [14 empty] | VV | 2 | 1 | True | 0 | ROZPOCET
| VV |  | Výpočet výměr je zpracován pomocí CAD produktů pro projektování. Postup výpočtu následuje níže. | [14 empty] | VV | 2 | 1 | True | 0 | ROZPOCET
| VV |  | "1.NP="2 |  | 2 | [12 empty] | VV | 2 | 2 | True | 0 | ROZPOCET
| VV |  | Součet |  | 2 | [12 empty] | VV | 2 | 4 | True | 1 | ROZPOCET
1036 | K | 751711121 | Montáž klimatizační jednotky vnitřní kazetové jednocestné o výkonu (pro objem místnosti) do 6,5 kW (do 65 m3) | kus | 2 |  | 0 | CS ÚRS 2025 02 |  | zákl. přenesená |  | 0 | 0 | 0 | 0 | 0 | 4 | K | 2 |  |  |  | ROZPOCET | 0 | 0 | 0 | 0 | 0 | 4 | 0 | 4 | 2072
| Online PSC |  | https://podminky.urs.cz/item/CS_URS_2025_02/751711121 | [14 empty] | Online PSC | 2
| VV |  | Viz výkres číslo D1.4.3-3012 | [14 empty] | VV | 2 | 1 | True | 0 | ROZPOCET
| VV |  | Výpočet výměr je zpracován pomocí CAD produktů pro projektování. Postup výpočtu následuje níže. | [14 empty] | VV | 2 | 1 | True | 0 | ROZPOCET
| VV |  | "1.NP="2 |  | 2 | [12 empty] | VV | 2 | 2 | True | 0 | ROZPOCET
| VV |  | Součet |  | 2 | [12 empty] | VV | 2 | 4 | True | 1 | ROZPOCET
1037 | M | K1A.003a | Čelní panel pro 4 cestnou kazetovou jednotku 620x620mm. D | kus | 2 |  | 0 | vlastní |  | zákl. přenesená |  | 0 | 0 | 0 | 0 | 0 | 8 | M | 2 |  |  |  | ROZPOCET | 0 | 0 | 0 | 0 | 0 | 4 | 0 | 4 | 2074
| VV |  | Viz výkres číslo D1.4.3-3012 | [14 empty] | VV | 2 | 1 | True | 0 | ROZPOCET
| VV |  | Výpočet výměr je zpracován pomocí CAD produktů pro projektování. Postup výpočtu následuje níže. | [14 empty] | VV | 2 | 1 | True | 0 | ROZPOCET
| VV |  | "1.NP="2 |  | 2 | [12 empty] | VV | 2 | 2 | True | 0 | ROZPOCET
| VV |  | Součet |  | 2 | [12 empty] | VV | 2 | 4 | True | 1 | ROZPOCET
1038 | K | K1A.003a_M | Montáž čelního panelu pro 4 cestnou kazetovou jednotku 620x620mm. M | kus | 2 |  | 0 | vlastní |  | zákl. přenesená |  | 0 | 0 | 0 | 0 | 0 | 4 | K | 2 |  |  |  | ROZPOCET | 0 | 0 | 0 | 0 | 0 | 4 | 0 | 4 | 2076
| VV |  | Viz výkres číslo D1.4.3-3012 | [14 empty] | VV | 2 | 1 | True | 0 | ROZPOCET
| VV |  | Výpočet výměr je zpracován pomocí CAD produktů pro projektování. Postup výpočtu následuje níže. | [14 empty] | VV | 2 | 1 | True | 0 | ROZPOCET
| VV |  | "1.NP="2 |  | 2 | [12 empty] | VV | 2 | 2 | True | 0 | ROZPOCET
| VV |  | Součet |  | 2 | [12 empty] | VV | 2 | 4 | True | 1 | ROZPOCET
1039 | M | K1A.004 | Vnitřní chladící kazetová jednotka Qch nominální = 3,6kW, včetně čerpadla kondenzátu. Požadovaný chladící výkon Qch = 3,6kW. D | kus | 2 |  | 0 | vlastní |  | zákl. přenesená |  | 0 | 0 | 0 | 0 | 0 | 8 | M | 2 |  |  |  | ROZPOCET | 0 | 0 | 0 | 0 | 0 | 4 | 0 | 4 | 2078
| VV |  | Technické parametry viz. D1.4.3-101 Technická zpráva - včetně příloh. | [14 empty] | VV | 2 | 1 | True | 0 | ROZPOCET
| VV |  | Odvod kondenzátu zajistí profese ZTI. | [14 empty] | VV | 2 | 1 | True | 0 | ROZPOCET
| VV |  | Profese ELE zajistí silový přívod pro jednotku. Napájení 230V. | [14 empty] | VV | 2 | 1 | True | 0 | ROZPOCET
| VV |  | Viz výkres číslo D1.4.3-3011 | [14 empty] | VV | 2 | 1 | True | 0 | ROZPOCET
| VV |  | Výpočet výměr je zpracován pomocí CAD produktů pro projektování. Postup výpočtu následuje níže. | [14 empty] | VV | 2 | 1 | True | 0 | ROZPOCET
| VV |  | "1.NP="2 |  | 2 | [12 empty] | VV | 2 | 2 | True | 0 | ROZPOCET
| VV |  | Součet |  | 2 | [12 empty] | VV | 2 | 4 | True | 1 | ROZPOCET
1040 | K | 751711121 | Montáž klimatizační jednotky vnitřní kazetové jednocestné o výkonu (pro objem místnosti) do 6,5 kW (do 65 m3) | kus | 2 |  | 0 | CS ÚRS 2025 02 |  | zákl. přenesená |  | 0 | 0 | 0 | 0 | 0 | 4 | K | 2 |  |  |  | ROZPOCET | 0 | 0 | 0 | 0 | 0 | 4 | 0 | 4 | 2080
| Online PSC |  | https://podminky.urs.cz/item/CS_URS_2025_02/751711121 | [14 empty] | Online PSC | 2
| VV |  | Viz výkres číslo D1.4.3-3011 | [14 empty] | VV | 2 | 1 | True | 0 | ROZPOCET
| VV |  | Výpočet výměr je zpracován pomocí CAD produktů pro projektování. Postup výpočtu následuje níže. | [14 empty] | VV | 2 | 1 | True | 0 | ROZPOCET
| VV |  | "1.NP="2 |  | 2 | [12 empty] | VV | 2 | 2 | True | 0 | ROZPOCET
| VV |  | Součet |  | 2 | [12 empty] | VV | 2 | 4 | True | 1 | ROZPOCET
1041 | M | K1A.004a | Čelní panel pro 4 cestnou kazetovou jednotku 620x620mm. D | kus | 2 |  | 0 | vlastní |  | zákl. přenesená |  | 0 | 0 | 0 | 0 | 0 | 8 | M | 2 |  |  |  | ROZPOCET | 0 | 0 | 0 | 0 | 0 | 4 | 0 | 4 | 2082
| VV |  | Viz výkres číslo D1.4.3-3011 | [14 empty] | VV | 2 | 1 | True | 0 | ROZPOCET
| VV |  | Výpočet výměr je zpracován pomocí CAD produktů pro projektování. Postup výpočtu následuje níže. | [14 empty] | VV | 2 | 1 | True | 0 | ROZPOCET
| VV |  | "1.NP="2 |  | 2 | [12 empty] | VV | 2 | 2 | True | 0 | ROZPOCET
| VV |  | Součet |  | 2 | [12 empty] | VV | 2 | 4 | True | 1 | ROZPOCET
1042 | K | K1A.004a_M | Montáž čelního panelu pro 4 cestnou kazetovou jednotku 620x620mm. M | kus | 2 |  | 0 | vlastní |  | zákl. přenesená |  | 0 | 0 | 0 | 0 | 0 | 4 | K | 2 |  |  |  | ROZPOCET | 0 | 0 | 0 | 0 | 0 | 4 | 0 | 4 | 2084
| VV |  | Viz výkres číslo D1.4.3-3011 | [14 empty] | VV | 2 | 1 | True | 0 | ROZPOCET
| VV |  | Výpočet výměr je zpracován pomocí CAD produktů pro projektování. Postup výpočtu následuje níže. | [14 empty] | VV | 2 | 1 | True | 0 | ROZPOCET
| VV |  | "1.NP="2 |  | 2 | [12 empty] | VV | 2 | 2 | True | 0 | ROZPOCET
| VV |  | Součet |  | 2 | [12 empty] | VV | 2 | 4 | True | 1 | ROZPOCET
1043 | M | K1A.101 | Kabelový ovladač s ČJ a barevným displejem, včetně prokabelování. D | kus | 8 |  | 0 | vlastní |  | zákl. přenesená |  | 0 | 0 | 0 | 0 | 0 | 8 | M | 2 |  |  |  | ROZPOCET | 0 | 0 | 0 | 0 | 0 | 4 | 0 | 4 | 2086
| VV |  | Viz výkres číslo D1.4.3-3011; D1.4.3-3012 | [14 empty] | VV | 2 | 1 | True | 0 | ROZPOCET
| VV |  | Výpočet výměr je zpracován pomocí CAD produktů pro projektování. Postup výpočtu následuje níže. | [14 empty] | VV | 2 | 1 | True | 0 | ROZPOCET
| VV |  | "1.NP="8 |  | 8 | [12 empty] | VV | 2 | 2 | True | 0 | ROZPOCET
| VV |  | Součet |  | 8 | [12 empty] | VV | 2 | 4 | True | 1 | ROZPOCET
1044 | K | K1A.101_M | Montáž kabelového ovladače s ČJ a barevným displejem, včetně prokabelování. M | kus | 8 |  | 0 | vlastní |  | zákl. přenesená |  | 0 | 0 | 0 | 0 | 0 | 4 | K | 2 |  |  |  | ROZPOCET | 0 | 0 | 0 | 0 | 0 | 4 | 0 | 4 | 2088
| VV |  | Viz výkres číslo D1.4.3-3011; D1.4.3-3012 | [14 empty] | VV | 2 | 1 | True | 0 | ROZPOCET
| VV |  | Výpočet výměr je zpracován pomocí CAD produktů pro projektování. Postup výpočtu následuje níže. | [14 empty] | VV | 2 | 1 | True | 0 | ROZPOCET
| VV |  | "1.NP="8 |  | 8 | [12 empty] | VV | 2 | 2 | True | 0 | ROZPOCET
| VV |  | Součet |  | 8 | [12 empty] | VV | 2 | 4 | True | 1 | ROZPOCET
1045 | M | K1A.151 | Kabel skupinového ovládání. D | kus | 1 |  | 0 | vlastní |  | zákl. přenesená |  | 0 | 0 | 0 | 0 | 0 | 8 | M | 2 |  |  |  | ROZPOCET | 0 | 0 | 0 | 0 | 0 | 4 | 0 | 4 | 2090
| VV |  | Pro vnitřní kazetové jednotky umístěné v m.č. G1.1.022, kde bude použit pouze jeden kabelový ovladač. | [14 empty] | VV | 2 | 1 | True | 0 | ROZPOCET
| VV |  | Viz výkres číslo D1.4.3-3011 | [14 empty] | VV | 2 | 1 | True | 0 | ROZPOCET
| VV |  | Výpočet výměr je zpracován pomocí CAD produktů pro projektování. Postup výpočtu následuje níže. | [14 empty] | VV | 2 | 1 | True | 0 | ROZPOCET
| VV |  | "1.NP="1 |  | 1 | [12 empty] | VV | 2 | 2 | True | 0 | ROZPOCET
| VV |  | Součet |  | 1 | [12 empty] | VV | 2 | 4 | True | 1 | ROZPOCET
1046 | K | K1A.151_M | Montáž kabelu skupinového ovládání. M | kus | 1 |  | 0 | vlastní |  | zákl. přenesená |  | 0 | 0 | 0 | 0 | 0 | 4 | K | 2 |  |  |  | ROZPOCET | 0 | 0 | 0 | 0 | 0 | 4 | 0 | 4 | 2092
| VV |  | Viz výkres číslo D1.4.3-3011 | [14 empty] | VV | 2 | 1 | True | 0 | ROZPOCET
| VV |  | Výpočet výměr je zpracován pomocí CAD produktů pro projektování. Postup výpočtu následuje níže. | [14 empty] | VV | 2 | 1 | True | 0 | ROZPOCET
| VV |  | "1.NP="1 |  | 1 | [12 empty] | VV | 2 | 2 | True | 0 | ROZPOCET
| VV |  | Součet |  | 1 | [12 empty] | VV | 2 | 4 | True | 1 | ROZPOCET
1047 | M | K1A.201 | Převodník s funkcí řízení a monitoringu BMS - brána pro max. 16 vnitřních jednotek. D | kus | 2 |  | 0 | vlastní |  | zákl. přenesená |  | 0 | 0 | 0 | 0 | 0 | 8 | M | 2 |  |  |  | ROZPOCET | 0 | 0 | 0 | 0 | 0 | 4 | 0 | 4 | 2094
| VV |  | Zajišťuje spojení mezi klimatizačními jednotkami a BMS. | [14 empty] | VV | 2 | 1 | True | 0 | ROZPOCET
| VV |  | Profese MaR zajistí připojení přes rozhraní do systému BMS. | [14 empty] | VV | 2 | 1 | True | 0 | ROZPOCET
| VV |  | Viz výkres číslo D1.4.3-3041 | [14 empty] | VV | 2 | 1 | True | 0 | ROZPOCET
| VV |  | Výpočet výměr je zpracován pomocí CAD produktů pro projektování. Postup výpočtu následuje níže. | [14 empty] | VV | 2 | 1 | True | 0 | ROZPOCET
| VV |  | "4.NP="2 |  | 2 | [12 empty] | VV | 2 | 2 | True | 0 | ROZPOCET
| VV |  | Součet |  | 2 | [12 empty] | VV | 2 | 4 | True | 1 | ROZPOCET
1048 | K | K1A.201_M | Montáž převodníku s funkcí řízení a monitoringu BMS - brána pro max. 16 vnitřních jednotek. M | kus | 2 |  | 0 | vlastní |  | zákl. přenesená |  | 0 | 0 | 0 | 0 | 0 | 4 | K | 2 |  |  |  | ROZPOCET | 0 | 0 | 0 | 0 | 0 | 4 | 0 | 4 | 2096
| VV |  | Viz výkres číslo D1.4.3-3041 | [14 empty] | VV | 2 | 1 | True | 0 | ROZPOCET
| VV |  | Výpočet výměr je zpracován pomocí CAD produktů pro projektování. Postup výpočtu následuje níže. | [14 empty] | VV | 2 | 1 | True | 0 | ROZPOCET
| VV |  | "4.NP="2 |  | 2 | [12 empty] | VV | 2 | 2 | True | 0 | ROZPOCET
| VV |  | Součet |  | 2 | [12 empty] | VV | 2 | 4 | True | 1 | ROZPOCET
1049 | M | K1A.301 | Cu rozbočka chladiva pro vnitřní jednotky (refnet 2-trubka) - součtový chladicí výkon max. 22,4kW. D | kus | 7 |  | 0 | vlastní |  | zákl. přenesená |  | 0 | 0 | 0 | 0 | 0 | 8 | M | 2 |  |  |  | ROZPOCET | 0 | 0 | 0 | 0 | 0 | 4 | 0 | 4 | 2098
| VV |  | Viz výkres číslo D1.4.3-3011; D1.4.3-3012 | [14 empty] | VV | 2 | 1 | True | 0 | ROZPOCET
| VV |  | Výpočet výměr je zpracován pomocí CAD produktů pro projektování. Postup výpočtu následuje níže. | [14 empty] | VV | 2 | 1 | True | 0 | ROZPOCET
| VV |  | "1.NP="7 |  | 7 | [12 empty] | VV | 2 | 2 | True | 0 | ROZPOCET
| VV |  | Součet |  | 7 | [12 empty] | VV | 2 | 4 | True | 1 | ROZPOCET
1050 | K | K1A.301_M | Montáž Cu rozbočky chladiva pro vnitřní jednotky (refnet 2-trubka) - součtový chladicí výkon max. 22,4kW. M | kus | 7 |  | 0 | vlastní |  | zákl. přenesená |  | 0 | 0 | 0 | 0 | 0 | 4 | K | 2 |  |  |  | ROZPOCET | 0 | 0 | 0 | 0 | 0 | 4 | 0 | 4 | 2100
| VV |  | Viz výkres číslo D1.4.3-3011; D1.4.3-3012 | [14 empty] | VV | 2 | 1 | True | 0 | ROZPOCET
| VV |  | Výpočet výměr je zpracován pomocí CAD produktů pro projektování. Postup výpočtu následuje níže. | [14 empty] | VV | 2 | 1 | True | 0 | ROZPOCET
| VV |  | "1.NP="7 |  | 7 | [12 empty] | VV | 2 | 2 | True | 0 | ROZPOCET
| VV |  | Součet |  | 7 | [12 empty] | VV | 2 | 4 | True | 1 | ROZPOCET
1051 | M | K1A.302 | Cu rozbočka chladiva pro vnitřní jednotky (refnet 2-trubka) - součtový chladicí výkon max. 44,8kW. D | kus | 2 |  | 0 | vlastní |  | zákl. přenesená |  | 0 | 0 | 0 | 0 | 0 | 8 | M | 2 |  |  |  | ROZPOCET | 0 | 0 | 0 | 0 | 0 | 4 | 0 | 4 | 2102
| VV |  | Viz výkres číslo D1.4.3-3012 | [14 empty] | VV | 2 | 1 | True | 0 | ROZPOCET
| VV |  | Výpočet výměr je zpracován pomocí CAD produktů pro projektování. Postup výpočtu následuje níže. | [14 empty] | VV | 2 | 1 | True | 0 | ROZPOCET
| VV |  | "1.NP="2 |  | 2 | [12 empty] | VV | 2 | 2 | True | 0 | ROZPOCET
| VV |  | Součet |  | 2 | [12 empty] | VV | 2 | 4 | True | 1 | ROZPOCET
1052 | K | K1A.302_M | Montáž Cu rozbočky chladiva pro vnitřní jednotky (refnet 2-trubka) - součtový chladicí výkon max. 44,8kW. M | kus | 2 |  | 0 | vlastní |  | zákl. přenesená |  | 0 | 0 | 0 | 0 | 0 | 4 | K | 2 |  |  |  | ROZPOCET | 0 | 0 | 0 | 0 | 0 | 4 | 0 | 4 | 2104
| VV |  | Viz výkres číslo D1.4.3-3012 | [14 empty] | VV | 2 | 1 | True | 0 | ROZPOCET
| VV |  | Výpočet výměr je zpracován pomocí CAD produktů pro projektování. Postup výpočtu následuje níže. | [14 empty] | VV | 2 | 1 | True | 0 | ROZPOCET
| VV |  | "1.NP="2 |  | 2 | [12 empty] | VV | 2 | 2 | True | 0 | ROZPOCET
| VV |  | Součet |  | 2 | [12 empty] | VV | 2 | 4 | True | 1 | ROZPOCET
1053 | M | K1A.702 | Ochranné pletivo proti ptactvu pro místo napojení CU potrubí na venkovní chladící jednotku. D | m2 | 1 |  | 0 | vlastní |  | zákl. přenesená |  | 0 | 0 | 0 | 0 | 0 | 8 | M | 2 |  |  |  | ROZPOCET | 0 | 0 | 0 | 0 | 0 | 4 | 0 | 4 | 2108
| VV |  | Viz výkres číslo D1.4.3-3041 | [14 empty] | VV | 2 | 1 | True | 0 | ROZPOCET
| VV |  | Výpočet výměr je zpracován pomocí CAD produktů pro projektování. Postup výpočtu následuje níže. | [14 empty] | VV | 2 | 1 | True | 0 | ROZPOCET
| VV |  | "4.NP="1 |  | 1 | [12 empty] | VV | 2 | 2 | True | 0 | ROZPOCET
| VV |  | Součet |  | 1 | [12 empty] | VV | 2 | 4 | True | 1 | ROZPOCET
1054 | K | K1A.702_M | Montáž ochranného pletiva proti ptactvu pro místo napojení CU potrubí na venkovní chladící jednotku. M | m2 | 1 |  | 0 | vlastní |  | zákl. přenesená |  | 0 | 0 | 0 | 0 | 0 | 4 | K | 2 |  |  |  | ROZPOCET | 0 | 0 | 0 | 0 | 0 | 4 | 0 | 4 | 2110
| VV |  | Viz výkres číslo D1.4.3-3041 | [14 empty] | VV | 2 | 1 | True | 0 | ROZPOCET
| VV |  | Výpočet výměr je zpracován pomocí CAD produktů pro projektování. Postup výpočtu následuje níže. | [14 empty] | VV | 2 | 1 | True | 0 | ROZPOCET
| VV |  | "4.NP="1 |  | 1 | [12 empty] | VV | 2 | 2 | True | 0 | ROZPOCET
| VV |  | Součet |  | 1 | [12 empty] | VV | 2 | 4 | True | 1 | ROZPOCET
1055 | M | K1A.801 | Předizolované Cu potrubí 6,35mm; 1/4" x 1,0mm. D | m | 39.5 |  | 0 | vlastní |  | zákl. přenesená |  | 0 | 0 | 0 | 0 | 0 | 8 | M | 2 |  |  |  | ROZPOCET | 0 | 0 | 0 | 0 | 0 | 4 | 0 | 4 | 2112
| VV |  | Viz výkres číslo D1.4.3-3011; D1.4.3-3012 | [14 empty] | VV | 2 | 1 | True | 0 | ROZPOCET
| VV |  | Výpočet výměr je zpracován pomocí CAD produktů pro projektování. Postup výpočtu následuje níže. | [14 empty] | VV | 2 | 1 | True | 0 | ROZPOCET
| VV |  | "1.NP="39,5 |  | 39.5 | [12 empty] | VV | 2 | 2 | True | 0 | ROZPOCET
| VV |  | Součet |  | 39.5 | [12 empty] | VV | 2 | 4 | True | 1 | ROZPOCET
1056 | K | 751791111 | Montáž napojovacího potrubí měděného předizolovaného, D mm (" x tl. stěny) 6 (1/4" x 0,8) | m | 39.5 |  | 0 | CS ÚRS 2025 02 |  | zákl. přenesená |  | 0 | 0 | 0 | 0 | 0 | 4 | K | 2 |  |  |  | ROZPOCET | 0 | 0 | 0 | 0 | 0 | 4 | 0 | 4 | 2114
| Online PSC |  | https://podminky.urs.cz/item/CS_URS_2025_02/751791111 | [14 empty] | Online PSC | 2
| VV |  | Viz výkres číslo D1.4.3-3011; D1.4.3-3012 | [14 empty] | VV | 2 | 1 | True | 0 | ROZPOCET
| VV |  | Výpočet výměr je zpracován pomocí CAD produktů pro projektování. Postup výpočtu následuje níže. | [14 empty] | VV | 2 | 1 | True | 0 | ROZPOCET
| VV |  | "1.NP="39,5 |  | 39.5 | [12 empty] | VV | 2 | 2 | True | 0 | ROZPOCET
| VV |  | Součet |  | 39.5 | [12 empty] | VV | 2 | 4 | True | 1 | ROZPOCET
1057 | K | 751791112 | Montáž napojovacího potrubí měděného předizolovaného, D mm (" x tl. stěny) 10 (3/8" x 0,8) | m | 35.3 |  | 0 | CS ÚRS 2025 02 |  | zákl. přenesená |  | 0 | 0 | 0 | 0 | 0 | 4 | K | 2 |  |  |  | ROZPOCET | 0 | 0 | 0 | 0 | 0 | 4 | 0 | 4 | 2116
| Online PSC |  | https://podminky.urs.cz/item/CS_URS_2025_02/751791112 | [14 empty] | Online PSC | 2
| VV |  | Viz výkres číslo D1.4.3-3011; D1.4.3-3012 | [14 empty] | VV | 2 | 1 | True | 0 | ROZPOCET
| VV |  | Výpočet výměr je zpracován pomocí CAD produktů pro projektování. Postup výpočtu následuje níže. | [14 empty] | VV | 2 | 1 | True | 0 | ROZPOCET
| VV |  | "1.NP="35,3 |  | 35.3 | [12 empty] | VV | 2 | 2 | True | 0 | ROZPOCET
| VV |  | Součet |  | 35.3 | [12 empty] | VV | 2 | 4 | True | 1 | ROZPOCET
1058 | M | K1A.802_M | Montáž předizolovaného Cu potrubí 9,52mm; 3/8" x 1,0mm. M | m | 35.3 |  | 0 | vlastní |  | zákl. přenesená |  | 0 | 0 | 0 | 0 | 0 | 8 | M | 2 |  |  |  | ROZPOCET | 0 | 0 | 0 | 0 | 0 | 4 | 0 | 4 | 2118
| VV |  | Viz výkres číslo D1.4.3-3011; D1.4.3-3012 | [14 empty] | VV | 2 | 1 | True | 0 | ROZPOCET
| VV |  | Výpočet výměr je zpracován pomocí CAD produktů pro projektování. Postup výpočtu následuje níže. | [14 empty] | VV | 2 | 1 | True | 0 | ROZPOCET
| VV |  | "1.NP="35,3 |  | 35.3 | [12 empty] | VV | 2 | 2 | True | 0 | ROZPOCET
| VV |  | Součet |  | 35.3 | [12 empty] | VV | 2 | 4 | True | 1 | ROZPOCET
1059 | M | K1A.803 | Předizolované Cu potrubí 12,7mm; 1/2" x 1,0mm. D | m | 82.1 |  | 0 | vlastní |  | zákl. přenesená |  | 0 | 0 | 0 | 0 | 0 | 8 | M | 2 |  |  |  | ROZPOCET | 0 | 0 | 0 | 0 | 0 | 4 | 0 | 4 | 2120
| VV |  | Viz výkres číslo D1.4.3-3011; D1.4.3-3012; D1.4.3-3022; D1.4.3-3032; D1.4.3-3041; D1.4.3-3042 | [14 empty] | VV | 2 | 1 | True | 0 | ROZPOCET
| VV |  | Výpočet výměr je zpracován pomocí CAD produktů pro projektování. Postup výpočtu následuje níže. | [14 empty] | VV | 2 | 1 | True | 0 | ROZPOCET
| VV |  | "1.NP="43,1 |  | 43.1 | [12 empty] | VV | 2 | 2 | True | 0 | ROZPOCET
| VV |  | "4.NP="39 |  | 39 | [12 empty] | VV | 2 | 2 | True | 0 | ROZPOCET
| VV |  | Součet |  | 82.1 | [12 empty] | VV | 2 | 4 | True | 1 | ROZPOCET
1060 | K | 751791113 | Montáž napojovacího potrubí měděného předizolovaného, D mm (" x tl. stěny) 12 (1/2" x 0,8) | m | 82.1 |  | 0 | CS ÚRS 2025 02 |  | zákl. přenesená |  | 0 | 0 | 0 | 0 | 0 | 4 | K | 2 |  |  |  | ROZPOCET | 0 | 0 | 0 | 0 | 0 | 4 | 0 | 4 | 2122
| Online PSC |  | https://podminky.urs.cz/item/CS_URS_2025_02/751791113 | [14 empty] | Online PSC | 2
1061 | M | K1A.804 | Předizolované Cu potrubí 15,88mm; 5/8" x 1,0mm. D | m | 14.7 |  | 0 | vlastní |  | zákl. přenesená |  | 0 | 0 | 0 | 0 | 0 | 8 | M | 2 |  |  |  | ROZPOCET | 0 | 0 | 0 | 0 | 0 | 4 | 0 | 4 | 2124
| VV |  | Viz výkres číslo D1.4.3-3011; D1.4.3-3012 | [14 empty] | VV | 2 | 1 | True | 0 | ROZPOCET
| VV |  | Výpočet výměr je zpracován pomocí CAD produktů pro projektování. Postup výpočtu následuje níže. | [14 empty] | VV | 2 | 1 | True | 0 | ROZPOCET
| VV |  | "1.NP="14,7 |  | 14.7 | [12 empty] | VV | 2 | 2 | True | 0 | ROZPOCET
| VV |  | Součet |  | 14.7 | [12 empty] | VV | 2 | 4 | True | 1 | ROZPOCET
1062 | K | 751791135 | Montáž napojovacího potrubí měděného neizolovaného svitku, D x tl. stěny 16 x 1 | m | 14.7 |  | 0 | CS ÚRS 2025 02 |  | zákl. přenesená |  | 0 | 0 | 0 | 0 | 0 | 4 | K | 2 |  |  |  | ROZPOCET | 0 | 0 | 0 | 0 | 0 | 4 | 0 | 4 | 2126
| Online PSC |  | https://podminky.urs.cz/item/CS_URS_2025_02/751791135 | [14 empty] | Online PSC | 2
| VV |  | Viz výkres číslo D1.4.3-3011; D1.4.3-3012 | [14 empty] | VV | 2 | 1 | True | 0 | ROZPOCET
| VV |  | Výpočet výměr je zpracován pomocí CAD produktů pro projektování. Postup výpočtu následuje níže. | [14 empty] | VV | 2 | 1 | True | 0 | ROZPOCET
| VV |  | "1.NP="14,7 |  | 14.7 | [12 empty] | VV | 2 | 2 | True | 0 | ROZPOCET
| VV |  | Součet |  | 14.7 | [12 empty] | VV | 2 | 4 | True | 1 | ROZPOCET
1063 | M | K1A.805 | Předizolované Cu potrubí 19,05mm; 3/4" x 1,0mm. D | m | 15.1 |  | 0 | vlastní |  | zákl. přenesená |  | 0 | 0 | 0 | 0 | 0 | 8 | M | 2 |  |  |  | ROZPOCET | 0 | 0 | 0 | 0 | 0 | 4 | 0 | 4 | 2128
| VV |  | Viz výkres číslo D1.4.3-3012 | [14 empty] | VV | 2 | 1 | True | 0 | ROZPOCET
| VV |  | Výpočet výměr je zpracován pomocí CAD produktů pro projektování. Postup výpočtu následuje níže. | [14 empty] | VV | 2 | 1 | True | 0 | ROZPOCET
| VV |  | "1.NP="15,1 |  | 15.1 | [12 empty] | VV | 2 | 2 | True | 0 | ROZPOCET
| VV |  | Součet |  | 15.1 | [12 empty] | VV | 2 | 4 | True | 1 | ROZPOCET
1064 | K | 751791115 | Montáž napojovacího potrubí měděného předizolovaného, D mm (" x tl. stěny) 18 (3/4" x 1,0) | m | 15.1 |  | 0 | CS ÚRS 2025 02 |  | zákl. přenesená |  | 0 | 0 | 0 | 0 | 0 | 4 | K | 2 |  |  |  | ROZPOCET | 0 | 0 | 0 | 0 | 0 | 4 | 0 | 4 | 2130
| Online PSC |  | https://podminky.urs.cz/item/CS_URS_2025_02/751791115 | [14 empty] | Online PSC | 2
| VV |  | Viz výkres číslo D1.4.3-3012 | [14 empty] | VV | 2 | 1 | True | 0 | ROZPOCET
| VV |  | Výpočet výměr je zpracován pomocí CAD produktů pro projektování. Postup výpočtu následuje níže. | [14 empty] | VV | 2 | 1 | True | 0 | ROZPOCET
| VV |  | "1.NP="15,1 |  | 15.1 | [12 empty] | VV | 2 | 2 | True | 0 | ROZPOCET
| VV |  | Součet |  | 15.1 | [12 empty] | VV | 2 | 4 | True | 1 | ROZPOCET
1065 | M | K1A.806 | Trubka Cu potrubí v tyčích 28,58mm; 1 1/8" x 1,5mm, včetně tvarovek, kaučukové izolace tl. 13mm a izolovaných objímek pro uchycení. D | m | 38.4 |  | 0 | vlastní |  | zákl. přenesená |  | 0 | 0 | 0 | 0 | 0 | 8 | M | 2 |  |  |  | ROZPOCET | 0 | 0 | 0 | 0 | 0 | 4 | 0 | 4 | 2132
| VV |  | Viz výkres číslo D1.4.3-3012; D1.4.3-3022; D1.4.3-3032; D1.4.3-3041; D1.4.3-3042 | [14 empty] | VV | 2 | 1 | True | 0 | ROZPOCET
| VV |  | Výpočet výměr je zpracován pomocí CAD produktů pro projektování. Postup výpočtu následuje níže. | [14 empty] | VV | 2 | 1 | True | 0 | ROZPOCET
| VV |  | "1.NP; 2.NP; 3.NP; 4.NP="38,4 |  | 38.4 | [12 empty] | VV | 2 | 2 | True | 0 | ROZPOCET
| VV |  | Součet |  | 38.4 | [12 empty] | VV | 2 | 4 | True | 1 | ROZPOCET
1066 | K | K1A.806_M | Montáž trubky Cu potrubí v tyčích 28,58mm; 1 1/8" x 1,5mm, včetně tvarovek, kaučukové izolace tl. 13mm a izolovaných objímek pro uchycení. M | m | 38.4 |  | 0 | vlastní |  | zákl. přenesená |  | 0 | 0 | 0 | 0 | 0 | 4 | K | 2 |  |  |  | ROZPOCET | 0 | 0 | 0 | 0 | 0 | 4 | 0 | 4 | 2134
| VV |  | Viz výkres číslo D1.4.3-3012; D1.4.3-3022; D1.4.3-3032; D1.4.3-3041; D1.4.3-3042 | [14 empty] | VV | 2 | 1 | True | 0 | ROZPOCET
| VV |  | Výpočet výměr je zpracován pomocí CAD produktů pro projektování. Postup výpočtu následuje níže. | [14 empty] | VV | 2 | 1 | True | 0 | ROZPOCET
| VV |  | "1.NP; 2.NP; 3.NP; 4.NP="38,4 |  | 38.4 | [12 empty] | VV | 2 | 2 | True | 0 | ROZPOCET
| VV |  | Součet |  | 38.4 | [12 empty] | VV | 2 | 4 | True | 1 | ROZPOCET
1067 | M | K1A.807 | Komunikační kabeláž k vnitřní jednotce. D | m | 112.6 |  | 0 | vlastní |  | zákl. přenesená |  | 0 | 0 | 0 | 0 | 0 | 8 | M | 2 |  |  |  | ROZPOCET | 0 | 0 | 0 | 0 | 0 | 4 | 0 | 4 | 2136
| VV |  | Sdělovací propojovací kabel určený pro přenos signálů a dat v měřicích, řídicích, signálních nebo datových systémech. | [14 empty] | VV | 2 | 1 | True | 0 | ROZPOCET
| VV |  | Složen ze stočených párů stíněných jednostranně laminovanou polyesterovou fólií a příložným drátem. | [14 empty] | VV | 2 | 1 | True | 0 | ROZPOCET
| VV |  | Viz výkres číslo D1.4.3-3011; D1.4.3-3012; D1.4.3-3022; D1.4.3-3032; D1.4.3-3041; D1.4.3-3042 | [14 empty] | VV | 2 | 1 | True | 0 | ROZPOCET
| VV |  | Výpočet výměr je zpracován pomocí CAD produktů pro projektování. Postup výpočtu následuje níže. | [14 empty] | VV | 2 | 1 | True | 0 | ROZPOCET
| VV |  | "1.NP; 2.NP; 3.NP; 4.NP="112,6 |  | 112.6 | [12 empty] | VV | 2 | 2 | True | 0 | ROZPOCET
| VV |  | Součet |  | 112.6 | [12 empty] | VV | 2 | 4 | True | 1 | ROZPOCET
1068 | K | K1A.807_M | Montáž komunikační kabeláže k vnitřní jednotce. M | m | 112.6 |  | 0 | vlastní |  | zákl. přenesená |  | 0 | 0 | 0 | 0 | 0 | 4 | K | 2 |  |  |  | ROZPOCET | 0 | 0 | 0 | 0 | 0 | 4 | 0 | 4 | 2138
| VV |  | Viz výkres číslo D1.4.3-3011; D1.4.3-3012; D1.4.3-3022; D1.4.3-3032; D1.4.3-3041; D1.4.3-3042 | [14 empty] | VV | 2 | 1 | True | 0 | ROZPOCET
| VV |  | Výpočet výměr je zpracován pomocí CAD produktů pro projektování. Postup výpočtu následuje níže. | [14 empty] | VV | 2 | 1 | True | 0 | ROZPOCET
| VV |  | "1.NP; 2.NP; 3.NP; 4.NP="112,6 |  | 112.6 | [12 empty] | VV | 2 | 2 | True | 0 | ROZPOCET
| VV |  | Součet |  | 112.6 | [12 empty] | VV | 2 | 4 | True | 1 | ROZPOCET
1069 | M | K1A.901 | Chladivo R410A k doplnění systému. D | kg | 17 |  | 0 | vlastní |  | zákl. přenesená |  | 0 | 0 | 0 | 0 | 0 | 8 | M | 2 |  |  |  | ROZPOCET | 0 | 0 | 0 | 0 | 0 | 4 | 0 | 4 | 2140
| VV |  | Viz výkres číslo D1.4.3-2991; D1.4.3-2992; D1.4.3-3011; D1.4.3-3012; D1.4.3-3022; D1.4.3-3032; D1.4.3-3041; D1.4.3-3042 | [14 empty] | VV | 2 | 1 | True | 0 | ROZPOCET
| VV |  | Výpočet výměr je zpracován pomocí CAD produktů pro projektování. Postup výpočtu následuje níže. | [14 empty] | VV | 2 | 1 | True | 0 | ROZPOCET
| VV |  | "1.PP; 1.NP; 2.NP; 3.NP; 4.NP="17 |  | 17 | [12 empty] | VV | 2 | 2 | True | 0 | ROZPOCET
| VV |  | Součet |  | 17 | [12 empty] | VV | 2 | 4 | True | 1 | ROZPOCET
1070 | K | 751793001 | Doplnění chladiva do systému | kg | 17 |  | 0 | CS ÚRS 2025 02 |  | zákl. přenesená |  | 0 | 0 | 0 | 0 | 0 | 4 | K | 2 |  |  |  | ROZPOCET | 0 | 0 | 0 | 0 | 0 | 4 | 0 | 4 | 2142
| Online PSC |  | https://podminky.urs.cz/item/CS_URS_2025_02/751793001 | [14 empty] | Online PSC | 2
| VV |  | Viz výkres číslo D1.4.3-2991; D1.4.3-2992; D1.4.3-3011; D1.4.3-3012; D1.4.3-3022; D1.4.3-3032; D1.4.3-3041; D1.4.3-3042 | [14 empty] | VV | 2 | 1 | True | 0 | ROZPOCET
| VV |  | Výpočet výměr je zpracován pomocí CAD produktů pro projektování. Postup výpočtu následuje níže. | [14 empty] | VV | 2 | 1 | True | 0 | ROZPOCET
| VV |  | "1.PP; 1.NP; 2.NP; 3.NP; 4.NP="17 |  | 17 | [12 empty] | VV | 2 | 2 | True | 0 | ROZPOCET
| VV |  | Součet |  | 17 | [12 empty] | VV | 2 | 4 | True | 1 | ROZPOCET
1071 | K | HZS3212 | Hodinové zúčtovací sazby montáží technologických zařízení na stavebních objektech montér vzduchotechniky odborný | hod | 180 |  | 0 | CS ÚRS 2025 02 |  | zákl. přenesená |  | 0 | 0 | 0 | 0 | 0 | 4 | K | 2 |  |  |  | ROZPOCET | 0 | 0 | 0 | 0 | 0 | 4 | 0 | 4 | 1205125622
| Online PSC |  | https://podminky.urs.cz/item/CS_URS_2025_02/HZS3212 | [14 empty] | Online PSC | 2
| VV |  | Zkoušky těsnosti přetlakem, podtlakem (vakuováním) a detektorem | [14 empty] | VV | 2 | 1 | True | 0 | ROZPOCET
| VV |  | . | [14 empty] | VV | 2 | 1 | True | 0 | ROZPOCET
| VV |  | Viz výkres číslo D1.4.3-2991; D1.4.3-2992; D1.4.3-3011; D1.4.3-3012; D1.4.3-3022; D1.4.3-3032; D1.4.3-3041; D1.4.3-3042 | [14 empty] | VV | 2 | 1 | True | 0 | ROZPOCET
| VV |  | Výpočet výměr je zpracován pomocí CAD produktů pro projektování. Postup výpočtu následuje níže. | [14 empty] | VV | 2 | 1 | True | 0 | ROZPOCET
| VV |  | "1.PP; 1.NP; 2.NP; 3.NP; 4.NP="1*10 |  | 10 | [12 empty] | VV | 2 | 2 | True | 0 | ROZPOCET
| VV |  | Viz výkres číslo D1.4.3-3041 | [14 empty] | VV | 2 | 1 | True | 0 | ROZPOCET
| VV |  | Výpočet výměr je zpracován pomocí CAD produktů pro projektování. Postup výpočtu následuje níže. | [14 empty] | VV | 2 | 1 | True | 0 | ROZPOCET
| VV |  | "4.NP="8,5*10 |  | 85 | [12 empty] | VV | 2 | 2 | True | 0 | ROZPOCET
| VV |  | Viz výkres číslo D1.4.3-3041 | [14 empty] | VV | 2 | 1 | True | 0 | ROZPOCET
| VV |  | Výpočet výměr je zpracován pomocí CAD produktů pro projektování. Postup výpočtu následuje níže. | [14 empty] | VV | 2 | 1 | True | 0 | ROZPOCET
| VV |  | "4.NP="8,5*10 |  | 85 | [12 empty] | VV | 2 | 2 | True | 0 | ROZPOCET
| VV |  | Součet |  | 180 | [12 empty] | VV | 2 | 4 | True | 1 | ROZPOCET
1072 | K | HZS2492 | Hodinové zúčtovací sazby profesí PSV zednické výpomoci a pomocné práce PSV pomocný dělník PSV | hod | 12 |  | 0 | CS ÚRS 2025 02 |  | zákl. přenesená |  | 0 | 0 | 0 | 0 | 0 | 512 | K | 2 |  |  |  | ROZPOCET | 0 | 0 | 0 | 0 | 0 | 4 | 0 | 512 | 1192851228
| Online PSC |  | https://podminky.urs.cz/item/CS_URS_2025_02/HZS2492 | [14 empty] | Online PSC | 2
| VV |  | Zařízení č. K1A - Chlazení prostorů G1 | [14 empty] | VV | 2 | 1 | True | 0 | ROZPOCET
| VV |  | zednické výpomoci vrty, prostupy, drážky, přípomoci během transportu potrubí, koordinace vůči ostatním profesím, koordinace při etapizaci prací | [14 empty] | VV | 2 | 1 | True | 0 | ROZPOCET
| VV |  | 12,0 |  | 12 | [12 empty] | VV | 2 | 2 | True | 1 | ROZPOCET
| D | D29 | A.2.4.2.1.28: Zařízení č. K1B - Chlazení prostorů G1 |  |  |  | 0 |  |  |  |  | 0 |  | 0 |  | 0 | 1 | D | 1 |  |  |  | ROZPOCET | [6 empty] | 0
1073 | M | K1B.001 | Venkovní chladící kondenzační jednotka Qch nominální = 22,4kW. Požadovaný chladící výkon Qch = 18,1kW. D | kus | 1 |  | 0 | vlastní |  | zákl. přenesená |  | 0 | 0 | 0 | 0 | 0 | 8 | M | 2 |  |  |  | ROZPOCET | 0 | 0 | 0 | 0 | 0 | 4 | 0 | 4 | 2146
| VV |  | Technické parametry viz. D1.4.3-101 Technická zpráva - včetně příloh, D1.4.3-151 Technické podmínky. | [14 empty] | VV | 2 | 1 | True | 0 | ROZPOCET
| VV |  | VRF systém, chladivo R410A, napětí 400V | [14 empty] | VV | 2 | 1 | True | 0 | ROZPOCET
| VV |  | Doporučená velikost jištiče 32A. | [14 empty] | VV | 2 | 1 | True | 0 | ROZPOCET
| VV |  | Ocelová konstrukce pro uložení venkovní chladící kondenzační jednotky - dodávka stavby. | [14 empty] | VV | 2 | 1 | True | 0 | ROZPOCET
| VV |  | Profese ELE zajistí silový přívod pro jednotku. | [14 empty] | VV | 2 | 1 | True | 0 | ROZPOCET
| VV |  | Zařízení bude vybavené autonomní regulací s možností napojení do nadřazeného systému MaR a bude monitorované profesí MaR. | [14 empty] | VV | 2 | 1 | True | 0 | ROZPOCET
| VV |  | Viz výkres číslo D1.4.3-3041 | [14 empty] | VV | 2 | 1 | True | 0 | ROZPOCET
| VV |  | Výpočet výměr je zpracován pomocí CAD produktů pro projektování. Postup výpočtu následuje níže. | [14 empty] | VV | 2 | 1 | True | 0 | ROZPOCET
| VV |  | "4.NP="1 |  | 1 | [12 empty] | VV | 2 | 2 | True | 0 | ROZPOCET
| VV |  | Součet |  | 1 | [12 empty] | VV | 2 | 4 | True | 1 | ROZPOCET
1074 | K | 751792003 | Montáž ostatních zařízení uložení pro klimatizační jednotky na rovný podklad podstavné konstrukce (1 ks) | kus | 1 |  | 0 | CS ÚRS 2025 02 |  | zákl. přenesená |  | 0 | 0 | 0 | 0 | 0 | 4 | K | 2 |  |  |  | ROZPOCET | 0 | 0 | 0 | 0 | 0 | 4 | 0 | 4 | 2148
| Online PSC |  | https://podminky.urs.cz/item/CS_URS_2025_02/751792003 | [14 empty] | Online PSC | 2
1075 | K | 751721117 | Montáž klimatizační jednotky venkovní jednofázové napájení do 8 vnitřních jednotek | kus | 1 |  | 0 | CS ÚRS 2025 02 |  | zákl. přenesená |  | 0 | 0 | 0 | 0 | 0 | 4 | K | 2 |  |  |  | ROZPOCET | 0 | 0 | 0 | 0 | 0 | 4 | 0 | 4 | 2150
| Online PSC |  | https://podminky.urs.cz/item/CS_URS_2025_02/751721117 | [14 empty] | Online PSC | 2
| VV |  | Viz výkres číslo D1.4.3-3041 | [14 empty] | VV | 2 | 1 | True | 0 | ROZPOCET
| VV |  | Výpočet výměr je zpracován pomocí CAD produktů pro projektování. Postup výpočtu následuje níže. | [14 empty] | VV | 2 | 1 | True | 0 | ROZPOCET
| VV |  | "4.NP="1 |  | 1 | [12 empty] | VV | 2 | 2 | True | 0 | ROZPOCET
| VV |  | Součet |  | 1 | [12 empty] | VV | 2 | 4 | True | 1 | ROZPOCET
1076 | M | K1B.001a | Uzavírací kulový ventil - připojení průměr 19mm; 3/4". D | kus | 2 |  | 0 | vlastní |  | zákl. přenesená |  | 0 | 0 | 0 | 0 | 0 | 8 | M | 2 |  |  |  | ROZPOCET | 0 | 0 | 0 | 0 | 0 | 4 | 0 | 4 | 2152
| VV |  | Viz výkres číslo D1.4.3-3041 | [14 empty] | VV | 2 | 1 | True | 0 | ROZPOCET
| VV |  | Výpočet výměr je zpracován pomocí CAD produktů pro projektování. Postup výpočtu následuje níže. | [14 empty] | VV | 2 | 1 | True | 0 | ROZPOCET
| VV |  | "4.NP="2 |  | 2 | [12 empty] | VV | 2 | 2 | True | 0 | ROZPOCET
| VV |  | Součet |  | 2 | [12 empty] | VV | 2 | 4 | True | 1 | ROZPOCET
1077 | M | K1B.001b | Filtr vlhkosti-dehydrátor - připojení šroubovací průměr 19mm; 3/4". D | kus | 1 |  | 0 | vlastní |  | zákl. přenesená |  | 0 | 0 | 0 | 0 | 0 | 8 | M | 2 |  |  |  | ROZPOCET | 0 | 0 | 0 | 0 | 0 | 4 | 0 | 4 | 2154
| VV |  | Viz výkres číslo D1.4.3-3041 | [14 empty] | VV | 2 | 1 | True | 0 | ROZPOCET
| VV |  | Výpočet výměr je zpracován pomocí CAD produktů pro projektování. Postup výpočtu následuje níže. | [14 empty] | VV | 2 | 1 | True | 0 | ROZPOCET
| VV |  | "4.NP="1 |  | 1 | [12 empty] | VV | 2 | 2 | True | 0 | ROZPOCET
| VV |  | Součet |  | 1 | [12 empty] | VV | 2 | 4 | True | 1 | ROZPOCET
1078 | M | K1B.001c | Průhledítko - připojení šroubovací průměr 19mm; 3/4". D | kus | 1 |  | 0 | vlastní |  | zákl. přenesená |  | 0 | 0 | 0 | 0 | 0 | 8 | M | 2 |  |  |  | ROZPOCET | 0 | 0 | 0 | 0 | 0 | 4 | 0 | 4 | 2156
| VV |  | Viz výkres číslo D1.4.3-3041 | [14 empty] | VV | 2 | 1 | True | 0 | ROZPOCET
| VV |  | Výpočet výměr je zpracován pomocí CAD produktů pro projektování. Postup výpočtu následuje níže. | [14 empty] | VV | 2 | 1 | True | 0 | ROZPOCET
| VV |  | "4.NP="1 |  | 1 | [12 empty] | VV | 2 | 2 | True | 0 | ROZPOCET
| VV |  | Součet |  | 1 | [12 empty] | VV | 2 | 4 | True | 1 | ROZPOCET
1079 | K | 75179116r02 | Montáž armatur měděného potrubí 19 x 1 | kus | 4 |  | 0 | vlastní |  | zákl. přenesená |  | 0 | 0 | 0 | 0 | 0 | 4 | K | 2 |  |  |  | ROZPOCET | 0 | 0 | 0 | 0 | 0 | 4 | 0 | 4 | 2158
| VV |  | Viz výkres číslo D1.4.3-3041 | [14 empty] | VV | 2 | 1 | True | 0 | ROZPOCET
| VV |  | Výpočet výměr je zpracován pomocí CAD produktů pro projektování. Postup výpočtu následuje níže. | [14 empty] | VV | 2 | 1 | True | 0 | ROZPOCET
| VV |  | "4.NP="2+1+1 |  | 4 | [12 empty] | VV | 2 | 2 | True | 0 | ROZPOCET
| VV |  | Součet |  | 4 | [12 empty] | VV | 2 | 4 | True | 1 | ROZPOCET
1080 | M | K1B.001d | Izolátor chvění (silentblok) pro uložení venkovní kondenzační jednotky na ocelovou konstrukci. D | kus | 4 |  | 0 | vlastní |  | zákl. přenesená |  | 0 | 0 | 0 | 0 | 0 | 8 | M | 2 |  |  |  | ROZPOCET | 0 | 0 | 0 | 0 | 0 | 4 | 0 | 4 | 2160
| VV |  | Viz výkres číslo D1.4.3-3041 | [14 empty] | VV | 2 | 1 | True | 0 | ROZPOCET
| VV |  | Výpočet výměr je zpracován pomocí CAD produktů pro projektování. Postup výpočtu následuje níže. | [14 empty] | VV | 2 | 1 | True | 0 | ROZPOCET
| VV |  | "4.NP="4 |  | 4 | [12 empty] | VV | 2 | 2 | True | 0 | ROZPOCET
| VV |  | Součet |  | 4 | [12 empty] | VV | 2 | 4 | True | 1 | ROZPOCET
1081 | K | 751344172 | Montáž tlumičů tlumiče vibrací pryžového, průměru přes 58 do 186 mm | kus | 4 |  | 0 | CS ÚRS 2025 02 |  | zákl. přenesená |  | 0 | 0 | 0 | 0 | 0 | 4 | K | 2 |  |  |  | ROZPOCET | 0 | 0 | 0 | 0 | 0 | 4 | 0 | 4 | 2162
| Online PSC |  | https://podminky.urs.cz/item/CS_URS_2025_02/751344172 | [14 empty] | Online PSC | 2
| VV |  | Viz výkres číslo D1.4.3-3041 | [14 empty] | VV | 2 | 1 | True | 0 | ROZPOCET
| VV |  | Výpočet výměr je zpracován pomocí CAD produktů pro projektování. Postup výpočtu následuje níže. | [14 empty] | VV | 2 | 1 | True | 0 | ROZPOCET
| VV |  | "4.NP="4 |  | 4 | [12 empty] | VV | 2 | 2 | True | 0 | ROZPOCET
| VV |  | Součet |  | 4 | [12 empty] | VV | 2 | 4 | True | 1 | ROZPOCET
1082 | M | K1B.002 | Vnitřní chladící kazetová jednotka Qch nominální = 1,6kW, včetně čerpadla kondenzátu. Požadovaný chladící výkon Qch = 1,6kW. D | kus | 5 |  | 0 | vlastní |  | zákl. přenesená |  | 0 | 0 | 0 | 0 | 0 | 8 | M | 2 |  |  |  | ROZPOCET | 0 | 0 | 0 | 0 | 0 | 4 | 0 | 4 | 2164
| VV |  | Technické parametry viz. D1.4.3-101 Technická zpráva - včetně příloh. | [14 empty] | VV | 2 | 1 | True | 0 | ROZPOCET
| VV |  | Odvod kondenzátu zajistí profese ZTI. | [14 empty] | VV | 2 | 1 | True | 0 | ROZPOCET
| VV |  | Profese ELE zajistí silový přívod pro jednotku. Napájení 230V. | [14 empty] | VV | 2 | 1 | True | 0 | ROZPOCET
| VV |  | Viz výkres číslo D1.4.3-3021; D1.4.3-3022; D1.4.3-3031 | [14 empty] | VV | 2 | 1 | True | 0 | ROZPOCET
| VV |  | Výpočet výměr je zpracován pomocí CAD produktů pro projektování. Postup výpočtu následuje níže. | [14 empty] | VV | 2 | 1 | True | 0 | ROZPOCET
| VV |  | "2.NP="4 |  | 4 | [12 empty] | VV | 2 | 2 | True | 0 | ROZPOCET
| VV |  | "3.NP="1 |  | 1 | [12 empty] | VV | 2 | 2 | True | 0 | ROZPOCET
| VV |  | Součet |  | 5 | [12 empty] | VV | 2 | 4 | True | 1 | ROZPOCET
1083 | K | 751711121 | Montáž klimatizační jednotky vnitřní kazetové jednocestné o výkonu (pro objem místnosti) do 6,5 kW (do 65 m3) | kus | 5 |  | 0 | CS ÚRS 2025 02 |  | zákl. přenesená |  | 0 | 0 | 0 | 0 | 0 | 4 | K | 2 |  |  |  | ROZPOCET | 0 | 0 | 0 | 0 | 0 | 4 | 0 | 4 | 2166
| Online PSC |  | https://podminky.urs.cz/item/CS_URS_2025_02/751711121 | [14 empty] | Online PSC | 2
| VV |  | Viz výkres číslo D1.4.3-3021; D1.4.3-3022; D1.4.3-3031 | [14 empty] | VV | 2 | 1 | True | 0 | ROZPOCET
| VV |  | Výpočet výměr je zpracován pomocí CAD produktů pro projektování. Postup výpočtu následuje níže. | [14 empty] | VV | 2 | 1 | True | 0 | ROZPOCET
| VV |  | "2.NP="4 |  | 4 | [12 empty] | VV | 2 | 2 | True | 0 | ROZPOCET
| VV |  | "3.NP="1 |  | 1 | [12 empty] | VV | 2 | 2 | True | 0 | ROZPOCET
| VV |  | Součet |  | 5 | [12 empty] | VV | 2 | 4 | True | 1 | ROZPOCET
1084 | M | K1B.002a | Čelní panel pro 4 cestnou kazetovou jednotku 620x620mm. D | kus | 5 |  | 0 | vlastní |  | zákl. přenesená |  | 0 | 0 | 0 | 0 | 0 | 8 | M | 2 |  |  |  | ROZPOCET | 0 | 0 | 0 | 0 | 0 | 4 | 0 | 4 | 2168
| VV |  | Viz výkres číslo D1.4.3-3021; D1.4.3-3022; D1.4.3-3031 | [14 empty] | VV | 2 | 1 | True | 0 | ROZPOCET
| VV |  | Výpočet výměr je zpracován pomocí CAD produktů pro projektování. Postup výpočtu následuje níže. | [14 empty] | VV | 2 | 1 | True | 0 | ROZPOCET
| VV |  | "2.NP="4 |  | 4 | [12 empty] | VV | 2 | 2 | True | 0 | ROZPOCET
| VV |  | "3.NP="1 |  | 1 | [12 empty] | VV | 2 | 2 | True | 0 | ROZPOCET
| VV |  | Součet |  | 5 | [12 empty] | VV | 2 | 4 | True | 1 | ROZPOCET
1085 | K | K1B.002a_M | Montáž čelního panelu pro 4 cestnou kazetovou jednotku 620x620mm. M | kus | 5 |  | 0 | vlastní |  | zákl. přenesená |  | 0 | 0 | 0 | 0 | 0 | 4 | K | 2 |  |  |  | ROZPOCET | 0 | 0 | 0 | 0 | 0 | 4 | 0 | 4 | 2170
| VV |  | Viz výkres číslo D1.4.3-3021; D1.4.3-3022; D1.4.3-3031 | [14 empty] | VV | 2 | 1 | True | 0 | ROZPOCET
| VV |  | Výpočet výměr je zpracován pomocí CAD produktů pro projektování. Postup výpočtu následuje níže. | [14 empty] | VV | 2 | 1 | True | 0 | ROZPOCET
| VV |  | "2.NP="4 |  | 4 | [12 empty] | VV | 2 | 2 | True | 0 | ROZPOCET
| VV |  | "3.NP="1 |  | 1 | [12 empty] | VV | 2 | 2 | True | 0 | ROZPOCET
| VV |  | Součet |  | 5 | [12 empty] | VV | 2 | 4 | True | 1 | ROZPOCET
1086 | M | K1B.003 | Vnitřní chladící kazetová jednotka Qch nominální = 2,2kW, včetně čerpadla kondenzátu. Požadovaný chladící výkon Qch = 2,2kW. D | kus | 5 |  | 0 | vlastní |  | zákl. přenesená |  | 0 | 0 | 0 | 0 | 0 | 8 | M | 2 |  |  |  | ROZPOCET | 0 | 0 | 0 | 0 | 0 | 4 | 0 | 4 | 2172
| VV |  | Technické parametry viz. D1.4.3-101 Technická zpráva - včetně příloh. | [14 empty] | VV | 2 | 1 | True | 0 | ROZPOCET
| VV |  | Odvod kondenzátu zajistí profese ZTI. | [14 empty] | VV | 2 | 1 | True | 0 | ROZPOCET
| VV |  | Profese ELE zajistí silový přívod pro jednotku. Napájení 230V. | [14 empty] | VV | 2 | 1 | True | 0 | ROZPOCET
| VV |  | Viz výkres číslo D1.4.3-3021; D1.4.3-3022; D1.4.3-3031 | [14 empty] | VV | 2 | 1 | True | 0 | ROZPOCET
| VV |  | Výpočet výměr je zpracován pomocí CAD produktů pro projektování. Postup výpočtu následuje níže. | [14 empty] | VV | 2 | 1 | True | 0 | ROZPOCET
| VV |  | "2.NP="4 |  | 4 | [12 empty] | VV | 2 | 2 | True | 0 | ROZPOCET
| VV |  | "3.NP="1 |  | 1 | [12 empty] | VV | 2 | 2 | True | 0 | ROZPOCET
| VV |  | Součet |  | 5 | [12 empty] | VV | 2 | 4 | True | 1 | ROZPOCET
1087 | K | 751711121 | Montáž klimatizační jednotky vnitřní kazetové jednocestné o výkonu (pro objem místnosti) do 6,5 kW (do 65 m3) | kus | 5 |  | 0 | CS ÚRS 2025 02 |  | zákl. přenesená |  | 0 | 0 | 0 | 0 | 0 | 4 | K | 2 |  |  |  | ROZPOCET | 0 | 0 | 0 | 0 | 0 | 4 | 0 | 4 | 2174
| Online PSC |  | https://podminky.urs.cz/item/CS_URS_2025_02/751711121 | [14 empty] | Online PSC | 2
| VV |  | Viz výkres číslo D1.4.3-3021; D1.4.3-3022; D1.4.3-3031 | [14 empty] | VV | 2 | 1 | True | 0 | ROZPOCET
| VV |  | Výpočet výměr je zpracován pomocí CAD produktů pro projektování. Postup výpočtu následuje níže. | [14 empty] | VV | 2 | 1 | True | 0 | ROZPOCET
| VV |  | "2.NP="4 |  | 4 | [12 empty] | VV | 2 | 2 | True | 0 | ROZPOCET
| VV |  | "3.NP="1 |  | 1 | [12 empty] | VV | 2 | 2 | True | 0 | ROZPOCET
| VV |  | Součet |  | 5 | [12 empty] | VV | 2 | 4 | True | 1 | ROZPOCET
1088 | M | K1B.003a | Čelní panel pro 4 cestnou kazetovou jednotku 620x620mm. D | kus | 5 |  | 0 | vlastní |  | zákl. přenesená |  | 0 | 0 | 0 | 0 | 0 | 8 | M | 2 |  |  |  | ROZPOCET | 0 | 0 | 0 | 0 | 0 | 4 | 0 | 4 | 2176
| VV |  | Viz výkres číslo D1.4.3-3021; D1.4.3-3022; D1.4.3-3031 | [14 empty] | VV | 2 | 1 | True | 0 | ROZPOCET
| VV |  | Výpočet výměr je zpracován pomocí CAD produktů pro projektování. Postup výpočtu následuje níže. | [14 empty] | VV | 2 | 1 | True | 0 | ROZPOCET
| VV |  | "2.NP="4 |  | 4 | [12 empty] | VV | 2 | 2 | True | 0 | ROZPOCET
| VV |  | "3.NP="1 |  | 1 | [12 empty] | VV | 2 | 2 | True | 0 | ROZPOCET
| VV |  | Součet |  | 5 | [12 empty] | VV | 2 | 4 | True | 1 | ROZPOCET
1089 | K | K1B.003a_M | Montáž čelního panelu pro 4 cestnou kazetovou jednotku 620x620mm. M | kus | 5 |  | 0 | vlastní |  | zákl. přenesená |  | 0 | 0 | 0 | 0 | 0 | 4 | K | 2 |  |  |  | ROZPOCET | 0 | 0 | 0 | 0 | 0 | 4 | 0 | 4 | 2178
| VV |  | Viz výkres číslo D1.4.3-3021; D1.4.3-3022; D1.4.3-3031 | [14 empty] | VV | 2 | 1 | True | 0 | ROZPOCET
| VV |  | Výpočet výměr je zpracován pomocí CAD produktů pro projektování. Postup výpočtu následuje níže. | [14 empty] | VV | 2 | 1 | True | 0 | ROZPOCET
| VV |  | "2.NP="4 |  | 4 | [12 empty] | VV | 2 | 2 | True | 0 | ROZPOCET
| VV |  | "3.NP="1 |  | 1 | [12 empty] | VV | 2 | 2 | True | 0 | ROZPOCET
| VV |  | Součet |  | 5 | [12 empty] | VV | 2 | 4 | True | 1 | ROZPOCET
1090 | M | K1B.004 | Vnitřní chladící kazetová jednotka Qch nominální = 2,8kW, včetně čerpadla kondenzátu. Požadovaný chladící výkon Qch = 2,8kW. D | kus | 1 |  | 0 | vlastní |  | zákl. přenesená |  | 0 | 0 | 0 | 0 | 0 | 8 | M | 2 |  |  |  | ROZPOCET | 0 | 0 | 0 | 0 | 0 | 4 | 0 | 4 | 2180
| VV |  | Technické parametry viz. D1.4.3-101 Technická zpráva - včetně příloh. | [14 empty] | VV | 2 | 1 | True | 0 | ROZPOCET
| VV |  | Odvod kondenzátu zajistí profese ZTI. | [14 empty] | VV | 2 | 1 | True | 0 | ROZPOCET
| VV |  | Profese ELE zajistí silový přívod pro jednotku. Napájení 230V. | [14 empty] | VV | 2 | 1 | True | 0 | ROZPOCET
| VV |  | Viz výkres číslo D1.4.3-3021 | [14 empty] | VV | 2 | 1 | True | 0 | ROZPOCET
| VV |  | Výpočet výměr je zpracován pomocí CAD produktů pro projektování. Postup výpočtu následuje níže. | [14 empty] | VV | 2 | 1 | True | 0 | ROZPOCET
| VV |  | "2.NP="1 |  | 1 | [12 empty] | VV | 2 | 2 | True | 0 | ROZPOCET
| VV |  | Součet |  | 1 | [12 empty] | VV | 2 | 4 | True | 1 | ROZPOCET
1091 | K | 751711121 | Montáž klimatizační jednotky vnitřní kazetové jednocestné o výkonu (pro objem místnosti) do 6,5 kW (do 65 m3) | kus | 1 |  | 0 | CS ÚRS 2025 02 |  | zákl. přenesená |  | 0 | 0 | 0 | 0 | 0 | 4 | K | 2 |  |  |  | ROZPOCET | 0 | 0 | 0 | 0 | 0 | 4 | 0 | 4 | 2182
| Online PSC |  | https://podminky.urs.cz/item/CS_URS_2025_02/751711121 | [14 empty] | Online PSC | 2
| VV |  | Viz výkres číslo D1.4.3-3021 | [14 empty] | VV | 2 | 1 | True | 0 | ROZPOCET
| VV |  | Výpočet výměr je zpracován pomocí CAD produktů pro projektování. Postup výpočtu následuje níže. | [14 empty] | VV | 2 | 1 | True | 0 | ROZPOCET
| VV |  | "2.NP="1 |  | 1 | [12 empty] | VV | 2 | 2 | True | 0 | ROZPOCET
| VV |  | Součet |  | 1 | [12 empty] | VV | 2 | 4 | True | 1 | ROZPOCET
1092 | M | K1B.004a | Čelní panel pro 4 cestnou kazetovou jednotku 620x620mm. D | kus | 1 |  | 0 | vlastní |  | zákl. přenesená |  | 0 | 0 | 0 | 0 | 0 | 8 | M | 2 |  |  |  | ROZPOCET | 0 | 0 | 0 | 0 | 0 | 4 | 0 | 4 | 2184
| VV |  | Viz výkres číslo D1.4.3-3021 | [14 empty] | VV | 2 | 1 | True | 0 | ROZPOCET
| VV |  | Výpočet výměr je zpracován pomocí CAD produktů pro projektování. Postup výpočtu následuje níže. | [14 empty] | VV | 2 | 1 | True | 0 | ROZPOCET
| VV |  | "2.NP="1 |  | 1 | [12 empty] | VV | 2 | 2 | True | 0 | ROZPOCET
| VV |  | Součet |  | 1 | [12 empty] | VV | 2 | 4 | True | 1 | ROZPOCET
1093 | K | K1B.004a_M | Montáž čelního panelu pro 4 cestnou kazetovou jednotku 620x620mm. M | kus | 1 |  | 0 | vlastní |  | zákl. přenesená |  | 0 | 0 | 0 | 0 | 0 | 4 | K | 2 |  |  |  | ROZPOCET | 0 | 0 | 0 | 0 | 0 | 4 | 0 | 4 | 2186
| VV |  | Viz výkres číslo D1.4.3-3021 | [14 empty] | VV | 2 | 1 | True | 0 | ROZPOCET
| VV |  | Výpočet výměr je zpracován pomocí CAD produktů pro projektování. Postup výpočtu následuje níže. | [14 empty] | VV | 2 | 1 | True | 0 | ROZPOCET
| VV |  | "2.NP="1 |  | 1 | [12 empty] | VV | 2 | 2 | True | 0 | ROZPOCET
| VV |  | Součet |  | 1 | [12 empty] | VV | 2 | 4 | True | 1 | ROZPOCET
1094 | M | K1B.101 | Kabelový ovladač s ČJ a barevným displejem, včetně prokabelování. D | kus | 10 |  | 0 | vlastní |  | zákl. přenesená |  | 0 | 0 | 0 | 0 | 0 | 8 | M | 2 |  |  |  | ROZPOCET | 0 | 0 | 0 | 0 | 0 | 4 | 0 | 4 | 2188
| VV |  | Viz výkres číslo D1.4.3-3021; D1.4.3-3022; D1.4.3-3031 | [14 empty] | VV | 2 | 1 | True | 0 | ROZPOCET
| VV |  | Výpočet výměr je zpracován pomocí CAD produktů pro projektování. Postup výpočtu následuje níže. | [14 empty] | VV | 2 | 1 | True | 0 | ROZPOCET
| VV |  | "2.NP="8 |  | 8 | [12 empty] | VV | 2 | 2 | True | 0 | ROZPOCET
| VV |  | "3.NP="2 |  | 2 | [12 empty] | VV | 2 | 2 | True | 0 | ROZPOCET
| VV |  | Součet |  | 10 | [12 empty] | VV | 2 | 4 | True | 1 | ROZPOCET
1095 | K | K1B.101_M | Montáž kabelového ovladače s ČJ a barevným displejem, včetně prokabelování. M | kus | 10 |  | 0 | vlastní |  | zákl. přenesená |  | 0 | 0 | 0 | 0 | 0 | 4 | K | 2 |  |  |  | ROZPOCET | 0 | 0 | 0 | 0 | 0 | 4 | 0 | 4 | 2190
| VV |  | Viz výkres číslo D1.4.3-3021; D1.4.3-3022; D1.4.3-3031 | [14 empty] | VV | 2 | 1 | True | 0 | ROZPOCET
| VV |  | Výpočet výměr je zpracován pomocí CAD produktů pro projektování. Postup výpočtu následuje níže. | [14 empty] | VV | 2 | 1 | True | 0 | ROZPOCET
| VV |  | "2.NP="8 |  | 8 | [12 empty] | VV | 2 | 2 | True | 0 | ROZPOCET
| VV |  | "3.NP="2 |  | 2 | [12 empty] | VV | 2 | 2 | True | 0 | ROZPOCET
| VV |  | Součet |  | 10 | [12 empty] | VV | 2 | 4 | True | 1 | ROZPOCET
1096 | M | K1B.151 | Kabel skupinového ovládání. D | kus | 1 |  | 0 | vlastní |  | zákl. přenesená |  | 0 | 0 | 0 | 0 | 0 | 8 | M | 2 |  |  |  | ROZPOCET | 0 | 0 | 0 | 0 | 0 | 4 | 0 | 4 | 2192
| VV |  | Pro vnitřní kazetové jednotky umístěné v m.č. G1.02.015, kde bude použit pouze jeden kabelový ovladač. | [14 empty] | VV | 2 | 1 | True | 0 | ROZPOCET
| VV |  | Viz výkres číslo D1.4.3-3021; D1.4.3-3022 | [14 empty] | VV | 2 | 1 | True | 0 | ROZPOCET
| VV |  | Výpočet výměr je zpracován pomocí CAD produktů pro projektování. Postup výpočtu následuje níže. | [14 empty] | VV | 2 | 1 | True | 0 | ROZPOCET
| VV |  | "2.NP="1 |  | 1 | [12 empty] | VV | 2 | 2 | True | 0 | ROZPOCET
| VV |  | Součet |  | 1 | [12 empty] | VV | 2 | 4 | True | 1 | ROZPOCET
1097 | K | K1B.151_M | Montáž kabelu skupinového ovládání. M | kus | 1 |  | 0 | vlastní |  | zákl. přenesená |  | 0 | 0 | 0 | 0 | 0 | 4 | K | 2 |  |  |  | ROZPOCET | 0 | 0 | 0 | 0 | 0 | 4 | 0 | 4 | 2194
| VV |  | Viz výkres číslo D1.4.3-3021; D1.4.3-3022 | [14 empty] | VV | 2 | 1 | True | 0 | ROZPOCET
| VV |  | Výpočet výměr je zpracován pomocí CAD produktů pro projektování. Postup výpočtu následuje níže. | [14 empty] | VV | 2 | 1 | True | 0 | ROZPOCET
| VV |  | "2.NP="1 |  | 1 | [12 empty] | VV | 2 | 2 | True | 0 | ROZPOCET
| VV |  | Součet |  | 1 | [12 empty] | VV | 2 | 4 | True | 1 | ROZPOCET
1098 | M | K1B.201 | Převodník s funkcí řízení a monitoringu BMS - brána pro max. 16 vnitřních jednotek. D | kus | 1 |  | 0 | vlastní |  | zákl. přenesená |  | 0 | 0 | 0 | 0 | 0 | 8 | M | 2 |  |  |  | ROZPOCET | 0 | 0 | 0 | 0 | 0 | 4 | 0 | 4 | 2196
| VV |  | Zajišťuje spojení mezi klimatizačními jednotkami a BMS. | [14 empty] | VV | 2 | 1 | True | 0 | ROZPOCET
| VV |  | Profese MaR zajistí připojení přes rozhraní do systému BMS. | [14 empty] | VV | 2 | 1 | True | 0 | ROZPOCET
| VV |  | Viz výkres číslo D1.4.3-3041 | [14 empty] | VV | 2 | 1 | True | 0 | ROZPOCET
| VV |  | Výpočet výměr je zpracován pomocí CAD produktů pro projektování. Postup výpočtu následuje níže. | [14 empty] | VV | 2 | 1 | True | 0 | ROZPOCET
| VV |  | "4.NP="1 |  | 1 | [12 empty] | VV | 2 | 2 | True | 0 | ROZPOCET
| VV |  | Součet |  | 1 | [12 empty] | VV | 2 | 4 | True | 1 | ROZPOCET
1099 | K | K1B.201_M | Montáž převodníku s funkcí řízení a monitoringu BMS - brána pro max. 16 vnitřních jednotek. M | kus | 1 |  | 0 | vlastní |  | zákl. přenesená |  | 0 | 0 | 0 | 0 | 0 | 4 | K | 2 |  |  |  | ROZPOCET | 0 | 0 | 0 | 0 | 0 | 4 | 0 | 4 | 2198
| VV |  | Viz výkres číslo D1.4.3-3041 | [14 empty] | VV | 2 | 1 | True | 0 | ROZPOCET
| VV |  | Výpočet výměr je zpracován pomocí CAD produktů pro projektování. Postup výpočtu následuje níže. | [14 empty] | VV | 2 | 1 | True | 0 | ROZPOCET
| VV |  | "4.NP="1 |  | 1 | [12 empty] | VV | 2 | 2 | True | 0 | ROZPOCET
| VV |  | Součet |  | 1 | [12 empty] | VV | 2 | 4 | True | 1 | ROZPOCET
1100 | M | K1B.301 | Cu rozbočka chladiva pro vnitřní jednotky (refnet 2-trubka) - součtový chladicí výkon max. 22,4kW. D | kus | 9 |  | 0 | vlastní |  | zákl. přenesená |  | 0 | 0 | 0 | 0 | 0 | 8 | M | 2 |  |  |  | ROZPOCET | 0 | 0 | 0 | 0 | 0 | 4 | 0 | 4 | 2200
| VV |  | Viz výkres číslo D1.4.3-3021; D1.4.3-3022; D1.4.3-3031 | [14 empty] | VV | 2 | 1 | True | 0 | ROZPOCET
| VV |  | Výpočet výměr je zpracován pomocí CAD produktů pro projektování. Postup výpočtu následuje níže. | [14 empty] | VV | 2 | 1 | True | 0 | ROZPOCET
| VV |  | "2.NP="8 |  | 8 | [12 empty] | VV | 2 | 2 | True | 0 | ROZPOCET
| VV |  | "3.NP="1 |  | 1 | [12 empty] | VV | 2 | 2 | True | 0 | ROZPOCET
| VV |  | Součet |  | 9 | [12 empty] | VV | 2 | 4 | True | 1 | ROZPOCET
1101 | K | K1B.301_M | Montáž Cu rozbočky chladiva pro vnitřní jednotky (refnet 2-trubka) - součtový chladicí výkon max. 22,4kW. M | kus | 9 |  | 0 | vlastní |  | zákl. přenesená |  | 0 | 0 | 0 | 0 | 0 | 4 | K | 2 |  |  |  | ROZPOCET | 0 | 0 | 0 | 0 | 0 | 4 | 0 | 4 | 2202
| VV |  | Viz výkres číslo D1.4.3-3021; D1.4.3-3022; D1.4.3-3031 | [14 empty] | VV | 2 | 1 | True | 0 | ROZPOCET
| VV |  | Výpočet výměr je zpracován pomocí CAD produktů pro projektování. Postup výpočtu následuje níže. | [14 empty] | VV | 2 | 1 | True | 0 | ROZPOCET
| VV |  | "2.NP="8 |  | 8 | [12 empty] | VV | 2 | 2 | True | 0 | ROZPOCET
| VV |  | "3.NP="1 |  | 1 | [12 empty] | VV | 2 | 2 | True | 0 | ROZPOCET
| VV |  | Součet |  | 9 | [12 empty] | VV | 2 | 4 | True | 1 | ROZPOCET
1102 | M | K1B.302 | Cu rozbočka chladiva pro vnitřní jednotky (refnet 2-trubka) - součtový chladicí výkon max. 44,8kW. D | kus | 1 |  | 0 | vlastní |  | zákl. přenesená |  | 0 | 0 | 0 | 0 | 0 | 8 | M | 2 |  |  |  | ROZPOCET | 0 | 0 | 0 | 0 | 0 | 4 | 0 | 4 | 2204
| VV |  | Viz výkres číslo D1.4.3-3032 | [14 empty] | VV | 2 | 1 | True | 0 | ROZPOCET
| VV |  | Výpočet výměr je zpracován pomocí CAD produktů pro projektování. Postup výpočtu následuje níže. | [14 empty] | VV | 2 | 1 | True | 0 | ROZPOCET
| VV |  | "3.NP="1 |  | 1 | [12 empty] | VV | 2 | 2 | True | 0 | ROZPOCET
| VV |  | Součet |  | 1 | [12 empty] | VV | 2 | 4 | True | 1 | ROZPOCET
1103 | K | K1B.302_M | Montáž Cu rozbočky chladiva pro vnitřní jednotky (refnet 2-trubka) - součtový chladicí výkon max. 44,8kW. M | kus | 1 |  | 0 | vlastní |  | zákl. přenesená |  | 0 | 0 | 0 | 0 | 0 | 4 | K | 2 |  |  |  | ROZPOCET | 0 | 0 | 0 | 0 | 0 | 4 | 0 | 4 | 2206
| VV |  | Viz výkres číslo D1.4.3-3032 | [14 empty] | VV | 2 | 1 | True | 0 | ROZPOCET
| VV |  | Výpočet výměr je zpracován pomocí CAD produktů pro projektování. Postup výpočtu následuje níže. | [14 empty] | VV | 2 | 1 | True | 0 | ROZPOCET
| VV |  | "3.NP="1 |  | 1 | [12 empty] | VV | 2 | 2 | True | 0 | ROZPOCET
| VV |  | Součet |  | 1 | [12 empty] | VV | 2 | 4 | True | 1 | ROZPOCET
1104 | M | K1B.702 | Ochranné pletivo proti ptactvu pro místo napojení CU potrubí na venkovní chladící jednotku. D | m2 | 1 |  | 0 | vlastní |  | zákl. přenesená |  | 0 | 0 | 0 | 0 | 0 | 8 | M | 2 |  |  |  | ROZPOCET | 0 | 0 | 0 | 0 | 0 | 4 | 0 | 4 | 2210
| VV |  | Viz výkres číslo D1.4.3-3041 | [14 empty] | VV | 2 | 1 | True | 0 | ROZPOCET
| VV |  | Výpočet výměr je zpracován pomocí CAD produktů pro projektování. Postup výpočtu následuje níže. | [14 empty] | VV | 2 | 1 | True | 0 | ROZPOCET
| VV |  | "4.NP="1 |  | 1 | [12 empty] | VV | 2 | 2 | True | 0 | ROZPOCET
| VV |  | Součet |  | 1 | [12 empty] | VV | 2 | 4 | True | 1 | ROZPOCET
1105 | K | K1B.702_M | Montáž ochranného pletiva proti ptactvu pro místo napojení CU potrubí na venkovní chladící jednotku. M | m2 | 1 |  | 0 | vlastní |  | zákl. přenesená |  | 0 | 0 | 0 | 0 | 0 | 4 | K | 2 |  |  |  | ROZPOCET | 0 | 0 | 0 | 0 | 0 | 4 | 0 | 4 | 2212
| VV |  | Viz výkres číslo D1.4.3-3041 | [14 empty] | VV | 2 | 1 | True | 0 | ROZPOCET
| VV |  | Výpočet výměr je zpracován pomocí CAD produktů pro projektování. Postup výpočtu následuje níže. | [14 empty] | VV | 2 | 1 | True | 0 | ROZPOCET
| VV |  | "4.NP="1 |  | 1 | [12 empty] | VV | 2 | 2 | True | 0 | ROZPOCET
| VV |  | Součet |  | 1 | [12 empty] | VV | 2 | 4 | True | 1 | ROZPOCET
1106 | M | K1B.801 | Předizolované Cu potrubí 6,35mm; 1/4" x 1,0mm. D | m | 88.7 |  | 0 | vlastní |  | zákl. přenesená |  | 0 | 0 | 0 | 0 | 0 | 8 | M | 2 |  |  |  | ROZPOCET | 0 | 0 | 0 | 0 | 0 | 4 | 0 | 4 | 2214
| VV |  | Viz výkres číslo D1.4.3-3021; D1.4.3-3022; D1.4.3-3031; D1.4.3-3032 | [14 empty] | VV | 2 | 1 | True | 0 | ROZPOCET
| VV |  | Výpočet výměr je zpracován pomocí CAD produktů pro projektování. Postup výpočtu následuje níže. | [14 empty] | VV | 2 | 1 | True | 0 | ROZPOCET
| VV |  | "2.NP="50,5 |  | 50.5 | [12 empty] | VV | 2 | 2 | True | 0 | ROZPOCET
| VV |  | "3.NP="38,2 |  | 38.2 | [12 empty] | VV | 2 | 2 | True | 0 | ROZPOCET
| VV |  | Součet |  | 88.7 | [12 empty] | VV | 2 | 4 | True | 1 | ROZPOCET
1107 | K | 751791111 | Montáž napojovacího potrubí měděného předizolovaného, D mm (" x tl. stěny) 6 (1/4" x 0,8) | m | 88.7 |  | 0 | CS ÚRS 2025 02 |  | zákl. přenesená |  | 0 | 0 | 0 | 0 | 0 | 4 | K | 2 |  |  |  | ROZPOCET | 0 | 0 | 0 | 0 | 0 | 4 | 0 | 4 | 2216
| Online PSC |  | https://podminky.urs.cz/item/CS_URS_2025_02/751791111 | [14 empty] | Online PSC | 2
| VV |  | Viz výkres číslo D1.4.3-3021; D1.4.3-3022; D1.4.3-3031; D1.4.3-3032 | [14 empty] | VV | 2 | 1 | True | 0 | ROZPOCET
| VV |  | Výpočet výměr je zpracován pomocí CAD produktů pro projektování. Postup výpočtu následuje níže. | [14 empty] | VV | 2 | 1 | True | 0 | ROZPOCET
| VV |  | "2.NP="50,5 |  | 50.5 | [12 empty] | VV | 2 | 2 | True | 0 | ROZPOCET
| VV |  | "3.NP="38,2 |  | 38.2 | [12 empty] | VV | 2 | 2 | True | 0 | ROZPOCET
| VV |  | Součet |  | 88.7 | [12 empty] | VV | 2 | 4 | True | 1 | ROZPOCET
1108 | K | 751791112 | Montáž napojovacího potrubí měděného předizolovaného, D mm (" x tl. stěny) 10 (3/8" x 0,8) | m | 62.3 |  | 0 | CS ÚRS 2025 02 |  | zákl. přenesená |  | 0 | 0 | 0 | 0 | 0 | 4 | K | 2 |  |  |  | ROZPOCET | 0 | 0 | 0 | 0 | 0 | 4 | 0 | 4 | 2218
| Online PSC |  | https://podminky.urs.cz/item/CS_URS_2025_02/751791112 | [14 empty] | Online PSC | 2
| VV |  | Viz výkres číslo D1.4.3-3021; D1.4.3-3022; D1.4.3-3032; D1.4.3-3041; D1.4.3-3042 | [14 empty] | VV | 2 | 1 | True | 0 | ROZPOCET
| VV |  | Výpočet výměr je zpracován pomocí CAD produktů pro projektování. Postup výpočtu následuje níže. | [14 empty] | VV | 2 | 1 | True | 0 | ROZPOCET
| VV |  | "2.NP="25,8 |  | 25.8 | [12 empty] | VV | 2 | 2 | True | 0 | ROZPOCET
| VV |  | "4.NP="36,5 |  | 36.5 | [12 empty] | VV | 2 | 2 | True | 0 | ROZPOCET
| VV |  | Součet |  | 62.3 | [12 empty] | VV | 2 | 4 | True | 1 | ROZPOCET
1109 | M | K1B.802_M | Montáž předizolovaného Cu potrubí 9,52mm; 3/8" x 1,0mm. M | m | 62.3 |  | 0 | vlastní |  | zákl. přenesená |  | 0 | 0 | 0 | 0 | 0 | 8 | M | 2 |  |  |  | ROZPOCET | 0 | 0 | 0 | 0 | 0 | 4 | 0 | 4 | 2220
| VV |  | Viz výkres číslo D1.4.3-3021; D1.4.3-3022; D1.4.3-3032; D1.4.3-3041; D1.4.3-3042 | [14 empty] | VV | 2 | 1 | True | 0 | ROZPOCET
| VV |  | Výpočet výměr je zpracován pomocí CAD produktů pro projektování. Postup výpočtu následuje níže. | [14 empty] | VV | 2 | 1 | True | 0 | ROZPOCET
| VV |  | "2.NP="25,8 |  | 25.8 | [12 empty] | VV | 2 | 2 | True | 0 | ROZPOCET
| VV |  | "4.NP="36,5 |  | 36.5 | [12 empty] | VV | 2 | 2 | True | 0 | ROZPOCET
| VV |  | Součet |  | 62.3 | [12 empty] | VV | 2 | 4 | True | 1 | ROZPOCET
1110 | M | K1B.803 | Předizolované Cu potrubí 12,7mm; 1/2" x 1,0mm. D | m | 86.5 |  | 0 | vlastní |  | zákl. přenesená |  | 0 | 0 | 0 | 0 | 0 | 8 | M | 2 |  |  |  | ROZPOCET | 0 | 0 | 0 | 0 | 0 | 4 | 0 | 4 | 2222
| VV |  | Viz výkres číslo D1.4.3-3021; D1.4.3-3022; D1.4.3-3031; D1.4.3-3032 | [14 empty] | VV | 2 | 1 | True | 0 | ROZPOCET
| VV |  | Výpočet výměr je zpracován pomocí CAD produktů pro projektování. Postup výpočtu následuje níže. | [14 empty] | VV | 2 | 1 | True | 0 | ROZPOCET
| VV |  | "2.NP="48,9 |  | 48.9 | [12 empty] | VV | 2 | 2 | True | 0 | ROZPOCET
| VV |  | "3.NP="37,6 |  | 37.6 | [12 empty] | VV | 2 | 2 | True | 0 | ROZPOCET
| VV |  | Součet |  | 86.5 | [12 empty] | VV | 2 | 4 | True | 1 | ROZPOCET
1111 | K | 751791113 | Montáž napojovacího potrubí měděného předizolovaného, D mm (" x tl. stěny) 12 (1/2" x 0,8) | m | 86.5 |  | 0 | CS ÚRS 2025 02 |  | zákl. přenesená |  | 0 | 0 | 0 | 0 | 0 | 4 | K | 2 |  |  |  | ROZPOCET | 0 | 0 | 0 | 0 | 0 | 4 | 0 | 4 | 2224
| Online PSC |  | https://podminky.urs.cz/item/CS_URS_2025_02/751791113 | [14 empty] | Online PSC | 2
| VV |  | Viz výkres číslo D1.4.3-3021; D1.4.3-3022; D1.4.3-3031; D1.4.3-3032 | [14 empty] | VV | 2 | 1 | True | 0 | ROZPOCET
| VV |  | Výpočet výměr je zpracován pomocí CAD produktů pro projektování. Postup výpočtu následuje níže. | [14 empty] | VV | 2 | 1 | True | 0 | ROZPOCET
| VV |  | "2.NP="48,9 |  | 48.9 | [12 empty] | VV | 2 | 2 | True | 0 | ROZPOCET
| VV |  | "3.NP="37,6 |  | 37.6 | [12 empty] | VV | 2 | 2 | True | 0 | ROZPOCET
| VV |  | Součet |  | 86.5 | [12 empty] | VV | 2 | 4 | True | 1 | ROZPOCET
1112 | M | K1B.804 | Předizolované Cu potrubí 15,88mm; 5/8" x 1,0mm. D | m | 19.1 |  | 0 | vlastní |  | zákl. přenesená |  | 0 | 0 | 0 | 0 | 0 | 8 | M | 2 |  |  |  | ROZPOCET | 0 | 0 | 0 | 0 | 0 | 4 | 0 | 4 | 2226
| VV |  | Viz výkres číslo D1.4.3-3021; D1.4.3-3022 | [14 empty] | VV | 2 | 1 | True | 0 | ROZPOCET
| VV |  | Výpočet výměr je zpracován pomocí CAD produktů pro projektování. Postup výpočtu následuje níže. | [14 empty] | VV | 2 | 1 | True | 0 | ROZPOCET
| VV |  | "2.NP="19,1 |  | 19.1 | [12 empty] | VV | 2 | 2 | True | 0 | ROZPOCET
| VV |  | Součet |  | 19.1 | [12 empty] | VV | 2 | 4 | True | 1 | ROZPOCET
1113 | K | 751791135 | Montáž napojovacího potrubí měděného neizolovaného svitku, D x tl. stěny 16 x 1 | m | 19.1 |  | 0 | CS ÚRS 2025 02 |  | zákl. přenesená |  | 0 | 0 | 0 | 0 | 0 | 4 | K | 2 |  |  |  | ROZPOCET | 0 | 0 | 0 | 0 | 0 | 4 | 0 | 4 | 2228
| Online PSC |  | https://podminky.urs.cz/item/CS_URS_2025_02/751791135 | [14 empty] | Online PSC | 2
| VV |  | Viz výkres číslo D1.4.3-3021; D1.4.3-3022 | [14 empty] | VV | 2 | 1 | True | 0 | ROZPOCET
| VV |  | Výpočet výměr je zpracován pomocí CAD produktů pro projektování. Postup výpočtu následuje níže. | [14 empty] | VV | 2 | 1 | True | 0 | ROZPOCET
| VV |  | "2.NP="19,1 |  | 19.1 | [12 empty] | VV | 2 | 2 | True | 0 | ROZPOCET
| VV |  | Součet |  | 19.1 | [12 empty] | VV | 2 | 4 | True | 1 | ROZPOCET
1114 | M | K1B.805 | Předizolované Cu potrubí 19,05mm; 3/4" x 1,0mm. D | m | 42.5 |  | 0 | vlastní |  | zákl. přenesená |  | 0 | 0 | 0 | 0 | 0 | 8 | M | 2 |  |  |  | ROZPOCET | 0 | 0 | 0 | 0 | 0 | 4 | 0 | 4 | 2230
| VV |  | Viz výkres číslo D1.4.3-3022; D1.4.3-3032; D1.4.3-3041; D1.4.3-3042 | [14 empty] | VV | 2 | 1 | True | 0 | ROZPOCET
| VV |  | Výpočet výměr je zpracován pomocí CAD produktů pro projektování. Postup výpočtu následuje níže. | [14 empty] | VV | 2 | 1 | True | 0 | ROZPOCET
| VV |  | "2.NP="6,6 |  | 6.6 | [12 empty] | VV | 2 | 2 | True | 0 | ROZPOCET
| VV |  | "4.NP="35,9 |  | 35.9 | [12 empty] | VV | 2 | 2 | True | 0 | ROZPOCET
| VV |  | Součet |  | 42.5 | [12 empty] | VV | 2 | 4 | True | 1 | ROZPOCET
1115 | K | 751791115 | Montáž napojovacího potrubí měděného předizolovaného, D mm (" x tl. stěny) 18 (3/4" x 1,0) | m | 42.5 |  | 0 | CS ÚRS 2025 02 |  | zákl. přenesená |  | 0 | 0 | 0 | 0 | 0 | 4 | K | 2 |  |  |  | ROZPOCET | 0 | 0 | 0 | 0 | 0 | 4 | 0 | 4 | 2232
| Online PSC |  | https://podminky.urs.cz/item/CS_URS_2025_02/751791115 | [14 empty] | Online PSC | 2
| VV |  | Viz výkres číslo D1.4.3-3022; D1.4.3-3032; D1.4.3-3041; D1.4.3-3042 | [14 empty] | VV | 2 | 1 | True | 0 | ROZPOCET
| VV |  | Výpočet výměr je zpracován pomocí CAD produktů pro projektování. Postup výpočtu následuje níže. | [14 empty] | VV | 2 | 1 | True | 0 | ROZPOCET
| VV |  | "2.NP="6,6 |  | 6.6 | [12 empty] | VV | 2 | 2 | True | 0 | ROZPOCET
| VV |  | "4.NP="35,9 |  | 35.9 | [12 empty] | VV | 2 | 2 | True | 0 | ROZPOCET
| VV |  | Součet |  | 42.5 | [12 empty] | VV | 2 | 4 | True | 1 | ROZPOCET
1116 | M | K1B.806 | Komunikační kabeláž k vnitřní jednotce. D | m | 149.6 |  | 0 | vlastní |  | zákl. přenesená |  | 0 | 0 | 0 | 0 | 0 | 8 | M | 2 |  |  |  | ROZPOCET | 0 | 0 | 0 | 0 | 0 | 4 | 0 | 4 | 2234
| VV |  | Sdělovací propojovací kabel určený pro přenos signálů a dat v měřicích, řídicích, signálních nebo datových systémech. | [14 empty] | VV | 2 | 1 | True | 0 | ROZPOCET
| VV |  | Složen ze stočených párů stíněných jednostranně laminovanou polyesterovou fólií a příložným drátem. | [14 empty] | VV | 2 | 1 | True | 0 | ROZPOCET
| VV |  | Viz výkres číslo D1.4.3-3021; D1.4.3-3022; D1.4.3-3031; D1.4.3-3032; D1.4.3-3041; D1.4.3-3042 | [14 empty] | VV | 2 | 1 | True | 0 | ROZPOCET
| VV |  | Výpočet výměr je zpracován pomocí CAD produktů pro projektování. Postup výpočtu následuje níže. | [14 empty] | VV | 2 | 1 | True | 0 | ROZPOCET
| VV |  | "2.NP; 3.NP; 4.NP="149,6 |  | 149.6 | [12 empty] | VV | 2 | 2 | True | 0 | ROZPOCET
| VV |  | Součet |  | 149.6 | [12 empty] | VV | 2 | 4 | True | 1 | ROZPOCET
1117 | K | K1B.806_M | Montáž komunikační kabeláže k vnitřní jednotce. M | m | 149.6 |  | 0 | vlastní |  | zákl. přenesená |  | 0 | 0 | 0 | 0 | 0 | 4 | K | 2 |  |  |  | ROZPOCET | 0 | 0 | 0 | 0 | 0 | 4 | 0 | 4 | 2236
| VV |  | Viz výkres číslo D1.4.3-3021; D1.4.3-3022; D1.4.3-3031; D1.4.3-3032; D1.4.3-3041; D1.4.3-3042 | [14 empty] | VV | 2 | 1 | True | 0 | ROZPOCET
| VV |  | Výpočet výměr je zpracován pomocí CAD produktů pro projektování. Postup výpočtu následuje níže. | [14 empty] | VV | 2 | 1 | True | 0 | ROZPOCET
| VV |  | "2.NP; 3.NP; 4.NP="149,6 |  | 149.6 | [12 empty] | VV | 2 | 2 | True | 0 | ROZPOCET
| VV |  | Součet |  | 149.6 | [12 empty] | VV | 2 | 4 | True | 1 | ROZPOCET
1118 | M | K1B.901 | Chladivo R410A k doplnění systému. D | kg | 9.2 |  | 0 | vlastní |  | zákl. přenesená |  | 0 | 0 | 0 | 0 | 0 | 8 | M | 2 |  |  |  | ROZPOCET | 0 | 0 | 0 | 0 | 0 | 4 | 0 | 4 | 2238
| VV |  | Viz výkres číslo D1.4.3-3021; D1.4.3-3022; D1.4.3-3031; D1.4.3-3032; D1.4.3-3041; D1.4.3-3042 | [14 empty] | VV | 2 | 1 | True | 0 | ROZPOCET
| VV |  | Výpočet výměr je zpracován pomocí CAD produktů pro projektování. Postup výpočtu následuje níže. | [14 empty] | VV | 2 | 1 | True | 0 | ROZPOCET
| VV |  | "2.NP; 3.NP; 4.NP="9,2 |  | 9.2 | [12 empty] | VV | 2 | 2 | True | 0 | ROZPOCET
| VV |  | Součet |  | 9.2 | [12 empty] | VV | 2 | 4 | True | 1 | ROZPOCET
1119 | K | 751793001 | Doplnění chladiva do systému | kg | 9.2 |  | 0 | CS ÚRS 2025 02 |  | zákl. přenesená |  | 0 | 0 | 0 | 0 | 0 | 4 | K | 2 |  |  |  | ROZPOCET | 0 | 0 | 0 | 0 | 0 | 4 | 0 | 4 | 2240
| Online PSC |  | https://podminky.urs.cz/item/CS_URS_2025_02/751793001 | [14 empty] | Online PSC | 2
| VV |  | Viz výkres číslo D1.4.3-3021; D1.4.3-3022; D1.4.3-3031; D1.4.3-3032; D1.4.3-3041; D1.4.3-3042 | [14 empty] | VV | 2 | 1 | True | 0 | ROZPOCET
| VV |  | Výpočet výměr je zpracován pomocí CAD produktů pro projektování. Postup výpočtu následuje níže. | [14 empty] | VV | 2 | 1 | True | 0 | ROZPOCET
| VV |  | "2.NP; 3.NP; 4.NP="9,2 |  | 9.2 | [12 empty] | VV | 2 | 2 | True | 0 | ROZPOCET
| VV |  | Součet |  | 9.2 | [12 empty] | VV | 2 | 4 | True | 1 | ROZPOCET
1120 | K | HZS3212 | Hodinové zúčtovací sazby montáží technologických zařízení na stavebních objektech montér vzduchotechniky odborný | hod | 210 |  | 0 | CS ÚRS 2025 02 |  | zákl. přenesená |  | 0 | 0 | 0 | 0 | 0 | 4 | K | 2 |  |  |  | ROZPOCET | 0 | 0 | 0 | 0 | 0 | 4 | 0 | 4 | -204778831
| Online PSC |  | https://podminky.urs.cz/item/CS_URS_2025_02/HZS3212 | [14 empty] | Online PSC | 2
| VV |  | Zkoušky těsnosti přetlakem, podtlakem (vakuováním) a detektorem | [14 empty] | VV | 2 | 1 | True | 0 | ROZPOCET
| VV |  | . | [14 empty] | VV | 2 | 1 | True | 0 | ROZPOCET
| VV |  | Viz výkres číslo D1.4.3-3021; D1.4.3-3022; D1.4.3-3031; D1.4.3-3032; D1.4.3-3041; D1.4.3-3042 | [14 empty] | VV | 2 | 1 | True | 0 | ROZPOCET
| VV |  | Výpočet výměr je zpracován pomocí CAD produktů pro projektování. Postup výpočtu následuje níže. | [14 empty] | VV | 2 | 1 | True | 0 | ROZPOCET
| VV |  | "2.NP; 3.NP; 4.NP="1*10 |  | 10 | [12 empty] | VV | 2 | 2 | True | 0 | ROZPOCET
| VV |  | Viz výkres číslo D1.4.3-3041 | [14 empty] | VV | 2 | 1 | True | 0 | ROZPOCET
| VV |  | Výpočet výměr je zpracován pomocí CAD produktů pro projektování. Postup výpočtu následuje níže. | [14 empty] | VV | 2 | 1 | True | 0 | ROZPOCET
| VV |  | "4.NP="10*10 |  | 100 | [12 empty] | VV | 2 | 2 | True | 0 | ROZPOCET
| VV |  | Viz výkres číslo D1.4.3-3041 | [14 empty] | VV | 2 | 1 | True | 0 | ROZPOCET
| VV |  | Výpočet výměr je zpracován pomocí CAD produktů pro projektování. Postup výpočtu následuje níže. | [14 empty] | VV | 2 | 1 | True | 0 | ROZPOCET
| VV |  | "4.NP="10*10 |  | 100 | [12 empty] | VV | 2 | 2 | True | 0 | ROZPOCET
| VV |  | Součet |  | 210 | [12 empty] | VV | 2 | 4 | True | 1 | ROZPOCET
1121 | K | HZS2492 | Hodinové zúčtovací sazby profesí PSV zednické výpomoci a pomocné práce PSV pomocný dělník PSV | hod | 12 |  | 0 | CS ÚRS 2025 02 |  | zákl. přenesená |  | 0 | 0 | 0 | 0 | 0 | 512 | K | 2 |  |  |  | ROZPOCET | 0 | 0 | 0 | 0 | 0 | 4 | 0 | 512 | 2115587793
| Online PSC |  | https://podminky.urs.cz/item/CS_URS_2025_02/HZS2492 | [14 empty] | Online PSC | 2
| VV |  | Zařízení č. K1B - Chlazení prostorů G1 | [14 empty] | VV | 2 | 1 | True | 0 | ROZPOCET
| VV |  | zednické výpomoci vrty, prostupy, drážky, přípomoci během transportu potrubí, koordinace vůči ostatním profesím, koordinace při etapizaci prací | [14 empty] | VV | 2 | 1 | True | 0 | ROZPOCET
| VV |  | 12,0 |  | 12 | [12 empty] | VV | 2 | 2 | True | 1 | ROZPOCET
| D | D30 | A.2.4.2.1.29: Zařízení č. K301 - Chlazení rozvodny NN G1.3.038 |  |  |  | 0 |  |  |  |  | 0 |  | 0 |  | 0 | 1 | D | 1 |  |  |  | ROZPOCET | [6 empty] | 0
1122 | M | K301.001 | Venkovní chladící kondenzační jednotka Qch nominální = 2,5kW. Požadovaný chladící výkon Qch = 1,0kW. D | kus | 1 |  | 0 | vlastní |  | zákl. přenesená |  | 0 | 0 | 0 | 0 | 0 | 8 | M | 2 |  |  |  | ROZPOCET | 0 | 0 | 0 | 0 | 0 | 4 | 0 | 4 | 2244
| VV |  | Technické parametry viz. D1.4.3-101 Technická zpráva - včetně příloh, D1.4.3-151 Technické podmínky. | [14 empty] | VV | 2 | 1 | True | 0 | ROZPOCET
| VV |  | SPLIT systém, chladivo R32, napětí 230V. | [14 empty] | VV | 2 | 1 | True | 0 | ROZPOCET
| VV |  | Nominální chladící výkon skutečné jednotky byl navržen v závislosti na délce a převýšení Cu potrubí. | [14 empty] | VV | 2 | 1 | True | 0 | ROZPOCET
| VV |  | Doporučená velikost jištiče 16A. | [14 empty] | VV | 2 | 1 | True | 0 | ROZPOCET
| VV |  | Pro celoroční chlazení. | [14 empty] | VV | 2 | 1 | True | 0 | ROZPOCET
| VV |  | Ocelová konstrukce pro uložení venkovní chladící kondenzační jednotky - dodávka stavby. | [14 empty] | VV | 2 | 1 | True | 0 | ROZPOCET
| VV |  | Profese ELE zajistí silový přívod pro jednotku. | [14 empty] | VV | 2 | 1 | True | 0 | ROZPOCET
| VV |  | Chod zařízení bude ovládán teplotním čidlem dle nastavené teploty na drátovém ovladači. | [14 empty] | VV | 2 | 1 | True | 0 | ROZPOCET
| VV |  | Zařízení bude napojeno na náhradní zdroj - DO. | [14 empty] | VV | 2 | 1 | True | 0 | ROZPOCET
| VV |  | Zařízení bude vybavené autonomní regulací a bude monitorované profesí MaR. | [14 empty] | VV | 2 | 1 | True | 0 | ROZPOCET
| VV |  | Viz výkres číslo D1.4.3-3042 | [14 empty] | VV | 2 | 1 | True | 0 | ROZPOCET
| VV |  | Výpočet výměr je zpracován pomocí CAD produktů pro projektování. Postup výpočtu následuje níže. | [14 empty] | VV | 2 | 1 | True | 0 | ROZPOCET
| VV |  | "4.NP="1 |  | 1 | [12 empty] | VV | 2 | 2 | True | 0 | ROZPOCET
| VV |  | Součet |  | 1 | [12 empty] | VV | 2 | 4 | True | 1 | ROZPOCET
1123 | K | 751792003 | Montáž ostatních zařízení uložení pro klimatizační jednotky na rovný podklad podstavné konstrukce (1 ks) | kus | 1 |  | 0 | CS ÚRS 2025 02 |  | zákl. přenesená |  | 0 | 0 | 0 | 0 | 0 | 4 | K | 2 |  |  |  | ROZPOCET | 0 | 0 | 0 | 0 | 0 | 4 | 0 | 4 | 2246
| Online PSC |  | https://podminky.urs.cz/item/CS_URS_2025_02/751792003 | [14 empty] | Online PSC | 2
1124 | K | 751721117 | Montáž klimatizační jednotky venkovní jednofázové napájení do 8 vnitřních jednotek | kus | 1 |  | 0 | CS ÚRS 2025 02 |  | zákl. přenesená |  | 0 | 0 | 0 | 0 | 0 | 4 | K | 2 |  |  |  | ROZPOCET | 0 | 0 | 0 | 0 | 0 | 4 | 0 | 4 | 2248
| Online PSC |  | https://podminky.urs.cz/item/CS_URS_2025_02/751721117 | [14 empty] | Online PSC | 2
| VV |  | Viz výkres číslo D1.4.3-3042 | [14 empty] | VV | 2 | 1 | True | 0 | ROZPOCET
| VV |  | Výpočet výměr je zpracován pomocí CAD produktů pro projektování. Postup výpočtu následuje níže. | [14 empty] | VV | 2 | 1 | True | 0 | ROZPOCET
| VV |  | "4.NP="1 |  | 1 | [12 empty] | VV | 2 | 2 | True | 0 | ROZPOCET
| VV |  | Součet |  | 1 | [12 empty] | VV | 2 | 4 | True | 1 | ROZPOCET
1125 | M | K301.001a | Uzavírací kulový ventil - připojení průměr 10mm; 3/8". D | kus | 2 |  | 0 | vlastní |  | zákl. přenesená |  | 0 | 0 | 0 | 0 | 0 | 8 | M | 2 |  |  |  | ROZPOCET | 0 | 0 | 0 | 0 | 0 | 4 | 0 | 4 | 2250
| VV |  | Viz výkres číslo D1.4.3-3042 | [14 empty] | VV | 2 | 1 | True | 0 | ROZPOCET
| VV |  | Výpočet výměr je zpracován pomocí CAD produktů pro projektování. Postup výpočtu následuje níže. | [14 empty] | VV | 2 | 1 | True | 0 | ROZPOCET
| VV |  | "4.NP="2 |  | 2 | [12 empty] | VV | 2 | 2 | True | 0 | ROZPOCET
| VV |  | Součet |  | 2 | [12 empty] | VV | 2 | 4 | True | 1 | ROZPOCET
1126 | M | K301.001b | Filtr vlhkosti-dehydrátor - připojení šroubovací průměr 10mm; 3/8". D | kus | 1 |  | 0 | vlastní |  | zákl. přenesená |  | 0 | 0 | 0 | 0 | 0 | 8 | M | 2 |  |  |  | ROZPOCET | 0 | 0 | 0 | 0 | 0 | 4 | 0 | 4 | 2252
| VV |  | Viz výkres číslo D1.4.3-3042 | [14 empty] | VV | 2 | 1 | True | 0 | ROZPOCET
| VV |  | Výpočet výměr je zpracován pomocí CAD produktů pro projektování. Postup výpočtu následuje níže. | [14 empty] | VV | 2 | 1 | True | 0 | ROZPOCET
| VV |  | "4.NP="1 |  | 1 | [12 empty] | VV | 2 | 2 | True | 0 | ROZPOCET
| VV |  | Součet |  | 1 | [12 empty] | VV | 2 | 4 | True | 1 | ROZPOCET
1127 | K | K301.001c | Průhledítko - připojení šroubovací průměr 10mm; 3/8". D | kus | 1 |  | 0 | vlastní |  | zákl. přenesená |  | 0 | 0 | 0 | 0 | 0 | 4 | K | 2 |  |  |  | ROZPOCET | 0 | 0 | 0 | 0 | 0 | 4 | 0 | 4 | 2254
| VV |  | Viz výkres číslo D1.4.3-3042 | [14 empty] | VV | 2 | 1 | True | 0 | ROZPOCET
| VV |  | Výpočet výměr je zpracován pomocí CAD produktů pro projektování. Postup výpočtu následuje níže. | [14 empty] | VV | 2 | 1 | True | 0 | ROZPOCET
| VV |  | "4.NP="1 |  | 1 | [12 empty] | VV | 2 | 2 | True | 0 | ROZPOCET
| VV |  | Součet |  | 1 | [12 empty] | VV | 2 | 4 | True | 1 | ROZPOCET
1128 | K | 751791163r05 | Montáž spojky měděného potrubí 10 x 1 | kus | 2 |  | 0 | vlastní |  | zákl. přenesená |  | 0 | 0 | 0 | 0 | 0 | 4 | K | 2 |  |  |  | ROZPOCET | 0 | 0 | 0 | 0 | 0 | 4 | 0 | 4 | 2256
| VV |  | Viz výkres číslo D1.4.3-3042 | [14 empty] | VV | 2 | 1 | True | 0 | ROZPOCET
| VV |  | Výpočet výměr je zpracován pomocí CAD produktů pro projektování. Postup výpočtu následuje níže. | [14 empty] | VV | 2 | 1 | True | 0 | ROZPOCET
| VV |  | "4.NP="2 |  | 2 | [12 empty] | VV | 2 | 2 | True | 0 | ROZPOCET
| VV |  | Součet |  | 2 | [12 empty] | VV | 2 | 4 | True | 1 | ROZPOCET
1129 | M | K301.001d | Izolátor chvění (silentblok) pro uložení venkovní kondenzační jednotky na ocelovou konstrukci. D | kus | 4 |  | 0 | vlastní |  | zákl. přenesená |  | 0 | 0 | 0 | 0 | 0 | 8 | M | 2 |  |  |  | ROZPOCET | 0 | 0 | 0 | 0 | 0 | 4 | 0 | 4 | 2258
| VV |  | Viz výkres číslo D1.4.3-3042 | [14 empty] | VV | 2 | 1 | True | 0 | ROZPOCET
| VV |  | Výpočet výměr je zpracován pomocí CAD produktů pro projektování. Postup výpočtu následuje níže. | [14 empty] | VV | 2 | 1 | True | 0 | ROZPOCET
| VV |  | "4.NP="4 |  | 4 | [12 empty] | VV | 2 | 2 | True | 0 | ROZPOCET
| VV |  | Součet |  | 4 | [12 empty] | VV | 2 | 4 | True | 1 | ROZPOCET
1130 | K | 751344172 | Montáž tlumičů tlumiče vibrací pryžového, průměru přes 58 do 186 mm | kus | 4 |  | 0 | CS ÚRS 2025 02 |  | zákl. přenesená |  | 0 | 0 | 0 | 0 | 0 | 4 | K | 2 |  |  |  | ROZPOCET | 0 | 0 | 0 | 0 | 0 | 4 | 0 | 4 | 2260
| Online PSC |  | https://podminky.urs.cz/item/CS_URS_2025_02/751344172 | [14 empty] | Online PSC | 2
| VV |  | Viz výkres číslo D1.4.3-3042 | [14 empty] | VV | 2 | 1 | True | 0 | ROZPOCET
| VV |  | Výpočet výměr je zpracován pomocí CAD produktů pro projektování. Postup výpočtu následuje níže. | [14 empty] | VV | 2 | 1 | True | 0 | ROZPOCET
| VV |  | "4.NP="4 |  | 4 | [12 empty] | VV | 2 | 2 | True | 0 | ROZPOCET
| VV |  | Součet |  | 4 | [12 empty] | VV | 2 | 4 | True | 1 | ROZPOCET
1131 | M | K301.002 | Vnitřní chladící nástěnná jednotka Qch nominální = 2,5kW, bez čerpadla kondenzátu. Požadovaný chladící výkon Qch = 1,0kW. D | kus | 1 |  | 0 | vlastní |  | zákl. přenesená |  | 0 | 0 | 0 | 0 | 0 | 8 | M | 2 |  |  |  | ROZPOCET | 0 | 0 | 0 | 0 | 0 | 4 | 0 | 4 | 2262
| VV |  | Technické parametry viz. D1.4.3-101 Technická zpráva - včetně příloh. | [14 empty] | VV | 2 | 1 | True | 0 | ROZPOCET
| VV |  | Odvod kondenzátu zajistí profese ZTI. | [14 empty] | VV | 2 | 1 | True | 0 | ROZPOCET
| VV |  | Profese ZTI zajistí dodávku čerpadla kondenzátu k vnitřní nástěnné jednotce, nebo zajistí gravitační odvod kondenzátu. | [14 empty] | VV | 2 | 1 | True | 0 | ROZPOCET
| VV |  | Viz výkres číslo D1.4.3-3032 | [14 empty] | VV | 2 | 1 | True | 0 | ROZPOCET
| VV |  | Výpočet výměr je zpracován pomocí CAD produktů pro projektování. Postup výpočtu následuje níže. | [14 empty] | VV | 2 | 1 | True | 0 | ROZPOCET
| VV |  | "3.NP="1 |  | 1 | [12 empty] | VV | 2 | 2 | True | 0 | ROZPOCET
| VV |  | Součet |  | 1 | [12 empty] | VV | 2 | 4 | True | 1 | ROZPOCET
1132 | K | 751711111 | Montáž klimatizační jednotky vnitřní nástěnné o výkonu (pro objem místnosti) do 3,5 kW (do 35 m3) | kus | 1 |  | 0 | CS ÚRS 2025 02 |  | zákl. přenesená |  | 0 | 0 | 0 | 0 | 0 | 4 | K | 2 |  |  |  | ROZPOCET | 0 | 0 | 0 | 0 | 0 | 4 | 0 | 4 | 2264
| Online PSC |  | https://podminky.urs.cz/item/CS_URS_2025_02/751711111 | [14 empty] | Online PSC | 2
| VV |  | Viz výkres číslo D1.4.3-3032 | [14 empty] | VV | 2 | 1 | True | 0 | ROZPOCET
| VV |  | Výpočet výměr je zpracován pomocí CAD produktů pro projektování. Postup výpočtu následuje níže. | [14 empty] | VV | 2 | 1 | True | 0 | ROZPOCET
| VV |  | "3.NP="1 |  | 1 | [12 empty] | VV | 2 | 2 | True | 0 | ROZPOCET
| VV |  | Součet |  | 1 | [12 empty] | VV | 2 | 4 | True | 1 | ROZPOCET
1133 | M | K301.101 | Kabelový ovladač s ČJ a barevným displejem, včetně prokabelování. D | kus | 1 |  | 0 | vlastní |  | zákl. přenesená |  | 0 | 0 | 0 | 0 | 0 | 8 | M | 2 |  |  |  | ROZPOCET | 0 | 0 | 0 | 0 | 0 | 4 | 0 | 4 | 2266
| VV |  | Viz výkres číslo D1.4.3-3032 | [14 empty] | VV | 2 | 1 | True | 0 | ROZPOCET
| VV |  | Výpočet výměr je zpracován pomocí CAD produktů pro projektování. Postup výpočtu následuje níže. | [14 empty] | VV | 2 | 1 | True | 0 | ROZPOCET
| VV |  | "3.NP="1 |  | 1 | [12 empty] | VV | 2 | 2 | True | 0 | ROZPOCET
| VV |  | Součet |  | 1 | [12 empty] | VV | 2 | 4 | True | 1 | ROZPOCET
1134 | K | K301.101_M | Montáž kabelového ovladače s ČJ a barevným displejem, včetně prokabelování. M | kus | 1 |  | 0 | vlastní |  | zákl. přenesená |  | 0 | 0 | 0 | 0 | 0 | 4 | K | 2 |  |  |  | ROZPOCET | 0 | 0 | 0 | 0 | 0 | 4 | 0 | 4 | 2268
| VV |  | Viz výkres číslo D1.4.3-3032 | [14 empty] | VV | 2 | 1 | True | 0 | ROZPOCET
| VV |  | Výpočet výměr je zpracován pomocí CAD produktů pro projektování. Postup výpočtu následuje níže. | [14 empty] | VV | 2 | 1 | True | 0 | ROZPOCET
| VV |  | "3.NP="1 |  | 1 | [12 empty] | VV | 2 | 2 | True | 0 | ROZPOCET
| VV |  | Součet |  | 1 | [12 empty] | VV | 2 | 4 | True | 1 | ROZPOCET
1135 | M | K301.702 | Ochranné pletivo proti ptactvu pro místo napojení CU potrubí na venkovní chladící jednotku. D | m2 | 1 |  | 0 | vlastní |  | zákl. přenesená |  | 0 | 0 | 0 | 0 | 0 | 8 | M | 2 |  |  |  | ROZPOCET | 0 | 0 | 0 | 0 | 0 | 4 | 0 | 4 | 2272
| VV |  | Viz výkres číslo D1.4.3-3042 | [14 empty] | VV | 2 | 1 | True | 0 | ROZPOCET
| VV |  | Výpočet výměr je zpracován pomocí CAD produktů pro projektování. Postup výpočtu následuje níže. | [14 empty] | VV | 2 | 1 | True | 0 | ROZPOCET
| VV |  | "4.NP="1 |  | 1 | [12 empty] | VV | 2 | 2 | True | 0 | ROZPOCET
| VV |  | Součet |  | 1 | [12 empty] | VV | 2 | 4 | True | 1 | ROZPOCET
1136 | K | K301.702_M | Montáž ochranného pletiva proti ptactvu pro místo napojení CU potrubí na venkovní chladící jednotku. M | m2 | 1 |  | 0 | vlastní |  | zákl. přenesená |  | 0 | 0 | 0 | 0 | 0 | 4 | K | 2 |  |  |  | ROZPOCET | 0 | 0 | 0 | 0 | 0 | 4 | 0 | 4 | 2274
| VV |  | Viz výkres číslo D1.4.3-3042 | [14 empty] | VV | 2 | 1 | True | 0 | ROZPOCET
| VV |  | Výpočet výměr je zpracován pomocí CAD produktů pro projektování. Postup výpočtu následuje níže. | [14 empty] | VV | 2 | 1 | True | 0 | ROZPOCET
| VV |  | "4.NP="1 |  | 1 | [12 empty] | VV | 2 | 2 | True | 0 | ROZPOCET
| VV |  | Součet |  | 1 | [12 empty] | VV | 2 | 4 | True | 1 | ROZPOCET
1137 | M | K301.801 | Předizolované Cu potrubí 6,35mm; 1/4" x 1,0mm. D | m | 9.1 |  | 0 | vlastní |  | zákl. přenesená |  | 0 | 0 | 0 | 0 | 0 | 8 | M | 2 |  |  |  | ROZPOCET | 0 | 0 | 0 | 0 | 0 | 4 | 0 | 4 | 2276
| VV |  | Viz výkres číslo D1.4.3-3032; D1.4.3-3042 | [14 empty] | VV | 2 | 1 | True | 0 | ROZPOCET
| VV |  | Výpočet výměr je zpracován pomocí CAD produktů pro projektování. Postup výpočtu následuje níže. | [14 empty] | VV | 2 | 1 | True | 0 | ROZPOCET
| VV |  | "3.NP="3 |  | 3 | [12 empty] | VV | 2 | 2 | True | 0 | ROZPOCET
| VV |  | "4.NP="6,1 |  | 6.1 | [12 empty] | VV | 2 | 2 | True | 0 | ROZPOCET
| VV |  | Součet |  | 9.1 | [12 empty] | VV | 2 | 4 | True | 1 | ROZPOCET
1138 | K | 751791111 | Montáž napojovacího potrubí měděného předizolovaného, D mm (" x tl. stěny) 6 (1/4" x 0,8) | m | 9.1 |  | 0 | CS ÚRS 2025 02 |  | zákl. přenesená |  | 0 | 0 | 0 | 0 | 0 | 4 | K | 2 |  |  |  | ROZPOCET | 0 | 0 | 0 | 0 | 0 | 4 | 0 | 4 | 2278
| Online PSC |  | https://podminky.urs.cz/item/CS_URS_2025_02/751791111 | [14 empty] | Online PSC | 2
| VV |  | Viz výkres číslo D1.4.3-3032; D1.4.3-3042 | [14 empty] | VV | 2 | 1 | True | 0 | ROZPOCET
| VV |  | Výpočet výměr je zpracován pomocí CAD produktů pro projektování. Postup výpočtu následuje níže. | [14 empty] | VV | 2 | 1 | True | 0 | ROZPOCET
| VV |  | "3.NP="3 |  | 3 | [12 empty] | VV | 2 | 2 | True | 0 | ROZPOCET
| VV |  | "4.NP="6,1 |  | 6.1 | [12 empty] | VV | 2 | 2 | True | 0 | ROZPOCET
| VV |  | Součet |  | 9.1 | [12 empty] | VV | 2 | 4 | True | 1 | ROZPOCET
1139 | K | 751791112 | Montáž napojovacího potrubí měděného předizolovaného, D mm (" x tl. stěny) 10 (3/8" x 0,8) | m | 9.1 |  | 0 | CS ÚRS 2025 02 |  | zákl. přenesená |  | 0 | 0 | 0 | 0 | 0 | 4 | K | 2 |  |  |  | ROZPOCET | 0 | 0 | 0 | 0 | 0 | 4 | 0 | 4 | 2280
| Online PSC |  | https://podminky.urs.cz/item/CS_URS_2025_02/751791112 | [14 empty] | Online PSC | 2
| VV |  | Viz výkres číslo D1.4.3-3032; D1.4.3-3042 | [14 empty] | VV | 2 | 1 | True | 0 | ROZPOCET
| VV |  | Výpočet výměr je zpracován pomocí CAD produktů pro projektování. Postup výpočtu následuje níže. | [14 empty] | VV | 2 | 1 | True | 0 | ROZPOCET
| VV |  | "3.NP="2,9 |  | 2.9 | [12 empty] | VV | 2 | 2 | True | 0 | ROZPOCET
| VV |  | "4.NP="6,2 |  | 6.2 | [12 empty] | VV | 2 | 2 | True | 0 | ROZPOCET
| VV |  | Součet |  | 9.1 | [12 empty] | VV | 2 | 4 | True | 1 | ROZPOCET
1140 | M | K301.802_M | Montáž předizolovaného Cu potrubí 9,52mm; 3/8" x 1,0mm. M | m | 9.1 |  | 0 | vlastní |  | zákl. přenesená |  | 0 | 0 | 0 | 0 | 0 | 8 | M | 2 |  |  |  | ROZPOCET | 0 | 0 | 0 | 0 | 0 | 4 | 0 | 4 | 2282
| VV |  | Viz výkres číslo D1.4.3-3032; D1.4.3-3042 | [14 empty] | VV | 2 | 1 | True | 0 | ROZPOCET
| VV |  | Výpočet výměr je zpracován pomocí CAD produktů pro projektování. Postup výpočtu následuje níže. | [14 empty] | VV | 2 | 1 | True | 0 | ROZPOCET
| VV |  | "3.NP="2,9 |  | 2.9 | [12 empty] | VV | 2 | 2 | True | 0 | ROZPOCET
| VV |  | "4.NP="6,2 |  | 6.2 | [12 empty] | VV | 2 | 2 | True | 0 | ROZPOCET
| VV |  | Součet |  | 9.1 | [12 empty] | VV | 2 | 4 | True | 1 | ROZPOCET
1141 | M | K301.803 | Napájecí kabeláž k vnitřní jednotce. D | m | 9.1 |  | 0 | vlastní |  | zákl. přenesená |  | 0 | 0 | 0 | 0 | 0 | 8 | M | 2 |  |  |  | ROZPOCET | 0 | 0 | 0 | 0 | 0 | 4 | 0 | 4 | 2284
| VV |  | Viz výkres číslo D1.4.3-3032; D1.4.3-3042 | [14 empty] | VV | 2 | 1 | True | 0 | ROZPOCET
| VV |  | Výpočet výměr je zpracován pomocí CAD produktů pro projektování. Postup výpočtu následuje níže. | [14 empty] | VV | 2 | 1 | True | 0 | ROZPOCET
| VV |  | "3.NP="2,9 |  | 2.9 | [12 empty] | VV | 2 | 2 | True | 0 | ROZPOCET
| VV |  | "4.NP="6,2 |  | 6.2 | [12 empty] | VV | 2 | 2 | True | 0 | ROZPOCET
| VV |  | Součet |  | 9.1 | [12 empty] | VV | 2 | 4 | True | 1 | ROZPOCET
1142 | K | K301.803_M | Montáž napájecí kabeláže k vnitřní jednotce. M | m | 9.1 |  | 0 | vlastní |  | zákl. přenesená |  | 0 | 0 | 0 | 0 | 0 | 4 | K | 2 |  |  |  | ROZPOCET | 0 | 0 | 0 | 0 | 0 | 4 | 0 | 4 | 2286
| VV |  | Viz výkres číslo D1.4.3-3032; D1.4.3-3042 | [14 empty] | VV | 2 | 1 | True | 0 | ROZPOCET
| VV |  | Výpočet výměr je zpracován pomocí CAD produktů pro projektování. Postup výpočtu následuje níže. | [14 empty] | VV | 2 | 1 | True | 0 | ROZPOCET
| VV |  | "3.NP="2,9 |  | 2.9 | [12 empty] | VV | 2 | 2 | True | 0 | ROZPOCET
| VV |  | "4.NP="6,2 |  | 6.2 | [12 empty] | VV | 2 | 2 | True | 0 | ROZPOCET
| VV |  | Součet |  | 9.1 | [12 empty] | VV | 2 | 4 | True | 1 | ROZPOCET
1143 | M | K301.804 | Komunikační kabeláž k vnitřní jednotce. D | m | 9.1 |  | 0 | vlastní |  | zákl. přenesená |  | 0 | 0 | 0 | 0 | 0 | 8 | M | 2 |  |  |  | ROZPOCET | 0 | 0 | 0 | 0 | 0 | 4 | 0 | 4 | 2288
| VV |  | Sdělovací propojovací kabel určený pro přenos signálů a dat v měřicích, řídicích, signálních nebo datových systémech. | [14 empty] | VV | 2 | 1 | True | 0 | ROZPOCET
| VV |  | Složen ze stočených párů stíněných jednostranně laminovanou polyesterovou fólií a příložným drátem. | [14 empty] | VV | 2 | 1 | True | 0 | ROZPOCET
| VV |  | Viz výkres číslo D1.4.3-3032; D1.4.3-3042 | [14 empty] | VV | 2 | 1 | True | 0 | ROZPOCET
| VV |  | Výpočet výměr je zpracován pomocí CAD produktů pro projektování. Postup výpočtu následuje níže. | [14 empty] | VV | 2 | 1 | True | 0 | ROZPOCET
| VV |  | "3.NP="2,9 |  | 2.9 | [12 empty] | VV | 2 | 2 | True | 0 | ROZPOCET
| VV |  | "4.NP="6,2 |  | 6.2 | [12 empty] | VV | 2 | 2 | True | 0 | ROZPOCET
| VV |  | Součet |  | 9.1 | [12 empty] | VV | 2 | 4 | True | 1 | ROZPOCET
1144 | K | K301.804_M | Montáž komunikační kabeláže k vnitřní jednotce. M | m | 9.1 |  | 0 | vlastní |  | zákl. přenesená |  | 0 | 0 | 0 | 0 | 0 | 4 | K | 2 |  |  |  | ROZPOCET | 0 | 0 | 0 | 0 | 0 | 4 | 0 | 4 | 2290
| VV |  | Viz výkres číslo D1.4.3-3032; D1.4.3-3042 | [14 empty] | VV | 2 | 1 | True | 0 | ROZPOCET
| VV |  | Výpočet výměr je zpracován pomocí CAD produktů pro projektování. Postup výpočtu následuje níže. | [14 empty] | VV | 2 | 1 | True | 0 | ROZPOCET
| VV |  | "3.NP="2,9 |  | 2.9 | [12 empty] | VV | 2 | 2 | True | 0 | ROZPOCET
| VV |  | "4.NP="6,2 |  | 6.2 | [12 empty] | VV | 2 | 2 | True | 0 | ROZPOCET
| VV |  | Součet |  | 9.1 | [12 empty] | VV | 2 | 4 | True | 1 | ROZPOCET
1145 | M | K301.901 | Chladivo R32 k doplnění systému. D | kg | 0.1 |  | 0 | vlastní |  | zákl. přenesená |  | 0 | 0 | 0 | 0 | 0 | 8 | M | 2 |  |  |  | ROZPOCET | 0 | 0 | 0 | 0 | 0 | 4 | 0 | 4 | 2292
| VV |  | Viz výkres číslo D1.4.3-3032; D1.4.3-3042 | [14 empty] | VV | 2 | 1 | True | 0 | ROZPOCET
| VV |  | Výpočet výměr je zpracován pomocí CAD produktů pro projektování. Postup výpočtu následuje níže. | [14 empty] | VV | 2 | 1 | True | 0 | ROZPOCET
| VV |  | "3.NP; 4.NP="0,1 |  | 0.1 | [12 empty] | VV | 2 | 2 | True | 0 | ROZPOCET
| VV |  | Součet |  | 0.1 | [12 empty] | VV | 2 | 4 | True | 1 | ROZPOCET
1146 | K | 751793001 | Doplnění chladiva do systému | kg | 0.1 |  | 0 | CS ÚRS 2025 02 |  | zákl. přenesená |  | 0 | 0 | 0 | 0 | 0 | 4 | K | 2 |  |  |  | ROZPOCET | 0 | 0 | 0 | 0 | 0 | 4 | 0 | 4 | 2294
| Online PSC |  | https://podminky.urs.cz/item/CS_URS_2025_02/751793001 | [14 empty] | Online PSC | 2
| VV |  | Viz výkres číslo D1.4.3-3032; D1.4.3-3042 | [14 empty] | VV | 2 | 1 | True | 0 | ROZPOCET
| VV |  | Výpočet výměr je zpracován pomocí CAD produktů pro projektování. Postup výpočtu následuje níže. | [14 empty] | VV | 2 | 1 | True | 0 | ROZPOCET
| VV |  | "3.NP; 4.NP="0,1 |  | 0.1 | [12 empty] | VV | 2 | 2 | True | 0 | ROZPOCET
| VV |  | Součet |  | 0.1 | [12 empty] | VV | 2 | 4 | True | 1 | ROZPOCET
1147 | K | HZS3212 | Hodinové zúčtovací sazby montáží technologických zařízení na stavebních objektech montér vzduchotechniky odborný | hod | 60 |  | 0 | CS ÚRS 2025 02 |  | zákl. přenesená |  | 0 | 0 | 0 | 0 | 0 | 4 | K | 2 |  |  |  | ROZPOCET | 0 | 0 | 0 | 0 | 0 | 4 | 0 | 4 | 2100894732
| Online PSC |  | https://podminky.urs.cz/item/CS_URS_2025_02/HZS3212 | [14 empty] | Online PSC | 2
| VV |  | Zkoušky těsnosti přetlakem, podtlakem (vakuováním) a detektorem | [14 empty] | VV | 2 | 1 | True | 0 | ROZPOCET
| VV |  | . | [14 empty] | VV | 2 | 1 | True | 0 | ROZPOCET
| VV |  | Viz výkres číslo D1.4.3-3032; D1.4.3-3042 | [14 empty] | VV | 2 | 1 | True | 0 | ROZPOCET
| VV |  | Výpočet výměr je zpracován pomocí CAD produktů pro projektování. Postup výpočtu následuje níže. | [14 empty] | VV | 2 | 1 | True | 0 | ROZPOCET
| VV |  | "3.NP; 4.NP="1*10 |  | 10 | [12 empty] | VV | 2 | 2 | True | 0 | ROZPOCET
| VV |  | Viz výkres číslo D1.4.3-3042 | [14 empty] | VV | 2 | 1 | True | 0 | ROZPOCET
| VV |  | Výpočet výměr je zpracován pomocí CAD produktů pro projektování. Postup výpočtu následuje níže. | [14 empty] | VV | 2 | 1 | True | 0 | ROZPOCET
| VV |  | "4.NP="2,5*10 |  | 25 | [12 empty] | VV | 2 | 2 | True | 0 | ROZPOCET
| VV |  | Viz výkres číslo D1.4.3-3042 | [14 empty] | VV | 2 | 1 | True | 0 | ROZPOCET
| VV |  | Výpočet výměr je zpracován pomocí CAD produktů pro projektování. Postup výpočtu následuje níže. | [14 empty] | VV | 2 | 1 | True | 0 | ROZPOCET
| VV |  | "4.NP="2,5*10 |  | 25 | [12 empty] | VV | 2 | 2 | True | 0 | ROZPOCET
| VV |  | Součet |  | 60 | [12 empty] | VV | 2 | 4 | True | 1 | ROZPOCET
1148 | K | HZS2492 | Hodinové zúčtovací sazby profesí PSV zednické výpomoci a pomocné práce PSV pomocný dělník PSV | hod | 3 |  | 0 | CS ÚRS 2025 02 |  | zákl. přenesená |  | 0 | 0 | 0 | 0 | 0 | 512 | K | 2 |  |  |  | ROZPOCET | 0 | 0 | 0 | 0 | 0 | 4 | 0 | 512 | -416239745
| Online PSC |  | https://podminky.urs.cz/item/CS_URS_2025_02/HZS2492 | [14 empty] | Online PSC | 2
| VV |  | Zařízení č. K301 - Chlazení rozvodny NN G1.3.038 | [14 empty] | VV | 2 | 1 | True | 0 | ROZPOCET
| VV |  | zednické výpomoci vrty, prostupy, drážky, přípomoci během transportu potrubí, koordinace vůči ostatním profesím, koordinace při etapizaci prací | [14 empty] | VV | 2 | 1 | True | 0 | ROZPOCET
| VV |  | 3,0 |  | 3 | [12 empty] | VV | 2 | 2 | True | 1 | ROZPOCET
| D | D31 | A.2.4.2.1.30: Zařízení č. T001 - Strojovna UT |  |  |  | 0 |  |  |  |  | 0 |  | 0 |  | 0 | 1 | D | 1 |  |  |  | ROZPOCET | [6 empty] | 0
1149 | M | T001.001 | Diagonální ventilátor do kruhového potrubí s doběhem, množství vzduchu V=600 m3/h, tlaková ztráta 150 Pa, připojení DN 200, včetně připojujících manžet. D | kus | 1 |  | 0 | vlastní |  | zákl. přenesená |  | 0 | 0 | 0 | 0 | 0 | 8 | M | 2 |  |  |  | ROZPOCET | 0 | 0 | 0 | 0 | 0 | 4 | 0 | 4 | 2298
| VV |  | Technické parametry viz. D1.4.3-101 Technická zpráva - včetně příloh, D1.4.3-151 Technické podmínky. | [14 empty] | VV | 2 | 1 | True | 0 | ROZPOCET
| VV |  | Napájení a ovládání zajistí profese MaR. | [14 empty] | VV | 2 | 1 | True | 0 | ROZPOCET
| VV |  | Zařízení bude spínáno na základě nastavitelného časového režimu (zajistí MaR), na základě teploty v prostoru od čidla teploty (čidlo v dodávce prof | [14 empty] | VV | 2 | 1 | True | 0 | ROZPOCET
| VV |  | Profese ELE zajistí silový přívod pro rozvaděč MaR. | [14 empty] | VV | 2 | 1 | True | 0 | ROZPOCET
| VV |  | Při spuštění požárního poplachu vydá profese EPS signál, kterým odstaví příslušná profese zařízení z provozu. | [14 empty] | VV | 2 | 1 | True | 0 | ROZPOCET
| VV |  | Viz výkres číslo D1.4.3-2981 | [14 empty] | VV | 2 | 1 | True | 0 | ROZPOCET
| VV |  | Výpočet výměr je zpracován pomocí CAD produktů pro projektování. Postup výpočtu následuje níže. | [14 empty] | VV | 2 | 1 | True | 0 | ROZPOCET
| VV |  | "2.PP="1 |  | 1 | [12 empty] | VV | 2 | 2 | True | 0 | ROZPOCET
| VV |  | Součet |  | 1 | [12 empty] | VV | 2 | 4 | True | 1 | ROZPOCET
1150 | K | 751133012 | Montáž ventilátoru diagonálního nízkotlakého potrubního nevýbušného, průměru přes 100 do 200 mm | kus | 1 |  | 0 | CS ÚRS 2025 02 |  | zákl. přenesená |  | 0 | 0 | 0 | 0 | 0 | 4 | K | 2 |  |  |  | ROZPOCET | 0 | 0 | 0 | 0 | 0 | 4 | 0 | 4 | 2300
| Online PSC |  | https://podminky.urs.cz/item/CS_URS_2025_02/751133012 | [14 empty] | Online PSC | 2
| VV |  | Viz výkres číslo D1.4.3-2981 | [14 empty] | VV | 2 | 1 | True | 0 | ROZPOCET
| VV |  | Výpočet výměr je zpracován pomocí CAD produktů pro projektování. Postup výpočtu následuje níže. | [14 empty] | VV | 2 | 1 | True | 0 | ROZPOCET
| VV |  | "2.PP="1 |  | 1 | [12 empty] | VV | 2 | 2 | True | 0 | ROZPOCET
| VV |  | Součet |  | 1 | [12 empty] | VV | 2 | 4 | True | 1 | ROZPOCET
1151 | M | T001.101 | Regulační klapka DN 200, ovl. ruční. D | kus | 1 |  | 0 | vlastní |  | zákl. přenesená |  | 0 | 0 | 0 | 0 | 0 | 8 | M | 2 |  |  |  | ROZPOCET | 0 | 0 | 0 | 0 | 0 | 4 | 0 | 4 | 2302
| VV |  | Viz výkres číslo D1.4.3-2981 | [14 empty] | VV | 2 | 1 | True | 0 | ROZPOCET
| VV |  | Výpočet výměr je zpracován pomocí CAD produktů pro projektování. Postup výpočtu následuje níže. | [14 empty] | VV | 2 | 1 | True | 0 | ROZPOCET
| VV |  | "2.PP="1 |  | 1 | [12 empty] | VV | 2 | 2 | True | 0 | ROZPOCET
| VV |  | Součet |  | 1 | [12 empty] | VV | 2 | 4 | True | 1 | ROZPOCET
1152 | K | 751514679 | Montáž škrtící klapky nebo zpětné klapky do plechového potrubí kruhové bez příruby, průměru přes 100 do 200 mm | kus | 1 |  | 0 | CS ÚRS 2025 02 |  | zákl. přenesená |  | 0 | 0 | 0 | 0 | 0 | 4 | K | 2 |  |  |  | ROZPOCET | 0 | 0 | 0 | 0 | 0 | 4 | 0 | 4 | 2304
| Online PSC |  | https://podminky.urs.cz/item/CS_URS_2025_02/751514679 | [14 empty] | Online PSC | 2
| VV |  | Viz výkres číslo D1.4.3-2981 | [14 empty] | VV | 2 | 1 | True | 0 | ROZPOCET
| VV |  | Výpočet výměr je zpracován pomocí CAD produktů pro projektování. Postup výpočtu následuje níže. | [14 empty] | VV | 2 | 1 | True | 0 | ROZPOCET
| VV |  | "2.PP="1 |  | 1 | [12 empty] | VV | 2 | 2 | True | 0 | ROZPOCET
| VV |  | Součet |  | 1 | [12 empty] | VV | 2 | 4 | True | 1 | ROZPOCET
1153 | M | T001.102 | Zpětná klapka DN 200. D | kus | 1 |  | 0 | vlastní |  | zákl. přenesená |  | 0 | 0 | 0 | 0 | 0 | 8 | M | 2 |  |  |  | ROZPOCET | 0 | 0 | 0 | 0 | 0 | 4 | 0 | 4 | 2306
| VV |  | Viz výkres číslo D1.4.3-2981 | [14 empty] | VV | 2 | 1 | True | 0 | ROZPOCET
| VV |  | Výpočet výměr je zpracován pomocí CAD produktů pro projektování. Postup výpočtu následuje níže. | [14 empty] | VV | 2 | 1 | True | 0 | ROZPOCET
| VV |  | "2.PP="1 |  | 1 | [12 empty] | VV | 2 | 2 | True | 0 | ROZPOCET
| VV |  | Součet |  | 1 | [12 empty] | VV | 2 | 4 | True | 1 | ROZPOCET
1154 | K | 751514679 | Montáž škrtící klapky nebo zpětné klapky do plechového potrubí kruhové bez příruby, průměru přes 100 do 200 mm | kus | 1 |  | 0 | CS ÚRS 2025 02 |  | zákl. přenesená |  | 0 | 0 | 0 | 0 | 0 | 4 | K | 2 |  |  |  | ROZPOCET | 0 | 0 | 0 | 0 | 0 | 4 | 0 | 4 | 2308
| Online PSC |  | https://podminky.urs.cz/item/CS_URS_2025_02/751514679 | [14 empty] | Online PSC | 2
| VV |  | Viz výkres číslo D1.4.3-2981 | [14 empty] | VV | 2 | 1 | True | 0 | ROZPOCET
| VV |  | Výpočet výměr je zpracován pomocí CAD produktů pro projektování. Postup výpočtu následuje níže. | [14 empty] | VV | 2 | 1 | True | 0 | ROZPOCET
| VV |  | "2.PP="1 |  | 1 | [12 empty] | VV | 2 | 2 | True | 0 | ROZPOCET
| VV |  | Součet |  | 1 | [12 empty] | VV | 2 | 4 | True | 1 | ROZPOCET
1155 | M | T001.151 | Regulační klapka DN 200, ovl. ruční. D | kus | 1 |  | 0 | vlastní |  | zákl. přenesená |  | 0 | 0 | 0 | 0 | 0 | 8 | M | 2 |  |  |  | ROZPOCET | 0 | 0 | 0 | 0 | 0 | 4 | 0 | 4 | 2310
| VV |  | Viz výkres číslo D1.4.3-2981 | [14 empty] | VV | 2 | 1 | True | 0 | ROZPOCET
| VV |  | Výpočet výměr je zpracován pomocí CAD produktů pro projektování. Postup výpočtu následuje níže. | [14 empty] | VV | 2 | 1 | True | 0 | ROZPOCET
| VV |  | "2.PP="1 |  | 1 | [12 empty] | VV | 2 | 2 | True | 0 | ROZPOCET
| VV |  | Součet |  | 1 | [12 empty] | VV | 2 | 4 | True | 1 | ROZPOCET
1156 | K | 751514679 | Montáž škrtící klapky nebo zpětné klapky do plechového potrubí kruhové bez příruby, průměru přes 100 do 200 mm | kus | 1 |  | 0 | CS ÚRS 2025 02 |  | zákl. přenesená |  | 0 | 0 | 0 | 0 | 0 | 4 | K | 2 |  |  |  | ROZPOCET | 0 | 0 | 0 | 0 | 0 | 4 | 0 | 4 | 2312
| Online PSC |  | https://podminky.urs.cz/item/CS_URS_2025_02/751514679 | [14 empty] | Online PSC | 2
| VV |  | Viz výkres číslo D1.4.3-2981 | [14 empty] | VV | 2 | 1 | True | 0 | ROZPOCET
| VV |  | Výpočet výměr je zpracován pomocí CAD produktů pro projektování. Postup výpočtu následuje níže. | [14 empty] | VV | 2 | 1 | True | 0 | ROZPOCET
| VV |  | "2.PP="1 |  | 1 | [12 empty] | VV | 2 | 2 | True | 0 | ROZPOCET
| VV |  | Součet |  | 1 | [12 empty] | VV | 2 | 4 | True | 1 | ROZPOCET
1157 | M | T001.152 | Zpětná klapka DN 200. D | kus | 1 |  | 0 | vlastní |  | zákl. přenesená |  | 0 | 0 | 0 | 0 | 0 | 8 | M | 2 |  |  |  | ROZPOCET | 0 | 0 | 0 | 0 | 0 | 4 | 0 | 4 | 2314
| VV |  | Viz výkres číslo D1.4.3-2981 | [14 empty] | VV | 2 | 1 | True | 0 | ROZPOCET
| VV |  | Výpočet výměr je zpracován pomocí CAD produktů pro projektování. Postup výpočtu následuje níže. | [14 empty] | VV | 2 | 1 | True | 0 | ROZPOCET
| VV |  | "2.PP="1 |  | 1 | [12 empty] | VV | 2 | 2 | True | 0 | ROZPOCET
| VV |  | Součet |  | 1 | [12 empty] | VV | 2 | 4 | True | 1 | ROZPOCET
1158 | K | 751514679 | Montáž škrtící klapky nebo zpětné klapky do plechového potrubí kruhové bez příruby, průměru přes 100 do 200 mm | kus | 1 |  | 0 | CS ÚRS 2025 02 |  | zákl. přenesená |  | 0 | 0 | 0 | 0 | 0 | 4 | K | 2 |  |  |  | ROZPOCET | 0 | 0 | 0 | 0 | 0 | 4 | 0 | 4 | 2316
| Online PSC |  | https://podminky.urs.cz/item/CS_URS_2025_02/751514679 | [14 empty] | Online PSC | 2
| VV |  | Viz výkres číslo D1.4.3-2981 | [14 empty] | VV | 2 | 1 | True | 0 | ROZPOCET
| VV |  | Výpočet výměr je zpracován pomocí CAD produktů pro projektování. Postup výpočtu následuje níže. | [14 empty] | VV | 2 | 1 | True | 0 | ROZPOCET
| VV |  | "2.PP="1 |  | 1 | [12 empty] | VV | 2 | 2 | True | 0 | ROZPOCET
| VV |  | Součet |  | 1 | [12 empty] | VV | 2 | 4 | True | 1 | ROZPOCET
1159 | M | T001.201 | Krycí mřížka kruhová DN 200 s přírubou. D | kus | 1 |  | 0 | vlastní |  | zákl. přenesená |  | 0 | 0 | 0 | 0 | 0 | 8 | M | 2 |  |  |  | ROZPOCET | 0 | 0 | 0 | 0 | 0 | 4 | 0 | 4 | 2318
| VV |  | Viz výkres číslo D1.4.3-2981 | [14 empty] | VV | 2 | 1 | True | 0 | ROZPOCET
| VV |  | Výpočet výměr je zpracován pomocí CAD produktů pro projektování. Postup výpočtu následuje níže. | [14 empty] | VV | 2 | 1 | True | 0 | ROZPOCET
| VV |  | "2.PP="1 |  | 1 | [12 empty] | VV | 2 | 2 | True | 0 | ROZPOCET
| VV |  | Součet |  | 1 | [12 empty] | VV | 2 | 4 | True | 1 | ROZPOCET
1160 | K | 751398012 | Montáž ostatních zařízení větrací mřížky na kruhové potrubí, průměru přes 100 do 200 mm | kus | 1 |  | 0 | CS ÚRS 2025 02 |  | zákl. přenesená |  | 0 | 0 | 0 | 0 | 0 | 4 | K | 2 |  |  |  | ROZPOCET | 0 | 0 | 0 | 0 | 0 | 4 | 0 | 4 | 2320
| Online PSC |  | https://podminky.urs.cz/item/CS_URS_2025_02/751398012 | [14 empty] | Online PSC | 2
| VV |  | Viz výkres číslo D1.4.3-2981 | [14 empty] | VV | 2 | 1 | True | 0 | ROZPOCET
| VV |  | Výpočet výměr je zpracován pomocí CAD produktů pro projektování. Postup výpočtu následuje níže. | [14 empty] | VV | 2 | 1 | True | 0 | ROZPOCET
| VV |  | "2.PP="1 |  | 1 | [12 empty] | VV | 2 | 2 | True | 0 | ROZPOCET
| VV |  | Součet |  | 1 | [12 empty] | VV | 2 | 4 | True | 1 | ROZPOCET
1161 | M | T001.251 | Krycí mřížka kruhová DN 200 s přírubou. D | kus | 1 |  | 0 | vlastní |  | zákl. přenesená |  | 0 | 0 | 0 | 0 | 0 | 8 | M | 2 |  |  |  | ROZPOCET | 0 | 0 | 0 | 0 | 0 | 4 | 0 | 4 | 2322
| VV |  | Viz výkres číslo D1.4.3-2981 | [14 empty] | VV | 2 | 1 | True | 0 | ROZPOCET
| VV |  | Výpočet výměr je zpracován pomocí CAD produktů pro projektování. Postup výpočtu následuje níže. | [14 empty] | VV | 2 | 1 | True | 0 | ROZPOCET
| VV |  | "2.PP="1 |  | 1 | [12 empty] | VV | 2 | 2 | True | 0 | ROZPOCET
| VV |  | Součet |  | 1 | [12 empty] | VV | 2 | 4 | True | 1 | ROZPOCET
1162 | K | 751398012 | Montáž ostatních zařízení větrací mřížky na kruhové potrubí, průměru přes 100 do 200 mm | kus | 1 |  | 0 | CS ÚRS 2025 02 |  | zákl. přenesená |  | 0 | 0 | 0 | 0 | 0 | 4 | K | 2 |  |  |  | ROZPOCET | 0 | 0 | 0 | 0 | 0 | 4 | 0 | 4 | 2324
| Online PSC |  | https://podminky.urs.cz/item/CS_URS_2025_02/751398012 | [14 empty] | Online PSC | 2
| VV |  | Viz výkres číslo D1.4.3-2981 | [14 empty] | VV | 2 | 1 | True | 0 | ROZPOCET
| VV |  | Výpočet výměr je zpracován pomocí CAD produktů pro projektování. Postup výpočtu následuje níže. | [14 empty] | VV | 2 | 1 | True | 0 | ROZPOCET
| VV |  | "2.PP="1 |  | 1 | [12 empty] | VV | 2 | 2 | True | 0 | ROZPOCET
| VV |  | Součet |  | 1 | [12 empty] | VV | 2 | 4 | True | 1 | ROZPOCET
1163 | M | T001.4021 | Požární klapka kruhová s atestem DN 200, požární odolnost 90 minut, včetně servopohonu 230V se signalizací polohy a termoelektrickým spouštěním. D | kus | 1 |  | 0 | vlastní |  | zákl. přenesená |  | 0 | 0 | 0 | 0 | 0 | 8 | M | 2 |  |  |  | ROZPOCET | 0 | 0 | 0 | 0 | 0 | 4 | 0 | 4 | 2326
| VV |  | Včetně příslušenství pro montáž dle montážního návodu výrobce. | [14 empty] | VV | 2 | 1 | True | 0 | ROZPOCET
| VV |  | Provedení protipožární ucpávky a dotěsnění protipožárním tmelem s požární odolností odpovídající prostupu stavební konstrukce je součástí dodávky | [14 empty] | VV | 2 | 1 | True | 0 | ROZPOCET
| VV |  | viz D1.4.3-101 Technická zpráva - příloha č.4 | [14 empty] | VV | 2 | 1 | True | 0 | ROZPOCET
| VV |  | Před realizací bude upřesněna požární odolnost PPK dle požadavku PBŘ a způsobu zabudování PPK. | [14 empty] | VV | 2 | 1 | True | 0 | ROZPOCET
| VV |  | Napájení zajistí profese ELE. | [14 empty] | VV | 2 | 1 | True | 0 | ROZPOCET
| VV |  | Součástí dodávky profese, která napájí PPK, bude spojovací krabice se svorkovnicí pro připojení napájecího kabelu. | [14 empty] | VV | 2 | 1 | True | 0 | ROZPOCET
| VV |  | Uzavření PPK zajistí profese ELE na základě signálu od profese EPS. | [14 empty] | VV | 2 | 1 | True | 0 | ROZPOCET
| VV |  | Monitoring polohy listu klapky zajistí profese MaR. | [14 empty] | VV | 2 | 1 | True | 0 | ROZPOCET
| VV |  | Před objednáním PPK ověřit strany a připojení médii. | [14 empty] | VV | 2 | 1 | True | 0 | ROZPOCET
| VV |  | Viz výkres číslo D1.4.3-2981 | [14 empty] | VV | 2 | 1 | True | 0 | ROZPOCET
| VV |  | Výpočet výměr je zpracován pomocí CAD produktů pro projektování. Postup výpočtu následuje níže. | [14 empty] | VV | 2 | 1 | True | 0 | ROZPOCET
| VV |  | "2.PP="1 |  | 1 | [12 empty] | VV | 2 | 2 | True | 0 | ROZPOCET
| VV |  | Součet |  | 1 | [12 empty] | VV | 2 | 4 | True | 1 | ROZPOCET
1164 | K | 751514662 | Montáž škrtící klapky nebo zpětné klapky do plechového potrubí kruhové s přírubou, průměru přes 100 do 200 mm | kus | 1 |  | 0 | CS ÚRS 2025 02 |  | zákl. přenesená |  | 0 | 0 | 0 | 0 | 0 | 4 | K | 2 |  |  |  | ROZPOCET | 0 | 0 | 0 | 0 | 0 | 4 | 0 | 4 | 2328
| Online PSC |  | https://podminky.urs.cz/item/CS_URS_2025_02/751514662 | [14 empty] | Online PSC | 2
| VV |  | Viz výkres číslo D1.4.3-2981 | [14 empty] | VV | 2 | 1 | True | 0 | ROZPOCET
| VV |  | Výpočet výměr je zpracován pomocí CAD produktů pro projektování. Postup výpočtu následuje níže. | [14 empty] | VV | 2 | 1 | True | 0 | ROZPOCET
| VV |  | "2.PP="1 |  | 1 | [12 empty] | VV | 2 | 2 | True | 0 | ROZPOCET
| VV |  | Součet |  | 1 | [12 empty] | VV | 2 | 4 | True | 1 | ROZPOCET
1165 | M | T001.501 | Protidešťová sací žaluzie 250x250mm, se sítem proti hmyzu, RAL dle arch. D | kus | 1 |  | 0 | vlastní |  | zákl. přenesená |  | 0 | 0 | 0 | 0 | 0 | 8 | M | 2 |  |  |  | ROZPOCET | 0 | 0 | 0 | 0 | 0 | 4 | 0 | 4 | 2330
| VV |  | Viz výkres číslo D1.4.3-2981 | [14 empty] | VV | 2 | 1 | True | 0 | ROZPOCET
| VV |  | Výpočet výměr je zpracován pomocí CAD produktů pro projektování. Postup výpočtu následuje níže. | [14 empty] | VV | 2 | 1 | True | 0 | ROZPOCET
| VV |  | "2.PP="1 |  | 1 | [12 empty] | VV | 2 | 2 | True | 0 | ROZPOCET
| VV |  | Součet |  | 1 | [12 empty] | VV | 2 | 4 | True | 1 | ROZPOCET
1166 | K | 751398051 | Montáž ostatních zařízení protidešťové žaluzie nebo žaluziové klapky na čtyřhranné potrubí, průřezu do 0,150 m2 | kus | 1 |  | 0 | CS ÚRS 2025 02 |  | zákl. přenesená |  | 0 | 0 | 0 | 0 | 0 | 4 | K | 2 |  |  |  | ROZPOCET | 0 | 0 | 0 | 0 | 0 | 4 | 0 | 4 | 2332
| Online PSC |  | https://podminky.urs.cz/item/CS_URS_2025_02/751398051 | [14 empty] | Online PSC | 2
| VV |  | Viz výkres číslo D1.4.3-2981 | [14 empty] | VV | 2 | 1 | True | 0 | ROZPOCET
| VV |  | Výpočet výměr je zpracován pomocí CAD produktů pro projektování. Postup výpočtu následuje níže. | [14 empty] | VV | 2 | 1 | True | 0 | ROZPOCET
| VV |  | "2.PP="1 |  | 1 | [12 empty] | VV | 2 | 2 | True | 0 | ROZPOCET
| VV |  | Součet |  | 1 | [12 empty] | VV | 2 | 4 | True | 1 | ROZPOCET
1167 | M | T001.701 | Potrubí kruhové pozinkované rovné - spiro, třída těsnosti B, - průměru 200mm, včetně těsnícího a spojovacího materiálu. D | m | 28.2 |  | 0 | vlastní |  | zákl. přenesená |  | 0 | 0 | 0 | 0 | 0 | 8 | M | 2 |  |  |  | ROZPOCET | 0 | 0 | 0 | 0 | 0 | 4 | 0 | 4 | 2334
| VV |  | Viz výkres číslo D1.4.3-2981 | [14 empty] | VV | 2 | 1 | True | 0 | ROZPOCET
| VV |  | Výpočet výměr je zpracován pomocí CAD produktů pro projektování. Postup výpočtu následuje níže. | [14 empty] | VV | 2 | 1 | True | 0 | ROZPOCET
| VV |  | "2.PP="28,2 |  | 28.2 | [12 empty] | VV | 2 | 2 | True | 0 | ROZPOCET
| VV |  | Součet |  | 28.2 | [12 empty] | VV | 2 | 4 | True | 1 | ROZPOCET
1168 | K | 751511182 | Montáž potrubí plechového skupiny I kruhového bez příruby tloušťky plechu 0,6 mm, průměru přes 100 do 200 mm | m | 28.2 |  | 0 | CS ÚRS 2025 02 |  | zákl. přenesená |  | 0 | 0 | 0 | 0 | 0 | 4 | K | 2 |  |  |  | ROZPOCET | 0 | 0 | 0 | 0 | 0 | 4 | 0 | 4 | 2336
| Online PSC |  | https://podminky.urs.cz/item/CS_URS_2025_02/751511182 | [14 empty] | Online PSC | 2
| VV |  | Viz výkres číslo D1.4.3-2981 | [14 empty] | VV | 2 | 1 | True | 0 | ROZPOCET
| VV |  | Výpočet výměr je zpracován pomocí CAD produktů pro projektování. Postup výpočtu následuje níže. | [14 empty] | VV | 2 | 1 | True | 0 | ROZPOCET
| VV |  | "2.PP="28,2 |  | 28.2 | [12 empty] | VV | 2 | 2 | True | 0 | ROZPOCET
| VV |  | Součet |  | 28.2 | [12 empty] | VV | 2 | 4 | True | 1 | ROZPOCET
1169 | M | T001.751 | Potrubí kruhové pozinkované - tvarovky, třída těsnosti B, včetně těsnícího a spojovacího materiálu. D | m2 | 2 |  | 0 | vlastní |  | zákl. přenesená |  | 0 | 0 | 0 | 0 | 0 | 8 | M | 2 |  |  |  | ROZPOCET | 0 | 0 | 0 | 0 | 0 | 4 | 0 | 4 | 2338
| VV |  | Viz výkres číslo D1.4.3-2981 | [14 empty] | VV | 2 | 1 | True | 0 | ROZPOCET
| VV |  | Výpočet výměr je zpracován pomocí CAD produktů pro projektování. Postup výpočtu následuje níže. | [14 empty] | VV | 2 | 1 | True | 0 | ROZPOCET
| VV |  | "2.PP"2 |  | 2 | [12 empty] | VV | 2 | 2 | True | 0 | ROZPOCET
| VV |  | Součet |  | 2 | [12 empty] | VV | 2 | 4 | True | 1 | ROZPOCET
1170 | M | T001.801 | Potrubí čtyřhranné pozinkované rovné, sk. 1, třída těsnosti B, včetně těsnícího a spojovacího materiálu. D | m2 | 0.8 |  | 0 | vlastní |  | zákl. přenesená |  | 0 | 0 | 0 | 0 | 0 | 8 | M | 2 |  |  |  | ROZPOCET | 0 | 0 | 0 | 0 | 0 | 4 | 0 | 4 | 2340
| VV |  | Viz výkres číslo D1.4.3-2981 | [14 empty] | VV | 2 | 1 | True | 0 | ROZPOCET
| VV |  | Výpočet výměr je zpracován pomocí CAD produktů pro projektování. Postup výpočtu následuje níže. | [14 empty] | VV | 2 | 1 | True | 0 | ROZPOCET
| VV |  | "2.PP="0,8 |  | 0.8 | [12 empty] | VV | 2 | 2 | True | 0 | ROZPOCET
| VV |  | Součet |  | 0.8 | [12 empty] | VV | 2 | 4 | True | 1 | ROZPOCET
1171 | K | T001.801_M | Montáž potrubí čtyřhranného pozinkovaného rovného, sk. 1, třída těsnosti B, včetně těsnícího a spojovacího materiálu. M | m2 | 0.8 |  | 0 | vlastní |  | zákl. přenesená |  | 0 | 0 | 0 | 0 | 0 | 4 | K | 2 |  |  |  | ROZPOCET | 0 | 0 | 0 | 0 | 0 | 4 | 0 | 4 | 2342
| VV |  | Viz výkres číslo D1.4.3-2981 | [14 empty] | VV | 2 | 1 | True | 0 | ROZPOCET
| VV |  | Výpočet výměr je zpracován pomocí CAD produktů pro projektování. Postup výpočtu následuje níže. | [14 empty] | VV | 2 | 1 | True | 0 | ROZPOCET
| VV |  | "2.PP="0,8 |  | 0.8 | [12 empty] | VV | 2 | 2 | True | 0 | ROZPOCET
| VV |  | Součet |  | 0.8 | [12 empty] | VV | 2 | 4 | True | 1 | ROZPOCET
1172 | M | T001.802 | Potrubí čtyřhranné pozinkované tvarovky, sk. 1, třída těsnosti B, včetně těsnícího a spojovacího materiálu, náběhových a vodících plechů. D | m2 | 0.3 |  | 0 | vlastní |  | zákl. přenesená |  | 0 | 0 | 0 | 0 | 0 | 8 | M | 2 |  |  |  | ROZPOCET | 0 | 0 | 0 | 0 | 0 | 4 | 0 | 4 | 2344
| VV |  | Viz výkres číslo D1.4.3-2981 | [14 empty] | VV | 2 | 1 | True | 0 | ROZPOCET
| VV |  | Výpočet výměr je zpracován pomocí CAD produktů pro projektování. Postup výpočtu následuje níže. | [14 empty] | VV | 2 | 1 | True | 0 | ROZPOCET
| VV |  | "2.PP="0,3 |  | 0.3 | [12 empty] | VV | 2 | 2 | True | 0 | ROZPOCET
| VV |  | Součet |  | 0.3 | [12 empty] | VV | 2 | 4 | True | 1 | ROZPOCET
1173 | K | T001.802_M | Montáž tvarovek - potrubí čtyřhranné pozinkované, sk. 1, třída těsnosti B, včetně těsnícího a spojovacího materiálu, náběhových a vodících plechů. M | m2 | 0.3 |  | 0 | vlastní |  | zákl. přenesená |  | 0 | 0 | 0 | 0 | 0 | 4 | K | 2 |  |  |  | ROZPOCET | 0 | 0 | 0 | 0 | 0 | 4 | 0 | 4 | 2346
| VV |  | Viz výkres číslo D1.4.3-2981 | [14 empty] | VV | 2 | 1 | True | 0 | ROZPOCET
| VV |  | Výpočet výměr je zpracován pomocí CAD produktů pro projektování. Postup výpočtu následuje níže. | [14 empty] | VV | 2 | 1 | True | 0 | ROZPOCET
| VV |  | "2.PP="0,3 |  | 0.3 | [12 empty] | VV | 2 | 2 | True | 0 | ROZPOCET
| VV |  | Součet |  | 0.3 | [12 empty] | VV | 2 | 4 | True | 1 | ROZPOCET
1174 | M | T001.901 | Požární izolace k izolování VZT potrubí s odpovídající požární odolností tl. 60mm Izolace s požadavkem obousměrného působení požáru (i↔o) typ B. D | m2 | 6.23 |  | 0 | vlastní |  | zákl. přenesená |  | 0 | 0 | 0 | 0 | 0 | 8 | M | 2 |  |  |  | ROZPOCET | 0 | 0 | 0 | 0 | 0 | 4 | 0 | 4 | 2348
| VV |  | Požární odolnost min. 30 minut, v závislosti na stupni požární bezpečnosti dotčených požárních úseků podle tabulky 1. – ČSN 73 0872. | [14 empty] | VV | 2 | 1 | True | 0 | ROZPOCET
| VV |  | Viz výkres číslo D1.4.3-2981 | [14 empty] | VV | 2 | 1 | True | 0 | ROZPOCET
| VV |  | Výpočet výměr je zpracován pomocí CAD produktů pro projektování. Postup výpočtu následuje níže. | [14 empty] | VV | 2 | 1 | True | 0 | ROZPOCET
| VV |  | "2.PP="6,23 |  | 6.23 | [12 empty] | VV | 2 | 2 | True | 0 | ROZPOCET
| VV |  | Součet |  | 6.23 | [12 empty] | VV | 2 | 4 | True | 1 | ROZPOCET
1175 | K | T001.901_M | Montáž požární izolace k izolování VZT potrubí s odpovídající požární odolností tl. 60mm. Izolace s požadavkem obousměrného působení požáru (i↔o) typ B. M | m2 | 6.23 |  | 0 | vlastní |  | zákl. přenesená |  | 0 | 0 | 0 | 0 | 0 | 4 | K | 2 |  |  |  | ROZPOCET | 0 | 0 | 0 | 0 | 0 | 4 | 0 | 4 | 2350
| VV |  | Viz výkres číslo D1.4.3-2981 | [14 empty] | VV | 2 | 1 | True | 0 | ROZPOCET
| VV |  | Výpočet výměr je zpracován pomocí CAD produktů pro projektování. Postup výpočtu následuje níže. | [14 empty] | VV | 2 | 1 | True | 0 | ROZPOCET
| VV |  | "2.PP="6,23 |  | 6.23 | [12 empty] | VV | 2 | 2 | True | 0 | ROZPOCET
| VV |  | Součet |  | 6.23 | [12 empty] | VV | 2 | 4 | True | 1 | ROZPOCET
1176 | K | HZS2492 | Hodinové zúčtovací sazby profesí PSV zednické výpomoci a pomocné práce PSV pomocný dělník PSV | hod | 5 |  | 0 | CS ÚRS 2025 02 |  | zákl. přenesená |  | 0 | 0 | 0 | 0 | 0 | 512 | K | 2 |  |  |  | ROZPOCET | 0 | 0 | 0 | 0 | 0 | 4 | 0 | 512 | 1467887103
| Online PSC |  | https://podminky.urs.cz/item/CS_URS_2025_02/HZS2492 | [14 empty] | Online PSC | 2
| VV |  | Zařízení č. T001 - Strojovna UT | [14 empty] | VV | 2 | 1 | True | 0 | ROZPOCET
| VV |  | zednické výpomoci vrty, prostupy, drážky, přípomoci během transportu potrubí, koordinace vůči ostatním profesím, koordinace při etapizaci prací | [14 empty] | VV | 2 | 1 | True | 0 | ROZPOCET
| VV |  | 5,0 |  | 5 | [12 empty] | VV | 2 | 2 | True | 1 | ROZPOCET
| D | D32 | A.2.4.2.1.31: Zařízení č. T002 - Strojovna VZT č. 3 |  |  |  | 0 |  |  |  |  | 0 |  | 0 |  | 0 | 1 | D | 1 |  |  |  | ROZPOCET | [6 empty] | 0
1177 | M | T002.001 | Diagonální ventilátor do kruhového potrubí s doběhem, množství vzduchu V=360 m3/h, tlaková ztráta 150 Pa, připojení DN 160, včetně připojujících manžet. D | kus | 1 |  | 0 | vlastní |  | zákl. přenesená |  | 0 | 0 | 0 | 0 | 0 | 8 | M | 2 |  |  |  | ROZPOCET | 0 | 0 | 0 | 0 | 0 | 4 | 0 | 4 | 2354
| VV |  | Technické parametry viz. D1.4.3-101 Technická zpráva - včetně příloh, D1.4.3-151 Technické podmínky. | [14 empty] | VV | 2 | 1 | True | 0 | ROZPOCET
| VV |  | Napájení a ovládání zajistí profese MaR. | [14 empty] | VV | 2 | 1 | True | 0 | ROZPOCET
| VV |  | Zařízení bude spínáno na základě nastavitelného časového režimu (zajistí MaR), na základě teploty v prostoru od čidla teploty (čidlo v dodávce prof | [14 empty] | VV | 2 | 1 | True | 0 | ROZPOCET
| VV |  | Profese ELE zajistí silový přívod pro rozvaděč MaR. | [14 empty] | VV | 2 | 1 | True | 0 | ROZPOCET
| VV |  | Při spuštění požárního poplachu vydá profese EPS signál, kterým odstaví příslušná profese zařízení z provozu. | [14 empty] | VV | 2 | 1 | True | 0 | ROZPOCET
| VV |  | Viz výkres číslo D1.4.3-2982 | [14 empty] | VV | 2 | 1 | True | 0 | ROZPOCET
| VV |  | Výpočet výměr je zpracován pomocí CAD produktů pro projektování. Postup výpočtu následuje níže. | [14 empty] | VV | 2 | 1 | True | 0 | ROZPOCET
| VV |  | "2.PP="1 |  | 1 | [12 empty] | VV | 2 | 2 | True | 0 | ROZPOCET
| VV |  | Součet |  | 1 | [12 empty] | VV | 2 | 4 | True | 1 | ROZPOCET
1178 | K | 751133012 | Montáž ventilátoru diagonálního nízkotlakého potrubního nevýbušného, průměru přes 100 do 200 mm | kus | 1 |  | 0 | CS ÚRS 2025 02 |  | zákl. přenesená |  | 0 | 0 | 0 | 0 | 0 | 4 | K | 2 |  |  |  | ROZPOCET | 0 | 0 | 0 | 0 | 0 | 4 | 0 | 4 | 2356
| Online PSC |  | https://podminky.urs.cz/item/CS_URS_2025_02/751133012 | [14 empty] | Online PSC | 2
| VV |  | Viz výkres číslo D1.4.3-2982 | [14 empty] | VV | 2 | 1 | True | 0 | ROZPOCET
| VV |  | Výpočet výměr je zpracován pomocí CAD produktů pro projektování. Postup výpočtu následuje níže. | [14 empty] | VV | 2 | 1 | True | 0 | ROZPOCET
| VV |  | "2.PP="1 |  | 1 | [12 empty] | VV | 2 | 2 | True | 0 | ROZPOCET
| VV |  | Součet |  | 1 | [12 empty] | VV | 2 | 4 | True | 1 | ROZPOCET
1179 | M | T002.101 | Regulační klapka DN 160, ovl. ruční. D | kus | 1 |  | 0 | vlastní |  | zákl. přenesená |  | 0 | 0 | 0 | 0 | 0 | 8 | M | 2 |  |  |  | ROZPOCET | 0 | 0 | 0 | 0 | 0 | 4 | 0 | 4 | 2358
| VV |  | Viz výkres číslo D1.4.3-2982 | [14 empty] | VV | 2 | 1 | True | 0 | ROZPOCET
| VV |  | Výpočet výměr je zpracován pomocí CAD produktů pro projektování. Postup výpočtu následuje níže. | [14 empty] | VV | 2 | 1 | True | 0 | ROZPOCET
| VV |  | "2.PP="1 |  | 1 | [12 empty] | VV | 2 | 2 | True | 0 | ROZPOCET
| VV |  | Součet |  | 1 | [12 empty] | VV | 2 | 4 | True | 1 | ROZPOCET
1180 | K | 751514679 | Montáž škrtící klapky nebo zpětné klapky do plechového potrubí kruhové bez příruby, průměru přes 100 do 200 mm | kus | 1 |  | 0 | CS ÚRS 2025 02 |  | zákl. přenesená |  | 0 | 0 | 0 | 0 | 0 | 4 | K | 2 |  |  |  | ROZPOCET | 0 | 0 | 0 | 0 | 0 | 4 | 0 | 4 | 2360
| Online PSC |  | https://podminky.urs.cz/item/CS_URS_2025_02/751514679 | [14 empty] | Online PSC | 2
| VV |  | Viz výkres číslo D1.4.3-2982 | [14 empty] | VV | 2 | 1 | True | 0 | ROZPOCET
| VV |  | Výpočet výměr je zpracován pomocí CAD produktů pro projektování. Postup výpočtu následuje níže. | [14 empty] | VV | 2 | 1 | True | 0 | ROZPOCET
| VV |  | "2.PP="1 |  | 1 | [12 empty] | VV | 2 | 2 | True | 0 | ROZPOCET
| VV |  | Součet |  | 1 | [12 empty] | VV | 2 | 4 | True | 1 | ROZPOCET
1181 | M | T002.102 | Zpětná klapka DN 160. D | kus | 1 |  | 0 | vlastní |  | zákl. přenesená |  | 0 | 0 | 0 | 0 | 0 | 8 | M | 2 |  |  |  | ROZPOCET | 0 | 0 | 0 | 0 | 0 | 4 | 0 | 4 | 2362
| VV |  | Viz výkres číslo D1.4.3-2982 | [14 empty] | VV | 2 | 1 | True | 0 | ROZPOCET
| VV |  | Výpočet výměr je zpracován pomocí CAD produktů pro projektování. Postup výpočtu následuje níže. | [14 empty] | VV | 2 | 1 | True | 0 | ROZPOCET
| VV |  | "2.PP="1 |  | 1 | [12 empty] | VV | 2 | 2 | True | 0 | ROZPOCET
| VV |  | Součet |  | 1 | [12 empty] | VV | 2 | 4 | True | 1 | ROZPOCET
1182 | K | 751514679 | Montáž škrtící klapky nebo zpětné klapky do plechového potrubí kruhové bez příruby, průměru přes 100 do 200 mm | kus | 1 |  | 0 | CS ÚRS 2025 02 |  | zákl. přenesená |  | 0 | 0 | 0 | 0 | 0 | 4 | K | 2 |  |  |  | ROZPOCET | 0 | 0 | 0 | 0 | 0 | 4 | 0 | 4 | 2364
| Online PSC |  | https://podminky.urs.cz/item/CS_URS_2025_02/751514679 | [14 empty] | Online PSC | 2
| VV |  | Viz výkres číslo D1.4.3-2982 | [14 empty] | VV | 2 | 1 | True | 0 | ROZPOCET
| VV |  | Výpočet výměr je zpracován pomocí CAD produktů pro projektování. Postup výpočtu následuje níže. | [14 empty] | VV | 2 | 1 | True | 0 | ROZPOCET
| VV |  | "2.PP="1 |  | 1 | [12 empty] | VV | 2 | 2 | True | 0 | ROZPOCET
| VV |  | Součet |  | 1 | [12 empty] | VV | 2 | 4 | True | 1 | ROZPOCET
1183 | M | T002.151 | Regulační klapka DN 160, ovl. ruční. D | kus | 1 |  | 0 | vlastní |  | zákl. přenesená |  | 0 | 0 | 0 | 0 | 0 | 8 | M | 2 |  |  |  | ROZPOCET | 0 | 0 | 0 | 0 | 0 | 4 | 0 | 4 | 2366
| VV |  | Viz výkres číslo D1.4.3-2982 | [14 empty] | VV | 2 | 1 | True | 0 | ROZPOCET
| VV |  | Výpočet výměr je zpracován pomocí CAD produktů pro projektování. Postup výpočtu následuje níže. | [14 empty] | VV | 2 | 1 | True | 0 | ROZPOCET
| VV |  | "2.PP="1 |  | 1 | [12 empty] | VV | 2 | 2 | True | 0 | ROZPOCET
| VV |  | Součet |  | 1 | [12 empty] | VV | 2 | 4 | True | 1 | ROZPOCET
1184 | K | 751514679 | Montáž škrtící klapky nebo zpětné klapky do plechového potrubí kruhové bez příruby, průměru přes 100 do 200 mm | kus | 1 |  | 0 | CS ÚRS 2025 02 |  | zákl. přenesená |  | 0 | 0 | 0 | 0 | 0 | 4 | K | 2 |  |  |  | ROZPOCET | 0 | 0 | 0 | 0 | 0 | 4 | 0 | 4 | 2368
| Online PSC |  | https://podminky.urs.cz/item/CS_URS_2025_02/751514679 | [14 empty] | Online PSC | 2
| VV |  | Viz výkres číslo D1.4.3-2982 | [14 empty] | VV | 2 | 1 | True | 0 | ROZPOCET
| VV |  | Výpočet výměr je zpracován pomocí CAD produktů pro projektování. Postup výpočtu následuje níže. | [14 empty] | VV | 2 | 1 | True | 0 | ROZPOCET
| VV |  | "2.PP="1 |  | 1 | [12 empty] | VV | 2 | 2 | True | 0 | ROZPOCET
| VV |  | Součet |  | 1 | [12 empty] | VV | 2 | 4 | True | 1 | ROZPOCET
1185 | M | T002.152 | Zpětná klapka DN 160. D | kus | 1 |  | 0 | vlastní |  | zákl. přenesená |  | 0 | 0 | 0 | 0 | 0 | 8 | M | 2 |  |  |  | ROZPOCET | 0 | 0 | 0 | 0 | 0 | 4 | 0 | 4 | 2370
| VV |  | Viz výkres číslo D1.4.3-2982 | [14 empty] | VV | 2 | 1 | True | 0 | ROZPOCET
| VV |  | Výpočet výměr je zpracován pomocí CAD produktů pro projektování. Postup výpočtu následuje níže. | [14 empty] | VV | 2 | 1 | True | 0 | ROZPOCET
| VV |  | "2.PP="1 |  | 1 | [12 empty] | VV | 2 | 2 | True | 0 | ROZPOCET
| VV |  | Součet |  | 1 | [12 empty] | VV | 2 | 4 | True | 1 | ROZPOCET
1186 | K | 751514679 | Montáž škrtící klapky nebo zpětné klapky do plechového potrubí kruhové bez příruby, průměru přes 100 do 200 mm | kus | 1 |  | 0 | CS ÚRS 2025 02 |  | zákl. přenesená |  | 0 | 0 | 0 | 0 | 0 | 4 | K | 2 |  |  |  | ROZPOCET | 0 | 0 | 0 | 0 | 0 | 4 | 0 | 4 | 2372
| Online PSC |  | https://podminky.urs.cz/item/CS_URS_2025_02/751514679 | [14 empty] | Online PSC | 2
| VV |  | Viz výkres číslo D1.4.3-2982 | [14 empty] | VV | 2 | 1 | True | 0 | ROZPOCET
| VV |  | Výpočet výměr je zpracován pomocí CAD produktů pro projektování. Postup výpočtu následuje níže. | [14 empty] | VV | 2 | 1 | True | 0 | ROZPOCET
| VV |  | "2.PP="1 |  | 1 | [12 empty] | VV | 2 | 2 | True | 0 | ROZPOCET
| VV |  | Součet |  | 1 | [12 empty] | VV | 2 | 4 | True | 1 | ROZPOCET
1187 | M | T002.201 | Krycí mřížka kruhová DN 160 s přírubou. D | kus | 1 |  | 0 | vlastní |  | zákl. přenesená |  | 0 | 0 | 0 | 0 | 0 | 8 | M | 2 |  |  |  | ROZPOCET | 0 | 0 | 0 | 0 | 0 | 4 | 0 | 4 | 2374
| VV |  | Viz výkres číslo D1.4.3-2982 | [14 empty] | VV | 2 | 1 | True | 0 | ROZPOCET
| VV |  | Výpočet výměr je zpracován pomocí CAD produktů pro projektování. Postup výpočtu následuje níže. | [14 empty] | VV | 2 | 1 | True | 0 | ROZPOCET
| VV |  | "2.PP="1 |  | 1 | [12 empty] | VV | 2 | 2 | True | 0 | ROZPOCET
| VV |  | Součet |  | 1 | [12 empty] | VV | 2 | 4 | True | 1 | ROZPOCET
1188 | K | 751398012 | Montáž ostatních zařízení větrací mřížky na kruhové potrubí, průměru přes 100 do 200 mm | kus | 1 |  | 0 | CS ÚRS 2025 02 |  | zákl. přenesená |  | 0 | 0 | 0 | 0 | 0 | 4 | K | 2 |  |  |  | ROZPOCET | 0 | 0 | 0 | 0 | 0 | 4 | 0 | 4 | 2376
| Online PSC |  | https://podminky.urs.cz/item/CS_URS_2025_02/751398012 | [14 empty] | Online PSC | 2
| VV |  | Viz výkres číslo D1.4.3-2982 | [14 empty] | VV | 2 | 1 | True | 0 | ROZPOCET
| VV |  | Výpočet výměr je zpracován pomocí CAD produktů pro projektování. Postup výpočtu následuje níže. | [14 empty] | VV | 2 | 1 | True | 0 | ROZPOCET
| VV |  | "2.PP="1 |  | 1 | [12 empty] | VV | 2 | 2 | True | 0 | ROZPOCET
| VV |  | Součet |  | 1 | [12 empty] | VV | 2 | 4 | True | 1 | ROZPOCET
1189 | M | T002.251 | Krycí mřížka kruhová DN 160 s přírubou. D | kus | 1 |  | 0 | vlastní |  | zákl. přenesená |  | 0 | 0 | 0 | 0 | 0 | 8 | M | 2 |  |  |  | ROZPOCET | 0 | 0 | 0 | 0 | 0 | 4 | 0 | 4 | 2378
| VV |  | Viz výkres číslo D1.4.3-2982 | [14 empty] | VV | 2 | 1 | True | 0 | ROZPOCET
| VV |  | Výpočet výměr je zpracován pomocí CAD produktů pro projektování. Postup výpočtu následuje níže. | [14 empty] | VV | 2 | 1 | True | 0 | ROZPOCET
| VV |  | "2.PP="1 |  | 1 | [12 empty] | VV | 2 | 2 | True | 0 | ROZPOCET
| VV |  | Součet |  | 1 | [12 empty] | VV | 2 | 4 | True | 1 | ROZPOCET
1190 | K | 751398012 | Montáž ostatních zařízení větrací mřížky na kruhové potrubí, průměru přes 100 do 200 mm | kus | 1 |  | 0 | CS ÚRS 2025 02 |  | zákl. přenesená |  | 0 | 0 | 0 | 0 | 0 | 4 | K | 2 |  |  |  | ROZPOCET | 0 | 0 | 0 | 0 | 0 | 4 | 0 | 4 | 2380
| Online PSC |  | https://podminky.urs.cz/item/CS_URS_2025_02/751398012 | [14 empty] | Online PSC | 2
| VV |  | Viz výkres číslo D1.4.3-2982 | [14 empty] | VV | 2 | 1 | True | 0 | ROZPOCET
| VV |  | Výpočet výměr je zpracován pomocí CAD produktů pro projektování. Postup výpočtu následuje níže. | [14 empty] | VV | 2 | 1 | True | 0 | ROZPOCET
| VV |  | "2.PP="1 |  | 1 | [12 empty] | VV | 2 | 2 | True | 0 | ROZPOCET
| VV |  | Součet |  | 1 | [12 empty] | VV | 2 | 4 | True | 1 | ROZPOCET
1191 | M | T002.701 | Potrubí kruhové pozinkované rovné - spiro, třída těsnosti B, - průměru 160mm, včetně těsnícího a spojovacího materiálu. D | m | 13.8 |  | 0 | vlastní |  | zákl. přenesená |  | 0 | 0 | 0 | 0 | 0 | 8 | M | 2 |  |  |  | ROZPOCET | 0 | 0 | 0 | 0 | 0 | 4 | 0 | 4 | 2382
| VV |  | Viz výkres číslo D1.4.3-2982 | [14 empty] | VV | 2 | 1 | True | 0 | ROZPOCET
| VV |  | Výpočet výměr je zpracován pomocí CAD produktů pro projektování. Postup výpočtu následuje níže. | [14 empty] | VV | 2 | 1 | True | 0 | ROZPOCET
| VV |  | "2.PP="13,8 |  | 13.8 | [12 empty] | VV | 2 | 2 | True | 0 | ROZPOCET
| VV |  | Součet |  | 13.8 | [12 empty] | VV | 2 | 4 | True | 1 | ROZPOCET
1192 | K | 751511182 | Montáž potrubí plechového skupiny I kruhového bez příruby tloušťky plechu 0,6 mm, průměru přes 100 do 200 mm | m | 13.8 |  | 0 | CS ÚRS 2025 02 |  | zákl. přenesená |  | 0 | 0 | 0 | 0 | 0 | 4 | K | 2 |  |  |  | ROZPOCET | 0 | 0 | 0 | 0 | 0 | 4 | 0 | 4 | 2384
| Online PSC |  | https://podminky.urs.cz/item/CS_URS_2025_02/751511182 | [14 empty] | Online PSC | 2
| VV |  | Viz výkres číslo D1.4.3-2982 | [14 empty] | VV | 2 | 1 | True | 0 | ROZPOCET
| VV |  | Výpočet výměr je zpracován pomocí CAD produktů pro projektování. Postup výpočtu následuje níže. | [14 empty] | VV | 2 | 1 | True | 0 | ROZPOCET
| VV |  | "2.PP="13,8 |  | 13.8 | [12 empty] | VV | 2 | 2 | True | 0 | ROZPOCET
| VV |  | Součet |  | 13.8 | [12 empty] | VV | 2 | 4 | True | 1 | ROZPOCET
1193 | M | T002.751 | Potrubí kruhové pozinkované - tvarovky, třída těsnosti B, včetně těsnícího a spojovacího materiálu. D | m2 | 0.2 |  | 0 | vlastní |  | zákl. přenesená |  | 0 | 0 | 0 | 0 | 0 | 8 | M | 2 |  |  |  | ROZPOCET | 0 | 0 | 0 | 0 | 0 | 4 | 0 | 4 | 2386
| VV |  | Viz výkres číslo D1.4.3-2982 | [14 empty] | VV | 2 | 1 | True | 0 | ROZPOCET
| VV |  | Výpočet výměr je zpracován pomocí CAD produktů pro projektování. Postup výpočtu následuje níže. | [14 empty] | VV | 2 | 1 | True | 0 | ROZPOCET
| VV |  | "2.PP="0,2 |  | 0.2 | [12 empty] | VV | 2 | 2 | True | 0 | ROZPOCET
| VV |  | Součet |  | 0.2 | [12 empty] | VV | 2 | 4 | True | 1 | ROZPOCET
1194 | K | HZS2492 | Hodinové zúčtovací sazby profesí PSV zednické výpomoci a pomocné práce PSV pomocný dělník PSV | hod | 1.5 |  | 0 | CS ÚRS 2025 02 |  | zákl. přenesená |  | 0 | 0 | 0 | 0 | 0 | 512 | K | 2 |  |  |  | ROZPOCET | 0 | 0 | 0 | 0 | 0 | 4 | 0 | 512 | 959455913
| Online PSC |  | https://podminky.urs.cz/item/CS_URS_2025_02/HZS2492 | [14 empty] | Online PSC | 2
| VV |  | Zařízení č. T002 - Strojovna VZT č. 3 | [14 empty] | VV | 2 | 1 | True | 0 | ROZPOCET
| VV |  | zednické výpomoci vrty, prostupy, drážky, přípomoci během transportu potrubí, koordinace vůči ostatním profesím, koordinace při etapizaci prací | [14 empty] | VV | 2 | 1 | True | 0 | ROZPOCET
| VV |  | 1,5 |  | 1.5 | [12 empty] | VV | 2 | 2 | True | 1 | ROZPOCET
| D | D33 | A.2.4.2.1.32: Zařízení č. T003 - Odpady |  |  |  | 0 |  |  |  |  | 0 |  | 0 |  | 0 | 1 | D | 1 |  |  |  | ROZPOCET | [6 empty] | 0
1195 | M | T003.001 | Diagonální ventilátor do kruhového potrubí s doběhem, množství vzduchu V=740 m3/h, tlaková ztráta 200 Pa, připojení DN 250, včetně připojujících manžet. D | kus | 1 |  | 0 | vlastní |  | zákl. přenesená |  | 0 | 0 | 0 | 0 | 0 | 8 | M | 2 |  |  |  | ROZPOCET | 0 | 0 | 0 | 0 | 0 | 4 | 0 | 4 | 2390
| VV |  | Technické parametry viz. D1.4.3-101 Technická zpráva - včetně příloh, D1.4.3-151 Technické podmínky. | [14 empty] | VV | 2 | 1 | True | 0 | ROZPOCET
| VV |  | Napájení a ovládání zajistí profese MaR. | [14 empty] | VV | 2 | 1 | True | 0 | ROZPOCET
| VV |  | Zařízení bude spínáno na základě nastavitelného časového režimu (zajistí MaR) a od spínače. | [14 empty] | VV | 2 | 1 | True | 0 | ROZPOCET
| VV |  | Profese ELE zajistí silový přívod pro rozvaděč MaR. | [14 empty] | VV | 2 | 1 | True | 0 | ROZPOCET
| VV |  | Při spuštění požárního poplachu vydá profese EPS signál, kterým odstaví příslušná profese zařízení z provozu. | [14 empty] | VV | 2 | 1 | True | 0 | ROZPOCET
| VV |  | Viz výkres číslo D1.4.3-2981 | [14 empty] | VV | 2 | 1 | True | 0 | ROZPOCET
| VV |  | Výpočet výměr je zpracován pomocí CAD produktů pro projektování. Postup výpočtu následuje níže. | [14 empty] | VV | 2 | 1 | True | 0 | ROZPOCET
| VV |  | "2.PP="1 |  | 1 | [12 empty] | VV | 2 | 2 | True | 0 | ROZPOCET
| VV |  | Součet |  | 1 | [12 empty] | VV | 2 | 4 | True | 1 | ROZPOCET
1196 | K | 751133013 | Montáž ventilátoru diagonálního nízkotlakého potrubního nevýbušného, průměru přes 200 do 300 mm | kus | 1 |  | 0 | CS ÚRS 2025 02 |  | zákl. přenesená |  | 0 | 0 | 0 | 0 | 0 | 4 | K | 2 |  |  |  | ROZPOCET | 0 | 0 | 0 | 0 | 0 | 4 | 0 | 4 | 2392
| Online PSC |  | https://podminky.urs.cz/item/CS_URS_2025_02/751133013 | [14 empty] | Online PSC | 2
| VV |  | Viz výkres číslo D1.4.3-2981 | [14 empty] | VV | 2 | 1 | True | 0 | ROZPOCET
| VV |  | Výpočet výměr je zpracován pomocí CAD produktů pro projektování. Postup výpočtu následuje níže. | [14 empty] | VV | 2 | 1 | True | 0 | ROZPOCET
| VV |  | "2.PP="1 |  | 1 | [12 empty] | VV | 2 | 2 | True | 0 | ROZPOCET
| VV |  | Součet |  | 1 | [12 empty] | VV | 2 | 4 | True | 1 | ROZPOCET
1197 | M | T003.101 | Regulační klapka DN 250, ovl. ruční. D | kus | 1 |  | 0 | vlastní |  | zákl. přenesená |  | 0 | 0 | 0 | 0 | 0 | 8 | M | 2 |  |  |  | ROZPOCET | 0 | 0 | 0 | 0 | 0 | 4 | 0 | 4 | 2394
| VV |  | Viz výkres číslo D1.4.3-2981 | [14 empty] | VV | 2 | 1 | True | 0 | ROZPOCET
| VV |  | Výpočet výměr je zpracován pomocí CAD produktů pro projektování. Postup výpočtu následuje níže. | [14 empty] | VV | 2 | 1 | True | 0 | ROZPOCET
| VV |  | "2.PP="1 |  | 1 | [12 empty] | VV | 2 | 2 | True | 0 | ROZPOCET
| VV |  | Součet |  | 1 | [12 empty] | VV | 2 | 4 | True | 1 | ROZPOCET
1198 | K | 751514680 | Montáž škrtící klapky nebo zpětné klapky do plechového potrubí kruhové bez příruby, průměru přes 200 do 300 mm | kus | 1 |  | 0 | CS ÚRS 2025 02 |  | zákl. přenesená |  | 0 | 0 | 0 | 0 | 0 | 4 | K | 2 |  |  |  | ROZPOCET | 0 | 0 | 0 | 0 | 0 | 4 | 0 | 4 | 2396
| Online PSC |  | https://podminky.urs.cz/item/CS_URS_2025_02/751514680 | [14 empty] | Online PSC | 2
| VV |  | Viz výkres číslo D1.4.3-2981 | [14 empty] | VV | 2 | 1 | True | 0 | ROZPOCET
| VV |  | Výpočet výměr je zpracován pomocí CAD produktů pro projektování. Postup výpočtu následuje níže. | [14 empty] | VV | 2 | 1 | True | 0 | ROZPOCET
| VV |  | "2.PP="1 |  | 1 | [12 empty] | VV | 2 | 2 | True | 0 | ROZPOCET
| VV |  | Součet |  | 1 | [12 empty] | VV | 2 | 4 | True | 1 | ROZPOCET
1199 | M | T003.102 | Zpětná klapka DN 250. D | kus | 1 |  | 0 | vlastní |  | zákl. přenesená |  | 0 | 0 | 0 | 0 | 0 | 8 | M | 2 |  |  |  | ROZPOCET | 0 | 0 | 0 | 0 | 0 | 4 | 0 | 4 | 2398
| VV |  | Viz výkres číslo D1.4.3-2981 | [14 empty] | VV | 2 | 1 | True | 0 | ROZPOCET
| VV |  | Výpočet výměr je zpracován pomocí CAD produktů pro projektování. Postup výpočtu následuje níže. | [14 empty] | VV | 2 | 1 | True | 0 | ROZPOCET
| VV |  | "2.PP="1 |  | 1 | [12 empty] | VV | 2 | 2 | True | 0 | ROZPOCET
| VV |  | Součet |  | 1 | [12 empty] | VV | 2 | 4 | True | 1 | ROZPOCET
1200 | K | 751514680 | Montáž škrtící klapky nebo zpětné klapky do plechového potrubí kruhové bez příruby, průměru přes 200 do 300 mm | kus | 1 |  | 0 | CS ÚRS 2025 02 |  | zákl. přenesená |  | 0 | 0 | 0 | 0 | 0 | 4 | K | 2 |  |  |  | ROZPOCET | 0 | 0 | 0 | 0 | 0 | 4 | 0 | 4 | 2400
| Online PSC |  | https://podminky.urs.cz/item/CS_URS_2025_02/751514680 | [14 empty] | Online PSC | 2
| VV |  | Viz výkres číslo D1.4.3-2981 | [14 empty] | VV | 2 | 1 | True | 0 | ROZPOCET
| VV |  | Výpočet výměr je zpracován pomocí CAD produktů pro projektování. Postup výpočtu následuje níže. | [14 empty] | VV | 2 | 1 | True | 0 | ROZPOCET
| VV |  | "2.PP="1 |  | 1 | [12 empty] | VV | 2 | 2 | True | 0 | ROZPOCET
| VV |  | Součet |  | 1 | [12 empty] | VV | 2 | 4 | True | 1 | ROZPOCET
1201 | M | T003.151 | Regulační klapka DN 250, ovl. ruční. D | kus | 1 |  | 0 | vlastní |  | zákl. přenesená |  | 0 | 0 | 0 | 0 | 0 | 8 | M | 2 |  |  |  | ROZPOCET | 0 | 0 | 0 | 0 | 0 | 4 | 0 | 4 | 2402
| VV |  | Viz výkres číslo D1.4.3-2981 | [14 empty] | VV | 2 | 1 | True | 0 | ROZPOCET
| VV |  | Výpočet výměr je zpracován pomocí CAD produktů pro projektování. Postup výpočtu následuje níže. | [14 empty] | VV | 2 | 1 | True | 0 | ROZPOCET
| VV |  | "2.PP="1 |  | 1 | [12 empty] | VV | 2 | 2 | True | 0 | ROZPOCET
| VV |  | Součet |  | 1 | [12 empty] | VV | 2 | 4 | True | 1 | ROZPOCET
1202 | K | 751514680 | Montáž škrtící klapky nebo zpětné klapky do plechového potrubí kruhové bez příruby, průměru přes 200 do 300 mm | kus | 1 |  | 0 | CS ÚRS 2025 02 |  | zákl. přenesená |  | 0 | 0 | 0 | 0 | 0 | 4 | K | 2 |  |  |  | ROZPOCET | 0 | 0 | 0 | 0 | 0 | 4 | 0 | 4 | 2404
| Online PSC |  | https://podminky.urs.cz/item/CS_URS_2025_02/751514680 | [14 empty] | Online PSC | 2
| VV |  | Viz výkres číslo D1.4.3-2981 | [14 empty] | VV | 2 | 1 | True | 0 | ROZPOCET
| VV |  | Výpočet výměr je zpracován pomocí CAD produktů pro projektování. Postup výpočtu následuje níže. | [14 empty] | VV | 2 | 1 | True | 0 | ROZPOCET
| VV |  | "2.PP="1 |  | 1 | [12 empty] | VV | 2 | 2 | True | 0 | ROZPOCET
| VV |  | Součet |  | 1 | [12 empty] | VV | 2 | 4 | True | 1 | ROZPOCET
1203 | M | T003.152 | Zpětná klapka DN 250. D | kus | 1 |  | 0 | vlastní |  | zákl. přenesená |  | 0 | 0 | 0 | 0 | 0 | 8 | M | 2 |  |  |  | ROZPOCET | 0 | 0 | 0 | 0 | 0 | 4 | 0 | 4 | 2406
| VV |  | Viz výkres číslo D1.4.3-2981 | [14 empty] | VV | 2 | 1 | True | 0 | ROZPOCET
| VV |  | Výpočet výměr je zpracován pomocí CAD produktů pro projektování. Postup výpočtu následuje níže. | [14 empty] | VV | 2 | 1 | True | 0 | ROZPOCET
| VV |  | "2.PP="1 |  | 1 | [12 empty] | VV | 2 | 2 | True | 0 | ROZPOCET
| VV |  | Součet |  | 1 | [12 empty] | VV | 2 | 4 | True | 1 | ROZPOCET
1204 | K | 751514680 | Montáž škrtící klapky nebo zpětné klapky do plechového potrubí kruhové bez příruby, průměru přes 200 do 300 mm | kus | 1 |  | 0 | CS ÚRS 2025 02 |  | zákl. přenesená |  | 0 | 0 | 0 | 0 | 0 | 4 | K | 2 |  |  |  | ROZPOCET | 0 | 0 | 0 | 0 | 0 | 4 | 0 | 4 | 2408
| Online PSC |  | https://podminky.urs.cz/item/CS_URS_2025_02/751514680 | [14 empty] | Online PSC | 2
| VV |  | Viz výkres číslo D1.4.3-2981 | [14 empty] | VV | 2 | 1 | True | 0 | ROZPOCET
| VV |  | Výpočet výměr je zpracován pomocí CAD produktů pro projektování. Postup výpočtu následuje níže. | [14 empty] | VV | 2 | 1 | True | 0 | ROZPOCET
| VV |  | "2.PP="1 |  | 1 | [12 empty] | VV | 2 | 2 | True | 0 | ROZPOCET
| VV |  | Součet |  | 1 | [12 empty] | VV | 2 | 4 | True | 1 | ROZPOCET
1205 | M | T003.201 | Přívodní vyústka komfortní 1řadá vel. 425x325 včetně připojovací krabice s čelním připojením - kruhové hrdlo pr.250mm, z elox. hliníku opatřená vypalovací barvou. RAL dle arch. D | kus | 1 |  | 0 | vlastní |  | zákl. přenesená |  | 0 | 0 | 0 | 0 | 0 | 8 | M | 2 |  |  |  | ROZPOCET | 0 | 0 | 0 | 0 | 0 | 4 | 0 | 4 | 2410
| VV |  | Viz výkres číslo D1.4.3-2981 | [14 empty] | VV | 2 | 1 | True | 0 | ROZPOCET
| VV |  | Výpočet výměr je zpracován pomocí CAD produktů pro projektování. Postup výpočtu následuje níže. | [14 empty] | VV | 2 | 1 | True | 0 | ROZPOCET
| VV |  | "2.PP="1 |  | 1 | [12 empty] | VV | 2 | 2 | True | 0 | ROZPOCET
| VV |  | Součet |  | 1 | [12 empty] | VV | 2 | 4 | True | 1 | ROZPOCET
1206 | K | 751311113 | Montáž vyústi čtyřhranné do kruhového potrubí, průřezu přes 0,080 do 0,150 m2 | kus | 1 |  | 0 | CS ÚRS 2025 02 |  | zákl. přenesená |  | 0 | 0 | 0 | 0 | 0 | 4 | K | 2 |  |  |  | ROZPOCET | 0 | 0 | 0 | 0 | 0 | 4 | 0 | 4 | 2412
| Online PSC |  | https://podminky.urs.cz/item/CS_URS_2025_02/751311113 | [14 empty] | Online PSC | 2
| VV |  | Viz výkres číslo D1.4.3-2981 | [14 empty] | VV | 2 | 1 | True | 0 | ROZPOCET
| VV |  | Výpočet výměr je zpracován pomocí CAD produktů pro projektování. Postup výpočtu následuje níže. | [14 empty] | VV | 2 | 1 | True | 0 | ROZPOCET
| VV |  | "2.PP="1 |  | 1 | [12 empty] | VV | 2 | 2 | True | 0 | ROZPOCET
| VV |  | Součet |  | 1 | [12 empty] | VV | 2 | 4 | True | 1 | ROZPOCET
1207 | M | T003.251 | Odvodní vyústka komfortní 1řadá vel. 425x325 včetně připojovací krabice s čelním připojením - kruhové hrdlo pr.250mm, z elox. hliníku opatřená vypalovací barvou. RAL dle arch. D | kus | 1 |  | 0 | vlastní |  | zákl. přenesená |  | 0 | 0 | 0 | 0 | 0 | 8 | M | 2 |  |  |  | ROZPOCET | 0 | 0 | 0 | 0 | 0 | 4 | 0 | 4 | 2414
| VV |  | Viz výkres číslo D1.4.3-2981 | [14 empty] | VV | 2 | 1 | True | 0 | ROZPOCET
| VV |  | Výpočet výměr je zpracován pomocí CAD produktů pro projektování. Postup výpočtu následuje níže. | [14 empty] | VV | 2 | 1 | True | 0 | ROZPOCET
| VV |  | "2.PP="1 |  | 1 | [12 empty] | VV | 2 | 2 | True | 0 | ROZPOCET
| VV |  | Součet |  | 1 | [12 empty] | VV | 2 | 4 | True | 1 | ROZPOCET
1208 | K | 751311113 | Montáž vyústi čtyřhranné do kruhového potrubí, průřezu přes 0,080 do 0,150 m2 | kus | 1 |  | 0 | CS ÚRS 2025 02 |  | zákl. přenesená |  | 0 | 0 | 0 | 0 | 0 | 4 | K | 2 |  |  |  | ROZPOCET | 0 | 0 | 0 | 0 | 0 | 4 | 0 | 4 | 2416
| Online PSC |  | https://podminky.urs.cz/item/CS_URS_2025_02/751311113 | [14 empty] | Online PSC | 2
| VV |  | Viz výkres číslo D1.4.3-2981 | [14 empty] | VV | 2 | 1 | True | 0 | ROZPOCET
| VV |  | Výpočet výměr je zpracován pomocí CAD produktů pro projektování. Postup výpočtu následuje níže. | [14 empty] | VV | 2 | 1 | True | 0 | ROZPOCET
| VV |  | "2.PP="1 |  | 1 | [12 empty] | VV | 2 | 2 | True | 0 | ROZPOCET
| VV |  | Součet |  | 1 | [12 empty] | VV | 2 | 4 | True | 1 | ROZPOCET
1209 | M | T003.4021 | Požární klapka kruhová s atestem DN 250, požární odolnost 90 minut, včetně servopohonu 230V se signalizací polohy a termoelektrickým spouštěním. D | kus | 1 |  | 0 | vlastní |  | zákl. přenesená |  | 0 | 0 | 0 | 0 | 0 | 8 | M | 2 |  |  |  | ROZPOCET | 0 | 0 | 0 | 0 | 0 | 4 | 0 | 4 | 2418
| VV |  | Včetně příslušenství pro montáž dle montážního návodu výrobce. | [14 empty] | VV | 2 | 1 | True | 0 | ROZPOCET
| VV |  | Provedení protipožární ucpávky a dotěsnění protipožárním tmelem s požární odolností odpovídající prostupu stavební konstrukce je součástí dodávky | [14 empty] | VV | 2 | 1 | True | 0 | ROZPOCET
| VV |  | viz D1.4.3-101 Technická zpráva - příloha č.4 | [14 empty] | VV | 2 | 1 | True | 0 | ROZPOCET
| VV |  | Před realizací bude upřesněna požární odolnost PPK dle požadavku PBŘ a způsobu zabudování PPK. | [14 empty] | VV | 2 | 1 | True | 0 | ROZPOCET
| VV |  | Napájení zajistí profese ELE. | [14 empty] | VV | 2 | 1 | True | 0 | ROZPOCET
| VV |  | Součástí dodávky profese, která napájí PPK, bude spojovací krabice se svorkovnicí pro připojení napájecího kabelu. | [14 empty] | VV | 2 | 1 | True | 0 | ROZPOCET
| VV |  | Uzavření PPK zajistí profese ELE na základě signálu od profese EPS. | [14 empty] | VV | 2 | 1 | True | 0 | ROZPOCET
| VV |  | Monitoring polohy listu klapky zajistí profese MaR. | [14 empty] | VV | 2 | 1 | True | 0 | ROZPOCET
| VV |  | Před objednáním PPK ověřit strany a připojení médii. | [14 empty] | VV | 2 | 1 | True | 0 | ROZPOCET
| VV |  | Viz výkres číslo D1.4.3-2981 | [14 empty] | VV | 2 | 1 | True | 0 | ROZPOCET
| VV |  | Výpočet výměr je zpracován pomocí CAD produktů pro projektování. Postup výpočtu následuje níže. | [14 empty] | VV | 2 | 1 | True | 0 | ROZPOCET
| VV |  | "2.PP="1 |  | 1 | [12 empty] | VV | 2 | 2 | True | 0 | ROZPOCET
| VV |  | Součet |  | 1 | [12 empty] | VV | 2 | 4 | True | 1 | ROZPOCET
1210 | K | 751514663 | Montáž škrtící klapky nebo zpětné klapky do plechového potrubí kruhové s přírubou, průměru přes 200 do 300 mm | kus | 1 |  | 0 | CS ÚRS 2025 02 |  | zákl. přenesená |  | 0 | 0 | 0 | 0 | 0 | 4 | K | 2 |  |  |  | ROZPOCET | 0 | 0 | 0 | 0 | 0 | 4 | 0 | 4 | 2420
| Online PSC |  | https://podminky.urs.cz/item/CS_URS_2025_02/751514663 | [14 empty] | Online PSC | 2
| VV |  | Viz výkres číslo D1.4.3-2981 | [14 empty] | VV | 2 | 1 | True | 0 | ROZPOCET
| VV |  | Výpočet výměr je zpracován pomocí CAD produktů pro projektování. Postup výpočtu následuje níže. | [14 empty] | VV | 2 | 1 | True | 0 | ROZPOCET
| VV |  | "2.PP="1 |  | 1 | [12 empty] | VV | 2 | 2 | True | 0 | ROZPOCET
| VV |  | Součet |  | 1 | [12 empty] | VV | 2 | 4 | True | 1 | ROZPOCET
1211 | M | T003.4022 | Požární klapka kruhová s atestem DN 315, požární odolnost 90 minut, včetně servopohonu 230V se signalizací polohy a termoelektrickým spouštěním. D | kus | 1 |  | 0 | vlastní |  | zákl. přenesená |  | 0 | 0 | 0 | 0 | 0 | 8 | M | 2 |  |  |  | ROZPOCET | 0 | 0 | 0 | 0 | 0 | 4 | 0 | 4 | 2422
| VV |  | Včetně příslušenství pro montáž dle montážního návodu výrobce. | [14 empty] | VV | 2 | 1 | True | 0 | ROZPOCET
| VV |  | Provedení protipožární ucpávky a dotěsnění protipožárním tmelem s požární odolností odpovídající prostupu stavební konstrukce je součástí dodávky | [14 empty] | VV | 2 | 1 | True | 0 | ROZPOCET
| VV |  | viz D1.4.3-101 Technická zpráva - příloha č.4 | [14 empty] | VV | 2 | 1 | True | 0 | ROZPOCET
| VV |  | Před realizací bude upřesněna požární odolnost PPK dle požadavku PBŘ a způsobu zabudování PPK. | [14 empty] | VV | 2 | 1 | True | 0 | ROZPOCET
| VV |  | Napájení zajistí profese ELE. | [14 empty] | VV | 2 | 1 | True | 0 | ROZPOCET
| VV |  | Součástí dodávky profese, která napájí PPK, bude spojovací krabice se svorkovnicí pro připojení napájecího kabelu. | [14 empty] | VV | 2 | 1 | True | 0 | ROZPOCET
| VV |  | Uzavření PPK zajistí profese ELE na základě signálu od profese EPS. | [14 empty] | VV | 2 | 1 | True | 0 | ROZPOCET
| VV |  | Monitoring polohy listu klapky zajistí profese MaR. | [14 empty] | VV | 2 | 1 | True | 0 | ROZPOCET
| VV |  | Před objednáním PPK ověřit strany a připojení médii. | [14 empty] | VV | 2 | 1 | True | 0 | ROZPOCET
| VV |  | Viz výkres číslo D1.4.3-2982 | [14 empty] | VV | 2 | 1 | True | 0 | ROZPOCET
| VV |  | Výpočet výměr je zpracován pomocí CAD produktů pro projektování. Postup výpočtu následuje níže. | [14 empty] | VV | 2 | 1 | True | 0 | ROZPOCET
| VV |  | "2.PP="1 |  | 1 | [12 empty] | VV | 2 | 2 | True | 0 | ROZPOCET
| VV |  | Součet |  | 1 | [12 empty] | VV | 2 | 4 | True | 1 | ROZPOCET
1212 | K | 751514664 | Montáž škrtící klapky nebo zpětné klapky do plechového potrubí kruhové s přírubou, průměru přes 300 do 400 mm | kus | 1 |  | 0 | CS ÚRS 2025 02 |  | zákl. přenesená |  | 0 | 0 | 0 | 0 | 0 | 4 | K | 2 |  |  |  | ROZPOCET | 0 | 0 | 0 | 0 | 0 | 4 | 0 | 4 | 2424
| Online PSC |  | https://podminky.urs.cz/item/CS_URS_2025_02/751514664 | [14 empty] | Online PSC | 2
| VV |  | Viz výkres číslo D1.4.3-2982 | [14 empty] | VV | 2 | 1 | True | 0 | ROZPOCET
| VV |  | Výpočet výměr je zpracován pomocí CAD produktů pro projektování. Postup výpočtu následuje níže. | [14 empty] | VV | 2 | 1 | True | 0 | ROZPOCET
| VV |  | "2.PP="1 |  | 1 | [12 empty] | VV | 2 | 2 | True | 0 | ROZPOCET
| VV |  | Součet |  | 1 | [12 empty] | VV | 2 | 4 | True | 1 | ROZPOCET
1213 | M | T003.501 | Protidešťová sací žaluzie 250x250mm, se sítem proti hmyzu, RAL dle arch. D | kus | 1 |  | 0 | vlastní |  | zákl. přenesená |  | 0 | 0 | 0 | 0 | 0 | 8 | M | 2 |  |  |  | ROZPOCET | 0 | 0 | 0 | 0 | 0 | 4 | 0 | 4 | 2426
| VV |  | Viz výkres číslo D1.4.3-2981 | [14 empty] | VV | 2 | 1 | True | 0 | ROZPOCET
| VV |  | Výpočet výměr je zpracován pomocí CAD produktů pro projektování. Postup výpočtu následuje níže. | [14 empty] | VV | 2 | 1 | True | 0 | ROZPOCET
| VV |  | "2.PP="1 |  | 1 | [12 empty] | VV | 2 | 2 | True | 0 | ROZPOCET
| VV |  | Součet |  | 1 | [12 empty] | VV | 2 | 4 | True | 1 | ROZPOCET
1214 | K | 751398051 | Montáž ostatních zařízení protidešťové žaluzie nebo žaluziové klapky na čtyřhranné potrubí, průřezu do 0,150 m2 | kus | 1 |  | 0 | CS ÚRS 2025 02 |  | zákl. přenesená |  | 0 | 0 | 0 | 0 | 0 | 4 | K | 2 |  |  |  | ROZPOCET | 0 | 0 | 0 | 0 | 0 | 4 | 0 | 4 | 2428
| Online PSC |  | https://podminky.urs.cz/item/CS_URS_2025_02/751398051 | [14 empty] | Online PSC | 2
| VV |  | Viz výkres číslo D1.4.3-2981 | [14 empty] | VV | 2 | 1 | True | 0 | ROZPOCET
| VV |  | Výpočet výměr je zpracován pomocí CAD produktů pro projektování. Postup výpočtu následuje níže. | [14 empty] | VV | 2 | 1 | True | 0 | ROZPOCET
| VV |  | "2.PP="1 |  | 1 | [12 empty] | VV | 2 | 2 | True | 0 | ROZPOCET
| VV |  | Součet |  | 1 | [12 empty] | VV | 2 | 4 | True | 1 | ROZPOCET
1215 | M | T003.601 | Ohebná Al laminátová hadice DN 250 s tepelnou a hlukovou izolací z minerální vaty tloušťky 25mm. Včetně parozábrany - zpevněný Al laminát, sloužící k zbránění kondenzace v hlukové izolaci. D | m | 2.6 |  | 0 | vlastní |  | zákl. přenesená |  | 0 | 0 | 0 | 0 | 0 | 8 | M | 2 |  |  |  | ROZPOCET | 0 | 0 | 0 | 0 | 0 | 4 | 0 | 4 | 2430
| VV |  | Viz výkres číslo D1.4.3-2981 | [14 empty] | VV | 2 | 1 | True | 0 | ROZPOCET
| VV |  | Výpočet výměr je zpracován pomocí CAD produktů pro projektování. Postup výpočtu následuje níže. | [14 empty] | VV | 2 | 1 | True | 0 | ROZPOCET
| VV |  | "2.PP="2,6 |  | 2.6 | [12 empty] | VV | 2 | 2 | True | 0 | ROZPOCET
| VV |  | Součet |  | 2.6 | [12 empty] | VV | 2 | 4 | True | 1 | ROZPOCET
1216 | K | 751537113 | Montáž potrubí ohebného kruhového izolovaného minerální vatou z Al laminátu, průměru přes 200 do 300 mm | m | 2.6 |  | 0 | CS ÚRS 2025 02 |  | zákl. přenesená |  | 0 | 0 | 0 | 0 | 0 | 4 | K | 2 |  |  |  | ROZPOCET | 0 | 0 | 0 | 0 | 0 | 4 | 0 | 4 | 2432
| Online PSC |  | https://podminky.urs.cz/item/CS_URS_2025_02/751537113 | [14 empty] | Online PSC | 2
| VV |  | Viz výkres číslo D1.4.3-2981 | [14 empty] | VV | 2 | 1 | True | 0 | ROZPOCET
| VV |  | Výpočet výměr je zpracován pomocí CAD produktů pro projektování. Postup výpočtu následuje níže. | [14 empty] | VV | 2 | 1 | True | 0 | ROZPOCET
| VV |  | "2.PP="2,6 |  | 2.6 | [12 empty] | VV | 2 | 2 | True | 0 | ROZPOCET
| VV |  | Součet |  | 2.6 | [12 empty] | VV | 2 | 4 | True | 1 | ROZPOCET
1217 | M | T003.701 | Potrubí kruhové pozinkované rovné - spiro, třída těsnosti B, - průměru 250mm, včetně těsnícího a spojovacího materiálu. D | m | 11.9 |  | 0 | vlastní |  | zákl. přenesená |  | 0 | 0 | 0 | 0 | 0 | 8 | M | 2 |  |  |  | ROZPOCET | 0 | 0 | 0 | 0 | 0 | 4 | 0 | 4 | 2434
| VV |  | Viz výkres číslo D1.4.3-2981 | [14 empty] | VV | 2 | 1 | True | 0 | ROZPOCET
| VV |  | Výpočet výměr je zpracován pomocí CAD produktů pro projektování. Postup výpočtu následuje níže. | [14 empty] | VV | 2 | 1 | True | 0 | ROZPOCET
| VV |  | "2.PP="11,9 |  | 11.9 | [12 empty] | VV | 2 | 2 | True | 0 | ROZPOCET
| VV |  | Součet |  | 11.9 | [12 empty] | VV | 2 | 4 | True | 1 | ROZPOCET
1218 | K | 751511183 | Montáž potrubí plechového skupiny I kruhového bez příruby tloušťky plechu 0,6 mm, průměru přes 200 do 300 mm | m | 11.9 |  | 0 | CS ÚRS 2025 02 |  | zákl. přenesená |  | 0 | 0 | 0 | 0 | 0 | 4 | K | 2 |  |  |  | ROZPOCET | 0 | 0 | 0 | 0 | 0 | 4 | 0 | 4 | 2436
| Online PSC |  | https://podminky.urs.cz/item/CS_URS_2025_02/751511183 | [14 empty] | Online PSC | 2
| VV |  | Viz výkres číslo D1.4.3-2981 | [14 empty] | VV | 2 | 1 | True | 0 | ROZPOCET
| VV |  | Výpočet výměr je zpracován pomocí CAD produktů pro projektování. Postup výpočtu následuje níže. | [14 empty] | VV | 2 | 1 | True | 0 | ROZPOCET
| VV |  | "2.PP="11,9 |  | 11.9 | [12 empty] | VV | 2 | 2 | True | 0 | ROZPOCET
| VV |  | Součet |  | 11.9 | [12 empty] | VV | 2 | 4 | True | 1 | ROZPOCET
1219 | M | T003.702 | Potrubí kruhové pozinkované rovné - spiro, třída těsnosti B, - průměru 315mm, včetně těsnícího a spojovacího materiálu. D | m | 11.4 |  | 0 | vlastní |  | zákl. přenesená |  | 0 | 0 | 0 | 0 | 0 | 8 | M | 2 |  |  |  | ROZPOCET | 0 | 0 | 0 | 0 | 0 | 4 | 0 | 4 | 2438
| VV |  | Viz výkres číslo D1.4.3-2981; D1.4.3-2982 | [14 empty] | VV | 2 | 1 | True | 0 | ROZPOCET
| VV |  | Výpočet výměr je zpracován pomocí CAD produktů pro projektování. Postup výpočtu následuje níže. | [14 empty] | VV | 2 | 1 | True | 0 | ROZPOCET
| VV |  | "2.PP="11,4 |  | 11.4 | [12 empty] | VV | 2 | 2 | True | 0 | ROZPOCET
| VV |  | Součet |  | 11.4 | [12 empty] | VV | 2 | 4 | True | 1 | ROZPOCET
1220 | K | 751511184 | Montáž potrubí plechového skupiny I kruhového bez příruby tloušťky plechu 0,6 mm, průměru přes 300 do 400 mm | m | 11.4 |  | 0 | CS ÚRS 2025 02 |  | zákl. přenesená |  | 0 | 0 | 0 | 0 | 0 | 4 | K | 2 |  |  |  | ROZPOCET | 0 | 0 | 0 | 0 | 0 | 4 | 0 | 4 | 2440
| Online PSC |  | https://podminky.urs.cz/item/CS_URS_2025_02/751511184 | [14 empty] | Online PSC | 2
| VV |  | Viz výkres číslo D1.4.3-2981; D1.4.3-2982 | [14 empty] | VV | 2 | 1 | True | 0 | ROZPOCET
| VV |  | Výpočet výměr je zpracován pomocí CAD produktů pro projektování. Postup výpočtu následuje níže. | [14 empty] | VV | 2 | 1 | True | 0 | ROZPOCET
| VV |  | "2.PP="11,4 |  | 11.4 | [12 empty] | VV | 2 | 2 | True | 0 | ROZPOCET
| VV |  | Součet |  | 11.4 | [12 empty] | VV | 2 | 4 | True | 1 | ROZPOCET
1221 | M | T003.751 | Potrubí kruhové pozinkované - tvarovky, třída těsnosti B, včetně těsnícího a spojovacího materiálu. D | m2 | 3.5 |  | 0 | vlastní |  | zákl. přenesená |  | 0 | 0 | 0 | 0 | 0 | 8 | M | 2 |  |  |  | ROZPOCET | 0 | 0 | 0 | 0 | 0 | 4 | 0 | 4 | 2442
| VV |  | Viz výkres číslo D1.4.3-2981; D1.4.3-2982 | [14 empty] | VV | 2 | 1 | True | 0 | ROZPOCET
| VV |  | Výpočet výměr je zpracován pomocí CAD produktů pro projektování. Postup výpočtu následuje níže. | [14 empty] | VV | 2 | 1 | True | 0 | ROZPOCET
| VV |  | "2.PP="3,5 |  | 3.5 | [12 empty] | VV | 2 | 2 | True | 0 | ROZPOCET
| VV |  | Součet |  | 3.5 | [12 empty] | VV | 2 | 4 | True | 1 | ROZPOCET
1222 | M | T003.801 | Potrubí čtyřhranné pozinkované tvarovky, sk. 1, třída těsnosti B, včetně těsnícího a spojovacího materiálu, náběhových a vodících plechů. D | m2 | 0.3 |  | 0 | vlastní |  | zákl. přenesená |  | 0 | 0 | 0 | 0 | 0 | 8 | M | 2 |  |  |  | ROZPOCET | 0 | 0 | 0 | 0 | 0 | 4 | 0 | 4 | 2444
| VV |  | Viz výkres číslo D1.4.3-2981 | [14 empty] | VV | 2 | 1 | True | 0 | ROZPOCET
| VV |  | Výpočet výměr je zpracován pomocí CAD produktů pro projektování. Postup výpočtu následuje níže. | [14 empty] | VV | 2 | 1 | True | 0 | ROZPOCET
| VV |  | "2.PP="0,3 |  | 0.3 | [12 empty] | VV | 2 | 2 | True | 0 | ROZPOCET
| VV |  | Součet |  | 0.3 | [12 empty] | VV | 2 | 4 | True | 1 | ROZPOCET
1223 | K | T003.801_M | Montáž tvarovek - potrubí čtyřhranné pozinkované, sk. 1, třída těsnosti B, včetně těsnícího a spojovacího materiálu, náběhových a vodících plechů. M | m2 | 0.3 |  | 0 | vlastní |  | zákl. přenesená |  | 0 | 0 | 0 | 0 | 0 | 4 | K | 2 |  |  |  | ROZPOCET | 0 | 0 | 0 | 0 | 0 | 4 | 0 | 4 | 2446
| VV |  | Viz výkres číslo D1.4.3-2981 | [14 empty] | VV | 2 | 1 | True | 0 | ROZPOCET
| VV |  | Výpočet výměr je zpracován pomocí CAD produktů pro projektování. Postup výpočtu následuje níže. | [14 empty] | VV | 2 | 1 | True | 0 | ROZPOCET
| VV |  | "2.PP="0,3 |  | 0.3 | [12 empty] | VV | 2 | 2 | True | 0 | ROZPOCET
| VV |  | Součet |  | 0.3 | [12 empty] | VV | 2 | 4 | True | 1 | ROZPOCET
1224 | M | T003.901 | Kaučuková tepelná izolace přívodu upraveného vzduchu a odvodu vzduchu ve strojovně, tl. 25mm. D | m2 | 0.67 |  | 0 | vlastní |  | zákl. přenesená |  | 0 | 0 | 0 | 0 | 0 | 8 | M | 2 |  |  |  | ROZPOCET | 0 | 0 | 0 | 0 | 0 | 4 | 0 | 4 | 2448
| VV |  | Viz výkres číslo D1.4.3-2982 | [14 empty] | VV | 2 | 1 | True | 0 | ROZPOCET
| VV |  | Výpočet výměr je zpracován pomocí CAD produktů pro projektování. Postup výpočtu následuje níže. | [14 empty] | VV | 2 | 1 | True | 0 | ROZPOCET
| VV |  | "2.PP="0,67 |  | 0.67 | [12 empty] | VV | 2 | 2 | True | 0 | ROZPOCET
| VV |  | Součet |  | 0.67 | [12 empty] | VV | 2 | 4 | True | 1 | ROZPOCET
1225 | K | 751613114 | Montáž ostatních zařízení dodatečné izolace potrubí čtyřhranného samolepicí izolací | m2 | 0.67 |  | 0 | CS ÚRS 2025 02 |  | zákl. přenesená |  | 0 | 0 | 0 | 0 | 0 | 4 | K | 2 |  |  |  | ROZPOCET | 0 | 0 | 0 | 0 | 0 | 4 | 0 | 4 | 2450
| Online PSC |  | https://podminky.urs.cz/item/CS_URS_2025_02/751613114 | [14 empty] | Online PSC | 2
| VV |  | Viz výkres číslo D1.4.3-2982 | [14 empty] | VV | 2 | 1 | True | 0 | ROZPOCET
| VV |  | Výpočet výměr je zpracován pomocí CAD produktů pro projektování. Postup výpočtu následuje níže. | [14 empty] | VV | 2 | 1 | True | 0 | ROZPOCET
| VV |  | "2.PP="0,67 |  | 0.67 | [12 empty] | VV | 2 | 2 | True | 0 | ROZPOCET
| VV |  | Součet |  | 0.67 | [12 empty] | VV | 2 | 4 | True | 1 | ROZPOCET
1226 | M | T003.902 | Požární izolace k izolování VZT potrubí s odpovídající požární odolností tl. 60mm Izolace s požadavkem obousměrného působení požáru (i↔o) typ B. D | m2 | 9.05 |  | 0 | vlastní |  | zákl. přenesená |  | 0 | 0 | 0 | 0 | 0 | 8 | M | 2 |  |  |  | ROZPOCET | 0 | 0 | 0 | 0 | 0 | 4 | 0 | 4 | 2452
| VV |  | Požární odolnost min. 30 minut, v závislosti na stupni požární bezpečnosti dotčených požárních úseků podle tabulky 1. – ČSN 73 0872. | [14 empty] | VV | 2 | 1 | True | 0 | ROZPOCET
| VV |  | Viz výkres číslo D1.4.3-2981 | [14 empty] | VV | 2 | 1 | True | 0 | ROZPOCET
| VV |  | Výpočet výměr je zpracován pomocí CAD produktů pro projektování. Postup výpočtu následuje níže. | [14 empty] | VV | 2 | 1 | True | 0 | ROZPOCET
| VV |  | "2.PP="9,05 |  | 9.05 | [12 empty] | VV | 2 | 2 | True | 0 | ROZPOCET
| VV |  | Součet |  | 9.05 | [12 empty] | VV | 2 | 4 | True | 1 | ROZPOCET
1227 | K | T003.902_M | Montáž požární izolace k izolování VZT potrubí s odpovídající požární odolností tl. 60mm. Izolace s požadavkem obousměrného působení požáru (i↔o) typ B. M | m2 | 9.05 |  | 0 | vlastní |  | zákl. přenesená |  | 0 | 0 | 0 | 0 | 0 | 4 | K | 2 |  |  |  | ROZPOCET | 0 | 0 | 0 | 0 | 0 | 4 | 0 | 4 | 2454
| VV |  | Viz výkres číslo D1.4.3-2981 | [14 empty] | VV | 2 | 1 | True | 0 | ROZPOCET
| VV |  | Výpočet výměr je zpracován pomocí CAD produktů pro projektování. Postup výpočtu následuje níže. | [14 empty] | VV | 2 | 1 | True | 0 | ROZPOCET
| VV |  | "2.PP="9,05 |  | 9.05 | [12 empty] | VV | 2 | 2 | True | 0 | ROZPOCET
| VV |  | Součet |  | 9.05 | [12 empty] | VV | 2 | 4 | True | 1 | ROZPOCET
1228 | K | HZS2492 | Hodinové zúčtovací sazby profesí PSV zednické výpomoci a pomocné práce PSV pomocný dělník PSV | hod | 5.5 |  | 0 | CS ÚRS 2025 02 |  | zákl. přenesená |  | 0 | 0 | 0 | 0 | 0 | 512 | K | 2 |  |  |  | ROZPOCET | 0 | 0 | 0 | 0 | 0 | 4 | 0 | 512 | -771028650
| Online PSC |  | https://podminky.urs.cz/item/CS_URS_2025_02/HZS2492 | [14 empty] | Online PSC | 2
| VV |  | Zařízení č. T003 - Odpady | [14 empty] | VV | 2 | 1 | True | 0 | ROZPOCET
| VV |  | zednické výpomoci vrty, prostupy, drážky, přípomoci během transportu potrubí, koordinace vůči ostatním profesím, koordinace při etapizaci prací | [14 empty] | VV | 2 | 1 | True | 0 | ROZPOCET
| VV |  | 5,5 |  | 5.5 | [12 empty] | VV | 2 | 2 | True | 1 | ROZPOCET
| D | D34 | A.2.4.2.1.33: Zařízení č. T004 - Strojovna VZT č. 5 |  |  |  | 0 |  |  |  |  | 0 |  | 0 |  | 0 | 1 | D | 1 |  |  |  | ROZPOCET | [6 empty] | 0
1229 | M | T004.001 | Diagonální ventilátor do kruhového potrubí s doběhem, množství vzduchu V=700 m3/h, tlaková ztráta 150 Pa, připojení DN 250, včetně připojujících manžet. D | kus | 1 |  | 0 | vlastní |  | zákl. přenesená |  | 0 | 0 | 0 | 0 | 0 | 8 | M | 2 |  |  |  | ROZPOCET | 0 | 0 | 0 | 0 | 0 | 4 | 0 | 4 | 2458
| VV |  | Technické parametry viz. D1.4.3-101 Technická zpráva - včetně příloh, D1.4.3-151 Technické podmínky. | [14 empty] | VV | 2 | 1 | True | 0 | ROZPOCET
| VV |  | Napájení a ovládání zajistí profese MaR. | [14 empty] | VV | 2 | 1 | True | 0 | ROZPOCET
| VV |  | Zařízení bude spínáno na základě nastavitelného časového režimu (zajistí MaR), na základě teploty v prostoru od čidla teploty (čidlo v dodávce prof | [14 empty] | VV | 2 | 1 | True | 0 | ROZPOCET
| VV |  | Profese ELE zajistí silový přívod pro rozvaděč MaR. | [14 empty] | VV | 2 | 1 | True | 0 | ROZPOCET
| VV |  | Při spuštění požárního poplachu vydá profese EPS signál, kterým odstaví příslušná profese zařízení z provozu. | [14 empty] | VV | 2 | 1 | True | 0 | ROZPOCET
| VV |  | Viz výkres číslo D1.4.3-3041 | [14 empty] | VV | 2 | 1 | True | 0 | ROZPOCET
| VV |  | Výpočet výměr je zpracován pomocí CAD produktů pro projektování. Postup výpočtu následuje níže. | [14 empty] | VV | 2 | 1 | True | 0 | ROZPOCET
| VV |  | "4.NP="1 |  | 1 | [12 empty] | VV | 2 | 2 | True | 0 | ROZPOCET
| VV |  | Součet |  | 1 | [12 empty] | VV | 2 | 4 | True | 1 | ROZPOCET
1230 | K | 751133013 | Montáž ventilátoru diagonálního nízkotlakého potrubního nevýbušného, průměru přes 200 do 300 mm | kus | 1 |  | 0 | CS ÚRS 2025 02 |  | zákl. přenesená |  | 0 | 0 | 0 | 0 | 0 | 4 | K | 2 |  |  |  | ROZPOCET | 0 | 0 | 0 | 0 | 0 | 4 | 0 | 4 | 2460
| Online PSC |  | https://podminky.urs.cz/item/CS_URS_2025_02/751133013 | [14 empty] | Online PSC | 2
| VV |  | Viz výkres číslo D1.4.3-3041 | [14 empty] | VV | 2 | 1 | True | 0 | ROZPOCET
| VV |  | Výpočet výměr je zpracován pomocí CAD produktů pro projektování. Postup výpočtu následuje níže. | [14 empty] | VV | 2 | 1 | True | 0 | ROZPOCET
| VV |  | "4.NP="1 |  | 1 | [12 empty] | VV | 2 | 2 | True | 0 | ROZPOCET
| VV |  | Součet |  | 1 | [12 empty] | VV | 2 | 4 | True | 1 | ROZPOCET
1231 | M | T004.101 | Regulační klapka DN 315, ovl. ruční. D | kus | 1 |  | 0 | vlastní |  | zákl. přenesená |  | 0 | 0 | 0 | 0 | 0 | 8 | M | 2 |  |  |  | ROZPOCET | 0 | 0 | 0 | 0 | 0 | 4 | 0 | 4 | 2462
| VV |  | Viz výkres číslo D1.4.3-3041 | [14 empty] | VV | 2 | 1 | True | 0 | ROZPOCET
| VV |  | Výpočet výměr je zpracován pomocí CAD produktů pro projektování. Postup výpočtu následuje níže. | [14 empty] | VV | 2 | 1 | True | 0 | ROZPOCET
| VV |  | "4.NP="1 |  | 1 | [12 empty] | VV | 2 | 2 | True | 0 | ROZPOCET
| VV |  | Součet |  | 1 | [12 empty] | VV | 2 | 4 | True | 1 | ROZPOCET
1232 | K | 751514681 | Montáž škrtící klapky nebo zpětné klapky do plechového potrubí kruhové bez příruby, průměru přes 300 do 400 mm | kus | 1 |  | 0 | CS ÚRS 2025 02 |  | zákl. přenesená |  | 0 | 0 | 0 | 0 | 0 | 4 | K | 2 |  |  |  | ROZPOCET | 0 | 0 | 0 | 0 | 0 | 4 | 0 | 4 | 2464
| Online PSC |  | https://podminky.urs.cz/item/CS_URS_2025_02/751514681 | [14 empty] | Online PSC | 2
| VV |  | Viz výkres číslo D1.4.3-3041 | [14 empty] | VV | 2 | 1 | True | 0 | ROZPOCET
| VV |  | Výpočet výměr je zpracován pomocí CAD produktů pro projektování. Postup výpočtu následuje níže. | [14 empty] | VV | 2 | 1 | True | 0 | ROZPOCET
| VV |  | "4.NP="1 |  | 1 | [12 empty] | VV | 2 | 2 | True | 0 | ROZPOCET
| VV |  | Součet |  | 1 | [12 empty] | VV | 2 | 4 | True | 1 | ROZPOCET
1233 | M | T004.102 | Zpětná klapka DN 315. D | kus | 1 |  | 0 | vlastní |  | zákl. přenesená |  | 0 | 0 | 0 | 0 | 0 | 8 | M | 2 |  |  |  | ROZPOCET | 0 | 0 | 0 | 0 | 0 | 4 | 0 | 4 | 2466
| VV |  | Viz výkres číslo D1.4.3-3041 | [14 empty] | VV | 2 | 1 | True | 0 | ROZPOCET
| VV |  | Výpočet výměr je zpracován pomocí CAD produktů pro projektování. Postup výpočtu následuje níže. | [14 empty] | VV | 2 | 1 | True | 0 | ROZPOCET
| VV |  | "4.NP="1 |  | 1 | [12 empty] | VV | 2 | 2 | True | 0 | ROZPOCET
| VV |  | Součet |  | 1 | [12 empty] | VV | 2 | 4 | True | 1 | ROZPOCET
1234 | K | 751514681 | Montáž škrtící klapky nebo zpětné klapky do plechového potrubí kruhové bez příruby, průměru přes 300 do 400 mm | kus | 1 |  | 0 | CS ÚRS 2025 02 |  | zákl. přenesená |  | 0 | 0 | 0 | 0 | 0 | 4 | K | 2 |  |  |  | ROZPOCET | 0 | 0 | 0 | 0 | 0 | 4 | 0 | 4 | 2468
| Online PSC |  | https://podminky.urs.cz/item/CS_URS_2025_02/751514681 | [14 empty] | Online PSC | 2
| VV |  | Viz výkres číslo D1.4.3-3041 | [14 empty] | VV | 2 | 1 | True | 0 | ROZPOCET
| VV |  | Výpočet výměr je zpracován pomocí CAD produktů pro projektování. Postup výpočtu následuje níže. | [14 empty] | VV | 2 | 1 | True | 0 | ROZPOCET
| VV |  | "4.NP="1 |  | 1 | [12 empty] | VV | 2 | 2 | True | 0 | ROZPOCET
| VV |  | Součet |  | 1 | [12 empty] | VV | 2 | 4 | True | 1 | ROZPOCET
1235 | M | T004.151 | Regulační klapka DN 250, ovl. ruční. D | kus | 1 |  | 0 | vlastní |  | zákl. přenesená |  | 0 | 0 | 0 | 0 | 0 | 8 | M | 2 |  |  |  | ROZPOCET | 0 | 0 | 0 | 0 | 0 | 4 | 0 | 4 | 2470
| VV |  | Viz výkres číslo D1.4.3-3041 | [14 empty] | VV | 2 | 1 | True | 0 | ROZPOCET
| VV |  | Výpočet výměr je zpracován pomocí CAD produktů pro projektování. Postup výpočtu následuje níže. | [14 empty] | VV | 2 | 1 | True | 0 | ROZPOCET
| VV |  | "4.NP="1 |  | 1 | [12 empty] | VV | 2 | 2 | True | 0 | ROZPOCET
| VV |  | Součet |  | 1 | [12 empty] | VV | 2 | 4 | True | 1 | ROZPOCET
1236 | K | 751514680 | Montáž škrtící klapky nebo zpětné klapky do plechového potrubí kruhové bez příruby, průměru přes 200 do 300 mm | kus | 1 |  | 0 | CS ÚRS 2025 02 |  | zákl. přenesená |  | 0 | 0 | 0 | 0 | 0 | 4 | K | 2 |  |  |  | ROZPOCET | 0 | 0 | 0 | 0 | 0 | 4 | 0 | 4 | 2472
| Online PSC |  | https://podminky.urs.cz/item/CS_URS_2025_02/751514680 | [14 empty] | Online PSC | 2
| VV |  | Viz výkres číslo D1.4.3-3041 | [14 empty] | VV | 2 | 1 | True | 0 | ROZPOCET
| VV |  | Výpočet výměr je zpracován pomocí CAD produktů pro projektování. Postup výpočtu následuje níže. | [14 empty] | VV | 2 | 1 | True | 0 | ROZPOCET
| VV |  | "4.NP="1 |  | 1 | [12 empty] | VV | 2 | 2 | True | 0 | ROZPOCET
| VV |  | Součet |  | 1 | [12 empty] | VV | 2 | 4 | True | 1 | ROZPOCET
1237 | M | T004.152 | Zpětná klapka DN 250. D | kus | 1 |  | 0 | vlastní |  | zákl. přenesená |  | 0 | 0 | 0 | 0 | 0 | 8 | M | 2 |  |  |  | ROZPOCET | 0 | 0 | 0 | 0 | 0 | 4 | 0 | 4 | 2474
| VV |  | Viz výkres číslo D1.4.3-3041 | [14 empty] | VV | 2 | 1 | True | 0 | ROZPOCET
| VV |  | Výpočet výměr je zpracován pomocí CAD produktů pro projektování. Postup výpočtu následuje níže. | [14 empty] | VV | 2 | 1 | True | 0 | ROZPOCET
| VV |  | "4.NP="1 |  | 1 | [12 empty] | VV | 2 | 2 | True | 0 | ROZPOCET
| VV |  | Součet |  | 1 | [12 empty] | VV | 2 | 4 | True | 1 | ROZPOCET
1238 | K | 751514680 | Montáž škrtící klapky nebo zpětné klapky do plechového potrubí kruhové bez příruby, průměru přes 200 do 300 mm | kus | 1 |  | 0 | CS ÚRS 2025 02 |  | zákl. přenesená |  | 0 | 0 | 0 | 0 | 0 | 4 | K | 2 |  |  |  | ROZPOCET | 0 | 0 | 0 | 0 | 0 | 4 | 0 | 4 | 2476
| Online PSC |  | https://podminky.urs.cz/item/CS_URS_2025_02/751514680 | [14 empty] | Online PSC | 2
| VV |  | Viz výkres číslo D1.4.3-3041 | [14 empty] | VV | 2 | 1 | True | 0 | ROZPOCET
| VV |  | Výpočet výměr je zpracován pomocí CAD produktů pro projektování. Postup výpočtu následuje níže. | [14 empty] | VV | 2 | 1 | True | 0 | ROZPOCET
| VV |  | "4.NP="1 |  | 1 | [12 empty] | VV | 2 | 2 | True | 0 | ROZPOCET
| VV |  | Součet |  | 1 | [12 empty] | VV | 2 | 4 | True | 1 | ROZPOCET
1239 | M | T004.201 | Krycí mřížka kruhová DN 315 s přírubou. D | kus | 1 |  | 0 | vlastní |  | zákl. přenesená |  | 0 | 0 | 0 | 0 | 0 | 8 | M | 2 |  |  |  | ROZPOCET | 0 | 0 | 0 | 0 | 0 | 4 | 0 | 4 | 2478
| VV |  | Viz výkres číslo D1.4.3-3041 | [14 empty] | VV | 2 | 1 | True | 0 | ROZPOCET
| VV |  | Výpočet výměr je zpracován pomocí CAD produktů pro projektování. Postup výpočtu následuje níže. | [14 empty] | VV | 2 | 1 | True | 0 | ROZPOCET
| VV |  | "4.NP="1 |  | 1 | [12 empty] | VV | 2 | 2 | True | 0 | ROZPOCET
| VV |  | Součet |  | 1 | [12 empty] | VV | 2 | 4 | True | 1 | ROZPOCET
1240 | K | 751398014 | Montáž ostatních zařízení větrací mřížky na kruhové potrubí, průměru přes 300 do 400 mm | kus | 1 |  | 0 | CS ÚRS 2025 02 |  | zákl. přenesená |  | 0 | 0 | 0 | 0 | 0 | 4 | K | 2 |  |  |  | ROZPOCET | 0 | 0 | 0 | 0 | 0 | 4 | 0 | 4 | 2480
| Online PSC |  | https://podminky.urs.cz/item/CS_URS_2025_02/751398014 | [14 empty] | Online PSC | 2
| VV |  | Viz výkres číslo D1.4.3-3041 | [14 empty] | VV | 2 | 1 | True | 0 | ROZPOCET
| VV |  | Výpočet výměr je zpracován pomocí CAD produktů pro projektování. Postup výpočtu následuje níže. | [14 empty] | VV | 2 | 1 | True | 0 | ROZPOCET
| VV |  | "4.NP="1 |  | 1 | [12 empty] | VV | 2 | 2 | True | 0 | ROZPOCET
| VV |  | Součet |  | 1 | [12 empty] | VV | 2 | 4 | True | 1 | ROZPOCET
1241 | M | T004.251 | Krycí mřížka kruhová DN 250 s přírubou. D | kus | 1 |  | 0 | vlastní |  | zákl. přenesená |  | 0 | 0 | 0 | 0 | 0 | 8 | M | 2 |  |  |  | ROZPOCET | 0 | 0 | 0 | 0 | 0 | 4 | 0 | 4 | 2482
| VV |  | Viz výkres číslo D1.4.3-3041 | [14 empty] | VV | 2 | 1 | True | 0 | ROZPOCET
| VV |  | Výpočet výměr je zpracován pomocí CAD produktů pro projektování. Postup výpočtu následuje níže. | [14 empty] | VV | 2 | 1 | True | 0 | ROZPOCET
| VV |  | "4.NP="1 |  | 1 | [12 empty] | VV | 2 | 2 | True | 0 | ROZPOCET
| VV |  | Součet |  | 1 | [12 empty] | VV | 2 | 4 | True | 1 | ROZPOCET
1242 | K | 751398013 | Montáž ostatních zařízení větrací mřížky na kruhové potrubí, průměru přes 200 do 300 mm | kus | 1 |  | 0 | CS ÚRS 2025 02 |  | zákl. přenesená |  | 0 | 0 | 0 | 0 | 0 | 4 | K | 2 |  |  |  | ROZPOCET | 0 | 0 | 0 | 0 | 0 | 4 | 0 | 4 | 2484
| Online PSC |  | https://podminky.urs.cz/item/CS_URS_2025_02/751398013 | [14 empty] | Online PSC | 2
| VV |  | Viz výkres číslo D1.4.3-3041 | [14 empty] | VV | 2 | 1 | True | 0 | ROZPOCET
| VV |  | Výpočet výměr je zpracován pomocí CAD produktů pro projektování. Postup výpočtu následuje níže. | [14 empty] | VV | 2 | 1 | True | 0 | ROZPOCET
| VV |  | "4.NP="1 |  | 1 | [12 empty] | VV | 2 | 2 | True | 0 | ROZPOCET
| VV |  | Součet |  | 1 | [12 empty] | VV | 2 | 4 | True | 1 | ROZPOCET
1243 | M | T004.701 | Potrubí kruhové pozinkované rovné - spiro, třída těsnosti B, - průměru 250mm, včetně těsnícího a spojovacího materiálu. D | m | 1.4 |  | 0 | vlastní |  | zákl. přenesená |  | 0 | 0 | 0 | 0 | 0 | 8 | M | 2 |  |  |  | ROZPOCET | 0 | 0 | 0 | 0 | 0 | 4 | 0 | 4 | 2486
| VV |  | Viz výkres číslo D1.4.3-3041 | [14 empty] | VV | 2 | 1 | True | 0 | ROZPOCET
| VV |  | Výpočet výměr je zpracován pomocí CAD produktů pro projektování. Postup výpočtu následuje níže. | [14 empty] | VV | 2 | 1 | True | 0 | ROZPOCET
| VV |  | "4.NP="1,4 |  | 1.4 | [12 empty] | VV | 2 | 2 | True | 0 | ROZPOCET
| VV |  | Součet |  | 1.4 | [12 empty] | VV | 2 | 4 | True | 1 | ROZPOCET
1244 | K | 751511183 | Montáž potrubí plechového skupiny I kruhového bez příruby tloušťky plechu 0,6 mm, průměru přes 200 do 300 mm | m | 1.4 |  | 0 | CS ÚRS 2025 02 |  | zákl. přenesená |  | 0 | 0 | 0 | 0 | 0 | 4 | K | 2 |  |  |  | ROZPOCET | 0 | 0 | 0 | 0 | 0 | 4 | 0 | 4 | 2488
| Online PSC |  | https://podminky.urs.cz/item/CS_URS_2025_02/751511183 | [14 empty] | Online PSC | 2
| VV |  | Viz výkres číslo D1.4.3-3041 | [14 empty] | VV | 2 | 1 | True | 0 | ROZPOCET
| VV |  | Výpočet výměr je zpracován pomocí CAD produktů pro projektování. Postup výpočtu následuje níže. | [14 empty] | VV | 2 | 1 | True | 0 | ROZPOCET
| VV |  | "4.NP="1,4 |  | 1.4 | [12 empty] | VV | 2 | 2 | True | 0 | ROZPOCET
| VV |  | Součet |  | 1.4 | [12 empty] | VV | 2 | 4 | True | 1 | ROZPOCET
1245 | M | T004.702 | Potrubí kruhové pozinkované rovné - spiro, třída těsnosti B, - průměru 315mm, včetně těsnícího a spojovacího materiálu. D | m | 0.6 |  | 0 | vlastní |  | zákl. přenesená |  | 0 | 0 | 0 | 0 | 0 | 8 | M | 2 |  |  |  | ROZPOCET | 0 | 0 | 0 | 0 | 0 | 4 | 0 | 4 | 2490
| VV |  | Viz výkres číslo D1.4.3-3041 | [14 empty] | VV | 2 | 1 | True | 0 | ROZPOCET
| VV |  | Výpočet výměr je zpracován pomocí CAD produktů pro projektování. Postup výpočtu následuje níže. | [14 empty] | VV | 2 | 1 | True | 0 | ROZPOCET
| VV |  | "4.NP="0,6 |  | 0.6 | [12 empty] | VV | 2 | 2 | True | 0 | ROZPOCET
| VV |  | Součet |  | 0.6 | [12 empty] | VV | 2 | 4 | True | 1 | ROZPOCET
1246 | K | 751511184 | Montáž potrubí plechového skupiny I kruhového bez příruby tloušťky plechu 0,6 mm, průměru přes 300 do 400 mm | m | 0.6 |  | 0 | CS ÚRS 2025 02 |  | zákl. přenesená |  | 0 | 0 | 0 | 0 | 0 | 4 | K | 2 |  |  |  | ROZPOCET | 0 | 0 | 0 | 0 | 0 | 4 | 0 | 4 | 2492
| Online PSC |  | https://podminky.urs.cz/item/CS_URS_2025_02/751511184 | [14 empty] | Online PSC | 2
| VV |  | Viz výkres číslo D1.4.3-3041 | [14 empty] | VV | 2 | 1 | True | 0 | ROZPOCET
| VV |  | Výpočet výměr je zpracován pomocí CAD produktů pro projektování. Postup výpočtu následuje níže. | [14 empty] | VV | 2 | 1 | True | 0 | ROZPOCET
| VV |  | "4.NP="0,6 |  | 0.6 | [12 empty] | VV | 2 | 2 | True | 0 | ROZPOCET
| VV |  | Součet |  | 0.6 | [12 empty] | VV | 2 | 4 | True | 1 | ROZPOCET
1247 | M | T004.751 | Potrubí kruhové pozinkované - tvarovky, třída těsnosti B, včetně těsnícího a spojovacího materiálu. D | m2 | 0.4 |  | 0 | vlastní |  | zákl. přenesená |  | 0 | 0 | 0 | 0 | 0 | 8 | M | 2 |  |  |  | ROZPOCET | 0 | 0 | 0 | 0 | 0 | 4 | 0 | 4 | 2494
| VV |  | Viz výkres číslo D1.4.3-3041 | [14 empty] | VV | 2 | 1 | True | 0 | ROZPOCET
| VV |  | Výpočet výměr je zpracován pomocí CAD produktů pro projektování. Postup výpočtu následuje níže. | [14 empty] | VV | 2 | 1 | True | 0 | ROZPOCET
| VV |  | "4.NP="0,4 |  | 0.4 | [12 empty] | VV | 2 | 2 | True | 0 | ROZPOCET
| VV |  | Součet |  | 0.4 | [12 empty] | VV | 2 | 4 | True | 1 | ROZPOCET
1248 | M | T004.901 | Kaučuková tepelná izolace výfuku vzduchu, tl. 19mm. D | m2 | 0.94 |  | 0 | vlastní |  | zákl. přenesená |  | 0 | 0 | 0 | 0 | 0 | 8 | M | 2 |  |  |  | ROZPOCET | 0 | 0 | 0 | 0 | 0 | 4 | 0 | 4 | 2496
| VV |  | Viz výkres číslo D1.4.3-3041 | [14 empty] | VV | 2 | 1 | True | 0 | ROZPOCET
| VV |  | Výpočet výměr je zpracován pomocí CAD produktů pro projektování. Postup výpočtu následuje níže. | [14 empty] | VV | 2 | 1 | True | 0 | ROZPOCET
| VV |  | "4.NP="0,94 |  | 0.94 | [12 empty] | VV | 2 | 2 | True | 0 | ROZPOCET
| VV |  | Součet |  | 0.94 | [12 empty] | VV | 2 | 4 | True | 1 | ROZPOCET
1249 | K | 751613114 | Montáž ostatních zařízení dodatečné izolace potrubí čtyřhranného samolepicí izolací | m2 | 0.94 |  | 0 | CS ÚRS 2025 02 |  | zákl. přenesená |  | 0 | 0 | 0 | 0 | 0 | 4 | K | 2 |  |  |  | ROZPOCET | 0 | 0 | 0 | 0 | 0 | 4 | 0 | 4 | 2498
| Online PSC |  | https://podminky.urs.cz/item/CS_URS_2025_02/751613114 | [14 empty] | Online PSC | 2
| VV |  | Viz výkres číslo D1.4.3-3041 | [14 empty] | VV | 2 | 1 | True | 0 | ROZPOCET
| VV |  | Výpočet výměr je zpracován pomocí CAD produktů pro projektování. Postup výpočtu následuje níže. | [14 empty] | VV | 2 | 1 | True | 0 | ROZPOCET
| VV |  | "4.NP="0,94 |  | 0.94 | [12 empty] | VV | 2 | 2 | True | 0 | ROZPOCET
| VV |  | Součet |  | 0.94 | [12 empty] | VV | 2 | 4 | True | 1 | ROZPOCET
1250 | K | HZS2492 | Hodinové zúčtovací sazby profesí PSV zednické výpomoci a pomocné práce PSV pomocný dělník PSV | hod | 1.5 |  | 0 | CS ÚRS 2025 02 |  | zákl. přenesená |  | 0 | 0 | 0 | 0 | 0 | 512 | K | 2 |  |  |  | ROZPOCET | 0 | 0 | 0 | 0 | 0 | 4 | 0 | 512 | -98272335
| Online PSC |  | https://podminky.urs.cz/item/CS_URS_2025_02/HZS2492 | [14 empty] | Online PSC | 2
| VV |  | Zařízení č. T004 - Strojovna VZT č. 5 | [14 empty] | VV | 2 | 1 | True | 0 | ROZPOCET
| VV |  | zednické výpomoci vrty, prostupy, drážky, přípomoci během transportu potrubí, koordinace vůči ostatním profesím, koordinace při etapizaci prací | [14 empty] | VV | 2 | 1 | True | 0 | ROZPOCET
| VV |  | 1,5 |  | 1.5 | [12 empty] | VV | 2 | 2 | True | 1 | ROZPOCET
| D | D35 | A.2.4.2.1.34: Zařízení č. P01 - PŘESUN - Větrání CHÚC |  |  |  | 0 |  |  |  |  | 0 |  | 0 |  | 0 | 1 | D | 1 |  |  |  | ROZPOCET | [6 empty] | 0
1251 | K | P01A.001_M | Demontáž stávajícího axiálního ventilátoru včetně měniče (množství vzduchu V = 7955 m3/h, připojení DN 400), vyčištění, revize, přesun do nové polohy a montáž. M | kus | 1 |  | 0 | vlastní |  | zákl. přenesená |  | 0 | 0 | 0 | 0 | 0 | 4 | K | 2 |  |  |  | ROZPOCET | 0 | 0 | 0 | 0 | 0 | 4 | 0 | 4 | 2502
| VV |  | Technické parametry viz. D1.4.3-101 Technická zpráva - včetně příloh. | [14 empty] | VV | 2 | 1 | True | 0 | ROZPOCET
| VV |  | Zařízení bude před demontáží odpojeno od el. napájení. | [14 empty] | VV | 2 | 1 | True | 0 | ROZPOCET
| VV |  | Demontáž a odpojení bude zahájeno až po odsouhlasení způsobu a postupu prováděných prací ze strany stavby a odpovědného zástupce investora. | [14 empty] | VV | 2 | 1 | True | 0 | ROZPOCET
| VV |  | Napájení a ovládání zajistí profese ELE. | [14 empty] | VV | 2 | 1 | True | 0 | ROZPOCET
| VV |  | Signál pro spuštění pro ELE zajistí profese EPS. | [14 empty] | VV | 2 | 1 | True | 0 | ROZPOCET
| VV |  | Zařízení bude napojeno na záložní zdroj. | [14 empty] | VV | 2 | 1 | True | 0 | ROZPOCET
| VV |  | Viz výkres číslo D1.4.3-2980 (výkres v D1_obj03_rekce A); D1.4.3-2981 | [14 empty] | VV | 2 | 1 | True | 0 | ROZPOCET
| VV |  | Výpočet výměr je zpracován pomocí CAD produktů pro projektování. Postup výpočtu následuje níže. | [14 empty] | VV | 2 | 1 | True | 0 | ROZPOCET
| VV |  | "2.PP="1 |  | 1 | [12 empty] | VV | 2 | 2 | True | 0 | ROZPOCET
| VV |  | Součet |  | 1 | [12 empty] | VV | 2 | 4 | True | 1 | ROZPOCET
1252 | K | P01B.001_M | Demontáž stávajícího axiálního ventilátoru včetně měniče (množství vzduchu V = 7955 m3/h, připojení DN 400), vyčištění, revize, přesun do nové polohy a montáž. M | kus | 1 |  | 0 | vlastní |  | zákl. přenesená |  | 0 | 0 | 0 | 0 | 0 | 4 | K | 2 |  |  |  | ROZPOCET | 0 | 0 | 0 | 0 | 0 | 4 | 0 | 4 | 2504
| VV |  | Technické parametry viz. D1.4.3-101 Technická zpráva - včetně příloh. | [14 empty] | VV | 2 | 1 | True | 0 | ROZPOCET
| VV |  | Zařízení bude před demontáží odpojeno od el. napájení. | [14 empty] | VV | 2 | 1 | True | 0 | ROZPOCET
| VV |  | Demontáž a odpojení bude zahájeno až po odsouhlasení způsobu a postupu prováděných prací ze strany stavby a odpovědného zástupce investora. | [14 empty] | VV | 2 | 1 | True | 0 | ROZPOCET
| VV |  | Napájení a ovládání zajistí profese ELE. | [14 empty] | VV | 2 | 1 | True | 0 | ROZPOCET
| VV |  | Signál pro spuštění pro ELE zajistí profese EPS. | [14 empty] | VV | 2 | 1 | True | 0 | ROZPOCET
| VV |  | Zařízení bude napojeno na záložní zdroj. | [14 empty] | VV | 2 | 1 | True | 0 | ROZPOCET
| VV |  | Viz výkres číslo D1.4.3-2980 (výkres v D1_obj03_rekce A); D1.4.3-2981 | [14 empty] | VV | 2 | 1 | True | 0 | ROZPOCET
| VV |  | Výpočet výměr je zpracován pomocí CAD produktů pro projektování. Postup výpočtu následuje níže. | [14 empty] | VV | 2 | 1 | True | 0 | ROZPOCET
| VV |  | "2.PP="1 |  | 1 | [12 empty] | VV | 2 | 2 | True | 0 | ROZPOCET
| VV |  | Součet |  | 1 | [12 empty] | VV | 2 | 4 | True | 1 | ROZPOCET
1253 | M | P01.101 | Uzavírací klapka těsná 1600x630, včetně servopohonu s vratnou pružinou na 230V s havarijní funkcí. D | kus | 1 |  | 0 | vlastní |  | zákl. přenesená |  | 0 | 0 | 0 | 0 | 0 | 8 | M | 2 |  |  |  | ROZPOCET | 0 | 0 | 0 | 0 | 0 | 4 | 0 | 4 | 2506
| VV |  | Napájení a ovládání zajistí profese ELE. | [14 empty] | VV | 2 | 1 | True | 0 | ROZPOCET
| VV |  | Signál pro spuštění pro ELE zajistí profese EPS. | [14 empty] | VV | 2 | 1 | True | 0 | ROZPOCET
| VV |  | Zařízení bude napojeno na záložní zdroj. | [14 empty] | VV | 2 | 1 | True | 0 | ROZPOCET
| VV |  | Viz výkres číslo D1.4.3-2981 | [14 empty] | VV | 2 | 1 | True | 0 | ROZPOCET
| VV |  | Výpočet výměr je zpracován pomocí CAD produktů pro projektování. Postup výpočtu následuje níže. | [14 empty] | VV | 2 | 1 | True | 0 | ROZPOCET
| VV |  | "2.PP="1 |  | 1 | [12 empty] | VV | 2 | 2 | True | 0 | ROZPOCET
| VV |  | Součet |  | 1 | [12 empty] | VV | 2 | 4 | True | 1 | ROZPOCET
1254 | K | P01.101_M | Montáž uzavírací klapky těsné 1600x630, včetně servopohonu s vratnou pružinou na 230V s havarijní funkcí. M | kus | 1 |  | 0 | vlastní |  | zákl. přenesená |  | 0 | 0 | 0 | 0 | 0 | 4 | K | 2 |  |  |  | ROZPOCET | 0 | 0 | 0 | 0 | 0 | 4 | 0 | 4 | 2508
| VV |  | Viz výkres číslo D1.4.3-2981 | [14 empty] | VV | 2 | 1 | True | 0 | ROZPOCET
| VV |  | Výpočet výměr je zpracován pomocí CAD produktů pro projektování. Postup výpočtu následuje níže. | [14 empty] | VV | 2 | 1 | True | 0 | ROZPOCET
| VV |  | "2.PP="1 |  | 1 | [12 empty] | VV | 2 | 2 | True | 0 | ROZPOCET
| VV |  | Součet |  | 1 | [12 empty] | VV | 2 | 4 | True | 1 | ROZPOCET
1255 | M | P01.201 | Krycí mřížka 1600x710 s přírubou. RAL dle arch. D | kus | 1 |  | 0 | vlastní |  | zákl. přenesená |  | 0 | 0 | 0 | 0 | 0 | 8 | M | 2 |  |  |  | ROZPOCET | 0 | 0 | 0 | 0 | 0 | 4 | 0 | 4 | 2510
| VV |  | Viz výkres číslo D1.4.3-2981 | [14 empty] | VV | 2 | 1 | True | 0 | ROZPOCET
| VV |  | Výpočet výměr je zpracován pomocí CAD produktů pro projektování. Postup výpočtu následuje níže. | [14 empty] | VV | 2 | 1 | True | 0 | ROZPOCET
| VV |  | "2.PP="1 |  | 1 | [12 empty] | VV | 2 | 2 | True | 0 | ROZPOCET
| VV |  | Součet |  | 1 | [12 empty] | VV | 2 | 4 | True | 1 | ROZPOCET
1256 | K | 751398025 | Montáž ostatních zařízení větrací mřížky stěnové, průřezu přes 0,200 m2 | kus | 1 |  | 0 | CS ÚRS 2025 02 |  | zákl. přenesená |  | 0 | 0 | 0 | 0 | 0 | 4 | K | 2 |  |  |  | ROZPOCET | 0 | 0 | 0 | 0 | 0 | 4 | 0 | 4 | 2512
| Online PSC |  | https://podminky.urs.cz/item/CS_URS_2025_02/751398025 | [14 empty] | Online PSC | 2
| VV |  | Viz výkres číslo D1.4.3-2981 | [14 empty] | VV | 2 | 1 | True | 0 | ROZPOCET
| VV |  | Výpočet výměr je zpracován pomocí CAD produktů pro projektování. Postup výpočtu následuje níže. | [14 empty] | VV | 2 | 1 | True | 0 | ROZPOCET
| VV |  | "2.PP="1 |  | 1 | [12 empty] | VV | 2 | 2 | True | 0 | ROZPOCET
| VV |  | Součet |  | 1 | [12 empty] | VV | 2 | 4 | True | 1 | ROZPOCET
1257 | M | P01.501 | Protidešťová sací žaluzie 1600x1200mm, se sítem proti hmyzu, RAL dle arch. D | kus | 1 |  | 0 | vlastní |  | zákl. přenesená |  | 0 | 0 | 0 | 0 | 0 | 8 | M | 2 |  |  |  | ROZPOCET | 0 | 0 | 0 | 0 | 0 | 4 | 0 | 4 | 2514
| VV |  | Viz výkres číslo D1.4.3-2981 | [14 empty] | VV | 2 | 1 | True | 0 | ROZPOCET
| VV |  | Výpočet výměr je zpracován pomocí CAD produktů pro projektování. Postup výpočtu následuje níže. | [14 empty] | VV | 2 | 1 | True | 0 | ROZPOCET
| VV |  | "2.PP="1 |  | 1 | [12 empty] | VV | 2 | 2 | True | 0 | ROZPOCET
| VV |  | Součet |  | 1 | [12 empty] | VV | 2 | 4 | True | 1 | ROZPOCET
1258 | K | 751398056 | Montáž ostatních zařízení protidešťové žaluzie nebo žaluziové klapky na čtyřhranné potrubí, průřezu přes 0,750 m2 | kus | 1 |  | 0 | CS ÚRS 2025 02 |  | zákl. přenesená |  | 0 | 0 | 0 | 0 | 0 | 4 | K | 2 |  |  |  | ROZPOCET | 0 | 0 | 0 | 0 | 0 | 4 | 0 | 4 | 2516
| Online PSC |  | https://podminky.urs.cz/item/CS_URS_2025_02/751398056 | [14 empty] | Online PSC | 2
| VV |  | Viz výkres číslo D1.4.3-2981 | [14 empty] | VV | 2 | 1 | True | 0 | ROZPOCET
| VV |  | Výpočet výměr je zpracován pomocí CAD produktů pro projektování. Postup výpočtu následuje níže. | [14 empty] | VV | 2 | 1 | True | 0 | ROZPOCET
| VV |  | "2.PP="1 |  | 1 | [12 empty] | VV | 2 | 2 | True | 0 | ROZPOCET
| VV |  | Součet |  | 1 | [12 empty] | VV | 2 | 4 | True | 1 | ROZPOCET
1259 | M | P01.701 | Potrubí kruhové pozinkované rovné - spiro, třída těsnosti B, - průměru 400mm, včetně těsnícího a spojovacího materiálu. D | m | 1.7 |  | 0 | vlastní |  | zákl. přenesená |  | 0 | 0 | 0 | 0 | 0 | 8 | M | 2 |  |  |  | ROZPOCET | 0 | 0 | 0 | 0 | 0 | 4 | 0 | 4 | 2518
| VV |  | Viz výkres číslo D1.4.3-2981 | [14 empty] | VV | 2 | 1 | True | 0 | ROZPOCET
| VV |  | Výpočet výměr je zpracován pomocí CAD produktů pro projektování. Postup výpočtu následuje níže. | [14 empty] | VV | 2 | 1 | True | 0 | ROZPOCET
| VV |  | "2.PP="1,7 |  | 1.7 | [12 empty] | VV | 2 | 2 | True | 0 | ROZPOCET
| VV |  | Součet |  | 1.7 | [12 empty] | VV | 2 | 4 | True | 1 | ROZPOCET
1260 | K | 751511184 | Montáž potrubí plechového skupiny I kruhového bez příruby tloušťky plechu 0,6 mm, průměru přes 300 do 400 mm | m | 1.7 |  | 0 | CS ÚRS 2025 02 |  | zákl. přenesená |  | 0 | 0 | 0 | 0 | 0 | 4 | K | 2 |  |  |  | ROZPOCET | 0 | 0 | 0 | 0 | 0 | 4 | 0 | 4 | 2520
| Online PSC |  | https://podminky.urs.cz/item/CS_URS_2025_02/751511184 | [14 empty] | Online PSC | 2
| VV |  | Viz výkres číslo D1.4.3-2981 | [14 empty] | VV | 2 | 1 | True | 0 | ROZPOCET
| VV |  | Výpočet výměr je zpracován pomocí CAD produktů pro projektování. Postup výpočtu následuje níže. | [14 empty] | VV | 2 | 1 | True | 0 | ROZPOCET
| VV |  | "2.PP="1,7 |  | 1.7 | [12 empty] | VV | 2 | 2 | True | 0 | ROZPOCET
| VV |  | Součet |  | 1.7 | [12 empty] | VV | 2 | 4 | True | 1 | ROZPOCET
1261 | M | P01.751 | Potrubí kruhové pozinkované - tvarovky, třída těsnosti B, včetně těsnícího a spojovacího materiálu. D | m2 | 0.1 |  | 0 | vlastní |  | zákl. přenesená |  | 0 | 0 | 0 | 0 | 0 | 8 | M | 2 |  |  |  | ROZPOCET | 0 | 0 | 0 | 0 | 0 | 4 | 0 | 4 | 2522
| VV |  | Viz výkres číslo D1.4.3-2981 | [14 empty] | VV | 2 | 1 | True | 0 | ROZPOCET
| VV |  | Výpočet výměr je zpracován pomocí CAD produktů pro projektování. Postup výpočtu následuje níže. | [14 empty] | VV | 2 | 1 | True | 0 | ROZPOCET
| VV |  | "2.PP="0,1 |  | 0.1 | [12 empty] | VV | 2 | 2 | True | 0 | ROZPOCET
| VV |  | Součet |  | 0.1 | [12 empty] | VV | 2 | 4 | True | 1 | ROZPOCET
1262 | M | P01.801 | Potrubí čtyřhranné pozinkované rovné, sk. 1, třída těsnosti B, včetně těsnícího a spojovacího materiálu. D | m2 | 11.9 |  | 0 | vlastní |  | zákl. přenesená |  | 0 | 0 | 0 | 0 | 0 | 8 | M | 2 |  |  |  | ROZPOCET | 0 | 0 | 0 | 0 | 0 | 4 | 0 | 4 | 2524
| VV |  | Viz výkres číslo D1.4.3-2981 | [14 empty] | VV | 2 | 1 | True | 0 | ROZPOCET
| VV |  | Výpočet výměr je zpracován pomocí CAD produktů pro projektování. Postup výpočtu následuje níže. | [14 empty] | VV | 2 | 1 | True | 0 | ROZPOCET
| VV |  | "2.PP="11,9 |  | 11.9 | [12 empty] | VV | 2 | 2 | True | 0 | ROZPOCET
| VV |  | Součet |  | 11.9 | [12 empty] | VV | 2 | 4 | True | 1 | ROZPOCET
1263 | K | P01.801_M | Montáž potrubí čtyřhranného pozinkovaného rovného, sk. 1, třída těsnosti B, včetně těsnícího a spojovacího materiálu. M | m2 | 11.9 |  | 0 | vlastní |  | zákl. přenesená |  | 0 | 0 | 0 | 0 | 0 | 4 | K | 2 |  |  |  | ROZPOCET | 0 | 0 | 0 | 0 | 0 | 4 | 0 | 4 | 2526
| VV |  | Viz výkres číslo D1.4.3-2981 | [14 empty] | VV | 2 | 1 | True | 0 | ROZPOCET
| VV |  | Výpočet výměr je zpracován pomocí CAD produktů pro projektování. Postup výpočtu následuje níže. | [14 empty] | VV | 2 | 1 | True | 0 | ROZPOCET
| VV |  | "2.PP="11,9 |  | 11.9 | [12 empty] | VV | 2 | 2 | True | 0 | ROZPOCET
| VV |  | Součet |  | 11.9 | [12 empty] | VV | 2 | 4 | True | 1 | ROZPOCET
1264 | M | P01.802 | Potrubí čtyřhranné pozinkované tvarovky, sk. 1, třída těsnosti B, včetně těsnícího a spojovacího materiálu, náběhových a vodících plechů. D | m2 | 15.2 |  | 0 | vlastní |  | zákl. přenesená |  | 0 | 0 | 0 | 0 | 0 | 8 | M | 2 |  |  |  | ROZPOCET | 0 | 0 | 0 | 0 | 0 | 4 | 0 | 4 | 2528
| VV |  | Viz výkres číslo D1.4.3-2981 | [14 empty] | VV | 2 | 1 | True | 0 | ROZPOCET
| VV |  | Výpočet výměr je zpracován pomocí CAD produktů pro projektování. Postup výpočtu následuje níže. | [14 empty] | VV | 2 | 1 | True | 0 | ROZPOCET
| VV |  | "2.PP="15,2 |  | 15.2 | [12 empty] | VV | 2 | 2 | True | 0 | ROZPOCET
| VV |  | Součet |  | 15.2 | [12 empty] | VV | 2 | 4 | True | 1 | ROZPOCET
1265 | K | P01.802_M | Montáž tvarovek - potrubí čtyřhranné pozinkované, sk. 1, třída těsnosti B, včetně těsnícího a spojovacího materiálu, náběhových a vodících plechů. M | m2 | 15.2 |  | 0 | vlastní |  | zákl. přenesená |  | 0 | 0 | 0 | 0 | 0 | 4 | K | 2 |  |  |  | ROZPOCET | 0 | 0 | 0 | 0 | 0 | 4 | 0 | 4 | 2530
| VV |  | Viz výkres číslo D1.4.3-2981 | [14 empty] | VV | 2 | 1 | True | 0 | ROZPOCET
| VV |  | Výpočet výměr je zpracován pomocí CAD produktů pro projektování. Postup výpočtu následuje níže. | [14 empty] | VV | 2 | 1 | True | 0 | ROZPOCET
| VV |  | "2.PP="15,2 |  | 15.2 | [12 empty] | VV | 2 | 2 | True | 0 | ROZPOCET
| VV |  | Součet |  | 15.2 | [12 empty] | VV | 2 | 4 | True | 1 | ROZPOCET
1266 | K | HZS2492 | Hodinové zúčtovací sazby profesí PSV zednické výpomoci a pomocné práce PSV pomocný dělník PSV | hod | 3 |  | 0 | CS ÚRS 2025 02 |  | zákl. přenesená |  | 0 | 0 | 0 | 0 | 0 | 512 | K | 2 |  |  |  | ROZPOCET | 0 | 0 | 0 | 0 | 0 | 4 | 0 | 512 | -2086280073
| Online PSC |  | https://podminky.urs.cz/item/CS_URS_2025_02/HZS2492 | [14 empty] | Online PSC | 2
| VV |  | Zařízení č. P01 - PŘESUN - Větrání CHÚC | [14 empty] | VV | 2 | 1 | True | 0 | ROZPOCET
| VV |  | zednické výpomoci vrty, prostupy, drážky, přípomoci během transportu potrubí, koordinace vůči ostatním profesím, koordinace při etapizaci prací | [14 empty] | VV | 2 | 1 | True | 0 | ROZPOCET
| VV |  | 3,0 |  | 3 | [12 empty] | VV | 2 | 2 | True | 1 | ROZPOCET
| D | D36 | A.2.4.2.1.35: Zařízení č. P03 - PŘESUN - Větrání předsíní ZOS |  |  |  | 0 |  |  |  |  | 0 |  | 0 |  | 0 | 1 | D | 1 |  |  |  | ROZPOCET | [6 empty] | 0
1267 | K | P03.001_M | Demontáž stávajícího radiálního ventilátoru včetně měniče (množství vzduchu V = 8750 m3/h, připojení 1000x500), vyčištění, revize, přesun do nové polohy a montáž. M | kus | 1 |  | 0 | vlastní |  | zákl. přenesená |  | 0 | 0 | 0 | 0 | 0 | 4 | K | 2 |  |  |  | ROZPOCET | 0 | 0 | 0 | 0 | 0 | 4 | 0 | 4 | 2534
| VV |  | Technické parametry viz. D1.4.3-101 Technická zpráva - včetně příloh. | [14 empty] | VV | 2 | 1 | True | 0 | ROZPOCET
| VV |  | Zařízení bude před demontáží odpojeno od el. napájení. | [14 empty] | VV | 2 | 1 | True | 0 | ROZPOCET
| VV |  | Demontáž a odpojení bude zahájeno až po odsouhlasení způsobu a postupu prováděných prací ze strany stavby a odpovědného zástupce investora. | [14 empty] | VV | 2 | 1 | True | 0 | ROZPOCET
| VV |  | Napájení a ovládání zajistí profese ELE. | [14 empty] | VV | 2 | 1 | True | 0 | ROZPOCET
| VV |  | Signál pro spuštění pro ELE zajistí profese EPS. | [14 empty] | VV | 2 | 1 | True | 0 | ROZPOCET
| VV |  | Zařízení bude napojeno na záložní zdroj. | [14 empty] | VV | 2 | 1 | True | 0 | ROZPOCET
| VV |  | Viz výkres číslo D1.4.3-3030 (výkres v D1_obj03_rekce A); D1.4.3-3032 | [14 empty] | VV | 2 | 1 | True | 0 | ROZPOCET
| VV |  | Výpočet výměr je zpracován pomocí CAD produktů pro projektování. Postup výpočtu následuje níže. | [14 empty] | VV | 2 | 1 | True | 0 | ROZPOCET
| VV |  | "3.NP="1 |  | 1 | [12 empty] | VV | 2 | 2 | True | 0 | ROZPOCET
| VV |  | Součet |  | 1 | [12 empty] | VV | 2 | 4 | True | 1 | ROZPOCET
1268 | M | P03.101 | Uzavírací klapka těsná 710x500, včetně servopohonu s vratnou pružinou na 230V s havarijní funkcí. D | kus | 1 |  | 0 | vlastní |  | zákl. přenesená |  | 0 | 0 | 0 | 0 | 0 | 8 | M | 2 |  |  |  | ROZPOCET | 0 | 0 | 0 | 0 | 0 | 4 | 0 | 4 | 2536
| VV |  | Napájení a ovládání zajistí profese ELE. | [14 empty] | VV | 2 | 1 | True | 0 | ROZPOCET
| VV |  | Signál pro spuštění pro ELE zajistí profese EPS. | [14 empty] | VV | 2 | 1 | True | 0 | ROZPOCET
| VV |  | Zařízení bude napojeno na záložní zdroj. | [14 empty] | VV | 2 | 1 | True | 0 | ROZPOCET
| VV |  | Viz výkres číslo D1.4.3-3032 | [14 empty] | VV | 2 | 1 | True | 0 | ROZPOCET
| VV |  | Výpočet výměr je zpracován pomocí CAD produktů pro projektování. Postup výpočtu následuje níže. | [14 empty] | VV | 2 | 1 | True | 0 | ROZPOCET
| VV |  | "3.NP="1 |  | 1 | [12 empty] | VV | 2 | 2 | True | 0 | ROZPOCET
| VV |  | Součet |  | 1 | [12 empty] | VV | 2 | 4 | True | 1 | ROZPOCET
1269 | K | P03.101_M | Montáž uzavírací klapky těsné 710x500, včetně servopohonu s vratnou pružinou na 230V s havarijní funkcí. M | kus | 1 |  | 0 | vlastní |  | zákl. přenesená |  | 0 | 0 | 0 | 0 | 0 | 4 | K | 2 |  |  |  | ROZPOCET | 0 | 0 | 0 | 0 | 0 | 4 | 0 | 4 | 2538
| VV |  | Viz výkres číslo D1.4.3-3032 | [14 empty] | VV | 2 | 1 | True | 0 | ROZPOCET
| VV |  | Výpočet výměr je zpracován pomocí CAD produktů pro projektování. Postup výpočtu následuje níže. | [14 empty] | VV | 2 | 1 | True | 0 | ROZPOCET
| VV |  | "3.NP="1 |  | 1 | [12 empty] | VV | 2 | 2 | True | 0 | ROZPOCET
| VV |  | Součet |  | 1 | [12 empty] | VV | 2 | 4 | True | 1 | ROZPOCET
1270 | M | P03.151 | Uzavírací klapka těsná 1000x500, včetně servopohonu s vratnou pružinou na 230V s havarijní funkcí. D | kus | 1 |  | 0 | vlastní |  | zákl. přenesená |  | 0 | 0 | 0 | 0 | 0 | 8 | M | 2 |  |  |  | ROZPOCET | 0 | 0 | 0 | 0 | 0 | 4 | 0 | 4 | 2540
| VV |  | Napájení a ovládání zajistí profese ELE. | [14 empty] | VV | 2 | 1 | True | 0 | ROZPOCET
| VV |  | Signál pro spuštění pro ELE zajistí profese EPS. | [14 empty] | VV | 2 | 1 | True | 0 | ROZPOCET
| VV |  | Zařízení bude napojeno na záložní zdroj. | [14 empty] | VV | 2 | 1 | True | 0 | ROZPOCET
| VV |  | Viz výkres číslo D1.4.3-3042 | [14 empty] | VV | 2 | 1 | True | 0 | ROZPOCET
| VV |  | Výpočet výměr je zpracován pomocí CAD produktů pro projektování. Postup výpočtu následuje níže. | [14 empty] | VV | 2 | 1 | True | 0 | ROZPOCET
| VV |  | "4.NP="1 |  | 1 | [12 empty] | VV | 2 | 2 | True | 0 | ROZPOCET
| VV |  | Součet |  | 1 | [12 empty] | VV | 2 | 4 | True | 1 | ROZPOCET
1271 | K | P03.151_M | Montáž uzavírací klapky těsné 1000x500, včetně servopohonu s vratnou pružinou na 230V s havarijní funkcí. M | kus | 1 |  | 0 | vlastní |  | zákl. přenesená |  | 0 | 0 | 0 | 0 | 0 | 4 | K | 2 |  |  |  | ROZPOCET | 0 | 0 | 0 | 0 | 0 | 4 | 0 | 4 | 2542
| VV |  | Viz výkres číslo D1.4.3-3042 | [14 empty] | VV | 2 | 1 | True | 0 | ROZPOCET
| VV |  | Výpočet výměr je zpracován pomocí CAD produktů pro projektování. Postup výpočtu následuje níže. | [14 empty] | VV | 2 | 1 | True | 0 | ROZPOCET
| VV |  | "4.NP="1 |  | 1 | [12 empty] | VV | 2 | 2 | True | 0 | ROZPOCET
| VV |  | Součet |  | 1 | [12 empty] | VV | 2 | 4 | True | 1 | ROZPOCET
1272 | M | P03.501 | Protidešťová sací žaluzie 1250x1000mm, se sítem proti hmyzu, RAL dle arch. D | kus | 1 |  | 0 | vlastní |  | zákl. přenesená |  | 0 | 0 | 0 | 0 | 0 | 8 | M | 2 |  |  |  | ROZPOCET | 0 | 0 | 0 | 0 | 0 | 4 | 0 | 4 | 2544
| VV |  | Viz výkres číslo D1.4.3-3052 | [14 empty] | VV | 2 | 1 | True | 0 | ROZPOCET
| VV |  | Výpočet výměr je zpracován pomocí CAD produktů pro projektování. Postup výpočtu následuje níže. | [14 empty] | VV | 2 | 1 | True | 0 | ROZPOCET
| VV |  | "STŘECHA="1 |  | 1 | [12 empty] | VV | 2 | 2 | True | 0 | ROZPOCET
| VV |  | Součet |  | 1 | [12 empty] | VV | 2 | 4 | True | 1 | ROZPOCET
1273 | K | 751398056 | Montáž ostatních zařízení protidešťové žaluzie nebo žaluziové klapky na čtyřhranné potrubí, průřezu přes 0,750 m2 | kus | 1 |  | 0 | CS ÚRS 2025 02 |  | zákl. přenesená |  | 0 | 0 | 0 | 0 | 0 | 4 | K | 2 |  |  |  | ROZPOCET | 0 | 0 | 0 | 0 | 0 | 4 | 0 | 4 | 2546
| Online PSC |  | https://podminky.urs.cz/item/CS_URS_2025_02/751398056 | [14 empty] | Online PSC | 2
| VV |  | Viz výkres číslo D1.4.3-3052 | [14 empty] | VV | 2 | 1 | True | 0 | ROZPOCET
| VV |  | Výpočet výměr je zpracován pomocí CAD produktů pro projektování. Postup výpočtu následuje níže. | [14 empty] | VV | 2 | 1 | True | 0 | ROZPOCET
| VV |  | "STŘECHA="1 |  | 1 | [12 empty] | VV | 2 | 2 | True | 0 | ROZPOCET
| VV |  | Součet |  | 1 | [12 empty] | VV | 2 | 4 | True | 1 | ROZPOCET
1274 | M | P03.551 | Protidešťová výfuková žaluzie 1400x800mm, se sítem proti hmyzu, RAL dle arch. D | kus | 1 |  | 0 | vlastní |  | zákl. přenesená |  | 0 | 0 | 0 | 0 | 0 | 8 | M | 2 |  |  |  | ROZPOCET | 0 | 0 | 0 | 0 | 0 | 4 | 0 | 4 | 2548
| VV |  | Viz výkres číslo D1.4.3-3042 | [14 empty] | VV | 2 | 1 | True | 0 | ROZPOCET
| VV |  | Výpočet výměr je zpracován pomocí CAD produktů pro projektování. Postup výpočtu následuje níže. | [14 empty] | VV | 2 | 1 | True | 0 | ROZPOCET
| VV |  | "4.NP="1 |  | 1 | [12 empty] | VV | 2 | 2 | True | 0 | ROZPOCET
| VV |  | Součet |  | 1 | [12 empty] | VV | 2 | 4 | True | 1 | ROZPOCET
1275 | K | 751398056 | Montáž ostatních zařízení protidešťové žaluzie nebo žaluziové klapky na čtyřhranné potrubí, průřezu přes 0,750 m2 | kus | 1 |  | 0 | CS ÚRS 2025 02 |  | zákl. přenesená |  | 0 | 0 | 0 | 0 | 0 | 4 | K | 2 |  |  |  | ROZPOCET | 0 | 0 | 0 | 0 | 0 | 4 | 0 | 4 | 2550
| Online PSC |  | https://podminky.urs.cz/item/CS_URS_2025_02/751398056 | [14 empty] | Online PSC | 2
| VV |  | Viz výkres číslo D1.4.3-3042 | [14 empty] | VV | 2 | 1 | True | 0 | ROZPOCET
| VV |  | Výpočet výměr je zpracován pomocí CAD produktů pro projektování. Postup výpočtu následuje níže. | [14 empty] | VV | 2 | 1 | True | 0 | ROZPOCET
| VV |  | "4.NP="1 |  | 1 | [12 empty] | VV | 2 | 2 | True | 0 | ROZPOCET
| VV |  | Součet |  | 1 | [12 empty] | VV | 2 | 4 | True | 1 | ROZPOCET
1276 | M | P03.801 | Potrubí čtyřhranné pozinkované rovné, sk. 1, třída těsnosti B, včetně těsnícího a spojovacího materiálu. D | m2 | 48.5 |  | 0 | vlastní |  | zákl. přenesená |  | 0 | 0 | 0 | 0 | 0 | 8 | M | 2 |  |  |  | ROZPOCET | 0 | 0 | 0 | 0 | 0 | 4 | 0 | 4 | 2552
| VV |  | Viz výkres číslo D1.4.3-3032; D1.4.3-3042; D1.4.3-3052 | [14 empty] | VV | 2 | 1 | True | 0 | ROZPOCET
| VV |  | Výpočet výměr je zpracován pomocí CAD produktů pro projektování. Postup výpočtu následuje níže. | [14 empty] | VV | 2 | 1 | True | 0 | ROZPOCET
| VV |  | "3.NP="33,4 |  | 33.4 | [12 empty] | VV | 2 | 2 | True | 0 | ROZPOCET
| VV |  | "4.NP="12 |  | 12 | [12 empty] | VV | 2 | 2 | True | 0 | ROZPOCET
| VV |  | "STŘECHA="3,1 |  | 3.1 | [12 empty] | VV | 2 | 2 | True | 0 | ROZPOCET
| VV |  | Součet |  | 48.5 | [12 empty] | VV | 2 | 4 | True | 1 | ROZPOCET
1277 | K | P03.801_M | Montáž potrubí čtyřhranného pozinkovaného rovného, sk. 1, třída těsnosti B, včetně těsnícího a spojovacího materiálu. M | m2 | 48.5 |  | 0 | vlastní |  | zákl. přenesená |  | 0 | 0 | 0 | 0 | 0 | 4 | K | 2 |  |  |  | ROZPOCET | 0 | 0 | 0 | 0 | 0 | 4 | 0 | 4 | 2554
| VV |  | Viz výkres číslo D1.4.3-3032; D1.4.3-3042; D1.4.3-3052 | [14 empty] | VV | 2 | 1 | True | 0 | ROZPOCET
| VV |  | Výpočet výměr je zpracován pomocí CAD produktů pro projektování. Postup výpočtu následuje níže. | [14 empty] | VV | 2 | 1 | True | 0 | ROZPOCET
| VV |  | "3.NP="33,4 |  | 33.4 | [12 empty] | VV | 2 | 2 | True | 0 | ROZPOCET
| VV |  | "4.NP="12 |  | 12 | [12 empty] | VV | 2 | 2 | True | 0 | ROZPOCET
| VV |  | "STŘECHA="3,1 |  | 3.1 | [12 empty] | VV | 2 | 2 | True | 0 | ROZPOCET
| VV |  | Součet |  | 48.5 | [12 empty] | VV | 2 | 4 | True | 1 | ROZPOCET
1278 | M | P03.802 | Potrubí čtyřhranné pozinkované tvarovky, sk. 1, třída těsnosti B, včetně těsnícího a spojovacího materiálu, náběhových a vodících plechů. D | m2 | 31.3 |  | 0 | vlastní |  | zákl. přenesená |  | 0 | 0 | 0 | 0 | 0 | 8 | M | 2 |  |  |  | ROZPOCET | 0 | 0 | 0 | 0 | 0 | 4 | 0 | 4 | 2556
| VV |  | Viz výkres číslo D1.4.3-3032; D1.4.3-3042; D1.4.3-3052 | [14 empty] | VV | 2 | 1 | True | 0 | ROZPOCET
| VV |  | Výpočet výměr je zpracován pomocí CAD produktů pro projektování. Postup výpočtu následuje níže. | [14 empty] | VV | 2 | 1 | True | 0 | ROZPOCET
| VV |  | "3.NP="12 |  | 12 | [12 empty] | VV | 2 | 2 | True | 0 | ROZPOCET
| VV |  | "4.NP="9 |  | 9 | [12 empty] | VV | 2 | 2 | True | 0 | ROZPOCET
| VV |  | "STŘECHA="10,3 |  | 10.3 | [12 empty] | VV | 2 | 2 | True | 0 | ROZPOCET
| VV |  | Součet |  | 31.3 | [12 empty] | VV | 2 | 4 | True | 1 | ROZPOCET
1279 | K | P03.802_M | Montáž tvarovek - potrubí čtyřhranné pozinkované, sk. 1, třída těsnosti B, včetně těsnícího a spojovacího materiálu, náběhových a vodících plechů. M | m2 | 31.4 |  | 0 | vlastní |  | zákl. přenesená |  | 0 | 0 | 0 | 0 | 0 | 4 | K | 2 |  |  |  | ROZPOCET | 0 | 0 | 0 | 0 | 0 | 4 | 0 | 4 | 2558
1280 | M | P03.901 | Protihluková tepelná izolace potrubí ve venkovním prostoru, tl. 100mm z minerální vlny s oplechováním do pozink. plechu. D | m2 | 14.46 |  | 0 | vlastní |  | zákl. přenesená |  | 0 | 0 | 0 | 0 | 0 | 8 | M | 2 |  |  |  | ROZPOCET | 0 | 0 | 0 | 0 | 0 | 4 | 0 | 4 | 2560
| VV |  | Viz výkres číslo D1.4.3-3052 | [14 empty] | VV | 2 | 1 | True | 0 | ROZPOCET
| VV |  | Výpočet výměr je zpracován pomocí CAD produktů pro projektování. Postup výpočtu následuje níže. | [14 empty] | VV | 2 | 1 | True | 0 | ROZPOCET
| VV |  | "STŘECHA="14,46 |  | 14.46 | [12 empty] | VV | 2 | 2 | True | 0 | ROZPOCET
| VV |  | Součet |  | 14.46 | [12 empty] | VV | 2 | 4 | True | 1 | ROZPOCET
1281 | K | 751613114 | Montáž ostatních zařízení dodatečné izolace potrubí čtyřhranného samolepicí izolací | m2 | 14.46 |  | 0 | CS ÚRS 2025 02 |  | zákl. přenesená |  | 0 | 0 | 0 | 0 | 0 | 4 | K | 2 |  |  |  | ROZPOCET | 0 | 0 | 0 | 0 | 0 | 4 | 0 | 4 | 2562
| Online PSC |  | https://podminky.urs.cz/item/CS_URS_2025_02/751613114 | [14 empty] | Online PSC | 2
| VV |  | Viz výkres číslo D1.4.3-3052 | [14 empty] | VV | 2 | 1 | True | 0 | ROZPOCET
| VV |  | Výpočet výměr je zpracován pomocí CAD produktů pro projektování. Postup výpočtu následuje níže. | [14 empty] | VV | 2 | 1 | True | 0 | ROZPOCET
| VV |  | "STŘECHA="14,46 |  | 14.46 | [12 empty] | VV | 2 | 2 | True | 0 | ROZPOCET
| VV |  | Součet |  | 14.46 | [12 empty] | VV | 2 | 4 | True | 1 | ROZPOCET
1282 | M | P03.902 | Požární izolace k izolování VZT potrubí s odpovídající požární odolností tl. 40mm. Izolace s požadavkem obousměrného působení požáru (i↔o) typ B. D | m2 | 9.17 |  | 0 | vlastní |  | zákl. přenesená |  | 0 | 0 | 0 | 0 | 0 | 8 | M | 2 |  |  |  | ROZPOCET | 0 | 0 | 0 | 0 | 0 | 4 | 0 | 4 | 2564
| VV |  | Požární odolnost min. 15 minut, v závislosti na stupni požární bezpečnosti dotčených požárních úseků podle tabulky 1. – ČSN 73 0872. | [14 empty] | VV | 2 | 1 | True | 0 | ROZPOCET
| VV |  | Viz výkres číslo D1.4.3-3032 | [14 empty] | VV | 2 | 1 | True | 0 | ROZPOCET
| VV |  | Výpočet výměr je zpracován pomocí CAD produktů pro projektování. Postup výpočtu následuje níže. | [14 empty] | VV | 2 | 1 | True | 0 | ROZPOCET
| VV |  | "3.NP="9,17 |  | 9.17 | [12 empty] | VV | 2 | 2 | True | 0 | ROZPOCET
| VV |  | Součet |  | 9.17 | [12 empty] | VV | 2 | 4 | True | 1 | ROZPOCET
1283 | K | P03.902_M | Montáž požární izolace k izolování VZT potrubí s odpovídající požární odolností tl. 40mm. Izolace s požadavkem obousměrného působení požáru (i↔o) typ B. M | m2 | 9.17 |  | 0 | vlastní |  | zákl. přenesená |  | 0 | 0 | 0 | 0 | 0 | 4 | K | 2 |  |  |  | ROZPOCET | 0 | 0 | 0 | 0 | 0 | 4 | 0 | 4 | 2566
| VV |  | Viz výkres číslo D1.4.3-3032 | [14 empty] | VV | 2 | 1 | True | 0 | ROZPOCET
| VV |  | Výpočet výměr je zpracován pomocí CAD produktů pro projektování. Postup výpočtu následuje níže. | [14 empty] | VV | 2 | 1 | True | 0 | ROZPOCET
| VV |  | "3.NP="9,17 |  | 9.17 | [12 empty] | VV | 2 | 2 | True | 0 | ROZPOCET
| VV |  | Součet |  | 9.17 | [12 empty] | VV | 2 | 4 | True | 1 | ROZPOCET
1284 | M | P03.903 | Požární izolace k izolování VZT potrubí s odpovídající požární odolností tl. 60mm Izolace s požadavkem obousměrného působení požáru (i↔o) typ B. D | m2 | 44.9 |  | 0 | vlastní |  | zákl. přenesená |  | 0 | 0 | 0 | 0 | 0 | 8 | M | 2 |  |  |  | ROZPOCET | 0 | 0 | 0 | 0 | 0 | 4 | 0 | 4 | 2568
| VV |  | Požární odolnost min. 30 minut, v závislosti na stupni požární bezpečnosti dotčených požárních úseků podle tabulky 1. – ČSN 73 0872. | [14 empty] | VV | 2 | 1 | True | 0 | ROZPOCET
| VV |  | Viz výkres číslo D1.4.3-3032; D1.4.3-3042 | [14 empty] | VV | 2 | 1 | True | 0 | ROZPOCET
| VV |  | Výpočet výměr je zpracován pomocí CAD produktů pro projektování. Postup výpočtu následuje níže. | [14 empty] | VV | 2 | 1 | True | 0 | ROZPOCET
| VV |  | "3.NP; 4.NP="44,9 |  | 44.9 | [12 empty] | VV | 2 | 2 | True | 0 | ROZPOCET
| VV |  | Součet |  | 44.9 | [12 empty] | VV | 2 | 4 | True | 1 | ROZPOCET
1285 | K | P03.903_M | Montáž požární izolace k izolování VZT potrubí s odpovídající požární odolností tl. 60mm. Izolace s požadavkem obousměrného působení požáru (i↔o) typ B. M | m2 | 44.9 |  | 0 | vlastní |  | zákl. přenesená |  | 0 | 0 | 0 | 0 | 0 | 4 | K | 2 |  |  |  | ROZPOCET | 0 | 0 | 0 | 0 | 0 | 4 | 0 | 4 | 2570
| VV |  | Viz výkres číslo D1.4.3-3032; D1.4.3-3042 | [14 empty] | VV | 2 | 1 | True | 0 | ROZPOCET
| VV |  | Výpočet výměr je zpracován pomocí CAD produktů pro projektování. Postup výpočtu následuje níže. | [14 empty] | VV | 2 | 1 | True | 0 | ROZPOCET
| VV |  | "3.NP; 4.NP="44,9 |  | 44.9 | [12 empty] | VV | 2 | 2 | True | 0 | ROZPOCET
| VV |  | Součet |  | 44.9 | [12 empty] | VV | 2 | 4 | True | 1 | ROZPOCET
1286 | K | HZS2492 | Hodinové zúčtovací sazby profesí PSV zednické výpomoci a pomocné práce PSV pomocný dělník PSV | hod | 7 |  | 0 | CS ÚRS 2025 02 |  | zákl. přenesená |  | 0 | 0 | 0 | 0 | 0 | 512 | K | 2 |  |  |  | ROZPOCET | 0 | 0 | 0 | 0 | 0 | 4 | 0 | 512 | -2069507033
| Online PSC |  | https://podminky.urs.cz/item/CS_URS_2025_02/HZS2492 | [14 empty] | Online PSC | 2
| VV |  | Zařízení č. P03 - PŘESUN | [14 empty] | VV | 2 | 1 | True | 0 | ROZPOCET
| VV |  | zednické výpomoci vrty, prostupy, drážky, přípomoci během transportu potrubí, koordinace vůči ostatním profesím, koordinace při etapizaci prací | [14 empty] | VV | 2 | 1 | True | 0 | ROZPOCET
| VV |  | 7,0 |  | 7 | [12 empty] | VV | 2 | 2 | True | 1 | ROZPOCET
| D | D37 | A.2.4.2.1.36: Zařízení č. P05 - Větrání předsíní ZOS |  |  |  | 0 |  |  |  |  | 0 |  | 0 |  | 0 | 1 | D | 1 |  |  |  | ROZPOCET | [6 empty] | 0
1287 | M | P05.001 | Axiální ventilátor, počet lopatek 6, natočení lopatek 12°, krátká skříň, množství vzduchu V = 7400 m3/h, tlaková ztráta 400 Pa, připojení DN 500, včetně připojujících manžet a montážních konzol. D | kus | 1 |  | 0 | vlastní |  | zákl. přenesená |  | 0 | 0 | 0 | 0 | 0 | 8 | M | 2 |  |  |  | ROZPOCET | 0 | 0 | 0 | 0 | 0 | 4 | 0 | 4 | 2574
| VV |  | Technické parametry viz. D1.4.3-101 Technická zpráva - včetně příloh, D1.4.3-151 Technické podmínky. | [14 empty] | VV | 2 | 1 | True | 0 | ROZPOCET
| VV |  | Napájení a ovládání zajistí profese ELE. | [14 empty] | VV | 2 | 1 | True | 0 | ROZPOCET
| VV |  | Signál pro spuštění pro ELE zajistí profese EPS. | [14 empty] | VV | 2 | 1 | True | 0 | ROZPOCET
| VV |  | Zařízení bude napojeno na záložní zdroj. | [14 empty] | VV | 2 | 1 | True | 0 | ROZPOCET
| VV |  | Viz výkres číslo D1.4.3-3052 | [14 empty] | VV | 2 | 1 | True | 0 | ROZPOCET
| VV |  | Výpočet výměr je zpracován pomocí CAD produktů pro projektování. Postup výpočtu následuje níže. | [14 empty] | VV | 2 | 1 | True | 0 | ROZPOCET
| VV |  | "STŘECHA="1 |  | 1 | [12 empty] | VV | 2 | 2 | True | 0 | ROZPOCET
| VV |  | Součet |  | 1 | [12 empty] | VV | 2 | 4 | True | 1 | ROZPOCET
1288 | K | 751111015 | Montáž ventilátoru axiálního nízkotlakého nástěnného základního, průměru přes 400 do 500 mm | kus | 1 |  | 0 | CS ÚRS 2025 02 |  | zákl. přenesená |  | 0 | 0 | 0 | 0 | 0 | 4 | K | 2 |  |  |  | ROZPOCET | 0 | 0 | 0 | 0 | 0 | 4 | 0 | 4 | 2576
| Online PSC |  | https://podminky.urs.cz/item/CS_URS_2025_02/751111015 | [14 empty] | Online PSC | 2
| VV |  | Viz výkres číslo D1.4.3-3052 | [14 empty] | VV | 2 | 1 | True | 0 | ROZPOCET
| VV |  | Výpočet výměr je zpracován pomocí CAD produktů pro projektování. Postup výpočtu následuje níže. | [14 empty] | VV | 2 | 1 | True | 0 | ROZPOCET
| VV |  | "STŘECHA="1 |  | 1 | [12 empty] | VV | 2 | 2 | True | 0 | ROZPOCET
| VV |  | Součet |  | 1 | [12 empty] | VV | 2 | 4 | True | 1 | ROZPOCET
1289 | M | P05.001a | Frekvenční měnič pro třífázový motor 2,2kW. D | kus | 1 |  | 0 | vlastní |  | zákl. přenesená |  | 0 | 0 | 0 | 0 | 0 | 8 | M | 2 |  |  |  | ROZPOCET | 0 | 0 | 0 | 0 | 0 | 4 | 0 | 4 | 2578
| VV |  | Viz výkres číslo D1.4.3-3052 | [14 empty] | VV | 2 | 1 | True | 0 | ROZPOCET
| VV |  | Výpočet výměr je zpracován pomocí CAD produktů pro projektování. Postup výpočtu následuje níže. | [14 empty] | VV | 2 | 1 | True | 0 | ROZPOCET
| VV |  | "STŘECHA="1 |  | 1 | [12 empty] | VV | 2 | 2 | True | 0 | ROZPOCET
| VV |  | Součet |  | 1 | [12 empty] | VV | 2 | 4 | True | 1 | ROZPOCET
1290 | K | P05.001a_M | Montáž frekvenčního měniče pro třífázový motor 2,2kW. M | kus | 1 |  | 0 | vlastní |  | zákl. přenesená |  | 0 | 0 | 0 | 0 | 0 | 4 | K | 2 |  |  |  | ROZPOCET | 0 | 0 | 0 | 0 | 0 | 4 | 0 | 4 | 2580
| VV |  | Viz výkres číslo D1.4.3-3052 | [14 empty] | VV | 2 | 1 | True | 0 | ROZPOCET
| VV |  | Výpočet výměr je zpracován pomocí CAD produktů pro projektování. Postup výpočtu následuje níže. | [14 empty] | VV | 2 | 1 | True | 0 | ROZPOCET
| VV |  | "STŘECHA="1 |  | 1 | [12 empty] | VV | 2 | 2 | True | 0 | ROZPOCET
| VV |  | Součet |  | 1 | [12 empty] | VV | 2 | 4 | True | 1 | ROZPOCET
1291 | M | P05.101 | Uzavírací klapka těsná DN 500, včetně servopohonu s vratnou pružinou na 230V s havarijní funkcí. D | kus | 1 |  | 0 | vlastní |  | zákl. přenesená |  | 0 | 0 | 0 | 0 | 0 | 8 | M | 2 |  |  |  | ROZPOCET | 0 | 0 | 0 | 0 | 0 | 4 | 0 | 4 | 2582
| VV |  | Napájení a ovládání zajistí profese ELE. | [14 empty] | VV | 2 | 1 | True | 0 | ROZPOCET
| VV |  | Signál pro spuštění pro ELE zajistí profese EPS. | [14 empty] | VV | 2 | 1 | True | 0 | ROZPOCET
| VV |  | Zařízení bude napojeno na záložní zdroj. | [14 empty] | VV | 2 | 1 | True | 0 | ROZPOCET
| VV |  | Viz výkres číslo D1.4.3-3052 | [14 empty] | VV | 2 | 1 | True | 0 | ROZPOCET
| VV |  | Výpočet výměr je zpracován pomocí CAD produktů pro projektování. Postup výpočtu následuje níže. | [14 empty] | VV | 2 | 1 | True | 0 | ROZPOCET
| VV |  | "STŘECHA="1 |  | 1 | [12 empty] | VV | 2 | 2 | True | 0 | ROZPOCET
| VV |  | Součet |  | 1 | [12 empty] | VV | 2 | 4 | True | 1 | ROZPOCET
1292 | K | P05.101_M | Montáž uzavírací klapky těsné DN 500, včetně servopohonu s vratnou pružinou na 230V s havarijní funkcí. M | kus | 1 |  | 0 | vlastní |  | zákl. přenesená |  | 0 | 0 | 0 | 0 | 0 | 4 | K | 2 |  |  |  | ROZPOCET | 0 | 0 | 0 | 0 | 0 | 4 | 0 | 4 | 2584
| VV |  | Viz výkres číslo D1.4.3-3052 | [14 empty] | VV | 2 | 1 | True | 0 | ROZPOCET
| VV |  | Výpočet výměr je zpracován pomocí CAD produktů pro projektování. Postup výpočtu následuje níže. | [14 empty] | VV | 2 | 1 | True | 0 | ROZPOCET
| VV |  | "STŘECHA="1 |  | 1 | [12 empty] | VV | 2 | 2 | True | 0 | ROZPOCET
| VV |  | Součet |  | 1 | [12 empty] | VV | 2 | 4 | True | 1 | ROZPOCET
1293 | M | P05.151 | Uzavírací klapka těsná 1000x355, včetně servopohonu s vratnou pružinou na 230V s havarijní funkcí. D | kus | 1 |  | 0 | vlastní |  | zákl. přenesená |  | 0 | 0 | 0 | 0 | 0 | 8 | M | 2 |  |  |  | ROZPOCET | 0 | 0 | 0 | 0 | 0 | 4 | 0 | 4 | 2586
| VV |  | Napájení a ovládání zajistí profese ELE. | [14 empty] | VV | 2 | 1 | True | 0 | ROZPOCET
| VV |  | Signál pro spuštění pro ELE zajistí profese EPS. | [14 empty] | VV | 2 | 1 | True | 0 | ROZPOCET
| VV |  | Zařízení bude napojeno na záložní zdroj. | [14 empty] | VV | 2 | 1 | True | 0 | ROZPOCET
| VV |  | Viz výkres číslo D1.4.3-3042 | [14 empty] | VV | 2 | 1 | True | 0 | ROZPOCET
| VV |  | Výpočet výměr je zpracován pomocí CAD produktů pro projektování. Postup výpočtu následuje níže. | [14 empty] | VV | 2 | 1 | True | 0 | ROZPOCET
| VV |  | "4.NP="1 |  | 1 | [12 empty] | VV | 2 | 2 | True | 0 | ROZPOCET
| VV |  | Součet |  | 1 | [12 empty] | VV | 2 | 4 | True | 1 | ROZPOCET
1294 | K | P05.151_M | Montáž uzavírací klapky těsné 1000x355, včetně servopohonu s vratnou pružinou na 230V s havarijní funkcí. M | kus | 1 |  | 0 | vlastní |  | zákl. přenesená |  | 0 | 0 | 0 | 0 | 0 | 4 | K | 2 |  |  |  | ROZPOCET | 0 | 0 | 0 | 0 | 0 | 4 | 0 | 4 | 2588
| VV |  | Viz výkres číslo D1.4.3-3042 | [14 empty] | VV | 2 | 1 | True | 0 | ROZPOCET
| VV |  | Výpočet výměr je zpracován pomocí CAD produktů pro projektování. Postup výpočtu následuje níže. | [14 empty] | VV | 2 | 1 | True | 0 | ROZPOCET
| VV |  | "4.NP="1 |  | 1 | [12 empty] | VV | 2 | 2 | True | 0 | ROZPOCET
| VV |  | Součet |  | 1 | [12 empty] | VV | 2 | 4 | True | 1 | ROZPOCET
1295 | M | P05.501 | Protidešťová sací žaluzie 800x1000mm, se sítem proti hmyzu, RAL dle arch. D | kus | 1 |  | 0 | vlastní |  | zákl. přenesená |  | 0 | 0 | 0 | 0 | 0 | 8 | M | 2 |  |  |  | ROZPOCET | 0 | 0 | 0 | 0 | 0 | 4 | 0 | 4 | 2590
| VV |  | Viz výkres číslo D1.4.3-3052 | [14 empty] | VV | 2 | 1 | True | 0 | ROZPOCET
| VV |  | Výpočet výměr je zpracován pomocí CAD produktů pro projektování. Postup výpočtu následuje níže. | [14 empty] | VV | 2 | 1 | True | 0 | ROZPOCET
| VV |  | "STŘECHA="1 |  | 1 | [12 empty] | VV | 2 | 2 | True | 0 | ROZPOCET
| VV |  | Součet |  | 1 | [12 empty] | VV | 2 | 4 | True | 1 | ROZPOCET
1296 | K | 751398056 | Montáž ostatních zařízení protidešťové žaluzie nebo žaluziové klapky na čtyřhranné potrubí, průřezu přes 0,750 m2 | kus | 1 |  | 0 | CS ÚRS 2025 02 |  | zákl. přenesená |  | 0 | 0 | 0 | 0 | 0 | 4 | K | 2 |  |  |  | ROZPOCET | 0 | 0 | 0 | 0 | 0 | 4 | 0 | 4 | 2592
| Online PSC |  | https://podminky.urs.cz/item/CS_URS_2025_02/751398056 | [14 empty] | Online PSC | 2
| VV |  | Viz výkres číslo D1.4.3-3052 | [14 empty] | VV | 2 | 1 | True | 0 | ROZPOCET
| VV |  | Výpočet výměr je zpracován pomocí CAD produktů pro projektování. Postup výpočtu následuje níže. | [14 empty] | VV | 2 | 1 | True | 0 | ROZPOCET
| VV |  | "STŘECHA="1 |  | 1 | [12 empty] | VV | 2 | 2 | True | 0 | ROZPOCET
| VV |  | Součet |  | 1 | [12 empty] | VV | 2 | 4 | True | 1 | ROZPOCET
1297 | M | P05.551 | Protidešťová výfuková žaluzie 1000x1000mm, se sítem proti hmyzu, RAL dle arch. D | kus | 1 |  | 0 | vlastní |  | zákl. přenesená |  | 0 | 0 | 0 | 0 | 0 | 8 | M | 2 |  |  |  | ROZPOCET | 0 | 0 | 0 | 0 | 0 | 4 | 0 | 4 | 2594
| VV |  | Viz výkres číslo D1.4.3-3042 | [14 empty] | VV | 2 | 1 | True | 0 | ROZPOCET
| VV |  | Výpočet výměr je zpracován pomocí CAD produktů pro projektování. Postup výpočtu následuje níže. | [14 empty] | VV | 2 | 1 | True | 0 | ROZPOCET
| VV |  | "4.NP="1 |  | 1 | [12 empty] | VV | 2 | 2 | True | 0 | ROZPOCET
| VV |  | Součet |  | 1 | [12 empty] | VV | 2 | 4 | True | 1 | ROZPOCET
1298 | K | 751398056 | Montáž ostatních zařízení protidešťové žaluzie nebo žaluziové klapky na čtyřhranné potrubí, průřezu přes 0,750 m2 | kus | 1 |  | 0 | CS ÚRS 2025 02 |  | zákl. přenesená |  | 0 | 0 | 0 | 0 | 0 | 4 | K | 2 |  |  |  | ROZPOCET | 0 | 0 | 0 | 0 | 0 | 4 | 0 | 4 | 2596
| Online PSC |  | https://podminky.urs.cz/item/CS_URS_2025_02/751398056 | [14 empty] | Online PSC | 2
| VV |  | Viz výkres číslo D1.4.3-3042 | [14 empty] | VV | 2 | 1 | True | 0 | ROZPOCET
| VV |  | Výpočet výměr je zpracován pomocí CAD produktů pro projektování. Postup výpočtu následuje níže. | [14 empty] | VV | 2 | 1 | True | 0 | ROZPOCET
| VV |  | "4.NP="1 |  | 1 | [12 empty] | VV | 2 | 2 | True | 0 | ROZPOCET
| VV |  | Součet |  | 1 | [12 empty] | VV | 2 | 4 | True | 1 | ROZPOCET
1299 | M | P05.701 | Potrubí kruhové pozinkované rovné - spiro, třída těsnosti B, - průměru 500mm, včetně těsnícího a spojovacího materiálu. D | m | 0.9 |  | 0 | vlastní |  | zákl. přenesená |  | 0 | 0 | 0 | 0 | 0 | 8 | M | 2 |  |  |  | ROZPOCET | 0 | 0 | 0 | 0 | 0 | 4 | 0 | 4 | 2598
| VV |  | Viz výkres číslo D1.4.3-3052 | [14 empty] | VV | 2 | 1 | True | 0 | ROZPOCET
| VV |  | Výpočet výměr je zpracován pomocí CAD produktů pro projektování. Postup výpočtu následuje níže. | [14 empty] | VV | 2 | 1 | True | 0 | ROZPOCET
| VV |  | "STŘECHA="0,9 |  | 0.9 | [12 empty] | VV | 2 | 2 | True | 0 | ROZPOCET
| VV |  | Součet |  | 0.9 | [12 empty] | VV | 2 | 4 | True | 1 | ROZPOCET
1300 | K | 751511202 | Montáž potrubí plechového skupiny I kruhového bez příruby tloušťky plechu 0,8 mm, průměru přes 400 do 600 mm | m | 0.9 |  | 0 | CS ÚRS 2025 02 |  | zákl. přenesená |  | 0 | 0 | 0 | 0 | 0 | 4 | K | 2 |  |  |  | ROZPOCET | 0 | 0 | 0 | 0 | 0 | 4 | 0 | 4 | 2600
| Online PSC |  | https://podminky.urs.cz/item/CS_URS_2025_02/751511202 | [14 empty] | Online PSC | 2
| VV |  | Viz výkres číslo D1.4.3-3052 | [14 empty] | VV | 2 | 1 | True | 0 | ROZPOCET
| VV |  | Výpočet výměr je zpracován pomocí CAD produktů pro projektování. Postup výpočtu následuje níže. | [14 empty] | VV | 2 | 1 | True | 0 | ROZPOCET
| VV |  | "STŘECHA="0,9 |  | 0.9 | [12 empty] | VV | 2 | 2 | True | 0 | ROZPOCET
| VV |  | Součet |  | 0.9 | [12 empty] | VV | 2 | 4 | True | 1 | ROZPOCET
1301 | M | P05.801 | Potrubí čtyřhranné pozinkované rovné, sk. 1, třída těsnosti B, včetně těsnícího a spojovacího materiálu. D | m2 | 92.3 |  | 0 | vlastní |  | zákl. přenesená |  | 0 | 0 | 0 | 0 | 0 | 8 | M | 2 |  |  |  | ROZPOCET | 0 | 0 | 0 | 0 | 0 | 4 | 0 | 4 | 2602
| VV |  | Viz výkres číslo D1.4.3-3021; D1.4.3-3022; D1.4.3-3031; D1.4.3-3032; D1.4.3-3042; D1.4.3-3052 | [14 empty] | VV | 2 | 1 | True | 0 | ROZPOCET
| VV |  | Výpočet výměr je zpracován pomocí CAD produktů pro projektování. Postup výpočtu následuje níže. | [14 empty] | VV | 2 | 1 | True | 0 | ROZPOCET
| VV |  | "2.NP="43,6 |  | 43.6 | [12 empty] | VV | 2 | 2 | True | 0 | ROZPOCET
| VV |  | " 3.NP="19,6 |  | 19.6 | [12 empty] | VV | 2 | 2 | True | 0 | ROZPOCET
| VV |  | "4.NP="25,6 |  | 25.6 | [12 empty] | VV | 2 | 2 | True | 0 | ROZPOCET
| VV |  | "STŘECHA="3,5 |  | 3.5 | [12 empty] | VV | 2 | 2 | True | 0 | ROZPOCET
| VV |  | Součet |  | 92.3 | [12 empty] | VV | 2 | 4 | True | 1 | ROZPOCET
1302 | K | P05.801_M | Montáž potrubí čtyřhranného pozinkovaného rovného, sk. 1, třída těsnosti B, včetně těsnícího a spojovacího materiálu. M | m2 | 92.3 |  | 0 | vlastní |  | zákl. přenesená |  | 0 | 0 | 0 | 0 | 0 | 4 | K | 2 |  |  |  | ROZPOCET | 0 | 0 | 0 | 0 | 0 | 4 | 0 | 4 | 2604
| VV |  | Viz výkres číslo D1.4.3-3021; D1.4.3-3022; D1.4.3-3031; D1.4.3-3032; D1.4.3-3042; D1.4.3-3052 | [14 empty] | VV | 2 | 1 | True | 0 | ROZPOCET
| VV |  | Výpočet výměr je zpracován pomocí CAD produktů pro projektování. Postup výpočtu následuje níže. | [14 empty] | VV | 2 | 1 | True | 0 | ROZPOCET
| VV |  | "2.NP="43,6 |  | 43.6 | [12 empty] | VV | 2 | 2 | True | 0 | ROZPOCET
| VV |  | " 3.NP="19,6 |  | 19.6 | [12 empty] | VV | 2 | 2 | True | 0 | ROZPOCET
| VV |  | "4.NP="25,6 |  | 25.6 | [12 empty] | VV | 2 | 2 | True | 0 | ROZPOCET
| VV |  | "STŘECHA="3,5 |  | 3.5 | [12 empty] | VV | 2 | 2 | True | 0 | ROZPOCET
| VV |  | Součet |  | 92.3 | [12 empty] | VV | 2 | 4 | True | 1 | ROZPOCET
1303 | M | P05.802 | Potrubí čtyřhranné pozinkované tvarovky, sk. 1, třída těsnosti B, včetně těsnícího a spojovacího materiálu, náběhových a vodících plechů. D | m2 | 42.1 |  | 0 | vlastní |  | zákl. přenesená |  | 0 | 0 | 0 | 0 | 0 | 8 | M | 2 |  |  |  | ROZPOCET | 0 | 0 | 0 | 0 | 0 | 4 | 0 | 4 | 2606
| VV |  | Viz výkres číslo D1.4.3-3021; D1.4.3-3022; D1.4.3-3031; D1.4.3-3032; D1.4.3-3042; D1.4.3-3052 | [14 empty] | VV | 2 | 1 | True | 0 | ROZPOCET
| VV |  | Výpočet výměr je zpracován pomocí CAD produktů pro projektování. Postup výpočtu následuje níže. | [14 empty] | VV | 2 | 1 | True | 0 | ROZPOCET
| VV |  | "2.NP="22,6 |  | 22.6 | [12 empty] | VV | 2 | 2 | True | 0 | ROZPOCET
| VV |  | "3.NP="15,8 |  | 15.8 | [12 empty] | VV | 2 | 2 | True | 0 | ROZPOCET
| VV |  | "4.NP="1,5 |  | 1.5 | [12 empty] | VV | 2 | 2 | True | 0 | ROZPOCET
| VV |  | "STŘECHA="2,2 |  | 2.2 | [12 empty] | VV | 2 | 2 | True | 0 | ROZPOCET
| VV |  | Součet |  | 42.1 | [12 empty] | VV | 2 | 4 | True | 1 | ROZPOCET
1304 | K | P05.802_M | Montáž tvarovek - potrubí čtyřhranné pozinkované, sk. 1, třída těsnosti B, včetně těsnícího a spojovacího materiálu, náběhových a vodících plechů. M | m2 | 42.1 |  | 0 | vlastní |  | zákl. přenesená |  | 0 | 0 | 0 | 0 | 0 | 4 | K | 2 |  |  |  | ROZPOCET | 0 | 0 | 0 | 0 | 0 | 4 | 0 | 4 | 2608
| VV |  | Viz výkres číslo D1.4.3-3021; D1.4.3-3022; D1.4.3-3031; D1.4.3-3032; D1.4.3-3042; D1.4.3-3052 | [14 empty] | VV | 2 | 1 | True | 0 | ROZPOCET
| VV |  | Výpočet výměr je zpracován pomocí CAD produktů pro projektování. Postup výpočtu následuje níže. | [14 empty] | VV | 2 | 1 | True | 0 | ROZPOCET
| VV |  | "2.NP="22,6 |  | 22.6 | [12 empty] | VV | 2 | 2 | True | 0 | ROZPOCET
| VV |  | "3.NP="15,8 |  | 15.8 | [12 empty] | VV | 2 | 2 | True | 0 | ROZPOCET
| VV |  | "4.NP="1,5 |  | 1.5 | [12 empty] | VV | 2 | 2 | True | 0 | ROZPOCET
| VV |  | "STŘECHA="2,2 |  | 2.2 | [12 empty] | VV | 2 | 2 | True | 0 | ROZPOCET
| VV |  | Součet |  | 42.1 | [12 empty] | VV | 2 | 4 | True | 1 | ROZPOCET
1305 | M | P05.901 | Požární izolace k izolování VZT potrubí s odpovídající požární odolností tl. 40mm. Izolace s požadavkem obousměrného působení požáru (i↔o) typ B. D | m2 | 49.98 |  | 0 | vlastní |  | zákl. přenesená |  | 0 | 0 | 0 | 0 | 0 | 8 | M | 2 |  |  |  | ROZPOCET | 0 | 0 | 0 | 0 | 0 | 4 | 0 | 4 | 2610
| VV |  | Požární odolnost min. 15 minut, v závislosti na stupni požární bezpečnosti dotčených požárních úseků podle tabulky 1. – ČSN 73 0872. | [14 empty] | VV | 2 | 1 | True | 0 | ROZPOCET
| VV |  | Viz výkres číslo D1.4.3-3022 | [14 empty] | VV | 2 | 1 | True | 0 | ROZPOCET
| VV |  | Výpočet výměr je zpracován pomocí CAD produktů pro projektování. Postup výpočtu následuje níže. | [14 empty] | VV | 2 | 1 | True | 0 | ROZPOCET
| VV |  | "2.NP="49,98 |  | 49.98 | [12 empty] | VV | 2 | 2 | True | 0 | ROZPOCET
| VV |  | Součet |  | 49.98 | [12 empty] | VV | 2 | 4 | True | 1 | ROZPOCET
1306 | K | P05.901_M | Montáž požární izolace k izolování VZT potrubí s odpovídající požární odolností tl. 40mm. Izolace s požadavkem obousměrného působení požáru (i↔o) typ B. M | m2 | 49.98 |  | 0 | vlastní |  | zákl. přenesená |  | 0 | 0 | 0 | 0 | 0 | 4 | K | 2 |  |  |  | ROZPOCET | 0 | 0 | 0 | 0 | 0 | 4 | 0 | 4 | 2612
| VV |  | Viz výkres číslo D1.4.3-3022 | [14 empty] | VV | 2 | 1 | True | 0 | ROZPOCET
| VV |  | Výpočet výměr je zpracován pomocí CAD produktů pro projektování. Postup výpočtu následuje níže. | [14 empty] | VV | 2 | 1 | True | 0 | ROZPOCET
| VV |  | "2.NP="49,98 |  | 49.98 | [12 empty] | VV | 2 | 2 | True | 0 | ROZPOCET
| VV |  | Součet |  | 49.98 | [12 empty] | VV | 2 | 4 | True | 1 | ROZPOCET
1307 | M | P05.902 | Požární izolace k izolování VZT potrubí s odpovídající požární odolností tl. 60mm Izolace s požadavkem obousměrného působení požáru (i↔o) typ B. D | m2 | 95.04 |  | 0 | vlastní |  | zákl. přenesená |  | 0 | 0 | 0 | 0 | 0 | 8 | M | 2 |  |  |  | ROZPOCET | 0 | 0 | 0 | 0 | 0 | 4 | 0 | 4 | 2614
| VV |  | Požární odolnost min. 30 minut, v závislosti na stupni požární bezpečnosti dotčených požárních úseků podle tabulky 1. – ČSN 73 0872. | [14 empty] | VV | 2 | 1 | True | 0 | ROZPOCET
| VV |  | Viz výkres číslo D1.4.3-3022; D1.4.3-3032; D1.4.3-3042; D1.4.3-3052 | [14 empty] | VV | 2 | 1 | True | 0 | ROZPOCET
| VV |  | Výpočet výměr je zpracován pomocí CAD produktů pro projektování. Postup výpočtu následuje níže. | [14 empty] | VV | 2 | 1 | True | 0 | ROZPOCET
| VV |  | "2.NP; 3.NP; 4.NP; STŘECHA="95,04 |  | 95.04 | [12 empty] | VV | 2 | 2 | True | 0 | ROZPOCET
| VV |  | Součet |  | 95.04 | [12 empty] | VV | 2 | 4 | True | 1 | ROZPOCET
1308 | K | P05.902_M | Montáž požární izolace k izolování VZT potrubí s odpovídající požární odolností tl. 60mm. Izolace s požadavkem obousměrného působení požáru (i↔o) typ B. M | m2 | 95.04 |  | 0 | vlastní |  | zákl. přenesená |  | 0 | 0 | 0 | 0 | 0 | 4 | K | 2 |  |  |  | ROZPOCET | 0 | 0 | 0 | 0 | 0 | 4 | 0 | 4 | 2616
| VV |  | Viz výkres číslo D1.4.3-3022; D1.4.3-3032; D1.4.3-3042; D1.4.3-3052 | [14 empty] | VV | 2 | 1 | True | 0 | ROZPOCET
| VV |  | Výpočet výměr je zpracován pomocí CAD produktů pro projektování. Postup výpočtu následuje níže. | [14 empty] | VV | 2 | 1 | True | 0 | ROZPOCET
| VV |  | "2.NP; 3.NP; 4.NP; STŘECHA="95,04 |  | 95.04 | [12 empty] | VV | 2 | 2 | True | 0 | ROZPOCET
| VV |  | Součet |  | 95.04 | [12 empty] | VV | 2 | 4 | True | 1 | ROZPOCET
1309 | K | HZS2492 | Hodinové zúčtovací sazby profesí PSV zednické výpomoci a pomocné práce PSV pomocný dělník PSV | hod | 8 |  | 0 | CS ÚRS 2025 02 |  | zákl. přenesená |  | 0 | 0 | 0 | 0 | 0 | 512 | K | 2 |  |  |  | ROZPOCET | 0 | 0 | 0 | 0 | 0 | 4 | 0 | 512 | 558197666
| Online PSC |  | https://podminky.urs.cz/item/CS_URS_2025_02/HZS2492 | [14 empty] | Online PSC | 2
| VV |  | Zařízení č. P2 - Požární větrání CHÚC B | [14 empty] | VV | 2 | 1 | True | 0 | ROZPOCET
| VV |  | zednické výpomoci vrty, prostupy, drážky, přípomoci během transportu potrubí, koordinace vůči ostatním profesím, koordinace při etapizaci prací | [14 empty] | VV | 2 | 1 | True | 0 | ROZPOCET
| VV |  | 8,0 |  | 8 | [12 empty] | VV | 2 | 2 | True | 1 | ROZPOCET
| D | D38 | A.2.4.2.1.37: Zařízení č. P06 - PŘESUN - Větrání kardiosálu a zázemí |  |  |  | 0 |  |  |  |  | 0 |  | 0 |  | 0 | 1 | D | 1 |  |  |  | ROZPOCET | [6 empty] | 0
1310 | K | P06.001_M | Demontáž stávajícího radiálního ventilátoru včetně měniče (množství vzduchu V = 1100 m3/h, připojení 500x250), vyčištění, revize, přesun do nové polohy a montáž. M | kus | 1 |  | 0 | vlastní |  | zákl. přenesená |  | 0 | 0 | 0 | 0 | 0 | 4 | K | 2 |  |  |  | ROZPOCET | 0 | 0 | 0 | 0 | 0 | 4 | 0 | 4 | 2620
| VV |  | Technické parametry viz. D1.4.3-101 Technická zpráva - včetně příloh. | [14 empty] | VV | 2 | 1 | True | 0 | ROZPOCET
| VV |  | Zařízení bude před demontáží odpojeno od el. napájení. | [14 empty] | VV | 2 | 1 | True | 0 | ROZPOCET
| VV |  | Demontáž a odpojení bude zahájeno až po odsouhlasení způsobu a postupu prováděných prací ze strany stavby a odpovědného zástupce investora. | [14 empty] | VV | 2 | 1 | True | 0 | ROZPOCET
| VV |  | Napájení a ovládání zajistí profese ELE. | [14 empty] | VV | 2 | 1 | True | 0 | ROZPOCET
| VV |  | Signál pro spuštění pro ELE zajistí profese EPS. | [14 empty] | VV | 2 | 1 | True | 0 | ROZPOCET
| VV |  | Zařízení bude napojeno na záložní zdroj. | [14 empty] | VV | 2 | 1 | True | 0 | ROZPOCET
| VV |  | Viz výkres číslo D1.4.3-3020 (výkres v D1_obj03_rekce A); D1.4.3-3021 | [14 empty] | VV | 2 | 1 | True | 0 | ROZPOCET
| VV |  | Výpočet výměr je zpracován pomocí CAD produktů pro projektování. Postup výpočtu následuje níže. | [14 empty] | VV | 2 | 1 | True | 0 | ROZPOCET
| VV |  | "2.NP="1 |  | 1 | [12 empty] | VV | 2 | 2 | True | 0 | ROZPOCET
| VV |  | Součet |  | 1 | [12 empty] | VV | 2 | 4 | True | 1 | ROZPOCET
1311 | M | P06.101 | Uzavírací klapka těsná 400x200, včetně servopohonu s vratnou pružinou na 230V s havarijní funkcí. D | kus | 1 |  | 0 | vlastní |  | zákl. přenesená |  | 0 | 0 | 0 | 0 | 0 | 8 | M | 2 |  |  |  | ROZPOCET | 0 | 0 | 0 | 0 | 0 | 4 | 0 | 4 | 2622
| VV |  | Napájení a ovládání zajistí profese ELE. | [14 empty] | VV | 2 | 1 | True | 0 | ROZPOCET
| VV |  | Signál pro spuštění pro ELE zajistí profese EPS. | [14 empty] | VV | 2 | 1 | True | 0 | ROZPOCET
| VV |  | Zařízení bude napojeno na záložní zdroj. | [14 empty] | VV | 2 | 1 | True | 0 | ROZPOCET
| VV |  | Viz výkres číslo D1.4.3-3041 | [14 empty] | VV | 2 | 1 | True | 0 | ROZPOCET
| VV |  | Výpočet výměr je zpracován pomocí CAD produktů pro projektování. Postup výpočtu následuje níže. | [14 empty] | VV | 2 | 1 | True | 0 | ROZPOCET
| VV |  | "4.NP="1 |  | 1 | [12 empty] | VV | 2 | 2 | True | 0 | ROZPOCET
| VV |  | Součet |  | 1 | [12 empty] | VV | 2 | 4 | True | 1 | ROZPOCET
1312 | K | P06.101_M | Montáž uzavírací klapky těsné 400x200, včetně servopohonu s vratnou pružinou na 230V s havarijní funkcí. M | kus | 1 |  | 0 | vlastní |  | zákl. přenesená |  | 0 | 0 | 0 | 0 | 0 | 4 | K | 2 |  |  |  | ROZPOCET | 0 | 0 | 0 | 0 | 0 | 4 | 0 | 4 | 2624
| VV |  | Viz výkres číslo D1.4.3-3041 | [14 empty] | VV | 2 | 1 | True | 0 | ROZPOCET
| VV |  | Výpočet výměr je zpracován pomocí CAD produktů pro projektování. Postup výpočtu následuje níže. | [14 empty] | VV | 2 | 1 | True | 0 | ROZPOCET
| VV |  | "4.NP="1 |  | 1 | [12 empty] | VV | 2 | 2 | True | 0 | ROZPOCET
| VV |  | Součet |  | 1 | [12 empty] | VV | 2 | 4 | True | 1 | ROZPOCET
1313 | M | P06.501 | Protidešťová sací žaluzie 400x400mm, se sítem proti hmyzu, RAL dle arch. D | kus | 1 |  | 0 | vlastní |  | zákl. přenesená |  | 0 | 0 | 0 | 0 | 0 | 8 | M | 2 |  |  |  | ROZPOCET | 0 | 0 | 0 | 0 | 0 | 4 | 0 | 4 | 2626
| VV |  | Viz výkres číslo D1.4.3-3051 | [14 empty] | VV | 2 | 1 | True | 0 | ROZPOCET
| VV |  | Výpočet výměr je zpracován pomocí CAD produktů pro projektování. Postup výpočtu následuje níže. | [14 empty] | VV | 2 | 1 | True | 0 | ROZPOCET
| VV |  | "STŘECHA="1 |  | 1 | [12 empty] | VV | 2 | 2 | True | 0 | ROZPOCET
| VV |  | Součet |  | 1 | [12 empty] | VV | 2 | 4 | True | 1 | ROZPOCET
1314 | K | 751398052 | Montáž ostatních zařízení protidešťové žaluzie nebo žaluziové klapky na čtyřhranné potrubí, průřezu přes 0,150 do 0,300 m2 | kus | 1 |  | 0 | CS ÚRS 2025 02 |  | zákl. přenesená |  | 0 | 0 | 0 | 0 | 0 | 4 | K | 2 |  |  |  | ROZPOCET | 0 | 0 | 0 | 0 | 0 | 4 | 0 | 4 | 2628
| Online PSC |  | https://podminky.urs.cz/item/CS_URS_2025_02/751398052 | [14 empty] | Online PSC | 2
| VV |  | Viz výkres číslo D1.4.3-3051 | [14 empty] | VV | 2 | 1 | True | 0 | ROZPOCET
| VV |  | Výpočet výměr je zpracován pomocí CAD produktů pro projektování. Postup výpočtu následuje níže. | [14 empty] | VV | 2 | 1 | True | 0 | ROZPOCET
| VV |  | "STŘECHA="1 |  | 1 | [12 empty] | VV | 2 | 2 | True | 0 | ROZPOCET
| VV |  | Součet |  | 1 | [12 empty] | VV | 2 | 4 | True | 1 | ROZPOCET
1315 | M | P06.801 | Potrubí čtyřhranné pozinkované rovné, sk. 1, třída těsnosti B, včetně těsnícího a spojovacího materiálu. D | m2 | 28.6 |  | 0 | vlastní |  | zákl. přenesená |  | 0 | 0 | 0 | 0 | 0 | 8 | M | 2 |  |  |  | ROZPOCET | 0 | 0 | 0 | 0 | 0 | 4 | 0 | 4 | 2630
| VV |  | Viz výkres číslo D1.4.3-3021; D1.4.3-3031; D1.4.3-3041; D1.4.3-3051 | [14 empty] | VV | 2 | 1 | True | 0 | ROZPOCET
| VV |  | Výpočet výměr je zpracován pomocí CAD produktů pro projektování. Postup výpočtu následuje níže. | [14 empty] | VV | 2 | 1 | True | 0 | ROZPOCET
| VV |  | "2.NP="15,8 |  | 15.8 | [12 empty] | VV | 2 | 2 | True | 0 | ROZPOCET
| VV |  | "3.NP="7,2 |  | 7.2 | [12 empty] | VV | 2 | 2 | True | 0 | ROZPOCET
| VV |  | "4.NP="2,5 |  | 2.5 | [12 empty] | VV | 2 | 2 | True | 0 | ROZPOCET
| VV |  | "STŘECHA="3,1 |  | 3.1 | [12 empty] | VV | 2 | 2 | True | 0 | ROZPOCET
| VV |  | Součet |  | 28.6 | [12 empty] | VV | 2 | 4 | True | 1 | ROZPOCET
1316 | K | P06.801_M | Montáž potrubí čtyřhranného pozinkovaného rovného, sk. 1, třída těsnosti B, včetně těsnícího a spojovacího materiálu. M | m2 | 28.6 |  | 0 | vlastní |  | zákl. přenesená |  | 0 | 0 | 0 | 0 | 0 | 4 | K | 2 |  |  |  | ROZPOCET | 0 | 0 | 0 | 0 | 0 | 4 | 0 | 4 | 2632
| VV |  | Viz výkres číslo D1.4.3-3021; D1.4.3-3031; D1.4.3-3041; D1.4.3-3051 | [14 empty] | VV | 2 | 1 | True | 0 | ROZPOCET
| VV |  | Výpočet výměr je zpracován pomocí CAD produktů pro projektování. Postup výpočtu následuje níže. | [14 empty] | VV | 2 | 1 | True | 0 | ROZPOCET
| VV |  | "2.NP="15,8 |  | 15.8 | [12 empty] | VV | 2 | 2 | True | 0 | ROZPOCET
| VV |  | "3.NP="7,2 |  | 7.2 | [12 empty] | VV | 2 | 2 | True | 0 | ROZPOCET
| VV |  | "4.NP="2,5 |  | 2.5 | [12 empty] | VV | 2 | 2 | True | 0 | ROZPOCET
| VV |  | "STŘECHA="3,1 |  | 3.1 | [12 empty] | VV | 2 | 2 | True | 0 | ROZPOCET
| VV |  | Součet |  | 28.6 | [12 empty] | VV | 2 | 4 | True | 1 | ROZPOCET
1317 | M | P06.802 | Potrubí čtyřhranné pozinkované tvarovky, sk. 1, třída těsnosti B, včetně těsnícího a spojovacího materiálu, náběhových a vodících plechů. D | m2 | 9 |  | 0 | vlastní |  | zákl. přenesená |  | 0 | 0 | 0 | 0 | 0 | 8 | M | 2 |  |  |  | ROZPOCET | 0 | 0 | 0 | 0 | 0 | 4 | 0 | 4 | 2634
| VV |  | Viz výkres číslo D1.4.3-3021; D1.4.3-3031; D1.4.3-3041; D1.4.3-3051 | [14 empty] | VV | 2 | 1 | True | 0 | ROZPOCET
| VV |  | Výpočet výměr je zpracován pomocí CAD produktů pro projektování. Postup výpočtu následuje níže. | [14 empty] | VV | 2 | 1 | True | 0 | ROZPOCET
| VV |  | "2.NP="5,1 |  | 5.1 | [12 empty] | VV | 2 | 2 | True | 0 | ROZPOCET
| VV |  | "3.NP="1,9 |  | 1.9 | [12 empty] | VV | 2 | 2 | True | 0 | ROZPOCET
| VV |  | "4.NP="1 |  | 1 | [12 empty] | VV | 2 | 2 | True | 0 | ROZPOCET
| VV |  | "STŘECHA="1 |  | 1 | [12 empty] | VV | 2 | 2 | True | 0 | ROZPOCET
| VV |  | Součet |  | 9 | [12 empty] | VV | 2 | 4 | True | 1 | ROZPOCET
1318 | K | P06.802_M | Montáž tvarovek - potrubí čtyřhranné pozinkované, sk. 1, třída těsnosti B, včetně těsnícího a spojovacího materiálu, náběhových a vodících plechů. M | m2 | 9 |  | 0 | vlastní |  | zákl. přenesená |  | 0 | 0 | 0 | 0 | 0 | 4 | K | 2 |  |  |  | ROZPOCET | 0 | 0 | 0 | 0 | 0 | 4 | 0 | 4 | 2636
| VV |  | Viz výkres číslo D1.4.3-3021; D1.4.3-3031; D1.4.3-3041; D1.4.3-3051 | [14 empty] | VV | 2 | 1 | True | 0 | ROZPOCET
| VV |  | Výpočet výměr je zpracován pomocí CAD produktů pro projektování. Postup výpočtu následuje níže. | [14 empty] | VV | 2 | 1 | True | 0 | ROZPOCET
| VV |  | "2.NP="5,1 |  | 5.1 | [12 empty] | VV | 2 | 2 | True | 0 | ROZPOCET
| VV |  | "3.NP="1,9 |  | 1.9 | [12 empty] | VV | 2 | 2 | True | 0 | ROZPOCET
| VV |  | "4.NP="1 |  | 1 | [12 empty] | VV | 2 | 2 | True | 0 | ROZPOCET
| VV |  | "STŘECHA="1 |  | 1 | [12 empty] | VV | 2 | 2 | True | 0 | ROZPOCET
| VV |  | Součet |  | 9 | [12 empty] | VV | 2 | 4 | True | 1 | ROZPOCET
1319 | M | P06.901 | Protihluková tepelná izolace potrubí ve venkovním prostoru, tl. 100mm z minerální vlny s oplechováním do pozink. plechu. D | m2 | 5.79 |  | 0 | vlastní |  | zákl. přenesená |  | 0 | 0 | 0 | 0 | 0 | 8 | M | 2 |  |  |  | ROZPOCET | 0 | 0 | 0 | 0 | 0 | 4 | 0 | 4 | 2638
| VV |  | Viz výkres číslo D1.4.3-3051 | [14 empty] | VV | 2 | 1 | True | 0 | ROZPOCET
| VV |  | Výpočet výměr je zpracován pomocí CAD produktů pro projektování. Postup výpočtu následuje níže. | [14 empty] | VV | 2 | 1 | True | 0 | ROZPOCET
| VV |  | "STŘECHA="5,79 |  | 5.79 | [12 empty] | VV | 2 | 2 | True | 0 | ROZPOCET
| VV |  | Součet |  | 5.79 | [12 empty] | VV | 2 | 4 | True | 1 | ROZPOCET
1320 | K | 751613114 | Montáž ostatních zařízení dodatečné izolace potrubí čtyřhranného samolepicí izolací | m2 | 5.79 |  | 0 | CS ÚRS 2025 02 |  | zákl. přenesená |  | 0 | 0 | 0 | 0 | 0 | 4 | K | 2 |  |  |  | ROZPOCET | 0 | 0 | 0 | 0 | 0 | 4 | 0 | 4 | 2640
| Online PSC |  | https://podminky.urs.cz/item/CS_URS_2025_02/751613114 | [14 empty] | Online PSC | 2
| VV |  | Viz výkres číslo D1.4.3-3051 | [14 empty] | VV | 2 | 1 | True | 0 | ROZPOCET
| VV |  | Výpočet výměr je zpracován pomocí CAD produktů pro projektování. Postup výpočtu následuje níže. | [14 empty] | VV | 2 | 1 | True | 0 | ROZPOCET
| VV |  | "STŘECHA="5,79 |  | 5.79 | [12 empty] | VV | 2 | 2 | True | 0 | ROZPOCET
| VV |  | Součet |  | 5.79 | [12 empty] | VV | 2 | 4 | True | 1 | ROZPOCET
1321 | M | P06.902 | Požární izolace k izolování VZT potrubí s odpovídající požární odolností tl. 40mm. Izolace s požadavkem obousměrného působení požáru (i↔o) typ B. D | m2 | 8.49 |  | 0 | vlastní |  | zákl. přenesená |  | 0 | 0 | 0 | 0 | 0 | 8 | M | 2 |  |  |  | ROZPOCET | 0 | 0 | 0 | 0 | 0 | 4 | 0 | 4 | 2642
| VV |  | Požární odolnost min. 15 minut, v závislosti na stupni požární bezpečnosti dotčených požárních úseků podle tabulky 1. – ČSN 73 0872. | [14 empty] | VV | 2 | 1 | True | 0 | ROZPOCET
| VV |  | Viz výkres číslo D1.4.3-3021 | [14 empty] | VV | 2 | 1 | True | 0 | ROZPOCET
| VV |  | Výpočet výměr je zpracován pomocí CAD produktů pro projektování. Postup výpočtu následuje níže. | [14 empty] | VV | 2 | 1 | True | 0 | ROZPOCET
| VV |  | "2.NP="8,49 |  | 8.49 | [12 empty] | VV | 2 | 2 | True | 0 | ROZPOCET
| VV |  | Součet |  | 8.49 | [12 empty] | VV | 2 | 4 | True | 1 | ROZPOCET
1322 | K | P06.902_M | Montáž požární izolace k izolování VZT potrubí s odpovídající požární odolností tl. 40mm. Izolace s požadavkem obousměrného působení požáru (i↔o) typ B. M | m2 | 8.49 |  | 0 | vlastní |  | zákl. přenesená |  | 0 | 0 | 0 | 0 | 0 | 4 | K | 2 |  |  |  | ROZPOCET | 0 | 0 | 0 | 0 | 0 | 4 | 0 | 4 | 2644
| VV |  | Viz výkres číslo D1.4.3-3021 | [14 empty] | VV | 2 | 1 | True | 0 | ROZPOCET
| VV |  | Výpočet výměr je zpracován pomocí CAD produktů pro projektování. Postup výpočtu následuje níže. | [14 empty] | VV | 2 | 1 | True | 0 | ROZPOCET
| VV |  | "2.NP="8,49 |  | 8.49 | [12 empty] | VV | 2 | 2 | True | 0 | ROZPOCET
| VV |  | Součet |  | 8.49 | [12 empty] | VV | 2 | 4 | True | 1 | ROZPOCET
1323 | M | P06.903 | Požární izolace k izolování VZT potrubí s odpovídající požární odolností tl. 60mm Izolace s požadavkem obousměrného působení požáru (i↔o) typ B. D | m2 | 23.98 |  | 0 | vlastní |  | zákl. přenesená |  | 0 | 0 | 0 | 0 | 0 | 8 | M | 2 |  |  |  | ROZPOCET | 0 | 0 | 0 | 0 | 0 | 4 | 0 | 4 | 2646
| VV |  | Požární odolnost min. 30 minut, v závislosti na stupni požární bezpečnosti dotčených požárních úseků podle tabulky 1. – ČSN 73 0872. | [14 empty] | VV | 2 | 1 | True | 0 | ROZPOCET
| VV |  | Viz výkres číslo D1.4.3-3021; D1.4.3-3031; D1.4.3-3041; D1.4.3-3051 | [14 empty] | VV | 2 | 1 | True | 0 | ROZPOCET
| VV |  | Výpočet výměr je zpracován pomocí CAD produktů pro projektování. Postup výpočtu následuje níže. | [14 empty] | VV | 2 | 1 | True | 0 | ROZPOCET
| VV |  | "2.NP; 3.NP; 4.NP; STŘECHA="23,98 |  | 23.98 | [12 empty] | VV | 2 | 2 | True | 0 | ROZPOCET
| VV |  | Součet |  | 23.98 | [12 empty] | VV | 2 | 4 | True | 1 | ROZPOCET
1324 | K | P06.903_M | Montáž požární izolace k izolování VZT potrubí s odpovídající požární odolností tl. 60mm. Izolace s požadavkem obousměrného působení požáru (i↔o) typ B. M | m2 | 23.98 |  | 0 | vlastní |  | zákl. přenesená |  | 0 | 0 | 0 | 0 | 0 | 4 | K | 2 |  |  |  | ROZPOCET | 0 | 0 | 0 | 0 | 0 | 4 | 0 | 4 | 2648
| VV |  | Viz výkres číslo D1.4.3-3021; D1.4.3-3031; D1.4.3-3041; D1.4.3-3051 | [14 empty] | VV | 2 | 1 | True | 0 | ROZPOCET
| VV |  | Výpočet výměr je zpracován pomocí CAD produktů pro projektování. Postup výpočtu následuje níže. | [14 empty] | VV | 2 | 1 | True | 0 | ROZPOCET
| VV |  | "2.NP; 3.NP; 4.NP; STŘECHA="23,98 |  | 23.98 | [12 empty] | VV | 2 | 2 | True | 0 | ROZPOCET
| VV |  | Součet |  | 23.98 | [12 empty] | VV | 2 | 4 | True | 1 | ROZPOCET
1325 | K | HZS2492 | Hodinové zúčtovací sazby profesí PSV zednické výpomoci a pomocné práce PSV pomocný dělník PSV | hod | 4.5 |  | 0 | CS ÚRS 2025 02 |  | zákl. přenesená |  | 0 | 0 | 0 | 0 | 0 | 512 | K | 2 |  |  |  | ROZPOCET | 0 | 0 | 0 | 0 | 0 | 4 | 0 | 512 | -238798834
| Online PSC |  | https://podminky.urs.cz/item/CS_URS_2025_02/HZS2492 | [14 empty] | Online PSC | 2
| VV |  | Zařízení č. P06 - PŘESUN | [14 empty] | VV | 2 | 1 | True | 0 | ROZPOCET
| VV |  | zednické výpomoci vrty, prostupy, drážky, přípomoci během transportu potrubí, koordinace vůči ostatním profesím, koordinace při etapizaci prací | [14 empty] | VV | 2 | 1 | True | 0 | ROZPOCET
| VV |  | 4,5 |  | 4.5 | [12 empty] | VV | 2 | 2 | True | 1 | ROZPOCET
| D | D39 | A.2.4.2.1.38: Zařízení č. P12 - Větrání místnosti č. 318 |  |  |  | 0 |  |  |  |  | 0 |  | 0 |  | 0 | 1 | D | 1 |  |  |  | ROZPOCET | [6 empty] | 0
1326 | M | P12.001 | Radiální ventilátor do čtyřhranného potrubí, množství vzduchu V = 1800 m3/h, tlaková ztráta 300 Pa, připojení 600x350, včetně připojujících manžet. D | kus | 1 |  | 0 | vlastní |  | zákl. přenesená |  | 0 | 0 | 0 | 0 | 0 | 8 | M | 2 |  |  |  | ROZPOCET | 0 | 0 | 0 | 0 | 0 | 4 | 0 | 4 | 2652
| VV |  | Technické parametry viz. D1.4.3-101 Technická zpráva - včetně příloh, D1.4.3-151 Technické podmínky. | [14 empty] | VV | 2 | 1 | True | 0 | ROZPOCET
| VV |  | Napájení a ovládání zajistí profese ELE. | [14 empty] | VV | 2 | 1 | True | 0 | ROZPOCET
| VV |  | Signál pro spuštění pro ELE zajistí profese EPS. | [14 empty] | VV | 2 | 1 | True | 0 | ROZPOCET
| VV |  | Zařízení bude napojeno na záložní zdroj. | [14 empty] | VV | 2 | 1 | True | 0 | ROZPOCET
| VV |  | Viz výkres číslo D1.4.3-3031 | [14 empty] | VV | 2 | 1 | True | 0 | ROZPOCET
| VV |  | Výpočet výměr je zpracován pomocí CAD produktů pro projektování. Postup výpočtu následuje níže. | [14 empty] | VV | 2 | 1 | True | 0 | ROZPOCET
| VV |  | "3.NP="1 |  | 1 | [12 empty] | VV | 2 | 2 | True | 0 | ROZPOCET
| VV |  | Součet |  | 1 | [12 empty] | VV | 2 | 4 | True | 1 | ROZPOCET
1327 | K | 751122113 | Montáž ventilátoru radiálního nízkotlakého potrubního základního do čtyřhranného potrubí, průřezu přes 0,140 do 0,210 m2 | kus | 1 |  | 0 | CS ÚRS 2025 02 |  | zákl. přenesená |  | 0 | 0 | 0 | 0 | 0 | 4 | K | 2 |  |  |  | ROZPOCET | 0 | 0 | 0 | 0 | 0 | 4 | 0 | 4 | 2654
| Online PSC |  | https://podminky.urs.cz/item/CS_URS_2025_02/751122113 | [14 empty] | Online PSC | 2
| VV |  | Viz výkres číslo D1.4.3-3031 | [14 empty] | VV | 2 | 1 | True | 0 | ROZPOCET
| VV |  | Výpočet výměr je zpracován pomocí CAD produktů pro projektování. Postup výpočtu následuje níže. | [14 empty] | VV | 2 | 1 | True | 0 | ROZPOCET
| VV |  | "3.NP="1 |  | 1 | [12 empty] | VV | 2 | 2 | True | 0 | ROZPOCET
| VV |  | Součet |  | 1 | [12 empty] | VV | 2 | 4 | True | 1 | ROZPOCET
1328 | M | P12.001a | Frekvenční měnič pro jednofázový motor 0,6kW. D | kus | 1 |  | 0 | vlastní |  | zákl. přenesená |  | 0 | 0 | 0 | 0 | 0 | 8 | M | 2 |  |  |  | ROZPOCET | 0 | 0 | 0 | 0 | 0 | 4 | 0 | 4 | 2656
| VV |  | Viz výkres číslo D1.4.3-3031 | [14 empty] | VV | 2 | 1 | True | 0 | ROZPOCET
| VV |  | Výpočet výměr je zpracován pomocí CAD produktů pro projektování. Postup výpočtu následuje níže. | [14 empty] | VV | 2 | 1 | True | 0 | ROZPOCET
| VV |  | "3.NP="1 |  | 1 | [12 empty] | VV | 2 | 2 | True | 0 | ROZPOCET
| VV |  | Součet |  | 1 | [12 empty] | VV | 2 | 4 | True | 1 | ROZPOCET
1329 | K | P12.001a_M | Montáž frekvenčního měniče pro jednofázový motor 0,6kW. M | kus | 1 |  | 0 | vlastní |  | zákl. přenesená |  | 0 | 0 | 0 | 0 | 0 | 4 | K | 2 |  |  |  | ROZPOCET | 0 | 0 | 0 | 0 | 0 | 4 | 0 | 4 | 2658
| VV |  | Viz výkres číslo D1.4.3-3031 | [14 empty] | VV | 2 | 1 | True | 0 | ROZPOCET
| VV |  | Výpočet výměr je zpracován pomocí CAD produktů pro projektování. Postup výpočtu následuje níže. | [14 empty] | VV | 2 | 1 | True | 0 | ROZPOCET
| VV |  | "3.NP="1 |  | 1 | [12 empty] | VV | 2 | 2 | True | 0 | ROZPOCET
| VV |  | Součet |  | 1 | [12 empty] | VV | 2 | 4 | True | 1 | ROZPOCET
1330 | M | P12.101 | Uzavírací klapka těsná 400x250, včetně servopohonu s vratnou pružinou na 230V s havarijní funkcí. D | kus | 1 |  | 0 | vlastní |  | zákl. přenesená |  | 0 | 0 | 0 | 0 | 0 | 8 | M | 2 |  |  |  | ROZPOCET | 0 | 0 | 0 | 0 | 0 | 4 | 0 | 4 | 2660
| VV |  | Napájení a ovládání zajistí profese ELE. | [14 empty] | VV | 2 | 1 | True | 0 | ROZPOCET
| VV |  | Signál pro spuštění pro ELE zajistí profese EPS. | [14 empty] | VV | 2 | 1 | True | 0 | ROZPOCET
| VV |  | Zařízení bude napojeno na záložní zdroj. | [14 empty] | VV | 2 | 1 | True | 0 | ROZPOCET
| VV |  | Viz výkres číslo D1.4.3-3031 | [14 empty] | VV | 2 | 1 | True | 0 | ROZPOCET
| VV |  | Výpočet výměr je zpracován pomocí CAD produktů pro projektování. Postup výpočtu následuje níže. | [14 empty] | VV | 2 | 1 | True | 0 | ROZPOCET
| VV |  | "3.NP="1 |  | 1 | [12 empty] | VV | 2 | 2 | True | 0 | ROZPOCET
| VV |  | Součet |  | 1 | [12 empty] | VV | 2 | 4 | True | 1 | ROZPOCET
1331 | K | P12.101_M | Montáž uzavírací klapky těsné 400x250, včetně servopohonu s vratnou pružinou na 230V s havarijní funkcí. M | kus | 1 |  | 0 | vlastní |  | zákl. přenesená |  | 0 | 0 | 0 | 0 | 0 | 4 | K | 2 |  |  |  | ROZPOCET | 0 | 0 | 0 | 0 | 0 | 4 | 0 | 4 | 2662
| VV |  | Viz výkres číslo D1.4.3-3031 | [14 empty] | VV | 2 | 1 | True | 0 | ROZPOCET
| VV |  | Výpočet výměr je zpracován pomocí CAD produktů pro projektování. Postup výpočtu následuje níže. | [14 empty] | VV | 2 | 1 | True | 0 | ROZPOCET
| VV |  | "3.NP="1 |  | 1 | [12 empty] | VV | 2 | 2 | True | 0 | ROZPOCET
| VV |  | Součet |  | 1 | [12 empty] | VV | 2 | 4 | True | 1 | ROZPOCET
1332 | M | P12.501 | Protidešťová sací žaluzie 400x500mm, se sítem proti hmyzu, RAL dle arch. D | kus | 1 |  | 0 | vlastní |  | zákl. přenesená |  | 0 | 0 | 0 | 0 | 0 | 8 | M | 2 |  |  |  | ROZPOCET | 0 | 0 | 0 | 0 | 0 | 4 | 0 | 4 | 2664
| VV |  | Viz výkres číslo D1.4.3-3041 | [14 empty] | VV | 2 | 1 | True | 0 | ROZPOCET
| VV |  | Výpočet výměr je zpracován pomocí CAD produktů pro projektování. Postup výpočtu následuje níže. | [14 empty] | VV | 2 | 1 | True | 0 | ROZPOCET
| VV |  | "4.NP="1 |  | 1 | [12 empty] | VV | 2 | 2 | True | 0 | ROZPOCET
| VV |  | Součet |  | 1 | [12 empty] | VV | 2 | 4 | True | 1 | ROZPOCET
1333 | K | 751398052 | Montáž ostatních zařízení protidešťové žaluzie nebo žaluziové klapky na čtyřhranné potrubí, průřezu přes 0,150 do 0,300 m2 | kus | 1 |  | 0 | CS ÚRS 2025 02 |  | zákl. přenesená |  | 0 | 0 | 0 | 0 | 0 | 4 | K | 2 |  |  |  | ROZPOCET | 0 | 0 | 0 | 0 | 0 | 4 | 0 | 4 | 2666
| Online PSC |  | https://podminky.urs.cz/item/CS_URS_2025_02/751398052 | [14 empty] | Online PSC | 2
| VV |  | Viz výkres číslo D1.4.3-3041 | [14 empty] | VV | 2 | 1 | True | 0 | ROZPOCET
| VV |  | Výpočet výměr je zpracován pomocí CAD produktů pro projektování. Postup výpočtu následuje níže. | [14 empty] | VV | 2 | 1 | True | 0 | ROZPOCET
| VV |  | "4.NP="1 |  | 1 | [12 empty] | VV | 2 | 2 | True | 0 | ROZPOCET
| VV |  | Součet |  | 1 | [12 empty] | VV | 2 | 4 | True | 1 | ROZPOCET
1334 | M | P12.801 | Potrubí čtyřhranné pozinkované rovné, sk. 1, třída těsnosti B, včetně těsnícího a spojovacího materiálu. D | m2 | 27.1 |  | 0 | vlastní |  | zákl. přenesená |  | 0 | 0 | 0 | 0 | 0 | 8 | M | 2 |  |  |  | ROZPOCET | 0 | 0 | 0 | 0 | 0 | 4 | 0 | 4 | 2668
| VV |  | Viz výkres číslo D1.4.3-3031; D1.4.3-3041 | [14 empty] | VV | 2 | 1 | True | 0 | ROZPOCET
| VV |  | Výpočet výměr je zpracován pomocí CAD produktů pro projektování. Postup výpočtu následuje níže. | [14 empty] | VV | 2 | 1 | True | 0 | ROZPOCET
| VV |  | "3.NP="23 |  | 23 | [12 empty] | VV | 2 | 2 | True | 0 | ROZPOCET
| VV |  | "4.NP="4,1 |  | 4.1 | [12 empty] | VV | 2 | 2 | True | 0 | ROZPOCET
| VV |  | Součet |  | 27.1 | [12 empty] | VV | 2 | 4 | True | 1 | ROZPOCET
1335 | K | P12.801_M | Montáž potrubí čtyřhranného pozinkovaného rovného, sk. 1, třída těsnosti B, včetně těsnícího a spojovacího materiálu. M | m2 | 27.1 |  | 0 | vlastní |  | zákl. přenesená |  | 0 | 0 | 0 | 0 | 0 | 4 | K | 2 |  |  |  | ROZPOCET | 0 | 0 | 0 | 0 | 0 | 4 | 0 | 4 | 2670
| VV |  | Viz výkres číslo D1.4.3-3031; D1.4.3-3041 | [14 empty] | VV | 2 | 1 | True | 0 | ROZPOCET
| VV |  | Výpočet výměr je zpracován pomocí CAD produktů pro projektování. Postup výpočtu následuje níže. | [14 empty] | VV | 2 | 1 | True | 0 | ROZPOCET
| VV |  | "3.NP="23 |  | 23 | [12 empty] | VV | 2 | 2 | True | 0 | ROZPOCET
| VV |  | "4.NP="4,1 |  | 4.1 | [12 empty] | VV | 2 | 2 | True | 0 | ROZPOCET
| VV |  | Součet |  | 27.1 | [12 empty] | VV | 2 | 4 | True | 1 | ROZPOCET
1336 | M | P12.802 | Potrubí čtyřhranné pozinkované tvarovky, sk. 1, třída těsnosti B, včetně těsnícího a spojovacího materiálu, náběhových a vodících plechů. D | m2 | 4.3 |  | 0 | vlastní |  | zákl. přenesená |  | 0 | 0 | 0 | 0 | 0 | 8 | M | 2 |  |  |  | ROZPOCET | 0 | 0 | 0 | 0 | 0 | 4 | 0 | 4 | 2672
| VV |  | Viz výkres číslo D1.4.3-3031; D1.4.3-3041 | [14 empty] | VV | 2 | 1 | True | 0 | ROZPOCET
| VV |  | Výpočet výměr je zpracován pomocí CAD produktů pro projektování. Postup výpočtu následuje níže. | [14 empty] | VV | 2 | 1 | True | 0 | ROZPOCET
| VV |  | "3.NP="3,4 |  | 3.4 | [12 empty] | VV | 2 | 2 | True | 0 | ROZPOCET
| VV |  | "4.NP="0,9 |  | 0.9 | [12 empty] | VV | 2 | 2 | True | 0 | ROZPOCET
| VV |  | Součet |  | 4.3 | [12 empty] | VV | 2 | 4 | True | 1 | ROZPOCET
1337 | K | P12.802_M | Montáž tvarovek - potrubí čtyřhranné pozinkované, sk. 1, třída těsnosti B, včetně těsnícího a spojovacího materiálu, náběhových a vodících plechů. M | m2 | 4.3 |  | 0 | vlastní |  | zákl. přenesená |  | 0 | 0 | 0 | 0 | 0 | 4 | K | 2 |  |  |  | ROZPOCET | 0 | 0 | 0 | 0 | 0 | 4 | 0 | 4 | 2674
| VV |  | Viz výkres číslo D1.4.3-3031; D1.4.3-3041 | [14 empty] | VV | 2 | 1 | True | 0 | ROZPOCET
| VV |  | Výpočet výměr je zpracován pomocí CAD produktů pro projektování. Postup výpočtu následuje níže. | [14 empty] | VV | 2 | 1 | True | 0 | ROZPOCET
| VV |  | "3.NP="3,4 |  | 3.4 | [12 empty] | VV | 2 | 2 | True | 0 | ROZPOCET
| VV |  | "4.NP="0,9 |  | 0.9 | [12 empty] | VV | 2 | 2 | True | 0 | ROZPOCET
| VV |  | Součet |  | 4.3 | [12 empty] | VV | 2 | 4 | True | 1 | ROZPOCET
1338 | M | P12.901 | Protihluková tepelná izolace potrubí ve venkovním prostoru, tl. 100mm z minerální vlny s oplechováním do pozink. plechu. D | m2 | 7.63 |  | 0 | vlastní |  | zákl. přenesená |  | 0 | 0 | 0 | 0 | 0 | 8 | M | 2 |  |  |  | ROZPOCET | 0 | 0 | 0 | 0 | 0 | 4 | 0 | 4 | 2676
| VV |  | Viz výkres číslo D1.4.3-3041 | [14 empty] | VV | 2 | 1 | True | 0 | ROZPOCET
| VV |  | Výpočet výměr je zpracován pomocí CAD produktů pro projektování. Postup výpočtu následuje níže. | [14 empty] | VV | 2 | 1 | True | 0 | ROZPOCET
| VV |  | "4.NP="7,63 |  | 7.63 | [12 empty] | VV | 2 | 2 | True | 0 | ROZPOCET
| VV |  | Součet |  | 7.63 | [12 empty] | VV | 2 | 4 | True | 1 | ROZPOCET
1339 | K | 751613114 | Montáž ostatních zařízení dodatečné izolace potrubí čtyřhranného samolepicí izolací | m2 | 7.63 |  | 0 | CS ÚRS 2025 02 |  | zákl. přenesená |  | 0 | 0 | 0 | 0 | 0 | 4 | K | 2 |  |  |  | ROZPOCET | 0 | 0 | 0 | 0 | 0 | 4 | 0 | 4 | 2678
| Online PSC |  | https://podminky.urs.cz/item/CS_URS_2025_02/751613114 | [14 empty] | Online PSC | 2
| VV |  | Viz výkres číslo D1.4.3-3041 | [14 empty] | VV | 2 | 1 | True | 0 | ROZPOCET
| VV |  | Výpočet výměr je zpracován pomocí CAD produktů pro projektování. Postup výpočtu následuje níže. | [14 empty] | VV | 2 | 1 | True | 0 | ROZPOCET
| VV |  | "4.NP="7,63 |  | 7.63 | [12 empty] | VV | 2 | 2 | True | 0 | ROZPOCET
| VV |  | Součet |  | 7.63 | [12 empty] | VV | 2 | 4 | True | 1 | ROZPOCET
1340 | M | P12.902 | Požární izolace k izolování VZT potrubí s odpovídající požární odolností tl. 40mm. Izolace s požadavkem obousměrného působení požáru (i↔o) typ B. D | m2 | 11.3 |  | 0 | vlastní |  | zákl. přenesená |  | 0 | 0 | 0 | 0 | 0 | 8 | M | 2 |  |  |  | ROZPOCET | 0 | 0 | 0 | 0 | 0 | 4 | 0 | 4 | 2680
| VV |  | Požární odolnost min. 15 minut, v závislosti na stupni požární bezpečnosti dotčených požárních úseků podle tabulky 1. – ČSN 73 0872. | [14 empty] | VV | 2 | 1 | True | 0 | ROZPOCET
| VV |  | Viz výkres číslo D1.4.3-3031 | [14 empty] | VV | 2 | 1 | True | 0 | ROZPOCET
| VV |  | Výpočet výměr je zpracován pomocí CAD produktů pro projektování. Postup výpočtu následuje níže. | [14 empty] | VV | 2 | 1 | True | 0 | ROZPOCET
| VV |  | "3.NP="11,3 |  | 11.3 | [12 empty] | VV | 2 | 2 | True | 0 | ROZPOCET
| VV |  | Součet |  | 11.3 | [12 empty] | VV | 2 | 4 | True | 1 | ROZPOCET
1341 | K | P12.902_M | Montáž požární izolace k izolování VZT potrubí s odpovídající požární odolností tl. 40mm. Izolace s požadavkem obousměrného působení požáru (i↔o) typ B. M | m2 | 11.3 |  | 0 | vlastní |  | zákl. přenesená |  | 0 | 0 | 0 | 0 | 0 | 4 | K | 2 |  |  |  | ROZPOCET | 0 | 0 | 0 | 0 | 0 | 4 | 0 | 4 | 2682
| VV |  | Viz výkres číslo D1.4.3-3031 | [14 empty] | VV | 2 | 1 | True | 0 | ROZPOCET
| VV |  | Výpočet výměr je zpracován pomocí CAD produktů pro projektování. Postup výpočtu následuje níže. | [14 empty] | VV | 2 | 1 | True | 0 | ROZPOCET
| VV |  | "3.NP="11,3 |  | 11.3 | [12 empty] | VV | 2 | 2 | True | 0 | ROZPOCET
| VV |  | Součet |  | 11.3 | [12 empty] | VV | 2 | 4 | True | 1 | ROZPOCET
1342 | K | HZS2492 | Hodinové zúčtovací sazby profesí PSV zednické výpomoci a pomocné práce PSV pomocný dělník PSV | hod | 4 |  | 0 | CS ÚRS 2025 02 |  | zákl. přenesená |  | 0 | 0 | 0 | 0 | 0 | 512 | K | 2 |  |  |  | ROZPOCET | 0 | 0 | 0 | 0 | 0 | 4 | 0 | 512 | 471630992
| Online PSC |  | https://podminky.urs.cz/item/CS_URS_2025_02/HZS2492 | [14 empty] | Online PSC | 2
| VV |  | Zařízení č. P12 - Větrání místnosti č. 318 | [14 empty] | VV | 2 | 1 | True | 0 | ROZPOCET
| VV |  | zednické výpomoci vrty, prostupy, drážky, přípomoci během transportu potrubí, koordinace vůči ostatním profesím, koordinace při etapizaci prací | [14 empty] | VV | 2 | 1 | True | 0 | ROZPOCET
| VV |  | 4,0 |  | 4 | [12 empty] | VV | 2 | 2 | True | 1 | ROZPOCET
| D | D40 | A.2.4.2.1.39: Zařízení č. P14N - Požární větrání vodor. evakuace - 1.PP a 1.NP |  |  |  | 0 |  |  |  |  | 0 |  | 0 |  | 0 | 1 | D | 1 |  |  |  | ROZPOCET | [6 empty] | 0
1343 | M | P14N.001 | Axiální ventilátor, počet lopatek 6, natočení lopatek 8°, krátká skříň, množství vzduchu V = 12900 m3/h, tlaková ztráta 300 Pa, připojení DN 630, včetně připojujících manžet a montážních konzol. D | kus | 1 |  | 0 | vlastní |  | zákl. přenesená |  | 0 | 0 | 0 | 0 | 0 | 8 | M | 2 |  |  |  | ROZPOCET | 0 | 0 | 0 | 0 | 0 | 4 | 0 | 4 | 2686
| VV |  | Technické parametry viz. D1.4.3-101 Technická zpráva - včetně příloh, D1.4.3-151 Technické podmínky. | [14 empty] | VV | 2 | 1 | True | 0 | ROZPOCET
| VV |  | Napájení a ovládání zajistí profese ELE. | [14 empty] | VV | 2 | 1 | True | 0 | ROZPOCET
| VV |  | Signál pro spuštění pro ELE zajistí profese EPS. | [14 empty] | VV | 2 | 1 | True | 0 | ROZPOCET
| VV |  | Zařízení bude napojeno na záložní zdroj. | [14 empty] | VV | 2 | 1 | True | 0 | ROZPOCET
| VV |  | Viz výkres číslo D1.4.3-2981 | [14 empty] | VV | 2 | 1 | True | 0 | ROZPOCET
| VV |  | Výpočet výměr je zpracován pomocí CAD produktů pro projektování. Postup výpočtu následuje níže. | [14 empty] | VV | 2 | 1 | True | 0 | ROZPOCET
| VV |  | "2.PP="1 |  | 1 | [12 empty] | VV | 2 | 2 | True | 0 | ROZPOCET
| VV |  | Součet |  | 1 | [12 empty] | VV | 2 | 4 | True | 1 | ROZPOCET
1344 | K | 751111017 | Montáž ventilátoru axiálního nízkotlakého nástěnného základního, průměru přes 600 do 700 mm | kus | 1 |  | 0 | CS ÚRS 2025 02 |  | zákl. přenesená |  | 0 | 0 | 0 | 0 | 0 | 4 | K | 2 |  |  |  | ROZPOCET | 0 | 0 | 0 | 0 | 0 | 4 | 0 | 4 | 2688
| Online PSC |  | https://podminky.urs.cz/item/CS_URS_2025_02/751111017 | [14 empty] | Online PSC | 2
| VV |  | Viz výkres číslo D1.4.3-2981 | [14 empty] | VV | 2 | 1 | True | 0 | ROZPOCET
| VV |  | Výpočet výměr je zpracován pomocí CAD produktů pro projektování. Postup výpočtu následuje níže. | [14 empty] | VV | 2 | 1 | True | 0 | ROZPOCET
| VV |  | "2.PP="1 |  | 1 | [12 empty] | VV | 2 | 2 | True | 0 | ROZPOCET
| VV |  | Součet |  | 1 | [12 empty] | VV | 2 | 4 | True | 1 | ROZPOCET
1345 | M | P14N.001a | Frekvenční měnič pro třífázový motor 5,5kW. D | kus | 1 |  | 0 | vlastní |  | zákl. přenesená |  | 0 | 0 | 0 | 0 | 0 | 8 | M | 2 |  |  |  | ROZPOCET | 0 | 0 | 0 | 0 | 0 | 4 | 0 | 4 | 2690
| VV |  | Viz výkres číslo D1.4.3-2981 | [14 empty] | VV | 2 | 1 | True | 0 | ROZPOCET
| VV |  | Výpočet výměr je zpracován pomocí CAD produktů pro projektování. Postup výpočtu následuje níže. | [14 empty] | VV | 2 | 1 | True | 0 | ROZPOCET
| VV |  | "2.PP="1 |  | 1 | [12 empty] | VV | 2 | 2 | True | 0 | ROZPOCET
| VV |  | Součet |  | 1 | [12 empty] | VV | 2 | 4 | True | 1 | ROZPOCET
1346 | K | P14N.001a_M | Montáž frekvenčního měniče pro třífázový motor 5,5kW. M | kus | 1 |  | 0 | vlastní |  | zákl. přenesená |  | 0 | 0 | 0 | 0 | 0 | 4 | K | 2 |  |  |  | ROZPOCET | 0 | 0 | 0 | 0 | 0 | 4 | 0 | 4 | 2692
| VV |  | Viz výkres číslo D1.4.3-2981 | [14 empty] | VV | 2 | 1 | True | 0 | ROZPOCET
| VV |  | Výpočet výměr je zpracován pomocí CAD produktů pro projektování. Postup výpočtu následuje níže. | [14 empty] | VV | 2 | 1 | True | 0 | ROZPOCET
| VV |  | "2.PP="1 |  | 1 | [12 empty] | VV | 2 | 2 | True | 0 | ROZPOCET
| VV |  | Součet |  | 1 | [12 empty] | VV | 2 | 4 | True | 1 | ROZPOCET
1347 | M | P14N.101 | Uzavírací klapka těsná DN 630, včetně servopohonu s vratnou pružinou na 230V s havarijní funkcí. D | kus | 1 |  | 0 | vlastní |  | zákl. přenesená |  | 0 | 0 | 0 | 0 | 0 | 8 | M | 2 |  |  |  | ROZPOCET | 0 | 0 | 0 | 0 | 0 | 4 | 0 | 4 | 2694
| VV |  | Napájení a ovládání zajistí profese ELE. | [14 empty] | VV | 2 | 1 | True | 0 | ROZPOCET
| VV |  | Signál pro spuštění pro ELE zajistí profese EPS. | [14 empty] | VV | 2 | 1 | True | 0 | ROZPOCET
| VV |  | Zařízení bude napojeno na záložní zdroj. | [14 empty] | VV | 2 | 1 | True | 0 | ROZPOCET
| VV |  | Viz výkres číslo D1.4.3-2981 | [14 empty] | VV | 2 | 1 | True | 0 | ROZPOCET
| VV |  | Výpočet výměr je zpracován pomocí CAD produktů pro projektování. Postup výpočtu následuje níže. | [14 empty] | VV | 2 | 1 | True | 0 | ROZPOCET
| VV |  | "2.PP="1 |  | 1 | [12 empty] | VV | 2 | 2 | True | 0 | ROZPOCET
| VV |  | Součet |  | 1 | [12 empty] | VV | 2 | 4 | True | 1 | ROZPOCET
1348 | K | P14N.101_M | Montáž uzavírací klapky těsné DN 630, včetně servopohonu s vratnou pružinou na 230V s havarijní funkcí. M | kus | 1 |  | 0 | vlastní |  | zákl. přenesená |  | 0 | 0 | 0 | 0 | 0 | 4 | K | 2 |  |  |  | ROZPOCET | 0 | 0 | 0 | 0 | 0 | 4 | 0 | 4 | 2696
| VV |  | Viz výkres číslo D1.4.3-2981 | [14 empty] | VV | 2 | 1 | True | 0 | ROZPOCET
| VV |  | Výpočet výměr je zpracován pomocí CAD produktů pro projektování. Postup výpočtu následuje níže. | [14 empty] | VV | 2 | 1 | True | 0 | ROZPOCET
| VV |  | "2.PP="1 |  | 1 | [12 empty] | VV | 2 | 2 | True | 0 | ROZPOCET
| VV |  | Součet |  | 1 | [12 empty] | VV | 2 | 4 | True | 1 | ROZPOCET
1349 | M | P14N.201 | Krycí mřížka 1250x710 s přírubou. RAL dle arch. D | kus | 1 |  | 0 | vlastní |  | zákl. přenesená |  | 0 | 0 | 0 | 0 | 0 | 8 | M | 2 |  |  |  | ROZPOCET | 0 | 0 | 0 | 0 | 0 | 4 | 0 | 4 | 2698
| VV |  | Viz výkres číslo D1.4.3-2981 | [14 empty] | VV | 2 | 1 | True | 0 | ROZPOCET
| VV |  | Výpočet výměr je zpracován pomocí CAD produktů pro projektování. Postup výpočtu následuje níže. | [14 empty] | VV | 2 | 1 | True | 0 | ROZPOCET
| VV |  | "2.PP="1 |  | 1 | [12 empty] | VV | 2 | 2 | True | 0 | ROZPOCET
| VV |  | Součet |  | 1 | [12 empty] | VV | 2 | 4 | True | 1 | ROZPOCET
1350 | K | 751398025 | Montáž ostatních zařízení větrací mřížky stěnové, průřezu přes 0,200 m2 | kus | 1 |  | 0 | CS ÚRS 2025 02 |  | zákl. přenesená |  | 0 | 0 | 0 | 0 | 0 | 4 | K | 2 |  |  |  | ROZPOCET | 0 | 0 | 0 | 0 | 0 | 4 | 0 | 4 | 2700
| Online PSC |  | https://podminky.urs.cz/item/CS_URS_2025_02/751398025 | [14 empty] | Online PSC | 2
| VV |  | Viz výkres číslo D1.4.3-2981 | [14 empty] | VV | 2 | 1 | True | 0 | ROZPOCET
| VV |  | Výpočet výměr je zpracován pomocí CAD produktů pro projektování. Postup výpočtu následuje níže. | [14 empty] | VV | 2 | 1 | True | 0 | ROZPOCET
| VV |  | "2.PP="1 |  | 1 | [12 empty] | VV | 2 | 2 | True | 0 | ROZPOCET
| VV |  | Součet |  | 1 | [12 empty] | VV | 2 | 4 | True | 1 | ROZPOCET
1351 | M | P14N.701 | Potrubí kruhové pozinkované rovné - spiro, třída těsnosti B, - průměru 630mm, včetně těsnícího a spojovacího materiálu. D | m | 2.6 |  | 0 | vlastní |  | zákl. přenesená |  | 0 | 0 | 0 | 0 | 0 | 8 | M | 2 |  |  |  | ROZPOCET | 0 | 0 | 0 | 0 | 0 | 4 | 0 | 4 | 2702
| VV |  | Viz výkres číslo D1.4.3-2981 | [14 empty] | VV | 2 | 1 | True | 0 | ROZPOCET
| VV |  | Výpočet výměr je zpracován pomocí CAD produktů pro projektování. Postup výpočtu následuje níže. | [14 empty] | VV | 2 | 1 | True | 0 | ROZPOCET
| VV |  | "2.PP="2,6 |  | 2.6 | [12 empty] | VV | 2 | 2 | True | 0 | ROZPOCET
| VV |  | Součet |  | 2.6 | [12 empty] | VV | 2 | 4 | True | 1 | ROZPOCET
1352 | K | 751511203 | Montáž potrubí plechového skupiny I kruhového bez příruby tloušťky plechu 0,8 mm, průměru přes 600 do 800 mm | m | 2.6 |  | 0 | CS ÚRS 2025 02 |  | zákl. přenesená |  | 0 | 0 | 0 | 0 | 0 | 4 | K | 2 |  |  |  | ROZPOCET | 0 | 0 | 0 | 0 | 0 | 4 | 0 | 4 | 2704
| Online PSC |  | https://podminky.urs.cz/item/CS_URS_2025_02/751511203 | [14 empty] | Online PSC | 2
| VV |  | Viz výkres číslo D1.4.3-2981 | [14 empty] | VV | 2 | 1 | True | 0 | ROZPOCET
| VV |  | Výpočet výměr je zpracován pomocí CAD produktů pro projektování. Postup výpočtu následuje níže. | [14 empty] | VV | 2 | 1 | True | 0 | ROZPOCET
| VV |  | "2.PP="2,6 |  | 2.6 | [12 empty] | VV | 2 | 2 | True | 0 | ROZPOCET
| VV |  | Součet |  | 2.6 | [12 empty] | VV | 2 | 4 | True | 1 | ROZPOCET
1353 | M | P14N.751 | Potrubí kruhové pozinkované - tvarovky, třída těsnosti B, včetně těsnícího a spojovacího materiálu. D | m2 | 2.6 |  | 0 | vlastní |  | zákl. přenesená |  | 0 | 0 | 0 | 0 | 0 | 8 | M | 2 |  |  |  | ROZPOCET | 0 | 0 | 0 | 0 | 0 | 4 | 0 | 4 | 2706
| VV |  | Viz výkres číslo D1.4.3-2981 | [14 empty] | VV | 2 | 1 | True | 0 | ROZPOCET
| VV |  | Výpočet výměr je zpracován pomocí CAD produktů pro projektování. Postup výpočtu následuje níže. | [14 empty] | VV | 2 | 1 | True | 0 | ROZPOCET
| VV |  | "2.PP="2,6 |  | 2.6 | [12 empty] | VV | 2 | 2 | True | 0 | ROZPOCET
| VV |  | Součet |  | 2.6 | [12 empty] | VV | 2 | 4 | True | 1 | ROZPOCET
1354 | M | P14N.801 | Potrubí čtyřhranné pozinkované rovné, sk. 1, třída těsnosti B, včetně těsnícího a spojovacího materiálu. D | m2 | 9.9 |  | 0 | vlastní |  | zákl. přenesená |  | 0 | 0 | 0 | 0 | 0 | 8 | M | 2 |  |  |  | ROZPOCET | 0 | 0 | 0 | 0 | 0 | 4 | 0 | 4 | 2708
| VV |  | Viz výkres číslo D1.4.3-2981 | [14 empty] | VV | 2 | 1 | True | 0 | ROZPOCET
| VV |  | Výpočet výměr je zpracován pomocí CAD produktů pro projektování. Postup výpočtu následuje níže. | [14 empty] | VV | 2 | 1 | True | 0 | ROZPOCET
| VV |  | "2.PP="9,9 |  | 9.9 | [12 empty] | VV | 2 | 2 | True | 0 | ROZPOCET
| VV |  | Součet |  | 9.9 | [12 empty] | VV | 2 | 4 | True | 1 | ROZPOCET
1355 | K | P14N.801_M | Montáž potrubí čtyřhranného pozinkovaného rovného, sk. 1, třída těsnosti B, včetně těsnícího a spojovacího materiálu. M | m2 | 9.9 |  | 0 | vlastní |  | zákl. přenesená |  | 0 | 0 | 0 | 0 | 0 | 4 | K | 2 |  |  |  | ROZPOCET | 0 | 0 | 0 | 0 | 0 | 4 | 0 | 4 | 2710
| VV |  | Viz výkres číslo D1.4.3-2981 | [14 empty] | VV | 2 | 1 | True | 0 | ROZPOCET
| VV |  | Výpočet výměr je zpracován pomocí CAD produktů pro projektování. Postup výpočtu následuje níže. | [14 empty] | VV | 2 | 1 | True | 0 | ROZPOCET
| VV |  | "2.PP="9,9 |  | 9.9 | [12 empty] | VV | 2 | 2 | True | 0 | ROZPOCET
| VV |  | Součet |  | 9.9 | [12 empty] | VV | 2 | 4 | True | 1 | ROZPOCET
1356 | M | P14N.802 | Potrubí čtyřhranné pozinkované tvarovky, sk. 1, třída těsnosti B, včetně těsnícího a spojovacího materiálu, náběhových a vodících plechů. D | m2 | 1.3 |  | 0 | vlastní |  | zákl. přenesená |  | 0 | 0 | 0 | 0 | 0 | 8 | M | 2 |  |  |  | ROZPOCET | 0 | 0 | 0 | 0 | 0 | 4 | 0 | 4 | 2712
| VV |  | Viz výkres číslo D1.4.3-2981 | [14 empty] | VV | 2 | 1 | True | 0 | ROZPOCET
| VV |  | Výpočet výměr je zpracován pomocí CAD produktů pro projektování. Postup výpočtu následuje níže. | [14 empty] | VV | 2 | 1 | True | 0 | ROZPOCET
| VV |  | "2.PP="1,3 |  | 1.3 | [12 empty] | VV | 2 | 2 | True | 0 | ROZPOCET
| VV |  | Součet |  | 1.3 | [12 empty] | VV | 2 | 4 | True | 1 | ROZPOCET
1357 | K | P14N.802_M | Montáž tvarovek - potrubí čtyřhranné pozinkované, sk. 1, třída těsnosti B, včetně těsnícího a spojovacího materiálu, náběhových a vodících plechů. M | m2 | 1.3 |  | 0 | vlastní |  | zákl. přenesená |  | 0 | 0 | 0 | 0 | 0 | 4 | K | 2 |  |  |  | ROZPOCET | 0 | 0 | 0 | 0 | 0 | 4 | 0 | 4 | 2714
| VV |  | Viz výkres číslo D1.4.3-2981 | [14 empty] | VV | 2 | 1 | True | 0 | ROZPOCET
| VV |  | Výpočet výměr je zpracován pomocí CAD produktů pro projektování. Postup výpočtu následuje níže. | [14 empty] | VV | 2 | 1 | True | 0 | ROZPOCET
| VV |  | "2.PP="1,3 |  | 1.3 | [12 empty] | VV | 2 | 2 | True | 0 | ROZPOCET
| VV |  | Součet |  | 1.3 | [12 empty] | VV | 2 | 4 | True | 1 | ROZPOCET
1358 | K | HZS2492 | Hodinové zúčtovací sazby profesí PSV zednické výpomoci a pomocné práce PSV pomocný dělník PSV | hod | 2.5 |  | 0 | CS ÚRS 2025 02 |  | zákl. přenesená |  | 0 | 0 | 0 | 0 | 0 | 512 | K | 2 |  |  |  | ROZPOCET | 0 | 0 | 0 | 0 | 0 | 4 | 0 | 512 | 558369536
| Online PSC |  | https://podminky.urs.cz/item/CS_URS_2025_02/HZS2492 | [14 empty] | Online PSC | 2
| VV |  | Zařízení č. P14N - Požární větrání vodor. evakuace - 1.PP a 1.NP | [14 empty] | VV | 2 | 1 | True | 0 | ROZPOCET
| VV |  | zednické výpomoci vrty, prostupy, drážky, přípomoci během transportu potrubí, koordinace vůči ostatním profesím, koordinace při etapizaci prací | [14 empty] | VV | 2 | 1 | True | 0 | ROZPOCET
| VV |  | 2,5 |  | 2.5 | [12 empty] | VV | 2 | 2 | True | 1 | ROZPOCET
| D | D41 | A.2.4.2.1.40: Zařízení č. P15N - Požární větrání vodor. evakuace - 1.PP a 1.NP |  |  |  | 0 |  |  |  |  | 0 |  | 0 |  | 0 | 1 | D | 1 |  |  |  | ROZPOCET | [6 empty] | 0
1359 | M | P15N.001 | Axiální ventilátor, počet lopatek 6, natočení lopatek 14°, krátká skříň, množství vzduchu V = 8500 m3/h, tlaková ztráta 300 Pa, připojení DN 500, včetně připojujících manžet a montážních konzol. D | kus | 1 |  | 0 | vlastní |  | zákl. přenesená |  | 0 | 0 | 0 | 0 | 0 | 8 | M | 2 |  |  |  | ROZPOCET | 0 | 0 | 0 | 0 | 0 | 4 | 0 | 4 | 2718
| VV |  | Technické parametry viz. D1.4.3-101 Technická zpráva - včetně příloh, D1.4.3-151 Technické podmínky. | [14 empty] | VV | 2 | 1 | True | 0 | ROZPOCET
| VV |  | Napájení a ovládání zajistí profese ELE. | [14 empty] | VV | 2 | 1 | True | 0 | ROZPOCET
| VV |  | Signál pro spuštění pro ELE zajistí profese EPS. | [14 empty] | VV | 2 | 1 | True | 0 | ROZPOCET
| VV |  | Zařízení bude napojeno na záložní zdroj. | [14 empty] | VV | 2 | 1 | True | 0 | ROZPOCET
| VV |  | Viz výkres číslo D1.4.3-3052 | [14 empty] | VV | 2 | 1 | True | 0 | ROZPOCET
| VV |  | Výpočet výměr je zpracován pomocí CAD produktů pro projektování. Postup výpočtu následuje níže. | [14 empty] | VV | 2 | 1 | True | 0 | ROZPOCET
| VV |  | "STŘECHA="1 |  | 1 | [12 empty] | VV | 2 | 2 | True | 0 | ROZPOCET
| VV |  | Součet |  | 1 | [12 empty] | VV | 2 | 4 | True | 1 | ROZPOCET
1360 | K | 751111015 | Montáž ventilátoru axiálního nízkotlakého nástěnného základního, průměru přes 400 do 500 mm | kus | 1 |  | 0 | CS ÚRS 2025 02 |  | zákl. přenesená |  | 0 | 0 | 0 | 0 | 0 | 4 | K | 2 |  |  |  | ROZPOCET | 0 | 0 | 0 | 0 | 0 | 4 | 0 | 4 | 2720
| Online PSC |  | https://podminky.urs.cz/item/CS_URS_2025_02/751111015 | [14 empty] | Online PSC | 2
| VV |  | Viz výkres číslo D1.4.3-3052 | [14 empty] | VV | 2 | 1 | True | 0 | ROZPOCET
| VV |  | Výpočet výměr je zpracován pomocí CAD produktů pro projektování. Postup výpočtu následuje níže. | [14 empty] | VV | 2 | 1 | True | 0 | ROZPOCET
| VV |  | "STŘECHA="1 |  | 1 | [12 empty] | VV | 2 | 2 | True | 0 | ROZPOCET
| VV |  | Součet |  | 1 | [12 empty] | VV | 2 | 4 | True | 1 | ROZPOCET
1361 | M | P15N.001a | Frekvenční měnič pro třífázový motor 2,2kW. D | kus | 1 |  | 0 | vlastní |  | zákl. přenesená |  | 0 | 0 | 0 | 0 | 0 | 8 | M | 2 |  |  |  | ROZPOCET | 0 | 0 | 0 | 0 | 0 | 4 | 0 | 4 | 2722
| VV |  | Viz výkres číslo D1.4.3-3052 | [14 empty] | VV | 2 | 1 | True | 0 | ROZPOCET
| VV |  | Výpočet výměr je zpracován pomocí CAD produktů pro projektování. Postup výpočtu následuje níže. | [14 empty] | VV | 2 | 1 | True | 0 | ROZPOCET
| VV |  | "STŘECHA="1 |  | 1 | [12 empty] | VV | 2 | 2 | True | 0 | ROZPOCET
| VV |  | Součet |  | 1 | [12 empty] | VV | 2 | 4 | True | 1 | ROZPOCET
1362 | K | P15N.001a_M | Montáž frekvenčního měniče pro třífázový motor 2,2kW. M | kus | 1 |  | 0 | vlastní |  | zákl. přenesená |  | 0 | 0 | 0 | 0 | 0 | 4 | K | 2 |  |  |  | ROZPOCET | 0 | 0 | 0 | 0 | 0 | 4 | 0 | 4 | 2724
| VV |  | Viz výkres číslo D1.4.3-3052 | [14 empty] | VV | 2 | 1 | True | 0 | ROZPOCET
| VV |  | Výpočet výměr je zpracován pomocí CAD produktů pro projektování. Postup výpočtu následuje níže. | [14 empty] | VV | 2 | 1 | True | 0 | ROZPOCET
| VV |  | "STŘECHA="1 |  | 1 | [12 empty] | VV | 2 | 2 | True | 0 | ROZPOCET
| VV |  | Součet |  | 1 | [12 empty] | VV | 2 | 4 | True | 1 | ROZPOCET
1363 | M | P15N.101 | Uzavírací klapka těsná 900x1000, včetně servopohonu s vratnou pružinou na 230V s havarijní funkcí. D | kus | 1 |  | 0 | vlastní |  | zákl. přenesená |  | 0 | 0 | 0 | 0 | 0 | 8 | M | 2 |  |  |  | ROZPOCET | 0 | 0 | 0 | 0 | 0 | 4 | 0 | 4 | 2726
| VV |  | Napájení a ovládání zajistí profese ELE. | [14 empty] | VV | 2 | 1 | True | 0 | ROZPOCET
| VV |  | Signál pro spuštění pro ELE zajistí profese EPS. | [14 empty] | VV | 2 | 1 | True | 0 | ROZPOCET
| VV |  | Zařízení bude napojeno na záložní zdroj. | [14 empty] | VV | 2 | 1 | True | 0 | ROZPOCET
| VV |  | Viz výkres číslo D1.4.3-3052 | [14 empty] | VV | 2 | 1 | True | 0 | ROZPOCET
| VV |  | Výpočet výměr je zpracován pomocí CAD produktů pro projektování. Postup výpočtu následuje níže. | [14 empty] | VV | 2 | 1 | True | 0 | ROZPOCET
| VV |  | "STŘECHA="1 |  | 1 | [12 empty] | VV | 2 | 2 | True | 0 | ROZPOCET
| VV |  | Součet |  | 1 | [12 empty] | VV | 2 | 4 | True | 1 | ROZPOCET
1364 | K | P15N.101_M | Montáž uzavírací klapky těsné 900x1000, včetně servopohonu s vratnou pružinou na 230V s havarijní funkcí. M | kus | 1 |  | 0 | vlastní |  | zákl. přenesená |  | 0 | 0 | 0 | 0 | 0 | 4 | K | 2 |  |  |  | ROZPOCET | 0 | 0 | 0 | 0 | 0 | 4 | 0 | 4 | 2728
| VV |  | Viz výkres číslo D1.4.3-3052 | [14 empty] | VV | 2 | 1 | True | 0 | ROZPOCET
| VV |  | Výpočet výměr je zpracován pomocí CAD produktů pro projektování. Postup výpočtu následuje níže. | [14 empty] | VV | 2 | 1 | True | 0 | ROZPOCET
| VV |  | "STŘECHA="1 |  | 1 | [12 empty] | VV | 2 | 2 | True | 0 | ROZPOCET
| VV |  | Součet |  | 1 | [12 empty] | VV | 2 | 4 | True | 1 | ROZPOCET
1365 | M | P15N.102 | Regulační klapka DN 250, ovl. ruční. D | kus | 8 |  | 0 | vlastní |  | zákl. přenesená |  | 0 | 0 | 0 | 0 | 0 | 8 | M | 2 |  |  |  | ROZPOCET | 0 | 0 | 0 | 0 | 0 | 4 | 0 | 4 | 2730
| VV |  | Viz výkres číslo D1.4.3-3011; D1.4.3-3012 | [14 empty] | VV | 2 | 1 | True | 0 | ROZPOCET
| VV |  | Výpočet výměr je zpracován pomocí CAD produktů pro projektování. Postup výpočtu následuje níže. | [14 empty] | VV | 2 | 1 | True | 0 | ROZPOCET
| VV |  | "1.NP="8 |  | 8 | [12 empty] | VV | 2 | 2 | True | 0 | ROZPOCET
| VV |  | Součet |  | 8 | [12 empty] | VV | 2 | 4 | True | 1 | ROZPOCET
1366 | K | 751514680 | Montáž škrtící klapky nebo zpětné klapky do plechového potrubí kruhové bez příruby, průměru přes 200 do 300 mm | kus | 8 |  | 0 | CS ÚRS 2025 02 |  | zákl. přenesená |  | 0 | 0 | 0 | 0 | 0 | 4 | K | 2 |  |  |  | ROZPOCET | 0 | 0 | 0 | 0 | 0 | 4 | 0 | 4 | 2732
| Online PSC |  | https://podminky.urs.cz/item/CS_URS_2025_02/751514680 | [14 empty] | Online PSC | 2
| VV |  | Viz výkres číslo D1.4.3-3011; D1.4.3-3012 | [14 empty] | VV | 2 | 1 | True | 0 | ROZPOCET
| VV |  | Výpočet výměr je zpracován pomocí CAD produktů pro projektování. Postup výpočtu následuje níže. | [14 empty] | VV | 2 | 1 | True | 0 | ROZPOCET
| VV |  | "1.NP="8 |  | 8 | [12 empty] | VV | 2 | 2 | True | 0 | ROZPOCET
| VV |  | Součet |  | 8 | [12 empty] | VV | 2 | 4 | True | 1 | ROZPOCET
1367 | M | P15N.151 | Uzavírací klapka těsná 1000x1600, včetně servopohonu s vratnou pružinou na 230V s havarijní funkcí. D | kus | 2 |  | 0 | vlastní |  | zákl. přenesená |  | 0 | 0 | 0 | 0 | 0 | 8 | M | 2 |  |  |  | ROZPOCET | 0 | 0 | 0 | 0 | 0 | 4 | 0 | 4 | 2734
| VV |  | Napájení a ovládání zajistí profese ELE. | [14 empty] | VV | 2 | 1 | True | 0 | ROZPOCET
| VV |  | Signál pro spuštění pro ELE zajistí profese EPS. | [14 empty] | VV | 2 | 1 | True | 0 | ROZPOCET
| VV |  | Zařízení bude napojeno na záložní zdroj. | [14 empty] | VV | 2 | 1 | True | 0 | ROZPOCET
| VV |  | Viz výkres číslo D1.4.3-3011 | [14 empty] | VV | 2 | 1 | True | 0 | ROZPOCET
| VV |  | Výpočet výměr je zpracován pomocí CAD produktů pro projektování. Postup výpočtu následuje níže. | [14 empty] | VV | 2 | 1 | True | 0 | ROZPOCET
| VV |  | "1.NP="2 |  | 2 | [12 empty] | VV | 2 | 2 | True | 0 | ROZPOCET
| VV |  | Součet |  | 2 | [12 empty] | VV | 2 | 4 | True | 1 | ROZPOCET
1368 | K | P15N.151_M | Montáž uzavírací klapky těsné 1000x1600, včetně servopohonu s vratnou pružinou na 230V s havarijní funkcí. M | kus | 2 |  | 0 | vlastní |  | zákl. přenesená |  | 0 | 0 | 0 | 0 | 0 | 4 | K | 2 |  |  |  | ROZPOCET | 0 | 0 | 0 | 0 | 0 | 4 | 0 | 4 | 2736
| VV |  | Viz výkres číslo D1.4.3-3011 | [14 empty] | VV | 2 | 1 | True | 0 | ROZPOCET
| VV |  | Výpočet výměr je zpracován pomocí CAD produktů pro projektování. Postup výpočtu následuje níže. | [14 empty] | VV | 2 | 1 | True | 0 | ROZPOCET
| VV |  | "1.NP="2 |  | 2 | [12 empty] | VV | 2 | 2 | True | 0 | ROZPOCET
| VV |  | Součet |  | 2 | [12 empty] | VV | 2 | 4 | True | 1 | ROZPOCET
1369 | M | P15N.201 | Přívodní anemostat pro průtok do 500m3/h, včetně připojovací krabice s bočním připojením, kruhové hrdlo s regulační klapkou pr.250mm. Včetně vířivé čelní desky 600x600. RAL dle arch. D | kus | 8 |  | 0 | vlastní |  | zákl. přenesená |  | 0 | 0 | 0 | 0 | 0 | 8 | M | 2 |  |  |  | ROZPOCET | 0 | 0 | 0 | 0 | 0 | 4 | 0 | 4 | 2738
| VV |  | Viz výkres číslo D1.4.3-3011; D1.4.3-3012 | [14 empty] | VV | 2 | 1 | True | 0 | ROZPOCET
| VV |  | Výpočet výměr je zpracován pomocí CAD produktů pro projektování. Postup výpočtu následuje níže. | [14 empty] | VV | 2 | 1 | True | 0 | ROZPOCET
| VV |  | "1.NP="8 |  | 8 | [12 empty] | VV | 2 | 2 | True | 0 | ROZPOCET
| VV |  | Součet |  | 8 | [12 empty] | VV | 2 | 4 | True | 1 | ROZPOCET
1370 | K | 751322141 | Montáž talířových ventilů, anemostatů, dýz anemostatu kruhového vířivého se skříní, průměru do 300 mm | kus | 8 |  | 0 | CS ÚRS 2025 02 |  | zákl. přenesená |  | 0 | 0 | 0 | 0 | 0 | 4 | K | 2 |  |  |  | ROZPOCET | 0 | 0 | 0 | 0 | 0 | 4 | 0 | 4 | 2740
| Online PSC |  | https://podminky.urs.cz/item/CS_URS_2025_02/751322141 | [14 empty] | Online PSC | 2
| VV |  | Viz výkres číslo D1.4.3-3011; D1.4.3-3012 | [14 empty] | VV | 2 | 1 | True | 0 | ROZPOCET
| VV |  | Výpočet výměr je zpracován pomocí CAD produktů pro projektování. Postup výpočtu následuje níže. | [14 empty] | VV | 2 | 1 | True | 0 | ROZPOCET
| VV |  | "1.NP="8 |  | 8 | [12 empty] | VV | 2 | 2 | True | 0 | ROZPOCET
| VV |  | Součet |  | 8 | [12 empty] | VV | 2 | 4 | True | 1 | ROZPOCET
1371 | M | P15N.251 | Krycí mřížka 1000x1600 s přírubou. RAL dle arch. D | kus | 2 |  | 0 | vlastní |  | zákl. přenesená |  | 0 | 0 | 0 | 0 | 0 | 8 | M | 2 |  |  |  | ROZPOCET | 0 | 0 | 0 | 0 | 0 | 4 | 0 | 4 | 2742
| VV |  | Viz výkres číslo D1.4.3-3011 | [14 empty] | VV | 2 | 1 | True | 0 | ROZPOCET
| VV |  | Výpočet výměr je zpracován pomocí CAD produktů pro projektování. Postup výpočtu následuje níže. | [14 empty] | VV | 2 | 1 | True | 0 | ROZPOCET
| VV |  | "1.NP="2 |  | 2 | [12 empty] | VV | 2 | 2 | True | 0 | ROZPOCET
| VV |  | Součet |  | 2 | [12 empty] | VV | 2 | 4 | True | 1 | ROZPOCET
1372 | K | 751398025 | Montáž ostatních zařízení větrací mřížky stěnové, průřezu přes 0,200 m2 | kus | 2 |  | 0 | CS ÚRS 2025 02 |  | zákl. přenesená |  | 0 | 0 | 0 | 0 | 0 | 4 | K | 2 |  |  |  | ROZPOCET | 0 | 0 | 0 | 0 | 0 | 4 | 0 | 4 | 2744
| Online PSC |  | https://podminky.urs.cz/item/CS_URS_2025_02/751398025 | [14 empty] | Online PSC | 2
| VV |  | Viz výkres číslo D1.4.3-3011 | [14 empty] | VV | 2 | 1 | True | 0 | ROZPOCET
| VV |  | Výpočet výměr je zpracován pomocí CAD produktů pro projektování. Postup výpočtu následuje níže. | [14 empty] | VV | 2 | 1 | True | 0 | ROZPOCET
| VV |  | "1.NP="2 |  | 2 | [12 empty] | VV | 2 | 2 | True | 0 | ROZPOCET
| VV |  | Součet |  | 2 | [12 empty] | VV | 2 | 4 | True | 1 | ROZPOCET
1373 | M | P15N.501 | Protidešťová sací žaluzie 900x1000mm, se sítem proti hmyzu, RAL dle arch. D | kus | 1 |  | 0 | vlastní |  | zákl. přenesená |  | 0 | 0 | 0 | 0 | 0 | 8 | M | 2 |  |  |  | ROZPOCET | 0 | 0 | 0 | 0 | 0 | 4 | 0 | 4 | 2746
| VV |  | Viz výkres číslo D1.4.3-3052 | [14 empty] | VV | 2 | 1 | True | 0 | ROZPOCET
| VV |  | Výpočet výměr je zpracován pomocí CAD produktů pro projektování. Postup výpočtu následuje níže. | [14 empty] | VV | 2 | 1 | True | 0 | ROZPOCET
| VV |  | "STŘECHA="1 |  | 1 | [12 empty] | VV | 2 | 2 | True | 0 | ROZPOCET
| VV |  | Součet |  | 1 | [12 empty] | VV | 2 | 4 | True | 1 | ROZPOCET
1374 | K | 751398056 | Montáž ostatních zařízení protidešťové žaluzie nebo žaluziové klapky na čtyřhranné potrubí, průřezu přes 0,750 m2 | kus | 1 |  | 0 | CS ÚRS 2025 02 |  | zákl. přenesená |  | 0 | 0 | 0 | 0 | 0 | 4 | K | 2 |  |  |  | ROZPOCET | 0 | 0 | 0 | 0 | 0 | 4 | 0 | 4 | 2748
| Online PSC |  | https://podminky.urs.cz/item/CS_URS_2025_02/751398056 | [14 empty] | Online PSC | 2
| VV |  | Viz výkres číslo D1.4.3-3052 | [14 empty] | VV | 2 | 1 | True | 0 | ROZPOCET
| VV |  | Výpočet výměr je zpracován pomocí CAD produktů pro projektování. Postup výpočtu následuje níže. | [14 empty] | VV | 2 | 1 | True | 0 | ROZPOCET
| VV |  | "STŘECHA="1 |  | 1 | [12 empty] | VV | 2 | 2 | True | 0 | ROZPOCET
| VV |  | Součet |  | 1 | [12 empty] | VV | 2 | 4 | True | 1 | ROZPOCET
1375 | M | P15N.551 | Protidešťová výfuková žaluzie 1000x1600mm, se sítem proti hmyzu, RAL dle arch. D | kus | 2 |  | 0 | vlastní |  | zákl. přenesená |  | 0 | 0 | 0 | 0 | 0 | 8 | M | 2 |  |  |  | ROZPOCET | 0 | 0 | 0 | 0 | 0 | 4 | 0 | 4 | 2750
| VV |  | Viz výkres číslo D1.4.3-3011 | [14 empty] | VV | 2 | 1 | True | 0 | ROZPOCET
| VV |  | Výpočet výměr je zpracován pomocí CAD produktů pro projektování. Postup výpočtu následuje níže. | [14 empty] | VV | 2 | 1 | True | 0 | ROZPOCET
| VV |  | "1.NP="2 |  | 2 | [12 empty] | VV | 2 | 2 | True | 0 | ROZPOCET
| VV |  | Součet |  | 2 | [12 empty] | VV | 2 | 4 | True | 1 | ROZPOCET
1376 | K | 751398056 | Montáž ostatních zařízení protidešťové žaluzie nebo žaluziové klapky na čtyřhranné potrubí, průřezu přes 0,750 m2 | kus | 2 |  | 0 | CS ÚRS 2025 02 |  | zákl. přenesená |  | 0 | 0 | 0 | 0 | 0 | 4 | K | 2 |  |  |  | ROZPOCET | 0 | 0 | 0 | 0 | 0 | 4 | 0 | 4 | 2752
| Online PSC |  | https://podminky.urs.cz/item/CS_URS_2025_02/751398056 | [14 empty] | Online PSC | 2
| VV |  | Viz výkres číslo D1.4.3-3011 | [14 empty] | VV | 2 | 1 | True | 0 | ROZPOCET
| VV |  | Výpočet výměr je zpracován pomocí CAD produktů pro projektování. Postup výpočtu následuje níže. | [14 empty] | VV | 2 | 1 | True | 0 | ROZPOCET
| VV |  | "1.NP="2 |  | 2 | [12 empty] | VV | 2 | 2 | True | 0 | ROZPOCET
| VV |  | Součet |  | 2 | [12 empty] | VV | 2 | 4 | True | 1 | ROZPOCET
1377 | M | P15N.601 | Ohebná Al laminátová hadice DN 250 s tepelnou a hlukovou izolací z minerální vaty tloušťky 25mm. Včetně parozábrany - zpevněný Al laminát, sloužící k zbránění kondenzace v hlukové izolaci. D | m | 6.1 |  | 0 | vlastní |  | zákl. přenesená |  | 0 | 0 | 0 | 0 | 0 | 8 | M | 2 |  |  |  | ROZPOCET | 0 | 0 | 0 | 0 | 0 | 4 | 0 | 4 | 2754
| VV |  | Viz výkres číslo D1.4.3-3011; D1.4.3-3012 | [14 empty] | VV | 2 | 1 | True | 0 | ROZPOCET
| VV |  | Výpočet výměr je zpracován pomocí CAD produktů pro projektování. Postup výpočtu následuje níže. | [14 empty] | VV | 2 | 1 | True | 0 | ROZPOCET
| VV |  | "1.NP="6,1 |  | 6.1 | [12 empty] | VV | 2 | 2 | True | 0 | ROZPOCET
| VV |  | Součet |  | 6.1 | [12 empty] | VV | 2 | 4 | True | 1 | ROZPOCET
1378 | K | 751537113 | Montáž potrubí ohebného kruhového izolovaného minerální vatou z Al laminátu, průměru přes 200 do 300 mm | m | 6.1 |  | 0 | CS ÚRS 2025 02 |  | zákl. přenesená |  | 0 | 0 | 0 | 0 | 0 | 4 | K | 2 |  |  |  | ROZPOCET | 0 | 0 | 0 | 0 | 0 | 4 | 0 | 4 | 2756
| Online PSC |  | https://podminky.urs.cz/item/CS_URS_2025_02/751537113 | [14 empty] | Online PSC | 2
| VV |  | Viz výkres číslo D1.4.3-3011; D1.4.3-3012 | [14 empty] | VV | 2 | 1 | True | 0 | ROZPOCET
| VV |  | Výpočet výměr je zpracován pomocí CAD produktů pro projektování. Postup výpočtu následuje níže. | [14 empty] | VV | 2 | 1 | True | 0 | ROZPOCET
| VV |  | "1.NP="6,1 |  | 6.1 | [12 empty] | VV | 2 | 2 | True | 0 | ROZPOCET
| VV |  | Součet |  | 6.1 | [12 empty] | VV | 2 | 4 | True | 1 | ROZPOCET
1379 | M | P15N.701 | Potrubí kruhové pozinkované rovné - spiro, třída těsnosti B, - průměru 250mm, včetně těsnícího a spojovacího materiálu. D | m | 14.2 |  | 0 | vlastní |  | zákl. přenesená |  | 0 | 0 | 0 | 0 | 0 | 8 | M | 2 |  |  |  | ROZPOCET | 0 | 0 | 0 | 0 | 0 | 4 | 0 | 4 | 2758
| VV |  | Viz výkres číslo D1.4.3-3012 | [14 empty] | VV | 2 | 1 | True | 0 | ROZPOCET
| VV |  | Výpočet výměr je zpracován pomocí CAD produktů pro projektování. Postup výpočtu následuje níže. | [14 empty] | VV | 2 | 1 | True | 0 | ROZPOCET
| VV |  | "1.NP="14,2 |  | 14.2 | [12 empty] | VV | 2 | 2 | True | 0 | ROZPOCET
| VV |  | Součet |  | 14.2 | [12 empty] | VV | 2 | 4 | True | 1 | ROZPOCET
1380 | K | 751511183 | Montáž potrubí plechového skupiny I kruhového bez příruby tloušťky plechu 0,6 mm, průměru přes 200 do 300 mm | m | 14.2 |  | 0 | CS ÚRS 2025 02 |  | zákl. přenesená |  | 0 | 0 | 0 | 0 | 0 | 4 | K | 2 |  |  |  | ROZPOCET | 0 | 0 | 0 | 0 | 0 | 4 | 0 | 4 | 2760
| Online PSC |  | https://podminky.urs.cz/item/CS_URS_2025_02/751511183 | [14 empty] | Online PSC | 2
| VV |  | Viz výkres číslo D1.4.3-3012 | [14 empty] | VV | 2 | 1 | True | 0 | ROZPOCET
| VV |  | Výpočet výměr je zpracován pomocí CAD produktů pro projektování. Postup výpočtu následuje níže. | [14 empty] | VV | 2 | 1 | True | 0 | ROZPOCET
| VV |  | "1.NP="14,2 |  | 14.2 | [12 empty] | VV | 2 | 2 | True | 0 | ROZPOCET
| VV |  | Součet |  | 14.2 | [12 empty] | VV | 2 | 4 | True | 1 | ROZPOCET
1381 | M | P15N.702 | Potrubí kruhové pozinkované rovné - spiro, třída těsnosti B, - průměru 500mm, včetně těsnícího a spojovacího materiálu. D | m | 1.6 |  | 0 | vlastní |  | zákl. přenesená |  | 0 | 0 | 0 | 0 | 0 | 8 | M | 2 |  |  |  | ROZPOCET | 0 | 0 | 0 | 0 | 0 | 4 | 0 | 4 | 2762
| VV |  | Viz výkres číslo D1.4.3-3052 | [14 empty] | VV | 2 | 1 | True | 0 | ROZPOCET
| VV |  | Výpočet výměr je zpracován pomocí CAD produktů pro projektování. Postup výpočtu následuje níže. | [14 empty] | VV | 2 | 1 | True | 0 | ROZPOCET
| VV |  | "STŘECHA="1,6 |  | 1.6 | [12 empty] | VV | 2 | 2 | True | 0 | ROZPOCET
| VV |  | Součet |  | 1.6 | [12 empty] | VV | 2 | 4 | True | 1 | ROZPOCET
1382 | K | 751511202 | Montáž potrubí plechového skupiny I kruhového bez příruby tloušťky plechu 0,8 mm, průměru přes 400 do 600 mm | m | 1.6 |  | 0 | CS ÚRS 2025 02 |  | zákl. přenesená |  | 0 | 0 | 0 | 0 | 0 | 4 | K | 2 |  |  |  | ROZPOCET | 0 | 0 | 0 | 0 | 0 | 4 | 0 | 4 | 2764
| Online PSC |  | https://podminky.urs.cz/item/CS_URS_2025_02/751511202 | [14 empty] | Online PSC | 2
| VV |  | Viz výkres číslo D1.4.3-3052 | [14 empty] | VV | 2 | 1 | True | 0 | ROZPOCET
| VV |  | Výpočet výměr je zpracován pomocí CAD produktů pro projektování. Postup výpočtu následuje níže. | [14 empty] | VV | 2 | 1 | True | 0 | ROZPOCET
| VV |  | "STŘECHA="1,6 |  | 1.6 | [12 empty] | VV | 2 | 2 | True | 0 | ROZPOCET
| VV |  | Součet |  | 1.6 | [12 empty] | VV | 2 | 4 | True | 1 | ROZPOCET
1383 | M | P15N.751 | Potrubí kruhové pozinkované - tvarovky, třída těsnosti B, včetně těsnícího a spojovacího materiálu. D | m2 | 2.6 |  | 0 | vlastní |  | zákl. přenesená |  | 0 | 0 | 0 | 0 | 0 | 8 | M | 2 |  |  |  | ROZPOCET | 0 | 0 | 0 | 0 | 0 | 4 | 0 | 4 | 2766
| VV |  | Viz výkres číslo D1.4.3-3011; D1.4.3-3012; D1.4.3-3052 | [14 empty] | VV | 2 | 1 | True | 0 | ROZPOCET
| VV |  | Výpočet výměr je zpracován pomocí CAD produktů pro projektování. Postup výpočtu následuje níže. | [14 empty] | VV | 2 | 1 | True | 0 | ROZPOCET
| VV |  | "1.NP="2,5 |  | 2.5 | [12 empty] | VV | 2 | 2 | True | 0 | ROZPOCET
| VV |  | "STŘECHA="0,1 |  | 0.1 | [12 empty] | VV | 2 | 2 | True | 0 | ROZPOCET
| VV |  | Součet |  | 2.6 | [12 empty] | VV | 2 | 4 | True | 1 | ROZPOCET
1384 | M | P15N.801 | Potrubí čtyřhranné pozinkované rovné, sk. 1, třída těsnosti B, včetně těsnícího a spojovacího materiálu. D | m2 | 137.3 |  | 0 | vlastní |  | zákl. přenesená |  | 0 | 0 | 0 | 0 | 0 | 8 | M | 2 |  |  |  | ROZPOCET | 0 | 0 | 0 | 0 | 0 | 4 | 0 | 4 | 2768
| VV |  | Viz výkres číslo D1.4.3-3011; D1.4.3-3012; D1.4.3-3022; D1.4.3-3032; D1.4.3-3042; D1.4.3-3052 | [14 empty] | VV | 2 | 1 | True | 0 | ROZPOCET
| VV |  | Výpočet výměr je zpracován pomocí CAD produktů pro projektování. Postup výpočtu následuje níže. | [14 empty] | VV | 2 | 1 | True | 0 | ROZPOCET
| VV |  | "1.NP="125,6 |  | 125.6 | [12 empty] | VV | 2 | 2 | True | 0 | ROZPOCET
| VV |  | "STŘECHA="11,7 |  | 11.7 | [12 empty] | VV | 2 | 2 | True | 0 | ROZPOCET
| VV |  | Součet |  | 137.3 | [12 empty] | VV | 2 | 4 | True | 1 | ROZPOCET
1385 | K | P15N.801_M | Montáž potrubí čtyřhranného pozinkovaného rovného, sk. 1, třída těsnosti B, včetně těsnícího a spojovacího materiálu. M | m2 | 137.3 |  | 0 | vlastní |  | zákl. přenesená |  | 0 | 0 | 0 | 0 | 0 | 4 | K | 2 |  |  |  | ROZPOCET | 0 | 0 | 0 | 0 | 0 | 4 | 0 | 4 | 2770
| VV |  | Viz výkres číslo D1.4.3-3011; D1.4.3-3012; D1.4.3-3022; D1.4.3-3032; D1.4.3-3042; D1.4.3-3052 | [14 empty] | VV | 2 | 1 | True | 0 | ROZPOCET
| VV |  | Výpočet výměr je zpracován pomocí CAD produktů pro projektování. Postup výpočtu následuje níže. | [14 empty] | VV | 2 | 1 | True | 0 | ROZPOCET
| VV |  | "1.NP="125,6 |  | 125.6 | [12 empty] | VV | 2 | 2 | True | 0 | ROZPOCET
| VV |  | "STŘECHA="11,7 |  | 11.7 | [12 empty] | VV | 2 | 2 | True | 0 | ROZPOCET
| VV |  | Součet |  | 137.3 | [12 empty] | VV | 2 | 4 | True | 1 | ROZPOCET
1386 | M | P15N.802 | Potrubí čtyřhranné pozinkované tvarovky, sk. 1, třída těsnosti B, včetně těsnícího a spojovacího materiálu, náběhových a vodících plechů. D | m2 | 16.9 |  | 0 | vlastní |  | zákl. přenesená |  | 0 | 0 | 0 | 0 | 0 | 8 | M | 2 |  |  |  | ROZPOCET | 0 | 0 | 0 | 0 | 0 | 4 | 0 | 4 | 2772
| VV |  | Viz výkres číslo D1.4.3-3011; D1.4.3-3012; D1.4.3-3052 | [14 empty] | VV | 2 | 1 | True | 0 | ROZPOCET
| VV |  | Výpočet výměr je zpracován pomocí CAD produktů pro projektování. Postup výpočtu následuje níže. | [14 empty] | VV | 2 | 1 | True | 0 | ROZPOCET
| VV |  | "1.NP="10,4" |  | 10.4 | [12 empty] | VV | 2 | 2 | True | 0 | ROZPOCET
| VV |  | "STŘECHA="6,5 |  | 6.5 | [12 empty] | VV | 2 | 2 | True | 0 | ROZPOCET
| VV |  | Součet |  | 16.9 | [12 empty] | VV | 2 | 4 | True | 1 | ROZPOCET
1387 | K | P15N.802_M | Montáž tvarovek - potrubí čtyřhranné pozinkované, sk. 1, třída těsnosti B, včetně těsnícího a spojovacího materiálu, náběhových a vodících plechů. M | m2 | 16.9 |  | 0 | vlastní |  | zákl. přenesená |  | 0 | 0 | 0 | 0 | 0 | 4 | K | 2 |  |  |  | ROZPOCET | 0 | 0 | 0 | 0 | 0 | 4 | 0 | 4 | 2774
| VV |  | Viz výkres číslo D1.4.3-3011; D1.4.3-3012; D1.4.3-3052 | [14 empty] | VV | 2 | 1 | True | 0 | ROZPOCET
| VV |  | Výpočet výměr je zpracován pomocí CAD produktů pro projektování. Postup výpočtu následuje níže. | [14 empty] | VV | 2 | 1 | True | 0 | ROZPOCET
| VV |  | "1.NP="10,4" |  | 10.4 | [12 empty] | VV | 2 | 2 | True | 0 | ROZPOCET
| VV |  | "STŘECHA="6,5 |  | 6.5 | [12 empty] | VV | 2 | 2 | True | 0 | ROZPOCET
| VV |  | Součet |  | 16.9 | [12 empty] | VV | 2 | 4 | True | 1 | ROZPOCET
1388 | M | P15N.901 | Požární izolace k izolování VZT potrubí s odpovídající požární odolností tl. 40mm. Izolace s požadavkem obousměrného působení požáru (i↔o) typ B. D | m2 | 17.78 |  | 0 | vlastní |  | zákl. přenesená |  | 0 | 0 | 0 | 0 | 0 | 8 | M | 2 |  |  |  | ROZPOCET | 0 | 0 | 0 | 0 | 0 | 4 | 0 | 4 | 2776
| VV |  | Požární odolnost min. 15 minut, v závislosti na stupni požární bezpečnosti dotčených požárních úseků podle tabulky 1. – ČSN 73 0872. | [14 empty] | VV | 2 | 1 | True | 0 | ROZPOCET
| VV |  | Viz výkres číslo D1.4.3-3012 | [14 empty] | VV | 2 | 1 | True | 0 | ROZPOCET
| VV |  | Výpočet výměr je zpracován pomocí CAD produktů pro projektování. Postup výpočtu následuje níže. | [14 empty] | VV | 2 | 1 | True | 0 | ROZPOCET
| VV |  | "1.NP="17,78 |  | 17.78 | [12 empty] | VV | 2 | 2 | True | 0 | ROZPOCET
| VV |  | Součet |  | 17.78 | [12 empty] | VV | 2 | 4 | True | 1 | ROZPOCET
1389 | K | P15N.901_M | Montáž požární izolace k izolování VZT potrubí s odpovídající požární odolností tl. 40mm. Izolace s požadavkem obousměrného působení požáru (i↔o) typ B. M | m2 | 17.78 |  | 0 | vlastní |  | zákl. přenesená |  | 0 | 0 | 0 | 0 | 0 | 4 | K | 2 |  |  |  | ROZPOCET | 0 | 0 | 0 | 0 | 0 | 4 | 0 | 4 | 2778
| VV |  | Viz výkres číslo D1.4.3-3012 | [14 empty] | VV | 2 | 1 | True | 0 | ROZPOCET
| VV |  | Výpočet výměr je zpracován pomocí CAD produktů pro projektování. Postup výpočtu následuje níže. | [14 empty] | VV | 2 | 1 | True | 0 | ROZPOCET
| VV |  | "1.NP="17,78 |  | 17.78 | [12 empty] | VV | 2 | 2 | True | 0 | ROZPOCET
| VV |  | Součet |  | 17.78 | [12 empty] | VV | 2 | 4 | True | 1 | ROZPOCET
1390 | M | P15N.902 | Požární izolace k izolování VZT potrubí s odpovídající požární odolností tl. 60mm Izolace s požadavkem obousměrného působení požáru (i↔o) typ B. D | m2 | 61.64 |  | 0 | vlastní |  | zákl. přenesená |  | 0 | 0 | 0 | 0 | 0 | 8 | M | 2 |  |  |  | ROZPOCET | 0 | 0 | 0 | 0 | 0 | 4 | 0 | 4 | 2780
| VV |  | Požární odolnost min. 30 minut, v závislosti na stupni požární bezpečnosti dotčených požárních úseků podle tabulky 1. – ČSN 73 0872. | [14 empty] | VV | 2 | 1 | True | 0 | ROZPOCET
| VV |  | Viz výkres číslo D1.4.3-3012; D1.4.3-3022; D1.4.3-3032; D1.4.3-3042; D1.4.3-3052 | [14 empty] | VV | 2 | 1 | True | 0 | ROZPOCET
| VV |  | Výpočet výměr je zpracován pomocí CAD produktů pro projektování. Postup výpočtu následuje níže. | [14 empty] | VV | 2 | 1 | True | 0 | ROZPOCET
| VV |  | "1.NP; 2.NP; 3.NP; 4.NP; STŘECHA="61,64 |  | 61.64 | [12 empty] | VV | 2 | 2 | True | 0 | ROZPOCET
| VV |  | Součet |  | 61.64 | [12 empty] | VV | 2 | 4 | True | 1 | ROZPOCET
1391 | K | P15N.902_M | Montáž požární izolace k izolování VZT potrubí s odpovídající požární odolností tl. 60mm. Izolace s požadavkem obousměrného působení požáru (i↔o) typ B. M | m2 | 61.64 |  | 0 | vlastní |  | zákl. přenesená |  | 0 | 0 | 0 | 0 | 0 | 4 | K | 2 |  |  |  | ROZPOCET | 0 | 0 | 0 | 0 | 0 | 4 | 0 | 4 | 2782
| VV |  | Viz výkres číslo D1.4.3-3012; D1.4.3-3022; D1.4.3-3032; D1.4.3-3042; D1.4.3-3052 | [14 empty] | VV | 2 | 1 | True | 0 | ROZPOCET
| VV |  | Výpočet výměr je zpracován pomocí CAD produktů pro projektování. Postup výpočtu následuje níže. | [14 empty] | VV | 2 | 1 | True | 0 | ROZPOCET
| VV |  | "1.NP; 2.NP; 3.NP; 4.NP; STŘECHA="61,64 |  | 61.64 | [12 empty] | VV | 2 | 2 | True | 0 | ROZPOCET
| VV |  | Součet |  | 61.64 | [12 empty] | VV | 2 | 4 | True | 1 | ROZPOCET
1392 | K | HZS2492 | Hodinové zúčtovací sazby profesí PSV zednické výpomoci a pomocné práce PSV pomocný dělník PSV | hod | 12 |  | 0 | CS ÚRS 2025 02 |  | zákl. přenesená |  | 0 | 0 | 0 | 0 | 0 | 512 | K | 2 |  |  |  | ROZPOCET | 0 | 0 | 0 | 0 | 0 | 4 | 0 | 512 | -27421021
| Online PSC |  | https://podminky.urs.cz/item/CS_URS_2025_02/HZS2492 | [14 empty] | Online PSC | 2
| VV |  | Zařízení č. P15N - Požární větrání vodor. evakuace - 1.PP a 1.NP | [14 empty] | VV | 2 | 1 | True | 0 | ROZPOCET
| VV |  | zednické výpomoci vrty, prostupy, drážky, přípomoci během transportu potrubí, koordinace vůči ostatním profesím, koordinace při etapizaci prací | [14 empty] | VV | 2 | 1 | True | 0 | ROZPOCET
| VV |  | 12,0 |  | 12 | [12 empty] | VV | 2 | 2 | True | 1 | ROZPOCET
| D | D42 | A.2.4.2.1.41: Zařízení č. P16N - Požární větrání vodorovné evakuace - 2.NP |  |  |  | 0 |  |  |  |  | 0 |  | 0 |  | 0 | 1 | D | 1 |  |  |  | ROZPOCET | [6 empty] | 0
1393 | M | P16N.001 | Axiální ventilátor, počet lopatek 6, natočení lopatek 16°, krátká skříň, množství vzduchu V = 10000 m3/h, tlaková ztráta 300 Pa, připojení DN 500, včetně připojujících manžet a montážních konzol. D | kus | 1 |  | 0 | vlastní |  | zákl. přenesená |  | 0 | 0 | 0 | 0 | 0 | 8 | M | 2 |  |  |  | ROZPOCET | 0 | 0 | 0 | 0 | 0 | 4 | 0 | 4 | 2786
| VV |  | Technické parametry viz. D1.4.3-101 Technická zpráva - včetně příloh, D1.4.3-151 Technické podmínky. | [14 empty] | VV | 2 | 1 | True | 0 | ROZPOCET
| VV |  | Napájení a ovládání zajistí profese ELE. | [14 empty] | VV | 2 | 1 | True | 0 | ROZPOCET
| VV |  | Signál pro spuštění pro ELE zajistí profese EPS. | [14 empty] | VV | 2 | 1 | True | 0 | ROZPOCET
| VV |  | Zařízení bude napojeno na záložní zdroj. | [14 empty] | VV | 2 | 1 | True | 0 | ROZPOCET
| VV |  | Viz výkres číslo D1.4.3-3041 | [14 empty] | VV | 2 | 1 | True | 0 | ROZPOCET
| VV |  | Výpočet výměr je zpracován pomocí CAD produktů pro projektování. Postup výpočtu následuje níže. | [14 empty] | VV | 2 | 1 | True | 0 | ROZPOCET
| VV |  | "4.NP="1 |  | 1 | [12 empty] | VV | 2 | 2 | True | 0 | ROZPOCET
| VV |  | Součet |  | 1 | [12 empty] | VV | 2 | 4 | True | 1 | ROZPOCET
1394 | K | 751111015 | Montáž ventilátoru axiálního nízkotlakého nástěnného základního, průměru přes 400 do 500 mm | kus | 1 |  | 0 | CS ÚRS 2025 02 |  | zákl. přenesená |  | 0 | 0 | 0 | 0 | 0 | 4 | K | 2 |  |  |  | ROZPOCET | 0 | 0 | 0 | 0 | 0 | 4 | 0 | 4 | 2788
| Online PSC |  | https://podminky.urs.cz/item/CS_URS_2025_02/751111015 | [14 empty] | Online PSC | 2
| VV |  | Viz výkres číslo D1.4.3-3041 | [14 empty] | VV | 2 | 1 | True | 0 | ROZPOCET
| VV |  | Výpočet výměr je zpracován pomocí CAD produktů pro projektování. Postup výpočtu následuje níže. | [14 empty] | VV | 2 | 1 | True | 0 | ROZPOCET
| VV |  | "4.NP="1 |  | 1 | [12 empty] | VV | 2 | 2 | True | 0 | ROZPOCET
| VV |  | Součet |  | 1 | [12 empty] | VV | 2 | 4 | True | 1 | ROZPOCET
1395 | M | P16N.001a | Frekvenční měnič pro třífázový motor 3,0kW. D | kus | 1 |  | 0 | vlastní |  | zákl. přenesená |  | 0 | 0 | 0 | 0 | 0 | 8 | M | 2 |  |  |  | ROZPOCET | 0 | 0 | 0 | 0 | 0 | 4 | 0 | 4 | 2790
| VV |  | Viz výkres číslo D1.4.3-3041 | [14 empty] | VV | 2 | 1 | True | 0 | ROZPOCET
| VV |  | Výpočet výměr je zpracován pomocí CAD produktů pro projektování. Postup výpočtu následuje níže. | [14 empty] | VV | 2 | 1 | True | 0 | ROZPOCET
| VV |  | "4.NP="1 |  | 1 | [12 empty] | VV | 2 | 2 | True | 0 | ROZPOCET
| VV |  | Součet |  | 1 | [12 empty] | VV | 2 | 4 | True | 1 | ROZPOCET
1396 | K | P16N.001a_M | Montáž frekvenčního měniče pro třífázový motor 3,0kW. M | kus | 1 |  | 0 | vlastní |  | zákl. přenesená |  | 0 | 0 | 0 | 0 | 0 | 4 | K | 2 |  |  |  | ROZPOCET | 0 | 0 | 0 | 0 | 0 | 4 | 0 | 4 | 2792
| VV |  | Viz výkres číslo D1.4.3-3041 | [14 empty] | VV | 2 | 1 | True | 0 | ROZPOCET
| VV |  | Výpočet výměr je zpracován pomocí CAD produktů pro projektování. Postup výpočtu následuje níže. | [14 empty] | VV | 2 | 1 | True | 0 | ROZPOCET
| VV |  | "4.NP="1 |  | 1 | [12 empty] | VV | 2 | 2 | True | 0 | ROZPOCET
| VV |  | Součet |  | 1 | [12 empty] | VV | 2 | 4 | True | 1 | ROZPOCET
1397 | M | P16N.101 | Uzavírací klapka těsná 1000x450, včetně servopohonu s vratnou pružinou na 230V s havarijní funkcí. D | kus | 1 |  | 0 | vlastní |  | zákl. přenesená |  | 0 | 0 | 0 | 0 | 0 | 8 | M | 2 |  |  |  | ROZPOCET | 0 | 0 | 0 | 0 | 0 | 4 | 0 | 4 | 2794
| VV |  | Napájení a ovládání zajistí profese ELE. | [14 empty] | VV | 2 | 1 | True | 0 | ROZPOCET
| VV |  | Signál pro spuštění pro ELE zajistí profese EPS. | [14 empty] | VV | 2 | 1 | True | 0 | ROZPOCET
| VV |  | Zařízení bude napojeno na záložní zdroj. | [14 empty] | VV | 2 | 1 | True | 0 | ROZPOCET
| VV |  | Viz výkres číslo D1.4.3-3041 | [14 empty] | VV | 2 | 1 | True | 0 | ROZPOCET
| VV |  | Výpočet výměr je zpracován pomocí CAD produktů pro projektování. Postup výpočtu následuje níže. | [14 empty] | VV | 2 | 1 | True | 0 | ROZPOCET
| VV |  | "4.NP="1 |  | 1 | [12 empty] | VV | 2 | 2 | True | 0 | ROZPOCET
| VV |  | Součet |  | 1 | [12 empty] | VV | 2 | 4 | True | 1 | ROZPOCET
1398 | K | P16N.101_M | Montáž uzavírací klapky těsné 1000x450, včetně servopohonu s vratnou pružinou na 230V s havarijní funkcí. M | kus | 1 |  | 0 | vlastní |  | zákl. přenesená |  | 0 | 0 | 0 | 0 | 0 | 4 | K | 2 |  |  |  | ROZPOCET | 0 | 0 | 0 | 0 | 0 | 4 | 0 | 4 | 2796
| VV |  | Viz výkres číslo D1.4.3-3041 | [14 empty] | VV | 2 | 1 | True | 0 | ROZPOCET
| VV |  | Výpočet výměr je zpracován pomocí CAD produktů pro projektování. Postup výpočtu následuje níže. | [14 empty] | VV | 2 | 1 | True | 0 | ROZPOCET
| VV |  | "4.NP="1 |  | 1 | [12 empty] | VV | 2 | 2 | True | 0 | ROZPOCET
| VV |  | Součet |  | 1 | [12 empty] | VV | 2 | 4 | True | 1 | ROZPOCET
1399 | M | P16N.201 | Přívodní vyústka komfortní 1řadá vel. 425x325 včetně připojovací krabice s čelním připojením - kruhové hrdlo pr.250mm, z elox. hliníku opatřená vypalovací barvou. RAL dle arch. D | kus | 8 |  | 0 | vlastní |  | zákl. přenesená |  | 0 | 0 | 0 | 0 | 0 | 8 | M | 2 |  |  |  | ROZPOCET | 0 | 0 | 0 | 0 | 0 | 4 | 0 | 4 | 2798
| VV |  | Viz výkres číslo D1.4.3-3021; D1.4.3-3022 | [14 empty] | VV | 2 | 1 | True | 0 | ROZPOCET
| VV |  | Výpočet výměr je zpracován pomocí CAD produktů pro projektování. Postup výpočtu následuje níže. | [14 empty] | VV | 2 | 1 | True | 0 | ROZPOCET
| VV |  | "2.NP="8 |  | 8 | [12 empty] | VV | 2 | 2 | True | 0 | ROZPOCET
| VV |  | Součet |  | 8 | [12 empty] | VV | 2 | 4 | True | 1 | ROZPOCET
1400 | K | 751311113 | Montáž vyústi čtyřhranné do kruhového potrubí, průřezu přes 0,080 do 0,150 m2 | kus | 8 |  | 0 | CS ÚRS 2025 02 |  | zákl. přenesená |  | 0 | 0 | 0 | 0 | 0 | 4 | K | 2 |  |  |  | ROZPOCET | 0 | 0 | 0 | 0 | 0 | 4 | 0 | 4 | 2800
| Online PSC |  | https://podminky.urs.cz/item/CS_URS_2025_02/751311113 | [14 empty] | Online PSC | 2
| VV |  | Viz výkres číslo D1.4.3-3021; D1.4.3-3022 | [14 empty] | VV | 2 | 1 | True | 0 | ROZPOCET
| VV |  | Výpočet výměr je zpracován pomocí CAD produktů pro projektování. Postup výpočtu následuje níže. | [14 empty] | VV | 2 | 1 | True | 0 | ROZPOCET
| VV |  | "2.NP="8 |  | 8 | [12 empty] | VV | 2 | 2 | True | 0 | ROZPOCET
| VV |  | Součet |  | 8 | [12 empty] | VV | 2 | 4 | True | 1 | ROZPOCET
1401 | M | P16N.501 | Protidešťová sací žaluzie 1000x1400mm, se sítem proti hmyzu, RAL dle arch. D | kus | 1 |  | 0 | vlastní |  | zákl. přenesená |  | 0 | 0 | 0 | 0 | 0 | 8 | M | 2 |  |  |  | ROZPOCET | 0 | 0 | 0 | 0 | 0 | 4 | 0 | 4 | 2802
| VV |  | Viz výkres číslo D1.4.3-3041 | [14 empty] | VV | 2 | 1 | True | 0 | ROZPOCET
| VV |  | Výpočet výměr je zpracován pomocí CAD produktů pro projektování. Postup výpočtu následuje níže. | [14 empty] | VV | 2 | 1 | True | 0 | ROZPOCET
| VV |  | "4.NP="1 |  | 1 | [12 empty] | VV | 2 | 2 | True | 0 | ROZPOCET
| VV |  | Součet |  | 1 | [12 empty] | VV | 2 | 4 | True | 1 | ROZPOCET
1402 | K | 751398056 | Montáž ostatních zařízení protidešťové žaluzie nebo žaluziové klapky na čtyřhranné potrubí, průřezu přes 0,750 m2 | kus | 1 |  | 0 | CS ÚRS 2025 02 |  | zákl. přenesená |  | 0 | 0 | 0 | 0 | 0 | 4 | K | 2 |  |  |  | ROZPOCET | 0 | 0 | 0 | 0 | 0 | 4 | 0 | 4 | 2804
| Online PSC |  | https://podminky.urs.cz/item/CS_URS_2025_02/751398056 | [14 empty] | Online PSC | 2
| VV |  | Viz výkres číslo D1.4.3-3041 | [14 empty] | VV | 2 | 1 | True | 0 | ROZPOCET
| VV |  | Výpočet výměr je zpracován pomocí CAD produktů pro projektování. Postup výpočtu následuje níže. | [14 empty] | VV | 2 | 1 | True | 0 | ROZPOCET
| VV |  | "4.NP="1 |  | 1 | [12 empty] | VV | 2 | 2 | True | 0 | ROZPOCET
| VV |  | Součet |  | 1 | [12 empty] | VV | 2 | 4 | True | 1 | ROZPOCET
1403 | M | P16N.601 | Ohebná Al laminátová hadice DN 250 s tepelnou a hlukovou izolací z minerální vaty tloušťky 25mm. Včetně parozábrany - zpevněný Al laminát, sloužící k zbránění kondenzace v hlukové izolaci. D | m | 7.8 |  | 0 | vlastní |  | zákl. přenesená |  | 0 | 0 | 0 | 0 | 0 | 8 | M | 2 |  |  |  | ROZPOCET | 0 | 0 | 0 | 0 | 0 | 4 | 0 | 4 | 2806
| VV |  | Viz výkres číslo D1.4.3-3021; D1.4.3-3022 | [14 empty] | VV | 2 | 1 | True | 0 | ROZPOCET
| VV |  | Výpočet výměr je zpracován pomocí CAD produktů pro projektování. Postup výpočtu následuje níže. | [14 empty] | VV | 2 | 1 | True | 0 | ROZPOCET
| VV |  | "2.NP="7,8 |  | 7.8 | [12 empty] | VV | 2 | 2 | True | 0 | ROZPOCET
| VV |  | Součet |  | 7.8 | [12 empty] | VV | 2 | 4 | True | 1 | ROZPOCET
1404 | K | 751537113 | Montáž potrubí ohebného kruhového izolovaného minerální vatou z Al laminátu, průměru přes 200 do 300 mm | m | 7.8 |  | 0 | CS ÚRS 2025 02 |  | zákl. přenesená |  | 0 | 0 | 0 | 0 | 0 | 4 | K | 2 |  |  |  | ROZPOCET | 0 | 0 | 0 | 0 | 0 | 4 | 0 | 4 | 2808
| Online PSC |  | https://podminky.urs.cz/item/CS_URS_2025_02/751537113 | [14 empty] | Online PSC | 2
| VV |  | Viz výkres číslo D1.4.3-3021; D1.4.3-3022 | [14 empty] | VV | 2 | 1 | True | 0 | ROZPOCET
| VV |  | Výpočet výměr je zpracován pomocí CAD produktů pro projektování. Postup výpočtu následuje níže. | [14 empty] | VV | 2 | 1 | True | 0 | ROZPOCET
| VV |  | "2.NP="7,8 |  | 7.8 | [12 empty] | VV | 2 | 2 | True | 0 | ROZPOCET
| VV |  | Součet |  | 7.8 | [12 empty] | VV | 2 | 4 | True | 1 | ROZPOCET
1405 | M | P16N.701 | Potrubí kruhové pozinkované rovné - spiro, třída těsnosti B, - průměru 250mm, včetně těsnícího a spojovacího materiálu. D | m | 8.7 |  | 0 | vlastní |  | zákl. přenesená |  | 0 | 0 | 0 | 0 | 0 | 8 | M | 2 |  |  |  | ROZPOCET | 0 | 0 | 0 | 0 | 0 | 4 | 0 | 4 | 2810
| VV |  | Viz výkres číslo D1.4.3-3021; D1.4.3-3022 | [14 empty] | VV | 2 | 1 | True | 0 | ROZPOCET
| VV |  | Výpočet výměr je zpracován pomocí CAD produktů pro projektování. Postup výpočtu následuje níže. | [14 empty] | VV | 2 | 1 | True | 0 | ROZPOCET
| VV |  | "2.NP="8,7 |  | 8.7 | [12 empty] | VV | 2 | 2 | True | 0 | ROZPOCET
| VV |  | Součet |  | 8.7 | [12 empty] | VV | 2 | 4 | True | 1 | ROZPOCET
1406 | K | 751511183 | Montáž potrubí plechového skupiny I kruhového bez příruby tloušťky plechu 0,6 mm, průměru přes 200 do 300 mm | m | 8.7 |  | 0 | CS ÚRS 2025 02 |  | zákl. přenesená |  | 0 | 0 | 0 | 0 | 0 | 4 | K | 2 |  |  |  | ROZPOCET | 0 | 0 | 0 | 0 | 0 | 4 | 0 | 4 | 2812
| Online PSC |  | https://podminky.urs.cz/item/CS_URS_2025_02/751511183 | [14 empty] | Online PSC | 2
| VV |  | Viz výkres číslo D1.4.3-3021; D1.4.3-3022 | [14 empty] | VV | 2 | 1 | True | 0 | ROZPOCET
| VV |  | Výpočet výměr je zpracován pomocí CAD produktů pro projektování. Postup výpočtu následuje níže. | [14 empty] | VV | 2 | 1 | True | 0 | ROZPOCET
| VV |  | "2.NP="8,7 |  | 8.7 | [12 empty] | VV | 2 | 2 | True | 0 | ROZPOCET
| VV |  | Součet |  | 8.7 | [12 empty] | VV | 2 | 4 | True | 1 | ROZPOCET
1407 | M | P16N.751 | Potrubí kruhové pozinkované - tvarovky, třída těsnosti B, včetně těsnícího a spojovacího materiálu. D | m2 | 1 |  | 0 | vlastní |  | zákl. přenesená |  | 0 | 0 | 0 | 0 | 0 | 8 | M | 2 |  |  |  | ROZPOCET | 0 | 0 | 0 | 0 | 0 | 4 | 0 | 4 | 2814
| VV |  | Viz výkres číslo D1.4.3-3021; D1.4.3-3022 | [14 empty] | VV | 2 | 1 | True | 0 | ROZPOCET
| VV |  | Výpočet výměr je zpracován pomocí CAD produktů pro projektování. Postup výpočtu následuje níže. | [14 empty] | VV | 2 | 1 | True | 0 | ROZPOCET
| VV |  | "2.NP="1 |  | 1 | [12 empty] | VV | 2 | 2 | True | 0 | ROZPOCET
| VV |  | Součet |  | 1 | [12 empty] | VV | 2 | 4 | True | 1 | ROZPOCET
1408 | M | P16N.801 | Potrubí čtyřhranné pozinkované rovné, sk. 1, třída těsnosti B, včetně těsnícího a spojovacího materiálu. D | m2 | 90.8 |  | 0 | vlastní |  | zákl. přenesená |  | 0 | 0 | 0 | 0 | 0 | 8 | M | 2 |  |  |  | ROZPOCET | 0 | 0 | 0 | 0 | 0 | 4 | 0 | 4 | 2816
| VV |  | Viz výkres číslo D1.4.3-3021; D1.4.3-3022; D1.4.3-3031; D1.4.3-3041 | [14 empty] | VV | 2 | 1 | True | 0 | ROZPOCET
| VV |  | Výpočet výměr je zpracován pomocí CAD produktů pro projektování. Postup výpočtu následuje níže. | [14 empty] | VV | 2 | 1 | True | 0 | ROZPOCET
| VV |  | "2.NP="76,7 |  | 76.7 | [12 empty] | VV | 2 | 2 | True | 0 | ROZPOCET
| VV |  | "3.NP="8,1 |  | 8.1 | [12 empty] | VV | 2 | 2 | True | 0 | ROZPOCET
| VV |  | "4.NP="6 |  | 6 | [12 empty] | VV | 2 | 2 | True | 0 | ROZPOCET
| VV |  | Součet |  | 90.8 | [12 empty] | VV | 2 | 4 | True | 1 | ROZPOCET
1409 | K | P16N.801_M | Montáž potrubí čtyřhranného pozinkovaného rovného, sk. 1, třída těsnosti B, včetně těsnícího a spojovacího materiálu. M | m2 | 90.8 |  | 0 | vlastní |  | zákl. přenesená |  | 0 | 0 | 0 | 0 | 0 | 4 | K | 2 |  |  |  | ROZPOCET | 0 | 0 | 0 | 0 | 0 | 4 | 0 | 4 | 2818
| VV |  | Viz výkres číslo D1.4.3-3021; D1.4.3-3022; D1.4.3-3031; D1.4.3-3041 | [14 empty] | VV | 2 | 1 | True | 0 | ROZPOCET
| VV |  | Výpočet výměr je zpracován pomocí CAD produktů pro projektování. Postup výpočtu následuje níže. | [14 empty] | VV | 2 | 1 | True | 0 | ROZPOCET
| VV |  | "2.NP="76,7 |  | 76.7 | [12 empty] | VV | 2 | 2 | True | 0 | ROZPOCET
| VV |  | "3.NP="8,1 |  | 8.1 | [12 empty] | VV | 2 | 2 | True | 0 | ROZPOCET
| VV |  | "4.NP="6 |  | 6 | [12 empty] | VV | 2 | 2 | True | 0 | ROZPOCET
| VV |  | Součet |  | 90.8 | [12 empty] | VV | 2 | 4 | True | 1 | ROZPOCET
1410 | M | P16N.802 | Potrubí čtyřhranné pozinkované tvarovky, sk. 1, třída těsnosti B, včetně těsnícího a spojovacího materiálu, náběhových a vodících plechů. D | m2 | 16 |  | 0 | vlastní |  | zákl. přenesená |  | 0 | 0 | 0 | 0 | 0 | 8 | M | 2 |  |  |  | ROZPOCET | 0 | 0 | 0 | 0 | 0 | 4 | 0 | 4 | 2820
| VV |  | Viz výkres číslo D1.4.3-3021; D1.4.3-3022; D1.4.3-3031; D1.4.3-3041 | [14 empty] | VV | 2 | 1 | True | 0 | ROZPOCET
| VV |  | Výpočet výměr je zpracován pomocí CAD produktů pro projektování. Postup výpočtu následuje níže. | [14 empty] | VV | 2 | 1 | True | 0 | ROZPOCET
| VV |  | "2.NP="8,7 |  | 8.7 | [12 empty] | VV | 2 | 2 | True | 0 | ROZPOCET
| VV |  | "3.NP="5,4 |  | 5.4 | [12 empty] | VV | 2 | 2 | True | 0 | ROZPOCET
| VV |  | "4.NP="1,9 |  | 1.9 | [12 empty] | VV | 2 | 2 | True | 0 | ROZPOCET
| VV |  | Součet |  | 16 | [12 empty] | VV | 2 | 4 | True | 1 | ROZPOCET
1411 | K | P16N.802_M | Montáž tvarovek - potrubí čtyřhranné pozinkované, sk. 1, třída těsnosti B, včetně těsnícího a spojovacího materiálu, náběhových a vodících plechů. M | m2 | 16 |  | 0 | vlastní |  | zákl. přenesená |  | 0 | 0 | 0 | 0 | 0 | 4 | K | 2 |  |  |  | ROZPOCET | 0 | 0 | 0 | 0 | 0 | 4 | 0 | 4 | 2822
| VV |  | Viz výkres číslo D1.4.3-3021; D1.4.3-3022; D1.4.3-3031; D1.4.3-3041 | [14 empty] | VV | 2 | 1 | True | 0 | ROZPOCET
| VV |  | Výpočet výměr je zpracován pomocí CAD produktů pro projektování. Postup výpočtu následuje níže. | [14 empty] | VV | 2 | 1 | True | 0 | ROZPOCET
| VV |  | "2.NP="8,7 |  | 8.7 | [12 empty] | VV | 2 | 2 | True | 0 | ROZPOCET
| VV |  | "3.NP="5,4 |  | 5.4 | [12 empty] | VV | 2 | 2 | True | 0 | ROZPOCET
| VV |  | "4.NP="1,9 |  | 1.9 | [12 empty] | VV | 2 | 2 | True | 0 | ROZPOCET
| VV |  | Součet |  | 16 | [12 empty] | VV | 2 | 4 | True | 1 | ROZPOCET
1412 | M | P16N.901 | Požární izolace k izolování VZT potrubí s odpovídající požární odolností tl. 40mm. Izolace s požadavkem obousměrného působení požáru (i↔o) typ B. D | m2 | 0.11 |  | 0 | vlastní |  | zákl. přenesená |  | 0 | 0 | 0 | 0 | 0 | 8 | M | 2 |  |  |  | ROZPOCET | 0 | 0 | 0 | 0 | 0 | 4 | 0 | 4 | 2824
| VV |  | Požární odolnost min. 15 minut, v závislosti na stupni požární bezpečnosti dotčených požárních úseků podle tabulky 1. – ČSN 73 0872. | [14 empty] | VV | 2 | 1 | True | 0 | ROZPOCET
| VV |  | Viz výkres číslo D1.4.3-3031 | [14 empty] | VV | 2 | 1 | True | 0 | ROZPOCET
| VV |  | Výpočet výměr je zpracován pomocí CAD produktů pro projektování. Postup výpočtu následuje níže. | [14 empty] | VV | 2 | 1 | True | 0 | ROZPOCET
| VV |  | "3.NP="0,11 |  | 0.11 | [12 empty] | VV | 2 | 2 | True | 0 | ROZPOCET
| VV |  | Součet |  | 0.11 | [12 empty] | VV | 2 | 4 | True | 1 | ROZPOCET
1413 | K | P16N.901_M | Montáž požární izolace k izolování VZT potrubí s odpovídající požární odolností tl. 40mm. Izolace s požadavkem obousměrného působení požáru (i↔o) typ B. M | m2 | 0.11 |  | 0 | vlastní |  | zákl. přenesená |  | 0 | 0 | 0 | 0 | 0 | 4 | K | 2 |  |  |  | ROZPOCET | 0 | 0 | 0 | 0 | 0 | 4 | 0 | 4 | 2826
| VV |  | Viz výkres číslo D1.4.3-3031 | [14 empty] | VV | 2 | 1 | True | 0 | ROZPOCET
| VV |  | Výpočet výměr je zpracován pomocí CAD produktů pro projektování. Postup výpočtu následuje níže. | [14 empty] | VV | 2 | 1 | True | 0 | ROZPOCET
| VV |  | "3.NP="0,11 |  | 0.11 | [12 empty] | VV | 2 | 2 | True | 0 | ROZPOCET
| VV |  | Součet |  | 0.11 | [12 empty] | VV | 2 | 4 | True | 1 | ROZPOCET
1414 | M | P16N.902 | Požární izolace k izolování VZT potrubí s odpovídající požární odolností tl. 60mm Izolace s požadavkem obousměrného působení požáru (i↔o) typ B. D | m2 | 31.01 |  | 0 | vlastní |  | zákl. přenesená |  | 0 | 0 | 0 | 0 | 0 | 8 | M | 2 |  |  |  | ROZPOCET | 0 | 0 | 0 | 0 | 0 | 4 | 0 | 4 | 2828
| VV |  | Požární odolnost min. 30 minut, v závislosti na stupni požární bezpečnosti dotčených požárních úseků podle tabulky 1. – ČSN 73 0872. | [14 empty] | VV | 2 | 1 | True | 0 | ROZPOCET
| VV |  | Viz výkres číslo D1.4.3-3021; D1.4.3-3031 | [14 empty] | VV | 2 | 1 | True | 0 | ROZPOCET
| VV |  | Výpočet výměr je zpracován pomocí CAD produktů pro projektování. Postup výpočtu následuje níže. | [14 empty] | VV | 2 | 1 | True | 0 | ROZPOCET
| VV |  | "2.NP; 3.NP="31,01 |  | 31.01 | [12 empty] | VV | 2 | 2 | True | 0 | ROZPOCET
| VV |  | Součet |  | 31.01 | [12 empty] | VV | 2 | 4 | True | 1 | ROZPOCET
1415 | K | P16N.902_M | Montáž požární izolace k izolování VZT potrubí s odpovídající požární odolností tl. 60mm. Izolace s požadavkem obousměrného působení požáru (i↔o) typ B. M | m2 | 31.01 |  | 0 | vlastní |  | zákl. přenesená |  | 0 | 0 | 0 | 0 | 0 | 4 | K | 2 |  |  |  | ROZPOCET | 0 | 0 | 0 | 0 | 0 | 4 | 0 | 4 | 2830
| VV |  | Viz výkres číslo D1.4.3-3021; D1.4.3-3031 | [14 empty] | VV | 2 | 1 | True | 0 | ROZPOCET
| VV |  | Výpočet výměr je zpracován pomocí CAD produktů pro projektování. Postup výpočtu následuje níže. | [14 empty] | VV | 2 | 1 | True | 0 | ROZPOCET
| VV |  | "2.NP; 3.NP="31,01 |  | 31.01 | [12 empty] | VV | 2 | 2 | True | 0 | ROZPOCET
| VV |  | Součet |  | 31.01 | [12 empty] | VV | 2 | 4 | True | 1 | ROZPOCET
1416 | K | HZS2492 | Hodinové zúčtovací sazby profesí PSV zednické výpomoci a pomocné práce PSV pomocný dělník PSV | hod | 8 |  | 0 | CS ÚRS 2025 02 |  | zákl. přenesená |  | 0 | 0 | 0 | 0 | 0 | 512 | K | 2 |  |  |  | ROZPOCET | 0 | 0 | 0 | 0 | 0 | 4 | 0 | 512 | -1021836274
| Online PSC |  | https://podminky.urs.cz/item/CS_URS_2025_02/HZS2492 | [14 empty] | Online PSC | 2
| VV |  | Zařízení č. P16N - Požární větrání vodorovné evakuace - 2.NP | [14 empty] | VV | 2 | 1 | True | 0 | ROZPOCET
| VV |  | zednické výpomoci vrty, prostupy, drážky, přípomoci během transportu potrubí, koordinace vůči ostatním profesím, koordinace při etapizaci prací | [14 empty] | VV | 2 | 1 | True | 0 | ROZPOCET
| VV |  | 8,0 |  | 8 | [12 empty] | VV | 2 | 2 | True | 1 | ROZPOCET
| D | D43 | A.2.4.2.1.42: Zařízení č. P17N - Požární větrání vodorovné evakuace - 3.NP |  |  |  | 0 |  |  |  |  | 0 |  | 0 |  | 0 | 1 | D | 1 |  |  |  | ROZPOCET | [6 empty] | 0
1417 | M | P17N.001 | Axiální ventilátor, počet lopatek 6, natočení lopatek 14°, krátká skříň, množství vzduchu V = 8000 m3/h, tlaková ztráta 300 Pa, připojení DN 500, včetně připojujících manžet a montážních konzol. D | kus | 1 |  | 0 | vlastní |  | zákl. přenesená |  | 0 | 0 | 0 | 0 | 0 | 8 | M | 2 |  |  |  | ROZPOCET | 0 | 0 | 0 | 0 | 0 | 4 | 0 | 4 | 2834
| VV |  | Technické parametry viz. D1.4.3-101 Technická zpráva - včetně příloh, D1.4.3-151 Technické podmínky. | [14 empty] | VV | 2 | 1 | True | 0 | ROZPOCET
| VV |  | Napájení a ovládání zajistí profese ELE. | [14 empty] | VV | 2 | 1 | True | 0 | ROZPOCET
| VV |  | Signál pro spuštění pro ELE zajistí profese EPS. | [14 empty] | VV | 2 | 1 | True | 0 | ROZPOCET
| VV |  | Zařízení bude napojeno na záložní zdroj. | [14 empty] | VV | 2 | 1 | True | 0 | ROZPOCET
| VV |  | Viz výkres číslo D1.4.3-3031 | [14 empty] | VV | 2 | 1 | True | 0 | ROZPOCET
| VV |  | Výpočet výměr je zpracován pomocí CAD produktů pro projektování. Postup výpočtu následuje níže. | [14 empty] | VV | 2 | 1 | True | 0 | ROZPOCET
| VV |  | "3.NP="1 |  | 1 | [12 empty] | VV | 2 | 2 | True | 0 | ROZPOCET
| VV |  | Součet |  | 1 | [12 empty] | VV | 2 | 4 | True | 1 | ROZPOCET
1418 | K | 751111015 | Montáž ventilátoru axiálního nízkotlakého nástěnného základního, průměru přes 400 do 500 mm | kus | 1 |  | 0 | CS ÚRS 2025 02 |  | zákl. přenesená |  | 0 | 0 | 0 | 0 | 0 | 4 | K | 2 |  |  |  | ROZPOCET | 0 | 0 | 0 | 0 | 0 | 4 | 0 | 4 | 2836
| Online PSC |  | https://podminky.urs.cz/item/CS_URS_2025_02/751111015 | [14 empty] | Online PSC | 2
| VV |  | Viz výkres číslo D1.4.3-3031 | [14 empty] | VV | 2 | 1 | True | 0 | ROZPOCET
| VV |  | Výpočet výměr je zpracován pomocí CAD produktů pro projektování. Postup výpočtu následuje níže. | [14 empty] | VV | 2 | 1 | True | 0 | ROZPOCET
| VV |  | "3.NP="1 |  | 1 | [12 empty] | VV | 2 | 2 | True | 0 | ROZPOCET
| VV |  | Součet |  | 1 | [12 empty] | VV | 2 | 4 | True | 1 | ROZPOCET
1419 | M | P17N.001a | Frekvenční měnič pro třífázový motor 2,2kW. D | kus | 1 |  | 0 | vlastní |  | zákl. přenesená |  | 0 | 0 | 0 | 0 | 0 | 8 | M | 2 |  |  |  | ROZPOCET | 0 | 0 | 0 | 0 | 0 | 4 | 0 | 4 | 2838
| VV |  | Viz výkres číslo D1.4.3-3031 | [14 empty] | VV | 2 | 1 | True | 0 | ROZPOCET
| VV |  | Výpočet výměr je zpracován pomocí CAD produktů pro projektování. Postup výpočtu následuje níže. | [14 empty] | VV | 2 | 1 | True | 0 | ROZPOCET
| VV |  | "3.NP="1 |  | 1 | [12 empty] | VV | 2 | 2 | True | 0 | ROZPOCET
| VV |  | Součet |  | 1 | [12 empty] | VV | 2 | 4 | True | 1 | ROZPOCET
1420 | K | P17N.001a_M | Montáž frekvenčního měniče pro třífázový motor 2,2kW. M | kus | 1 |  | 0 | vlastní |  | zákl. přenesená |  | 0 | 0 | 0 | 0 | 0 | 4 | K | 2 |  |  |  | ROZPOCET | 0 | 0 | 0 | 0 | 0 | 4 | 0 | 4 | 2840
| VV |  | Viz výkres číslo D1.4.3-3031 | [14 empty] | VV | 2 | 1 | True | 0 | ROZPOCET
| VV |  | Výpočet výměr je zpracován pomocí CAD produktů pro projektování. Postup výpočtu následuje níže. | [14 empty] | VV | 2 | 1 | True | 0 | ROZPOCET
| VV |  | "3.NP="1 |  | 1 | [12 empty] | VV | 2 | 2 | True | 0 | ROZPOCET
| VV |  | Součet |  | 1 | [12 empty] | VV | 2 | 4 | True | 1 | ROZPOCET
1421 | M | P17N.101 | Uzavírací klapka těsná 710x500, včetně servopohonu s vratnou pružinou na 230V s havarijní funkcí. D | kus | 1 |  | 0 | vlastní |  | zákl. přenesená |  | 0 | 0 | 0 | 0 | 0 | 8 | M | 2 |  |  |  | ROZPOCET | 0 | 0 | 0 | 0 | 0 | 4 | 0 | 4 | 2842
| VV |  | Napájení a ovládání zajistí profese ELE. | [14 empty] | VV | 2 | 1 | True | 0 | ROZPOCET
| VV |  | Signál pro spuštění pro ELE zajistí profese EPS. | [14 empty] | VV | 2 | 1 | True | 0 | ROZPOCET
| VV |  | Zařízení bude napojeno na záložní zdroj. | [14 empty] | VV | 2 | 1 | True | 0 | ROZPOCET
| VV |  | Viz výkres číslo D1.4.3-3031 | [14 empty] | VV | 2 | 1 | True | 0 | ROZPOCET
| VV |  | Výpočet výměr je zpracován pomocí CAD produktů pro projektování. Postup výpočtu následuje níže. | [14 empty] | VV | 2 | 1 | True | 0 | ROZPOCET
| VV |  | "3.NP="1 |  | 1 | [12 empty] | VV | 2 | 2 | True | 0 | ROZPOCET
| VV |  | Součet |  | 1 | [12 empty] | VV | 2 | 4 | True | 1 | ROZPOCET
1422 | K | P17N.101_M | Montáž uzavírací klapky těsné 710x500, včetně servopohonu s vratnou pružinou na 230V s havarijní funkcí. M | kus | 1 |  | 0 | vlastní |  | zákl. přenesená |  | 0 | 0 | 0 | 0 | 0 | 4 | K | 2 |  |  |  | ROZPOCET | 0 | 0 | 0 | 0 | 0 | 4 | 0 | 4 | 2844
| VV |  | Viz výkres číslo D1.4.3-3031 | [14 empty] | VV | 2 | 1 | True | 0 | ROZPOCET
| VV |  | Výpočet výměr je zpracován pomocí CAD produktů pro projektování. Postup výpočtu následuje níže. | [14 empty] | VV | 2 | 1 | True | 0 | ROZPOCET
| VV |  | "3.NP="1 |  | 1 | [12 empty] | VV | 2 | 2 | True | 0 | ROZPOCET
| VV |  | Součet |  | 1 | [12 empty] | VV | 2 | 4 | True | 1 | ROZPOCET
1423 | M | P17N.151 | Uzavírací klapka těsná 1600x1000, včetně servopohonu s vratnou pružinou na 230V s havarijní funkcí. D | kus | 1 |  | 0 | vlastní |  | zákl. přenesená |  | 0 | 0 | 0 | 0 | 0 | 8 | M | 2 |  |  |  | ROZPOCET | 0 | 0 | 0 | 0 | 0 | 4 | 0 | 4 | 2846
| VV |  | Napájení a ovládání zajistí profese ELE. | [14 empty] | VV | 2 | 1 | True | 0 | ROZPOCET
| VV |  | Signál pro spuštění pro ELE zajistí profese EPS. | [14 empty] | VV | 2 | 1 | True | 0 | ROZPOCET
| VV |  | Zařízení bude napojeno na záložní zdroj. | [14 empty] | VV | 2 | 1 | True | 0 | ROZPOCET
| VV |  | Viz výkres číslo D1.4.3-3031 | [14 empty] | VV | 2 | 1 | True | 0 | ROZPOCET
| VV |  | Výpočet výměr je zpracován pomocí CAD produktů pro projektování. Postup výpočtu následuje níže. | [14 empty] | VV | 2 | 1 | True | 0 | ROZPOCET
| VV |  | "3.NP="1 |  | 1 | [12 empty] | VV | 2 | 2 | True | 0 | ROZPOCET
| VV |  | Součet |  | 1 | [12 empty] | VV | 2 | 4 | True | 1 | ROZPOCET
1424 | K | P17N.151_M | Montáž uzavírací klapky těsné 1600x1000, včetně servopohonu s vratnou pružinou na 230V s havarijní funkcí. M | kus | 1 |  | 0 | vlastní |  | zákl. přenesená |  | 0 | 0 | 0 | 0 | 0 | 4 | K | 2 |  |  |  | ROZPOCET | 0 | 0 | 0 | 0 | 0 | 4 | 0 | 4 | 2848
| VV |  | Viz výkres číslo D1.4.3-3031 | [14 empty] | VV | 2 | 1 | True | 0 | ROZPOCET
| VV |  | Výpočet výměr je zpracován pomocí CAD produktů pro projektování. Postup výpočtu následuje níže. | [14 empty] | VV | 2 | 1 | True | 0 | ROZPOCET
| VV |  | "3.NP="1 |  | 1 | [12 empty] | VV | 2 | 2 | True | 0 | ROZPOCET
| VV |  | Součet |  | 1 | [12 empty] | VV | 2 | 4 | True | 1 | ROZPOCET
1425 | M | P17N.201 | Přívodní vyústka komfortní 1řadá vel. 425x325 včetně připojovací krabice s čelním připojením - kruhové hrdlo pr.250mm, z elox. hliníku opatřená vypalovací barvou. RAL dle arch. D | kus | 6 |  | 0 | vlastní |  | zákl. přenesená |  | 0 | 0 | 0 | 0 | 0 | 8 | M | 2 |  |  |  | ROZPOCET | 0 | 0 | 0 | 0 | 0 | 4 | 0 | 4 | 2850
| VV |  | Viz výkres číslo D1.4.3-3031; D1.4.3-3032 | [14 empty] | VV | 2 | 1 | True | 0 | ROZPOCET
| VV |  | Výpočet výměr je zpracován pomocí CAD produktů pro projektování. Postup výpočtu následuje níže. | [14 empty] | VV | 2 | 1 | True | 0 | ROZPOCET
| VV |  | "3.NP="6 |  | 6 | [12 empty] | VV | 2 | 2 | True | 0 | ROZPOCET
| VV |  | Součet |  | 6 | [12 empty] | VV | 2 | 4 | True | 1 | ROZPOCET
1426 | K | 751311113 | Montáž vyústi čtyřhranné do kruhového potrubí, průřezu přes 0,080 do 0,150 m2 | kus | 6 |  | 0 | CS ÚRS 2025 02 |  | zákl. přenesená |  | 0 | 0 | 0 | 0 | 0 | 4 | K | 2 |  |  |  | ROZPOCET | 0 | 0 | 0 | 0 | 0 | 4 | 0 | 4 | 2852
| Online PSC |  | https://podminky.urs.cz/item/CS_URS_2025_02/751311113 | [14 empty] | Online PSC | 2
| VV |  | Viz výkres číslo D1.4.3-3031; D1.4.3-3032 | [14 empty] | VV | 2 | 1 | True | 0 | ROZPOCET
| VV |  | Výpočet výměr je zpracován pomocí CAD produktů pro projektování. Postup výpočtu následuje níže. | [14 empty] | VV | 2 | 1 | True | 0 | ROZPOCET
| VV |  | "3.NP="6 |  | 6 | [12 empty] | VV | 2 | 2 | True | 0 | ROZPOCET
| VV |  | Součet |  | 6 | [12 empty] | VV | 2 | 4 | True | 1 | ROZPOCET
1427 | M | P17N.251 | Odvodní anemostat pro průtok do 800m3/h, včetně připojovací krabice s bočním připojením, kruhové hrdlo pr.315mm. Včetně čelní krycí mřížky 600x600. RAL dle arch. D | kus | 12 |  | 0 | vlastní |  | zákl. přenesená |  | 0 | 0 | 0 | 0 | 0 | 8 | M | 2 |  |  |  | ROZPOCET | 0 | 0 | 0 | 0 | 0 | 4 | 0 | 4 | 2854
| VV |  | Viz výkres číslo D1.4.3-3031 | [14 empty] | VV | 2 | 1 | True | 0 | ROZPOCET
| VV |  | Výpočet výměr je zpracován pomocí CAD produktů pro projektování. Postup výpočtu následuje níže. | [14 empty] | VV | 2 | 1 | True | 0 | ROZPOCET
| VV |  | "3.NP="12 |  | 12 | [12 empty] | VV | 2 | 2 | True | 0 | ROZPOCET
| VV |  | Součet |  | 12 | [12 empty] | VV | 2 | 4 | True | 1 | ROZPOCET
1428 | K | 751322142 | Montáž talířových ventilů, anemostatů, dýz anemostatu kruhového vířivého se skříní, průměru přes 300 do 400 mm | kus | 12 |  | 0 | CS ÚRS 2025 02 |  | zákl. přenesená |  | 0 | 0 | 0 | 0 | 0 | 4 | K | 2 |  |  |  | ROZPOCET | 0 | 0 | 0 | 0 | 0 | 4 | 0 | 4 | 2856
| Online PSC |  | https://podminky.urs.cz/item/CS_URS_2025_02/751322142 | [14 empty] | Online PSC | 2
| VV |  | Viz výkres číslo D1.4.3-3031 | [14 empty] | VV | 2 | 1 | True | 0 | ROZPOCET
| VV |  | Výpočet výměr je zpracován pomocí CAD produktů pro projektování. Postup výpočtu následuje níže. | [14 empty] | VV | 2 | 1 | True | 0 | ROZPOCET
| VV |  | "3.NP="12 |  | 12 | [12 empty] | VV | 2 | 2 | True | 0 | ROZPOCET
| VV |  | Součet |  | 12 | [12 empty] | VV | 2 | 4 | True | 1 | ROZPOCET
1429 | M | P17N.501 | Protidešťová sací žaluzie 710x710mm, se sítem proti hmyzu, RAL dle arch. D | kus | 1 |  | 0 | vlastní |  | zákl. přenesená |  | 0 | 0 | 0 | 0 | 0 | 8 | M | 2 |  |  |  | ROZPOCET | 0 | 0 | 0 | 0 | 0 | 4 | 0 | 4 | 2858
| VV |  | Viz výkres číslo D1.4.3-3041 | [14 empty] | VV | 2 | 1 | True | 0 | ROZPOCET
| VV |  | Výpočet výměr je zpracován pomocí CAD produktů pro projektování. Postup výpočtu následuje níže. | [14 empty] | VV | 2 | 1 | True | 0 | ROZPOCET
| VV |  | "4.NP="1 |  | 1 | [12 empty] | VV | 2 | 2 | True | 0 | ROZPOCET
| VV |  | Součet |  | 1 | [12 empty] | VV | 2 | 4 | True | 1 | ROZPOCET
1430 | K | 751398054 | Montáž ostatních zařízení protidešťové žaluzie nebo žaluziové klapky na čtyřhranné potrubí, průřezu přes 0,450 do 0,600 m2 | kus | 1 |  | 0 | CS ÚRS 2025 02 |  | zákl. přenesená |  | 0 | 0 | 0 | 0 | 0 | 4 | K | 2 |  |  |  | ROZPOCET | 0 | 0 | 0 | 0 | 0 | 4 | 0 | 4 | 2860
| Online PSC |  | https://podminky.urs.cz/item/CS_URS_2025_02/751398054 | [14 empty] | Online PSC | 2
| VV |  | Viz výkres číslo D1.4.3-3041 | [14 empty] | VV | 2 | 1 | True | 0 | ROZPOCET
| VV |  | Výpočet výměr je zpracován pomocí CAD produktů pro projektování. Postup výpočtu následuje níže. | [14 empty] | VV | 2 | 1 | True | 0 | ROZPOCET
| VV |  | "4.NP="1 |  | 1 | [12 empty] | VV | 2 | 2 | True | 0 | ROZPOCET
| VV |  | Součet |  | 1 | [12 empty] | VV | 2 | 4 | True | 1 | ROZPOCET
1431 | M | P17N.551 | Protidešťová výfuková žaluzie 1600x1000mm, se sítem proti hmyzu, RAL dle arch. D | kus | 2 |  | 0 | vlastní |  | zákl. přenesená |  | 0 | 0 | 0 | 0 | 0 | 8 | M | 2 |  |  |  | ROZPOCET | 0 | 0 | 0 | 0 | 0 | 4 | 0 | 4 | 2862
| VV |  | Viz výkres číslo D1.4.3-3041 | [14 empty] | VV | 2 | 1 | True | 0 | ROZPOCET
| VV |  | Výpočet výměr je zpracován pomocí CAD produktů pro projektování. Postup výpočtu následuje níže. | [14 empty] | VV | 2 | 1 | True | 0 | ROZPOCET
| VV |  | "4.NP="2 |  | 2 | [12 empty] | VV | 2 | 2 | True | 0 | ROZPOCET
| VV |  | Součet |  | 2 | [12 empty] | VV | 2 | 4 | True | 1 | ROZPOCET
1432 | K | 751398056 | Montáž ostatních zařízení protidešťové žaluzie nebo žaluziové klapky na čtyřhranné potrubí, průřezu přes 0,750 m2 | kus | 2 |  | 0 | CS ÚRS 2025 02 |  | zákl. přenesená |  | 0 | 0 | 0 | 0 | 0 | 4 | K | 2 |  |  |  | ROZPOCET | 0 | 0 | 0 | 0 | 0 | 4 | 0 | 4 | 2864
| Online PSC |  | https://podminky.urs.cz/item/CS_URS_2025_02/751398056 | [14 empty] | Online PSC | 2
| VV |  | Viz výkres číslo D1.4.3-3041 | [14 empty] | VV | 2 | 1 | True | 0 | ROZPOCET
| VV |  | Výpočet výměr je zpracován pomocí CAD produktů pro projektování. Postup výpočtu následuje níže. | [14 empty] | VV | 2 | 1 | True | 0 | ROZPOCET
| VV |  | "4.NP="2 |  | 2 | [12 empty] | VV | 2 | 2 | True | 0 | ROZPOCET
| VV |  | Součet |  | 2 | [12 empty] | VV | 2 | 4 | True | 1 | ROZPOCET
1433 | M | P17N.601 | Ohebná Al laminátová hadice DN 250 s tepelnou a hlukovou izolací z minerální vaty tloušťky 25mm. Včetně parozábrany - zpevněný Al laminát, sloužící k zbránění kondenzace v hlukové izolaci. D | m | 4.1 |  | 0 | vlastní |  | zákl. přenesená |  | 0 | 0 | 0 | 0 | 0 | 8 | M | 2 |  |  |  | ROZPOCET | 0 | 0 | 0 | 0 | 0 | 4 | 0 | 4 | 2866
| VV |  | Viz výkres číslo D1.4.3-3031; D1.4.3-3032 | [14 empty] | VV | 2 | 1 | True | 0 | ROZPOCET
| VV |  | Výpočet výměr je zpracován pomocí CAD produktů pro projektování. Postup výpočtu následuje níže. | [14 empty] | VV | 2 | 1 | True | 0 | ROZPOCET
| VV |  | "3.NP="4,1 |  | 4.1 | [12 empty] | VV | 2 | 2 | True | 0 | ROZPOCET
| VV |  | Součet |  | 4.1 | [12 empty] | VV | 2 | 4 | True | 1 | ROZPOCET
1434 | K | 751537113 | Montáž potrubí ohebného kruhového izolovaného minerální vatou z Al laminátu, průměru přes 200 do 300 mm | m | 4.1 |  | 0 | CS ÚRS 2025 02 |  | zákl. přenesená |  | 0 | 0 | 0 | 0 | 0 | 4 | K | 2 |  |  |  | ROZPOCET | 0 | 0 | 0 | 0 | 0 | 4 | 0 | 4 | 2868
| Online PSC |  | https://podminky.urs.cz/item/CS_URS_2025_02/751537113 | [14 empty] | Online PSC | 2
| VV |  | Viz výkres číslo D1.4.3-3031; D1.4.3-3032 | [14 empty] | VV | 2 | 1 | True | 0 | ROZPOCET
| VV |  | Výpočet výměr je zpracován pomocí CAD produktů pro projektování. Postup výpočtu následuje níže. | [14 empty] | VV | 2 | 1 | True | 0 | ROZPOCET
| VV |  | "3.NP="4,1 |  | 4.1 | [12 empty] | VV | 2 | 2 | True | 0 | ROZPOCET
| VV |  | Součet |  | 4.1 | [12 empty] | VV | 2 | 4 | True | 1 | ROZPOCET
1435 | M | P17N.602 | Ohebná Al laminátová hadice DN 315 s tepelnou a hlukovou izolací z minerální vaty tloušťky 25mm. Včetně parozábrany - zpevněný Al laminát, sloužící k zbránění kondenzace v hlukové izolaci. D | m | 12.5 |  | 0 | vlastní |  | zákl. přenesená |  | 0 | 0 | 0 | 0 | 0 | 8 | M | 2 |  |  |  | ROZPOCET | 0 | 0 | 0 | 0 | 0 | 4 | 0 | 4 | 2870
| VV |  | Viz výkres číslo D1.4.3-3031 | [14 empty] | VV | 2 | 1 | True | 0 | ROZPOCET
| VV |  | Výpočet výměr je zpracován pomocí CAD produktů pro projektování. Postup výpočtu následuje níže. | [14 empty] | VV | 2 | 1 | True | 0 | ROZPOCET
| VV |  | "3.NP="12,5 |  | 12.5 | [12 empty] | VV | 2 | 2 | True | 0 | ROZPOCET
| VV |  | Součet |  | 12.5 | [12 empty] | VV | 2 | 4 | True | 1 | ROZPOCET
1436 | K | 751537114 | Montáž potrubí ohebného kruhového izolovaného minerální vatou z Al laminátu, průměru přes 300 do 400 mm | m | 12.5 |  | 0 | CS ÚRS 2025 02 |  | zákl. přenesená |  | 0 | 0 | 0 | 0 | 0 | 4 | K | 2 |  |  |  | ROZPOCET | 0 | 0 | 0 | 0 | 0 | 4 | 0 | 4 | 2872
| Online PSC |  | https://podminky.urs.cz/item/CS_URS_2025_02/751537114 | [14 empty] | Online PSC | 2
| VV |  | Viz výkres číslo D1.4.3-3031 | [14 empty] | VV | 2 | 1 | True | 0 | ROZPOCET
| VV |  | Výpočet výměr je zpracován pomocí CAD produktů pro projektování. Postup výpočtu následuje níže. | [14 empty] | VV | 2 | 1 | True | 0 | ROZPOCET
| VV |  | "3.NP="12,5 |  | 12.5 | [12 empty] | VV | 2 | 2 | True | 0 | ROZPOCET
| VV |  | Součet |  | 12.5 | [12 empty] | VV | 2 | 4 | True | 1 | ROZPOCET
1437 | M | P17N.701 | Potrubí kruhové pozinkované rovné - spiro, třída těsnosti B, - průměru 250mm, včetně těsnícího a spojovacího materiálu. D | m | 1.9 |  | 0 | vlastní |  | zákl. přenesená |  | 0 | 0 | 0 | 0 | 0 | 8 | M | 2 |  |  |  | ROZPOCET | 0 | 0 | 0 | 0 | 0 | 4 | 0 | 4 | 2874
| VV |  | Viz výkres číslo D1.4.3-3031; D1.4.3-3032 | [14 empty] | VV | 2 | 1 | True | 0 | ROZPOCET
| VV |  | Výpočet výměr je zpracován pomocí CAD produktů pro projektování. Postup výpočtu následuje níže. | [14 empty] | VV | 2 | 1 | True | 0 | ROZPOCET
| VV |  | "3.NP="1,9 |  | 1.9 | [12 empty] | VV | 2 | 2 | True | 0 | ROZPOCET
| VV |  | Součet |  | 1.9 | [12 empty] | VV | 2 | 4 | True | 1 | ROZPOCET
1438 | K | 751511183 | Montáž potrubí plechového skupiny I kruhového bez příruby tloušťky plechu 0,6 mm, průměru přes 200 do 300 mm | m | 1.9 |  | 0 | CS ÚRS 2025 02 |  | zákl. přenesená |  | 0 | 0 | 0 | 0 | 0 | 4 | K | 2 |  |  |  | ROZPOCET | 0 | 0 | 0 | 0 | 0 | 4 | 0 | 4 | 2876
| Online PSC |  | https://podminky.urs.cz/item/CS_URS_2025_02/751511183 | [14 empty] | Online PSC | 2
| VV |  | Viz výkres číslo D1.4.3-3031; D1.4.3-3032 | [14 empty] | VV | 2 | 1 | True | 0 | ROZPOCET
| VV |  | Výpočet výměr je zpracován pomocí CAD produktů pro projektování. Postup výpočtu následuje níže. | [14 empty] | VV | 2 | 1 | True | 0 | ROZPOCET
| VV |  | "3.NP="1,9 |  | 1.9 | [12 empty] | VV | 2 | 2 | True | 0 | ROZPOCET
| VV |  | Součet |  | 1.9 | [12 empty] | VV | 2 | 4 | True | 1 | ROZPOCET
1439 | M | P17N.702 | Potrubí kruhové pozinkované rovné - spiro, třída těsnosti B, - průměru 315mm, včetně těsnícího a spojovacího materiálu. D | m | 3 |  | 0 | vlastní |  | zákl. přenesená |  | 0 | 0 | 0 | 0 | 0 | 8 | M | 2 |  |  |  | ROZPOCET | 0 | 0 | 0 | 0 | 0 | 4 | 0 | 4 | 2878
| VV |  | Viz výkres číslo D1.4.3-3031 | [14 empty] | VV | 2 | 1 | True | 0 | ROZPOCET
| VV |  | Výpočet výměr je zpracován pomocí CAD produktů pro projektování. Postup výpočtu následuje níže. | [14 empty] | VV | 2 | 1 | True | 0 | ROZPOCET
| VV |  | "3.NP="3 |  | 3 | [12 empty] | VV | 2 | 2 | True | 0 | ROZPOCET
| VV |  | Součet |  | 3 | [12 empty] | VV | 2 | 4 | True | 1 | ROZPOCET
1440 | K | 751511184 | Montáž potrubí plechového skupiny I kruhového bez příruby tloušťky plechu 0,6 mm, průměru přes 300 do 400 mm | m | 3 |  | 0 | CS ÚRS 2025 02 |  | zákl. přenesená |  | 0 | 0 | 0 | 0 | 0 | 4 | K | 2 |  |  |  | ROZPOCET | 0 | 0 | 0 | 0 | 0 | 4 | 0 | 4 | 2880
| Online PSC |  | https://podminky.urs.cz/item/CS_URS_2025_02/751511184 | [14 empty] | Online PSC | 2
| VV |  | Viz výkres číslo D1.4.3-3031 | [14 empty] | VV | 2 | 1 | True | 0 | ROZPOCET
| VV |  | Výpočet výměr je zpracován pomocí CAD produktů pro projektování. Postup výpočtu následuje níže. | [14 empty] | VV | 2 | 1 | True | 0 | ROZPOCET
| VV |  | "3.NP="3 |  | 3 | [12 empty] | VV | 2 | 2 | True | 0 | ROZPOCET
| VV |  | Součet |  | 3 | [12 empty] | VV | 2 | 4 | True | 1 | ROZPOCET
1441 | M | P17N.703 | Potrubí kruhové pozinkované rovné - spiro, třída těsnosti B, - průměru 500mm, včetně těsnícího a spojovacího materiálu. D | m | 0.6 |  | 0 | vlastní |  | zákl. přenesená |  | 0 | 0 | 0 | 0 | 0 | 8 | M | 2 |  |  |  | ROZPOCET | 0 | 0 | 0 | 0 | 0 | 4 | 0 | 4 | 2882
| VV |  | Viz výkres číslo D1.4.3-3031 | [14 empty] | VV | 2 | 1 | True | 0 | ROZPOCET
| VV |  | Výpočet výměr je zpracován pomocí CAD produktů pro projektování. Postup výpočtu následuje níže. | [14 empty] | VV | 2 | 1 | True | 0 | ROZPOCET
| VV |  | "3.NP="0,6 |  | 0.6 | [12 empty] | VV | 2 | 2 | True | 0 | ROZPOCET
| VV |  | Součet |  | 0.6 | [12 empty] | VV | 2 | 4 | True | 1 | ROZPOCET
1442 | K | 751511184 | Montáž potrubí plechového skupiny I kruhového bez příruby tloušťky plechu 0,6 mm, průměru přes 300 do 400 mm | m | 0.6 |  | 0 | CS ÚRS 2025 02 |  | zákl. přenesená |  | 0 | 0 | 0 | 0 | 0 | 4 | K | 2 |  |  |  | ROZPOCET | 0 | 0 | 0 | 0 | 0 | 4 | 0 | 4 | 2884
| Online PSC |  | https://podminky.urs.cz/item/CS_URS_2025_02/751511184 | [14 empty] | Online PSC | 2
| VV |  | Viz výkres číslo D1.4.3-3031 | [14 empty] | VV | 2 | 1 | True | 0 | ROZPOCET
| VV |  | Výpočet výměr je zpracován pomocí CAD produktů pro projektování. Postup výpočtu následuje níže. | [14 empty] | VV | 2 | 1 | True | 0 | ROZPOCET
| VV |  | "3.NP="0,6 |  | 0.6 | [12 empty] | VV | 2 | 2 | True | 0 | ROZPOCET
| VV |  | Součet |  | 0.6 | [12 empty] | VV | 2 | 4 | True | 1 | ROZPOCET
1443 | M | P17N.751 | Potrubí kruhové pozinkované - tvarovky, třída těsnosti B, včetně těsnícího a spojovacího materiálu. D | m2 | 0.9 |  | 0 | vlastní |  | zákl. přenesená |  | 0 | 0 | 0 | 0 | 0 | 8 | M | 2 |  |  |  | ROZPOCET | 0 | 0 | 0 | 0 | 0 | 4 | 0 | 4 | 2886
| VV |  | Viz výkres číslo D1.4.3-3031; D1.4.3-3032 | [14 empty] | VV | 2 | 1 | True | 0 | ROZPOCET
| VV |  | Výpočet výměr je zpracován pomocí CAD produktů pro projektování. Postup výpočtu následuje níže. | [14 empty] | VV | 2 | 1 | True | 0 | ROZPOCET
| VV |  | "3.NP="0,9 |  | 0.9 | [12 empty] | VV | 2 | 2 | True | 0 | ROZPOCET
| VV |  | Součet |  | 0.9 | [12 empty] | VV | 2 | 4 | True | 1 | ROZPOCET
1444 | M | P17N.801 | Potrubí čtyřhranné pozinkované rovné, sk. 1, třída těsnosti B, včetně těsnícího a spojovacího materiálu. D | m2 | 87.8 |  | 0 | vlastní |  | zákl. přenesená |  | 0 | 0 | 0 | 0 | 0 | 8 | M | 2 |  |  |  | ROZPOCET | 0 | 0 | 0 | 0 | 0 | 4 | 0 | 4 | 2888
| VV |  | Viz výkres číslo D1.4.3-3031; D1.4.3-3032; D1.4.3-3041 | [14 empty] | VV | 2 | 1 | True | 0 | ROZPOCET
| VV |  | Výpočet výměr je zpracován pomocí CAD produktů pro projektování. Postup výpočtu následuje níže. | [14 empty] | VV | 2 | 1 | True | 0 | ROZPOCET
| VV |  | "3.NP="64,6 |  | 64.6 | [12 empty] | VV | 2 | 2 | True | 0 | ROZPOCET
| VV |  | "4.NP="23,2 |  | 23.2 | [12 empty] | VV | 2 | 2 | True | 0 | ROZPOCET
| VV |  | Součet |  | 87.8 | [12 empty] | VV | 2 | 4 | True | 1 | ROZPOCET
1445 | K | P17N.801_M | Montáž potrubí čtyřhranného pozinkovaného rovného, sk. 1, třída těsnosti B, včetně těsnícího a spojovacího materiálu. M | m2 | 87.8 |  | 0 | vlastní |  | zákl. přenesená |  | 0 | 0 | 0 | 0 | 0 | 4 | K | 2 |  |  |  | ROZPOCET | 0 | 0 | 0 | 0 | 0 | 4 | 0 | 4 | 2890
| VV |  | Viz výkres číslo D1.4.3-3031; D1.4.3-3032; D1.4.3-3041 | [14 empty] | VV | 2 | 1 | True | 0 | ROZPOCET
| VV |  | Výpočet výměr je zpracován pomocí CAD produktů pro projektování. Postup výpočtu následuje níže. | [14 empty] | VV | 2 | 1 | True | 0 | ROZPOCET
| VV |  | "3.NP="64,6 |  | 64.6 | [12 empty] | VV | 2 | 2 | True | 0 | ROZPOCET
| VV |  | "4.NP="23,2 |  | 23.2 | [12 empty] | VV | 2 | 2 | True | 0 | ROZPOCET
| VV |  | Součet |  | 87.8 | [12 empty] | VV | 2 | 4 | True | 1 | ROZPOCET
1446 | M | P17N.802 | Potrubí čtyřhranné pozinkované tvarovky, sk. 1, třída těsnosti B, včetně těsnícího a spojovacího materiálu, náběhových a vodících plechů. D | m2 | 22.3 |  | 0 | vlastní |  | zákl. přenesená |  | 0 | 0 | 0 | 0 | 0 | 8 | M | 2 |  |  |  | ROZPOCET | 0 | 0 | 0 | 0 | 0 | 4 | 0 | 4 | 2892
| VV |  | Viz výkres číslo D1.4.3-3031; D1.4.3-3032; D1.4.3-3041 | [14 empty] | VV | 2 | 1 | True | 0 | ROZPOCET
| VV |  | Výpočet výměr je zpracován pomocí CAD produktů pro projektování. Postup výpočtu následuje níže. | [14 empty] | VV | 2 | 1 | True | 0 | ROZPOCET
| VV |  | "3.NP="10,6 |  | 10.6 | [12 empty] | VV | 2 | 2 | True | 0 | ROZPOCET
| VV |  | "4.NP="11,7 |  | 11.7 | [12 empty] | VV | 2 | 2 | True | 0 | ROZPOCET
| VV |  | Součet |  | 22.3 | [12 empty] | VV | 2 | 4 | True | 1 | ROZPOCET
1447 | K | P17N.802_M | Montáž tvarovek - potrubí čtyřhranné pozinkované, sk. 1, třída těsnosti B, včetně těsnícího a spojovacího materiálu, náběhových a vodících plechů. M | m2 | 22.3 |  | 0 | vlastní |  | zákl. přenesená |  | 0 | 0 | 0 | 0 | 0 | 4 | K | 2 |  |  |  | ROZPOCET | 0 | 0 | 0 | 0 | 0 | 4 | 0 | 4 | 2894
| VV |  | Viz výkres číslo D1.4.3-3031; D1.4.3-3032; D1.4.3-3041 | [14 empty] | VV | 2 | 1 | True | 0 | ROZPOCET
| VV |  | Výpočet výměr je zpracován pomocí CAD produktů pro projektování. Postup výpočtu následuje níže. | [14 empty] | VV | 2 | 1 | True | 0 | ROZPOCET
| VV |  | "3.NP="10,6 |  | 10.6 | [12 empty] | VV | 2 | 2 | True | 0 | ROZPOCET
| VV |  | "4.NP="11,7 |  | 11.7 | [12 empty] | VV | 2 | 2 | True | 0 | ROZPOCET
| VV |  | Součet |  | 22.3 | [12 empty] | VV | 2 | 4 | True | 1 | ROZPOCET
1448 | M | P17N.901 | Protihluková tepelná izolace potrubí ve venkovním prostoru, tl. 100mm z minerální vlny s oplechováním do pozink. plechu. D | m2 | 11.33 |  | 0 | vlastní |  | zákl. přenesená |  | 0 | 0 | 0 | 0 | 0 | 8 | M | 2 |  |  |  | ROZPOCET | 0 | 0 | 0 | 0 | 0 | 4 | 0 | 4 | 2896
| VV |  | Viz výkres číslo D1.4.3-3041 | [14 empty] | VV | 2 | 1 | True | 0 | ROZPOCET
| VV |  | Výpočet výměr je zpracován pomocí CAD produktů pro projektování. Postup výpočtu následuje níže. | [14 empty] | VV | 2 | 1 | True | 0 | ROZPOCET
| VV |  | "4.NP="11,33 |  | 11.33 | [12 empty] | VV | 2 | 2 | True | 0 | ROZPOCET
| VV |  | Součet |  | 11.33 | [12 empty] | VV | 2 | 4 | True | 1 | ROZPOCET
1449 | K | 751613114 | Montáž ostatních zařízení dodatečné izolace potrubí čtyřhranného samolepicí izolací | m2 | 11.33 |  | 0 | CS ÚRS 2025 02 |  | zákl. přenesená |  | 0 | 0 | 0 | 0 | 0 | 4 | K | 2 |  |  |  | ROZPOCET | 0 | 0 | 0 | 0 | 0 | 4 | 0 | 4 | 2898
| Online PSC |  | https://podminky.urs.cz/item/CS_URS_2025_02/751613114 | [14 empty] | Online PSC | 2
| VV |  | Viz výkres číslo D1.4.3-3041 | [14 empty] | VV | 2 | 1 | True | 0 | ROZPOCET
| VV |  | Výpočet výměr je zpracován pomocí CAD produktů pro projektování. Postup výpočtu následuje níže. | [14 empty] | VV | 2 | 1 | True | 0 | ROZPOCET
| VV |  | "4.NP="11,33 |  | 11.33 | [12 empty] | VV | 2 | 2 | True | 0 | ROZPOCET
| VV |  | Součet |  | 11.33 | [12 empty] | VV | 2 | 4 | True | 1 | ROZPOCET
1450 | K | HZS2492 | Hodinové zúčtovací sazby profesí PSV zednické výpomoci a pomocné práce PSV pomocný dělník PSV | hod | 8 |  | 0 | CS ÚRS 2025 02 |  | zákl. přenesená |  | 0 | 0 | 0 | 0 | 0 | 512 | K | 2 |  |  |  | ROZPOCET | 0 | 0 | 0 | 0 | 0 | 4 | 0 | 512 | -2000680950
| Online PSC |  | https://podminky.urs.cz/item/CS_URS_2025_02/HZS2492 | [14 empty] | Online PSC | 2
| VV |  | Zařízení č. P17N - Požární větrání vodorovné evakuace - 3.NP | [14 empty] | VV | 2 | 1 | True | 0 | ROZPOCET
| VV |  | zednické výpomoci vrty, prostupy, drážky, přípomoci během transportu potrubí, koordinace vůči ostatním profesím, koordinace při etapizaci prací | [14 empty] | VV | 2 | 1 | True | 0 | ROZPOCET
| VV |  | 8,0 |  | 8 | [12 empty] | VV | 2 | 2 | True | 1 | ROZPOCET
| D | D44 | A.2.4.2.1.43: Zařízení č. P21 - Požární větrání CHÚC B - 2.PP |  |  |  | 0 |  |  |  |  | 0 |  | 0 |  | 0 | 1 | D | 1 |  |  |  | ROZPOCET | [6 empty] | 0
1451 | M | P21.001 | Axiální ventilátor, počet lopatek 6, natočení lopatek 26°, krátká skříň, množství vzduchu V = 5500 m3/h, tlaková ztráta 300 Pa, připojení DN 400, včetně připojujících manžet a montážních konzol. D | kus | 1 |  | 0 | vlastní |  | zákl. přenesená |  | 0 | 0 | 0 | 0 | 0 | 8 | M | 2 |  |  |  | ROZPOCET | 0 | 0 | 0 | 0 | 0 | 4 | 0 | 4 | 2902
| VV |  | Technické parametry viz. D1.4.3-101 Technická zpráva - včetně příloh, D1.4.3-151 Technické podmínky. | [14 empty] | VV | 2 | 1 | True | 0 | ROZPOCET
| VV |  | Napájení a ovládání zajistí profese ELE. | [14 empty] | VV | 2 | 1 | True | 0 | ROZPOCET
| VV |  | Signál pro spuštění pro ELE zajistí profese EPS. | [14 empty] | VV | 2 | 1 | True | 0 | ROZPOCET
| VV |  | Zařízení bude napojeno na záložní zdroj. | [14 empty] | VV | 2 | 1 | True | 0 | ROZPOCET
| VV |  | Viz výkres číslo D1.4.3-2981 | [14 empty] | VV | 2 | 1 | True | 0 | ROZPOCET
| VV |  | Výpočet výměr je zpracován pomocí CAD produktů pro projektování. Postup výpočtu následuje níže. | [14 empty] | VV | 2 | 1 | True | 0 | ROZPOCET
| VV |  | "2.PP="1 |  | 1 | [12 empty] | VV | 2 | 2 | True | 0 | ROZPOCET
| VV |  | Součet |  | 1 | [12 empty] | VV | 2 | 4 | True | 1 | ROZPOCET
1452 | K | 751111015 | Montáž ventilátoru axiálního nízkotlakého nástěnného základního, průměru přes 400 do 500 mm | kus | 1 |  | 0 | CS ÚRS 2025 02 |  | zákl. přenesená |  | 0 | 0 | 0 | 0 | 0 | 4 | K | 2 |  |  |  | ROZPOCET | 0 | 0 | 0 | 0 | 0 | 4 | 0 | 4 | 2904
| Online PSC |  | https://podminky.urs.cz/item/CS_URS_2025_02/751111015 | [14 empty] | Online PSC | 2
| VV |  | Viz výkres číslo D1.4.3-2981 | [14 empty] | VV | 2 | 1 | True | 0 | ROZPOCET
| VV |  | Výpočet výměr je zpracován pomocí CAD produktů pro projektování. Postup výpočtu následuje níže. | [14 empty] | VV | 2 | 1 | True | 0 | ROZPOCET
| VV |  | "2.PP="1 |  | 1 | [12 empty] | VV | 2 | 2 | True | 0 | ROZPOCET
| VV |  | Součet |  | 1 | [12 empty] | VV | 2 | 4 | True | 1 | ROZPOCET
1453 | M | P21.001a | Frekvenční měnič pro třífázový motor 2,2kW. D | kus | 1 |  | 0 | vlastní |  | zákl. přenesená |  | 0 | 0 | 0 | 0 | 0 | 8 | M | 2 |  |  |  | ROZPOCET | 0 | 0 | 0 | 0 | 0 | 4 | 0 | 4 | 2906
| VV |  | Viz výkres číslo D1.4.3-2981 | [14 empty] | VV | 2 | 1 | True | 0 | ROZPOCET
| VV |  | Výpočet výměr je zpracován pomocí CAD produktů pro projektování. Postup výpočtu následuje níže. | [14 empty] | VV | 2 | 1 | True | 0 | ROZPOCET
| VV |  | "2.PP="1 |  | 1 | [12 empty] | VV | 2 | 2 | True | 0 | ROZPOCET
| VV |  | Součet |  | 1 | [12 empty] | VV | 2 | 4 | True | 1 | ROZPOCET
1454 | K | P21.001a_M | Montáž frekvenčního měniče pro třífázový motor 2,2kW. M | kus | 1 |  | 0 | vlastní |  | zákl. přenesená |  | 0 | 0 | 0 | 0 | 0 | 4 | K | 2 |  |  |  | ROZPOCET | 0 | 0 | 0 | 0 | 0 | 4 | 0 | 4 | 2908
| VV |  | Viz výkres číslo D1.4.3-2981 | [14 empty] | VV | 2 | 1 | True | 0 | ROZPOCET
| VV |  | Výpočet výměr je zpracován pomocí CAD produktů pro projektování. Postup výpočtu následuje níže. | [14 empty] | VV | 2 | 1 | True | 0 | ROZPOCET
| VV |  | "2.PP="1 |  | 1 | [12 empty] | VV | 2 | 2 | True | 0 | ROZPOCET
| VV |  | Součet |  | 1 | [12 empty] | VV | 2 | 4 | True | 1 | ROZPOCET
1455 | M | P21.101 | Uzavírací klapka těsná DN 400, včetně servopohonu s vratnou pružinou na 230V s havarijní funkcí. D | kus | 1 |  | 0 | vlastní |  | zákl. přenesená |  | 0 | 0 | 0 | 0 | 0 | 8 | M | 2 |  |  |  | ROZPOCET | 0 | 0 | 0 | 0 | 0 | 4 | 0 | 4 | 2910
| VV |  | Napájení a ovládání zajistí profese ELE. | [14 empty] | VV | 2 | 1 | True | 0 | ROZPOCET
| VV |  | Signál pro spuštění pro ELE zajistí profese EPS. | [14 empty] | VV | 2 | 1 | True | 0 | ROZPOCET
| VV |  | Zařízení bude napojeno na záložní zdroj. | [14 empty] | VV | 2 | 1 | True | 0 | ROZPOCET
| VV |  | Viz výkres číslo D1.4.3-2981 | [14 empty] | VV | 2 | 1 | True | 0 | ROZPOCET
| VV |  | Výpočet výměr je zpracován pomocí CAD produktů pro projektování. Postup výpočtu následuje níže. | [14 empty] | VV | 2 | 1 | True | 0 | ROZPOCET
| VV |  | "2.PP="1 |  | 1 | [12 empty] | VV | 2 | 2 | True | 0 | ROZPOCET
| VV |  | Součet |  | 1 | [12 empty] | VV | 2 | 4 | True | 1 | ROZPOCET
1456 | K | P21.101_M | Montáž uzavírací klapky těsné DN 400, včetně servopohonu s vratnou pružinou na 230V s havarijní funkcí. M | kus | 1 |  | 0 | vlastní |  | zákl. přenesená |  | 0 | 0 | 0 | 0 | 0 | 4 | K | 2 |  |  |  | ROZPOCET | 0 | 0 | 0 | 0 | 0 | 4 | 0 | 4 | 2912
| VV |  | Viz výkres číslo D1.4.3-2981 | [14 empty] | VV | 2 | 1 | True | 0 | ROZPOCET
| VV |  | Výpočet výměr je zpracován pomocí CAD produktů pro projektování. Postup výpočtu následuje níže. | [14 empty] | VV | 2 | 1 | True | 0 | ROZPOCET
| VV |  | "2.PP="1 |  | 1 | [12 empty] | VV | 2 | 2 | True | 0 | ROZPOCET
| VV |  | Součet |  | 1 | [12 empty] | VV | 2 | 4 | True | 1 | ROZPOCET
1457 | M | P21.151 | Uzavírací klapka těsná 1400x315, včetně servopohonu s vratnou pružinou na 230V s havarijní funkcí. D | kus | 1 |  | 0 | vlastní |  | zákl. přenesená |  | 0 | 0 | 0 | 0 | 0 | 8 | M | 2 |  |  |  | ROZPOCET | 0 | 0 | 0 | 0 | 0 | 4 | 0 | 4 | 2914
| VV |  | Napájení a ovládání zajistí profese ELE. | [14 empty] | VV | 2 | 1 | True | 0 | ROZPOCET
| VV |  | Signál pro spuštění pro ELE zajistí profese EPS. | [14 empty] | VV | 2 | 1 | True | 0 | ROZPOCET
| VV |  | Zařízení bude napojeno na záložní zdroj. | [14 empty] | VV | 2 | 1 | True | 0 | ROZPOCET
| VV |  | Viz výkres číslo D1.4.3-2981 | [14 empty] | VV | 2 | 1 | True | 0 | ROZPOCET
| VV |  | Výpočet výměr je zpracován pomocí CAD produktů pro projektování. Postup výpočtu následuje níže. | [14 empty] | VV | 2 | 1 | True | 0 | ROZPOCET
| VV |  | "2.PP="1 |  | 1 | [12 empty] | VV | 2 | 2 | True | 0 | ROZPOCET
| VV |  | Součet |  | 1 | [12 empty] | VV | 2 | 4 | True | 1 | ROZPOCET
1458 | K | P21.151_M | Montáž uzavírací klapky těsné 1400x315, včetně servopohonu s vratnou pružinou na 230V s havarijní funkcí. M | kus | 1 |  | 0 | vlastní |  | zákl. přenesená |  | 0 | 0 | 0 | 0 | 0 | 4 | K | 2 |  |  |  | ROZPOCET | 0 | 0 | 0 | 0 | 0 | 4 | 0 | 4 | 2916
| VV |  | Viz výkres číslo D1.4.3-2981 | [14 empty] | VV | 2 | 1 | True | 0 | ROZPOCET
| VV |  | Výpočet výměr je zpracován pomocí CAD produktů pro projektování. Postup výpočtu následuje níže. | [14 empty] | VV | 2 | 1 | True | 0 | ROZPOCET
| VV |  | "2.PP="1 |  | 1 | [12 empty] | VV | 2 | 2 | True | 0 | ROZPOCET
| VV |  | Součet |  | 1 | [12 empty] | VV | 2 | 4 | True | 1 | ROZPOCET
1459 | M | P21.201 | Přívodní vyústka komfortní 1řadá vel. 625x325 včetně připojovací krabice s horním připojením - kruhové hrdlo pr.315mm, z elox. hliníku opatřená vypalovací barvou. RAL dle arch. D | kus | 4 |  | 0 | vlastní |  | zákl. přenesená |  | 0 | 0 | 0 | 0 | 0 | 8 | M | 2 |  |  |  | ROZPOCET | 0 | 0 | 0 | 0 | 0 | 4 | 0 | 4 | 2918
| VV |  | Viz výkres číslo D1.4.3-2981 | [14 empty] | VV | 2 | 1 | True | 0 | ROZPOCET
| VV |  | Výpočet výměr je zpracován pomocí CAD produktů pro projektování. Postup výpočtu následuje níže. | [14 empty] | VV | 2 | 1 | True | 0 | ROZPOCET
| VV |  | "2.PP="4 |  | 4 | [12 empty] | VV | 2 | 2 | True | 0 | ROZPOCET
| VV |  | Součet |  | 4 | [12 empty] | VV | 2 | 4 | True | 1 | ROZPOCET
1460 | K | 751311115 | Montáž vyústi čtyřhranné do kruhového potrubí, průřezu přes 0,200 do 0,250 m2 | kus | 4 |  | 0 | CS ÚRS 2025 02 |  | zákl. přenesená |  | 0 | 0 | 0 | 0 | 0 | 4 | K | 2 |  |  |  | ROZPOCET | 0 | 0 | 0 | 0 | 0 | 4 | 0 | 4 | 2920
| Online PSC |  | https://podminky.urs.cz/item/CS_URS_2025_02/751311115 | [14 empty] | Online PSC | 2
| VV |  | Viz výkres číslo D1.4.3-2981 | [14 empty] | VV | 2 | 1 | True | 0 | ROZPOCET
| VV |  | Výpočet výměr je zpracován pomocí CAD produktů pro projektování. Postup výpočtu následuje níže. | [14 empty] | VV | 2 | 1 | True | 0 | ROZPOCET
| VV |  | "2.PP="4 |  | 4 | [12 empty] | VV | 2 | 2 | True | 0 | ROZPOCET
| VV |  | Součet |  | 4 | [12 empty] | VV | 2 | 4 | True | 1 | ROZPOCET
1461 | M | P21.202 | Přívodní vyústka komfortní 1řadá vel. 625x325 včetně připojovací krabice s čelním připojením - kruhové hrdlo pr.315mm, z elox. hliníku opatřená vypalovací barvou. RAL dle arch. D | kus | 1 |  | 0 | vlastní |  | zákl. přenesená |  | 0 | 0 | 0 | 0 | 0 | 8 | M | 2 |  |  |  | ROZPOCET | 0 | 0 | 0 | 0 | 0 | 4 | 0 | 4 | 2922
| VV |  | Viz výkres číslo D1.4.3-2981 | [14 empty] | VV | 2 | 1 | True | 0 | ROZPOCET
| VV |  | Výpočet výměr je zpracován pomocí CAD produktů pro projektování. Postup výpočtu následuje níže. | [14 empty] | VV | 2 | 1 | True | 0 | ROZPOCET
| VV |  | "2.PP="1 |  | 1 | [12 empty] | VV | 2 | 2 | True | 0 | ROZPOCET
| VV |  | Součet |  | 1 | [12 empty] | VV | 2 | 4 | True | 1 | ROZPOCET
1462 | K | 751311115 | Montáž vyústi čtyřhranné do kruhového potrubí, průřezu přes 0,200 do 0,250 m2 | kus | 1 |  | 0 | CS ÚRS 2025 02 |  | zákl. přenesená |  | 0 | 0 | 0 | 0 | 0 | 4 | K | 2 |  |  |  | ROZPOCET | 0 | 0 | 0 | 0 | 0 | 4 | 0 | 4 | 2924
| Online PSC |  | https://podminky.urs.cz/item/CS_URS_2025_02/751311115 | [14 empty] | Online PSC | 2
| VV |  | Viz výkres číslo D1.4.3-2981 | [14 empty] | VV | 2 | 1 | True | 0 | ROZPOCET
| VV |  | Výpočet výměr je zpracován pomocí CAD produktů pro projektování. Postup výpočtu následuje níže. | [14 empty] | VV | 2 | 1 | True | 0 | ROZPOCET
| VV |  | "2.PP="1 |  | 1 | [12 empty] | VV | 2 | 2 | True | 0 | ROZPOCET
| VV |  | Součet |  | 1 | [12 empty] | VV | 2 | 4 | True | 1 | ROZPOCET
1463 | M | P21.251 | Odvodní vyústka komfortní 1řadá vel. 625x325 včetně připojovací krabice s horním připojením - kruhové hrdlo pr.315mm, z elox. hliníku opatřená vypalovací barvou. RAL dle arch. D | kus | 4 |  | 0 | vlastní |  | zákl. přenesená |  | 0 | 0 | 0 | 0 | 0 | 8 | M | 2 |  |  |  | ROZPOCET | 0 | 0 | 0 | 0 | 0 | 4 | 0 | 4 | 2926
| VV |  | Viz výkres číslo D1.4.3-2981 | [14 empty] | VV | 2 | 1 | True | 0 | ROZPOCET
| VV |  | Výpočet výměr je zpracován pomocí CAD produktů pro projektování. Postup výpočtu následuje níže. | [14 empty] | VV | 2 | 1 | True | 0 | ROZPOCET
| VV |  | "2.PP="4 |  | 4 | [12 empty] | VV | 2 | 2 | True | 0 | ROZPOCET
| VV |  | Součet |  | 4 | [12 empty] | VV | 2 | 4 | True | 1 | ROZPOCET
1464 | K | 751311115 | Montáž vyústi čtyřhranné do kruhového potrubí, průřezu přes 0,200 do 0,250 m2 | kus | 4 |  | 0 | CS ÚRS 2025 02 |  | zákl. přenesená |  | 0 | 0 | 0 | 0 | 0 | 4 | K | 2 |  |  |  | ROZPOCET | 0 | 0 | 0 | 0 | 0 | 4 | 0 | 4 | 2928
| Online PSC |  | https://podminky.urs.cz/item/CS_URS_2025_02/751311115 | [14 empty] | Online PSC | 2
| VV |  | Viz výkres číslo D1.4.3-2981 | [14 empty] | VV | 2 | 1 | True | 0 | ROZPOCET
| VV |  | Výpočet výměr je zpracován pomocí CAD produktů pro projektování. Postup výpočtu následuje níže. | [14 empty] | VV | 2 | 1 | True | 0 | ROZPOCET
| VV |  | "2.PP="4 |  | 4 | [12 empty] | VV | 2 | 2 | True | 0 | ROZPOCET
| VV |  | Součet |  | 4 | [12 empty] | VV | 2 | 4 | True | 1 | ROZPOCET
1465 | M | P21.252 | Odvodní vyústka komfortní 1řadá vel. 625x325 včetně připojovací krabice s bočním připojením - kruhové hrdlo pr.315mm, z elox. hliníku opatřená vypalovací barvou. RAL dle arch. D | kus | 1 |  | 0 | vlastní |  | zákl. přenesená |  | 0 | 0 | 0 | 0 | 0 | 8 | M | 2 |  |  |  | ROZPOCET | 0 | 0 | 0 | 0 | 0 | 4 | 0 | 4 | 2930
| VV |  | Viz výkres číslo D1.4.3-2981 | [14 empty] | VV | 2 | 1 | True | 0 | ROZPOCET
| VV |  | Výpočet výměr je zpracován pomocí CAD produktů pro projektování. Postup výpočtu následuje níže. | [14 empty] | VV | 2 | 1 | True | 0 | ROZPOCET
| VV |  | "2.PP="1 |  | 1 | [12 empty] | VV | 2 | 2 | True | 0 | ROZPOCET
| VV |  | Součet |  | 1 | [12 empty] | VV | 2 | 4 | True | 1 | ROZPOCET
1466 | K | 751311115 | Montáž vyústi čtyřhranné do kruhového potrubí, průřezu přes 0,200 do 0,250 m2 | kus | 1 |  | 0 | CS ÚRS 2025 02 |  | zákl. přenesená |  | 0 | 0 | 0 | 0 | 0 | 4 | K | 2 |  |  |  | ROZPOCET | 0 | 0 | 0 | 0 | 0 | 4 | 0 | 4 | 2932
| Online PSC |  | https://podminky.urs.cz/item/CS_URS_2025_02/751311115 | [14 empty] | Online PSC | 2
| VV |  | Viz výkres číslo D1.4.3-2981 | [14 empty] | VV | 2 | 1 | True | 0 | ROZPOCET
| VV |  | Výpočet výměr je zpracován pomocí CAD produktů pro projektování. Postup výpočtu následuje níže. | [14 empty] | VV | 2 | 1 | True | 0 | ROZPOCET
| VV |  | "2.PP="1 |  | 1 | [12 empty] | VV | 2 | 2 | True | 0 | ROZPOCET
| VV |  | Součet |  | 1 | [12 empty] | VV | 2 | 4 | True | 1 | ROZPOCET
1467 | M | P21.501 | Protidešťová sací žaluzie 500x1600mm, se sítem proti hmyzu, RAL dle arch. D | kus | 1 |  | 0 | vlastní |  | zákl. přenesená |  | 0 | 0 | 0 | 0 | 0 | 8 | M | 2 |  |  |  | ROZPOCET | 0 | 0 | 0 | 0 | 0 | 4 | 0 | 4 | 2934
| VV |  | Viz výkres číslo D1.4.3-2981 | [14 empty] | VV | 2 | 1 | True | 0 | ROZPOCET
| VV |  | Výpočet výměr je zpracován pomocí CAD produktů pro projektování. Postup výpočtu následuje níže. | [14 empty] | VV | 2 | 1 | True | 0 | ROZPOCET
| VV |  | "2.PP="1 |  | 1 | [12 empty] | VV | 2 | 2 | True | 0 | ROZPOCET
| VV |  | Součet |  | 1 | [12 empty] | VV | 2 | 4 | True | 1 | ROZPOCET
1468 | K | 751398056 | Montáž ostatních zařízení protidešťové žaluzie nebo žaluziové klapky na čtyřhranné potrubí, průřezu přes 0,750 m2 | kus | 1 |  | 0 | CS ÚRS 2025 02 |  | zákl. přenesená |  | 0 | 0 | 0 | 0 | 0 | 4 | K | 2 |  |  |  | ROZPOCET | 0 | 0 | 0 | 0 | 0 | 4 | 0 | 4 | 2936
| Online PSC |  | https://podminky.urs.cz/item/CS_URS_2025_02/751398056 | [14 empty] | Online PSC | 2
| VV |  | Viz výkres číslo D1.4.3-2981 | [14 empty] | VV | 2 | 1 | True | 0 | ROZPOCET
| VV |  | Výpočet výměr je zpracován pomocí CAD produktů pro projektování. Postup výpočtu následuje níže. | [14 empty] | VV | 2 | 1 | True | 0 | ROZPOCET
| VV |  | "2.PP="1 |  | 1 | [12 empty] | VV | 2 | 2 | True | 0 | ROZPOCET
| VV |  | Součet |  | 1 | [12 empty] | VV | 2 | 4 | True | 1 | ROZPOCET
1469 | M | P21.551 | Protidešťová výfuková žaluzie 1400x560mm, se sítem proti hmyzu, RAL dle arch. D | kus | 1 |  | 0 | vlastní |  | zákl. přenesená |  | 0 | 0 | 0 | 0 | 0 | 8 | M | 2 |  |  |  | ROZPOCET | 0 | 0 | 0 | 0 | 0 | 4 | 0 | 4 | 2938
| VV |  | Viz výkres číslo D1.4.3-2981 | [14 empty] | VV | 2 | 1 | True | 0 | ROZPOCET
| VV |  | Výpočet výměr je zpracován pomocí CAD produktů pro projektování. Postup výpočtu následuje níže. | [14 empty] | VV | 2 | 1 | True | 0 | ROZPOCET
| VV |  | "2.PP="1 |  | 1 | [12 empty] | VV | 2 | 2 | True | 0 | ROZPOCET
| VV |  | Součet |  | 1 | [12 empty] | VV | 2 | 4 | True | 1 | ROZPOCET
1470 | K | 751398056 | Montáž ostatních zařízení protidešťové žaluzie nebo žaluziové klapky na čtyřhranné potrubí, průřezu přes 0,750 m2 | kus | 1 |  | 0 | CS ÚRS 2025 02 |  | zákl. přenesená |  | 0 | 0 | 0 | 0 | 0 | 4 | K | 2 |  |  |  | ROZPOCET | 0 | 0 | 0 | 0 | 0 | 4 | 0 | 4 | 2940
| Online PSC |  | https://podminky.urs.cz/item/CS_URS_2025_02/751398056 | [14 empty] | Online PSC | 2
| VV |  | Viz výkres číslo D1.4.3-2981 | [14 empty] | VV | 2 | 1 | True | 0 | ROZPOCET
| VV |  | Výpočet výměr je zpracován pomocí CAD produktů pro projektování. Postup výpočtu následuje níže. | [14 empty] | VV | 2 | 1 | True | 0 | ROZPOCET
| VV |  | "2.PP="1 |  | 1 | [12 empty] | VV | 2 | 2 | True | 0 | ROZPOCET
| VV |  | Součet |  | 1 | [12 empty] | VV | 2 | 4 | True | 1 | ROZPOCET
1471 | M | P21.601 | Ohebná Al laminátová hadice DN 315 s tepelnou a hlukovou izolací z minerální vaty tloušťky 25mm. Včetně parozábrany - zpevněný Al laminát, sloužící k zbránění kondenzace v hlukové izolaci. D | m | 11.6 |  | 0 | vlastní |  | zákl. přenesená |  | 0 | 0 | 0 | 0 | 0 | 8 | M | 2 |  |  |  | ROZPOCET | 0 | 0 | 0 | 0 | 0 | 4 | 0 | 4 | 2942
| VV |  | Viz výkres číslo D1.4.3-2981 | [14 empty] | VV | 2 | 1 | True | 0 | ROZPOCET
| VV |  | Výpočet výměr je zpracován pomocí CAD produktů pro projektování. Postup výpočtu následuje níže. | [14 empty] | VV | 2 | 1 | True | 0 | ROZPOCET
| VV |  | "2.PP="11,6 |  | 11.6 | [12 empty] | VV | 2 | 2 | True | 0 | ROZPOCET
| VV |  | Součet |  | 11.6 | [12 empty] | VV | 2 | 4 | True | 1 | ROZPOCET
1472 | K | 751537114 | Montáž potrubí ohebného kruhového izolovaného minerální vatou z Al laminátu, průměru přes 300 do 400 mm | m | 11.6 |  | 0 | CS ÚRS 2025 02 |  | zákl. přenesená |  | 0 | 0 | 0 | 0 | 0 | 4 | K | 2 |  |  |  | ROZPOCET | 0 | 0 | 0 | 0 | 0 | 4 | 0 | 4 | 2944
| Online PSC |  | https://podminky.urs.cz/item/CS_URS_2025_02/751537114 | [14 empty] | Online PSC | 2
| VV |  | Viz výkres číslo D1.4.3-2981 | [14 empty] | VV | 2 | 1 | True | 0 | ROZPOCET
| VV |  | Výpočet výměr je zpracován pomocí CAD produktů pro projektování. Postup výpočtu následuje níže. | [14 empty] | VV | 2 | 1 | True | 0 | ROZPOCET
| VV |  | "2.PP="11,6 |  | 11.6 | [12 empty] | VV | 2 | 2 | True | 0 | ROZPOCET
| VV |  | Součet |  | 11.6 | [12 empty] | VV | 2 | 4 | True | 1 | ROZPOCET
1473 | M | P21.701 | Potrubí kruhové pozinkované rovné - spiro, třída těsnosti B, - průměru 315mm, včetně těsnícího a spojovacího materiálu. D | m | 7.6 |  | 0 | vlastní |  | zákl. přenesená |  | 0 | 0 | 0 | 0 | 0 | 8 | M | 2 |  |  |  | ROZPOCET | 0 | 0 | 0 | 0 | 0 | 4 | 0 | 4 | 2946
| VV |  | Viz výkres číslo D1.4.3-2981 | [14 empty] | VV | 2 | 1 | True | 0 | ROZPOCET
| VV |  | Výpočet výměr je zpracován pomocí CAD produktů pro projektování. Postup výpočtu následuje níže. | [14 empty] | VV | 2 | 1 | True | 0 | ROZPOCET
| VV |  | "2.PP="7,6 |  | 7.6 | [12 empty] | VV | 2 | 2 | True | 0 | ROZPOCET
| VV |  | Součet |  | 7.6 | [12 empty] | VV | 2 | 4 | True | 1 | ROZPOCET
1474 | K | 751511184 | Montáž potrubí plechového skupiny I kruhového bez příruby tloušťky plechu 0,6 mm, průměru přes 300 do 400 mm | m | 7.6 |  | 0 | CS ÚRS 2025 02 |  | zákl. přenesená |  | 0 | 0 | 0 | 0 | 0 | 4 | K | 2 |  |  |  | ROZPOCET | 0 | 0 | 0 | 0 | 0 | 4 | 0 | 4 | 2948
| Online PSC |  | https://podminky.urs.cz/item/CS_URS_2025_02/751511184 | [14 empty] | Online PSC | 2
| VV |  | Viz výkres číslo D1.4.3-2981 | [14 empty] | VV | 2 | 1 | True | 0 | ROZPOCET
| VV |  | Výpočet výměr je zpracován pomocí CAD produktů pro projektování. Postup výpočtu následuje níže. | [14 empty] | VV | 2 | 1 | True | 0 | ROZPOCET
| VV |  | "2.PP="7,6 |  | 7.6 | [12 empty] | VV | 2 | 2 | True | 0 | ROZPOCET
| VV |  | Součet |  | 7.6 | [12 empty] | VV | 2 | 4 | True | 1 | ROZPOCET
1475 | M | P21.702 | Potrubí kruhové pozinkované rovné - spiro, třída těsnosti B, - průměru 400mm, včetně těsnícího a spojovacího materiálu. D | m | 1 |  | 0 | vlastní |  | zákl. přenesená |  | 0 | 0 | 0 | 0 | 0 | 8 | M | 2 |  |  |  | ROZPOCET | 0 | 0 | 0 | 0 | 0 | 4 | 0 | 4 | 2950
| VV |  | Viz výkres číslo D1.4.3-2981 | [14 empty] | VV | 2 | 1 | True | 0 | ROZPOCET
| VV |  | Výpočet výměr je zpracován pomocí CAD produktů pro projektování. Postup výpočtu následuje níže. | [14 empty] | VV | 2 | 1 | True | 0 | ROZPOCET
| VV |  | "2.PP="1 |  | 1 | [12 empty] | VV | 2 | 2 | True | 0 | ROZPOCET
| VV |  | Součet |  | 1 | [12 empty] | VV | 2 | 4 | True | 1 | ROZPOCET
1476 | K | 751511201 | Montáž potrubí plechového skupiny I kruhového bez příruby tloušťky plechu 0,8 mm, průměru do 400 mm | m | 1 |  | 0 | CS ÚRS 2025 02 |  | zákl. přenesená |  | 0 | 0 | 0 | 0 | 0 | 4 | K | 2 |  |  |  | ROZPOCET | 0 | 0 | 0 | 0 | 0 | 4 | 0 | 4 | 2952
| Online PSC |  | https://podminky.urs.cz/item/CS_URS_2025_02/751511201 | [14 empty] | Online PSC | 2
| VV |  | Viz výkres číslo D1.4.3-2981 | [14 empty] | VV | 2 | 1 | True | 0 | ROZPOCET
| VV |  | Výpočet výměr je zpracován pomocí CAD produktů pro projektování. Postup výpočtu následuje níže. | [14 empty] | VV | 2 | 1 | True | 0 | ROZPOCET
| VV |  | "2.PP="1 |  | 1 | [12 empty] | VV | 2 | 2 | True | 0 | ROZPOCET
| VV |  | Součet |  | 1 | [12 empty] | VV | 2 | 4 | True | 1 | ROZPOCET
1477 | M | P21.751 | Potrubí kruhové pozinkované - tvarovky, třída těsnosti B, včetně těsnícího a spojovacího materiálu. D | m2 | 0.3 |  | 0 | vlastní |  | zákl. přenesená |  | 0 | 0 | 0 | 0 | 0 | 8 | M | 2 |  |  |  | ROZPOCET | 0 | 0 | 0 | 0 | 0 | 4 | 0 | 4 | 2954
| VV |  | Viz výkres číslo D1.4.3-2981 | [14 empty] | VV | 2 | 1 | True | 0 | ROZPOCET
| VV |  | Výpočet výměr je zpracován pomocí CAD produktů pro projektování. Postup výpočtu následuje níže. | [14 empty] | VV | 2 | 1 | True | 0 | ROZPOCET
| VV |  | "2.PP="0,3 |  | 0.3 | [12 empty] | VV | 2 | 2 | True | 0 | ROZPOCET
| VV |  | Součet |  | 0.3 | [12 empty] | VV | 2 | 4 | True | 1 | ROZPOCET
1478 | M | P21.801 | Potrubí čtyřhranné pozinkované rovné, sk. 1, třída těsnosti B, včetně těsnícího a spojovacího materiálu. D | m2 | 88.6 |  | 0 | vlastní |  | zákl. přenesená |  | 0 | 0 | 0 | 0 | 0 | 8 | M | 2 |  |  |  | ROZPOCET | 0 | 0 | 0 | 0 | 0 | 4 | 0 | 4 | 2956
| VV |  | Viz výkres číslo D1.4.3-2981 | [14 empty] | VV | 2 | 1 | True | 0 | ROZPOCET
| VV |  | Výpočet výměr je zpracován pomocí CAD produktů pro projektování. Postup výpočtu následuje níže. | [14 empty] | VV | 2 | 1 | True | 0 | ROZPOCET
| VV |  | "2.PP="88,6 |  | 88.6 | [12 empty] | VV | 2 | 2 | True | 0 | ROZPOCET
| VV |  | Součet |  | 88.6 | [12 empty] | VV | 2 | 4 | True | 1 | ROZPOCET
1479 | K | P21.801_M | Montáž potrubí čtyřhranného pozinkovaného rovného, sk. 1, třída těsnosti B, včetně těsnícího a spojovacího materiálu. M | m2 | 88.6 |  | 0 | vlastní |  | zákl. přenesená |  | 0 | 0 | 0 | 0 | 0 | 4 | K | 2 |  |  |  | ROZPOCET | 0 | 0 | 0 | 0 | 0 | 4 | 0 | 4 | 2958
| VV |  | Viz výkres číslo D1.4.3-2981 | [14 empty] | VV | 2 | 1 | True | 0 | ROZPOCET
| VV |  | Výpočet výměr je zpracován pomocí CAD produktů pro projektování. Postup výpočtu následuje níže. | [14 empty] | VV | 2 | 1 | True | 0 | ROZPOCET
| VV |  | "2.PP="88,6 |  | 88.6 | [12 empty] | VV | 2 | 2 | True | 0 | ROZPOCET
| VV |  | Součet |  | 88.6 | [12 empty] | VV | 2 | 4 | True | 1 | ROZPOCET
1480 | M | P21.802 | Potrubí čtyřhranné pozinkované tvarovky, sk. 1, třída těsnosti B, včetně těsnícího a spojovacího materiálu, náběhových a vodících plechů. D | m2 | 11.5 |  | 0 | vlastní |  | zákl. přenesená |  | 0 | 0 | 0 | 0 | 0 | 8 | M | 2 |  |  |  | ROZPOCET | 0 | 0 | 0 | 0 | 0 | 4 | 0 | 4 | 2960
| VV |  | Viz výkres číslo D1.4.3-2981 | [14 empty] | VV | 2 | 1 | True | 0 | ROZPOCET
| VV |  | Výpočet výměr je zpracován pomocí CAD produktů pro projektování. Postup výpočtu následuje níže. | [14 empty] | VV | 2 | 1 | True | 0 | ROZPOCET
| VV |  | "2.PP="11,5 |  | 11.5 | [12 empty] | VV | 2 | 2 | True | 0 | ROZPOCET
| VV |  | Součet |  | 11.5 | [12 empty] | VV | 2 | 4 | True | 1 | ROZPOCET
1481 | K | P21.802_M | Montáž tvarovek - potrubí čtyřhranné pozinkované, sk. 1, třída těsnosti B, včetně těsnícího a spojovacího materiálu, náběhových a vodících plechů. M | m2 | 11.5 |  | 0 | vlastní |  | zákl. přenesená |  | 0 | 0 | 0 | 0 | 0 | 4 | K | 2 |  |  |  | ROZPOCET | 0 | 0 | 0 | 0 | 0 | 4 | 0 | 4 | 2962
| VV |  | Viz výkres číslo D1.4.3-2981 | [14 empty] | VV | 2 | 1 | True | 0 | ROZPOCET
| VV |  | Výpočet výměr je zpracován pomocí CAD produktů pro projektování. Postup výpočtu následuje níže. | [14 empty] | VV | 2 | 1 | True | 0 | ROZPOCET
| VV |  | "2.PP="11,5 |  | 11.5 | [12 empty] | VV | 2 | 2 | True | 0 | ROZPOCET
| VV |  | Součet |  | 11.5 | [12 empty] | VV | 2 | 4 | True | 1 | ROZPOCET
1482 | M | P21.901 | Požární izolace k izolování VZT potrubí s odpovídající požární odolností tl. 60mm Izolace s požadavkem obousměrného působení požáru (i↔o) typ B. D | m2 | 32.62 |  | 0 | vlastní |  | zákl. přenesená |  | 0 | 0 | 0 | 0 | 0 | 8 | M | 2 |  |  |  | ROZPOCET | 0 | 0 | 0 | 0 | 0 | 4 | 0 | 4 | 2964
| VV |  | Požární odolnost min. 30 minut, v závislosti na stupni požární bezpečnosti dotčených požárních úseků podle tabulky 1. – ČSN 73 0872. | [14 empty] | VV | 2 | 1 | True | 0 | ROZPOCET
| VV |  | Viz výkres číslo D1.4.3-2981 | [14 empty] | VV | 2 | 1 | True | 0 | ROZPOCET
| VV |  | Výpočet výměr je zpracován pomocí CAD produktů pro projektování. Postup výpočtu následuje níže. | [14 empty] | VV | 2 | 1 | True | 0 | ROZPOCET
| VV |  | "2.PP="32,62 |  | 32.62 | [12 empty] | VV | 2 | 2 | True | 0 | ROZPOCET
| VV |  | Součet |  | 32.62 | [12 empty] | VV | 2 | 4 | True | 1 | ROZPOCET
1483 | K | P21.901_M | Montáž požární izolace k izolování VZT potrubí s odpovídající požární odolností tl. 60mm. Izolace s požadavkem obousměrného působení požáru (i↔o) typ B. M | m2 | 32.62 |  | 0 | vlastní |  | zákl. přenesená |  | 0 | 0 | 0 | 0 | 0 | 4 | K | 2 |  |  |  | ROZPOCET | 0 | 0 | 0 | 0 | 0 | 4 | 0 | 4 | 2966
| VV |  | Viz výkres číslo D1.4.3-2981 | [14 empty] | VV | 2 | 1 | True | 0 | ROZPOCET
| VV |  | Výpočet výměr je zpracován pomocí CAD produktů pro projektování. Postup výpočtu následuje níže. | [14 empty] | VV | 2 | 1 | True | 0 | ROZPOCET
| VV |  | "2.PP="32,62 |  | 32.62 | [12 empty] | VV | 2 | 2 | True | 0 | ROZPOCET
| VV |  | Součet |  | 32.62 | [12 empty] | VV | 2 | 4 | True | 1 | ROZPOCET
1484 | K | HZS2492 | Hodinové zúčtovací sazby profesí PSV zednické výpomoci a pomocné práce PSV pomocný dělník PSV | hod | 8 |  | 0 | CS ÚRS 2025 02 |  | zákl. přenesená |  | 0 | 0 | 0 | 0 | 0 | 512 | K | 2 |  |  |  | ROZPOCET | 0 | 0 | 0 | 0 | 0 | 4 | 0 | 512 | -51004275
| Online PSC |  | https://podminky.urs.cz/item/CS_URS_2025_02/HZS2492 | [14 empty] | Online PSC | 2
| VV |  | Zařízení č. P21 - Požární větrání CHÚC B - 2.PP | [14 empty] | VV | 2 | 1 | True | 0 | ROZPOCET
| VV |  | zednické výpomoci vrty, prostupy, drážky, přípomoci během transportu potrubí, koordinace vůči ostatním profesím, koordinace při etapizaci prací | [14 empty] | VV | 2 | 1 | True | 0 | ROZPOCET
| VV |  | 8,0 |  | 8 | [12 empty] | VV | 2 | 2 | True | 1 | ROZPOCET
| D | D45 | A.2.4.2.1.44: Zařízení č. P24A - Požární větrání CHÚC B - předsíňě |  |  |  | 0 |  |  |  |  | 0 |  | 0 |  | 0 | 1 | D | 1 |  |  |  | ROZPOCET | [6 empty] | 0
1485 | M | P24A.001 | Diagonální ventilátor do kruhového potrubí, množství vzduchu V=2300 m3/h, tlaková ztráta 200 Pa, připojení DN 355, včetně připojujících manžet. D | kus | 1 |  | 0 | vlastní |  | zákl. přenesená |  | 0 | 0 | 0 | 0 | 0 | 8 | M | 2 |  |  |  | ROZPOCET | 0 | 0 | 0 | 0 | 0 | 4 | 0 | 4 | 2970
| VV |  | Technické parametry viz. D1.4.3-101 Technická zpráva - včetně příloh, D1.4.3-151 Technické podmínky. | [14 empty] | VV | 2 | 1 | True | 0 | ROZPOCET
| VV |  | Napájení a ovládání zajistí profese ELE. | [14 empty] | VV | 2 | 1 | True | 0 | ROZPOCET
| VV |  | Signál pro spuštění pro ELE zajistí profese EPS. | [14 empty] | VV | 2 | 1 | True | 0 | ROZPOCET
| VV |  | Zařízení bude napojeno na záložní zdroj. | [14 empty] | VV | 2 | 1 | True | 0 | ROZPOCET
| VV |  | Viz výkres číslo D1.4.3-3032 | [14 empty] | VV | 2 | 1 | True | 0 | ROZPOCET
| VV |  | Výpočet výměr je zpracován pomocí CAD produktů pro projektování. Postup výpočtu následuje níže. | [14 empty] | VV | 2 | 1 | True | 0 | ROZPOCET
| VV |  | "3.NP="1 |  | 1 | [12 empty] | VV | 2 | 2 | True | 0 | ROZPOCET
| VV |  | Součet |  | 1 | [12 empty] | VV | 2 | 4 | True | 1 | ROZPOCET
1486 | K | 751133014 | Montáž ventilátoru diagonálního nízkotlakého potrubního nevýbušného, průměru přes 300 mm | kus | 1 |  | 0 | CS ÚRS 2025 02 |  | zákl. přenesená |  | 0 | 0 | 0 | 0 | 0 | 4 | K | 2 |  |  |  | ROZPOCET | 0 | 0 | 0 | 0 | 0 | 4 | 0 | 4 | 2972
| Online PSC |  | https://podminky.urs.cz/item/CS_URS_2025_02/751133014 | [14 empty] | Online PSC | 2
| VV |  | Viz výkres číslo D1.4.3-3032 | [14 empty] | VV | 2 | 1 | True | 0 | ROZPOCET
| VV |  | Výpočet výměr je zpracován pomocí CAD produktů pro projektování. Postup výpočtu následuje níže. | [14 empty] | VV | 2 | 1 | True | 0 | ROZPOCET
| VV |  | "3.NP="1 |  | 1 | [12 empty] | VV | 2 | 2 | True | 0 | ROZPOCET
| VV |  | Součet |  | 1 | [12 empty] | VV | 2 | 4 | True | 1 | ROZPOCET
1487 | M | P24A.101 | Uzavírací klapka těsná 400x315, včetně servopohonu s vratnou pružinou na 230V s havarijní funkcí. D | kus | 1 |  | 0 | vlastní |  | zákl. přenesená |  | 0 | 0 | 0 | 0 | 0 | 8 | M | 2 |  |  |  | ROZPOCET | 0 | 0 | 0 | 0 | 0 | 4 | 0 | 4 | 2974
| VV |  | Napájení a ovládání zajistí profese ELE. | [14 empty] | VV | 2 | 1 | True | 0 | ROZPOCET
| VV |  | Signál pro spuštění pro ELE zajistí profese EPS. | [14 empty] | VV | 2 | 1 | True | 0 | ROZPOCET
| VV |  | Zařízení bude napojeno na záložní zdroj. | [14 empty] | VV | 2 | 1 | True | 0 | ROZPOCET
| VV |  | Viz výkres číslo D1.4.3-3042 | [14 empty] | VV | 2 | 1 | True | 0 | ROZPOCET
| VV |  | Výpočet výměr je zpracován pomocí CAD produktů pro projektování. Postup výpočtu následuje níže. | [14 empty] | VV | 2 | 1 | True | 0 | ROZPOCET
| VV |  | "4.NP="1 |  | 1 | [12 empty] | VV | 2 | 2 | True | 0 | ROZPOCET
| VV |  | Součet |  | 1 | [12 empty] | VV | 2 | 4 | True | 1 | ROZPOCET
1488 | K | P24A.101_M | Montáž uzavírací klapky těsné 400x315, včetně servopohonu s vratnou pružinou na 230V s havarijní funkcí. M | kus | 1 |  | 0 | vlastní |  | zákl. přenesená |  | 0 | 0 | 0 | 0 | 0 | 4 | K | 2 |  |  |  | ROZPOCET | 0 | 0 | 0 | 0 | 0 | 4 | 0 | 4 | 2976
| VV |  | Viz výkres číslo D1.4.3-3042 | [14 empty] | VV | 2 | 1 | True | 0 | ROZPOCET
| VV |  | Výpočet výměr je zpracován pomocí CAD produktů pro projektování. Postup výpočtu následuje níže. | [14 empty] | VV | 2 | 1 | True | 0 | ROZPOCET
| VV |  | "4.NP="1 |  | 1 | [12 empty] | VV | 2 | 2 | True | 0 | ROZPOCET
| VV |  | Součet |  | 1 | [12 empty] | VV | 2 | 4 | True | 1 | ROZPOCET
1489 | M | P24A.201 | Přívodní vyústka komfortní 1řadá vel. 525x325 včetně připojovací krabice s horním připojením - kruhové hrdlo pr.250mm, z elox. hliníku opatřená vypalovací barvou. RAL dle arch. D | kus | 2 |  | 0 | vlastní |  | zákl. přenesená |  | 0 | 0 | 0 | 0 | 0 | 8 | M | 2 |  |  |  | ROZPOCET | 0 | 0 | 0 | 0 | 0 | 4 | 0 | 4 | 2978
| VV |  | Viz výkres číslo D1.4.3-3031 | [14 empty] | VV | 2 | 1 | True | 0 | ROZPOCET
| VV |  | Výpočet výměr je zpracován pomocí CAD produktů pro projektování. Postup výpočtu následuje níže. | [14 empty] | VV | 2 | 1 | True | 0 | ROZPOCET
| VV |  | "3.NP="2 |  | 2 | [12 empty] | VV | 2 | 2 | True | 0 | ROZPOCET
| VV |  | Součet |  | 2 | [12 empty] | VV | 2 | 4 | True | 1 | ROZPOCET
1490 | K | 751311114 | Montáž vyústi čtyřhranné do kruhového potrubí, průřezu přes 0,150 do 0,200 m2 | kus | 2 |  | 0 | CS ÚRS 2025 02 |  | zákl. přenesená |  | 0 | 0 | 0 | 0 | 0 | 4 | K | 2 |  |  |  | ROZPOCET | 0 | 0 | 0 | 0 | 0 | 4 | 0 | 4 | 2980
| Online PSC |  | https://podminky.urs.cz/item/CS_URS_2025_02/751311114 | [14 empty] | Online PSC | 2
| VV |  | Viz výkres číslo D1.4.3-3031 | [14 empty] | VV | 2 | 1 | True | 0 | ROZPOCET
| VV |  | Výpočet výměr je zpracován pomocí CAD produktů pro projektování. Postup výpočtu následuje níže. | [14 empty] | VV | 2 | 1 | True | 0 | ROZPOCET
| VV |  | "3.NP="2 |  | 2 | [12 empty] | VV | 2 | 2 | True | 0 | ROZPOCET
| VV |  | Součet |  | 2 | [12 empty] | VV | 2 | 4 | True | 1 | ROZPOCET
1491 | M | P24A.501 | Protidešťová sací žaluzie 500x1000mm, se sítem proti hmyzu, RAL dle arch. D | kus | 1 |  | 0 | vlastní |  | zákl. přenesená |  | 0 | 0 | 0 | 0 | 0 | 8 | M | 2 |  |  |  | ROZPOCET | 0 | 0 | 0 | 0 | 0 | 4 | 0 | 4 | 2982
| VV |  | Viz výkres číslo D1.4.3-3052 | [14 empty] | VV | 2 | 1 | True | 0 | ROZPOCET
| VV |  | Výpočet výměr je zpracován pomocí CAD produktů pro projektování. Postup výpočtu následuje níže. | [14 empty] | VV | 2 | 1 | True | 0 | ROZPOCET
| VV |  | "STŘECHA="1 |  | 1 | [12 empty] | VV | 2 | 2 | True | 0 | ROZPOCET
| VV |  | Součet |  | 1 | [12 empty] | VV | 2 | 4 | True | 1 | ROZPOCET
1492 | K | 751398054 | Montáž ostatních zařízení protidešťové žaluzie nebo žaluziové klapky na čtyřhranné potrubí, průřezu přes 0,450 do 0,600 m2 | kus | 1 |  | 0 | CS ÚRS 2025 02 |  | zákl. přenesená |  | 0 | 0 | 0 | 0 | 0 | 4 | K | 2 |  |  |  | ROZPOCET | 0 | 0 | 0 | 0 | 0 | 4 | 0 | 4 | 2984
| Online PSC |  | https://podminky.urs.cz/item/CS_URS_2025_02/751398054 | [14 empty] | Online PSC | 2
| VV |  | Viz výkres číslo D1.4.3-3052 | [14 empty] | VV | 2 | 1 | True | 0 | ROZPOCET
| VV |  | Výpočet výměr je zpracován pomocí CAD produktů pro projektování. Postup výpočtu následuje níže. | [14 empty] | VV | 2 | 1 | True | 0 | ROZPOCET
| VV |  | "STŘECHA="1 |  | 1 | [12 empty] | VV | 2 | 2 | True | 0 | ROZPOCET
| VV |  | Součet |  | 1 | [12 empty] | VV | 2 | 4 | True | 1 | ROZPOCET
1493 | M | P24A.601 | Ohebná Al laminátová hadice DN 250 s tepelnou a hlukovou izolací z minerální vaty tloušťky 25mm. Včetně parozábrany - zpevněný Al laminát, sloužící k zbránění kondenzace v hlukové izolaci. D | m | 1.2 |  | 0 | vlastní |  | zákl. přenesená |  | 0 | 0 | 0 | 0 | 0 | 8 | M | 2 |  |  |  | ROZPOCET | 0 | 0 | 0 | 0 | 0 | 4 | 0 | 4 | 2986
| VV |  | Viz výkres číslo D1.4.3-3031 | [14 empty] | VV | 2 | 1 | True | 0 | ROZPOCET
| VV |  | Výpočet výměr je zpracován pomocí CAD produktů pro projektování. Postup výpočtu následuje níže. | [14 empty] | VV | 2 | 1 | True | 0 | ROZPOCET
| VV |  | "3.NP="1,2 |  | 1.2 | [12 empty] | VV | 2 | 2 | True | 0 | ROZPOCET
| VV |  | Součet |  | 1.2 | [12 empty] | VV | 2 | 4 | True | 1 | ROZPOCET
1494 | K | 751537113 | Montáž potrubí ohebného kruhového izolovaného minerální vatou z Al laminátu, průměru přes 200 do 300 mm | m | 1.2 |  | 0 | CS ÚRS 2025 02 |  | zákl. přenesená |  | 0 | 0 | 0 | 0 | 0 | 4 | K | 2 |  |  |  | ROZPOCET | 0 | 0 | 0 | 0 | 0 | 4 | 0 | 4 | 2988
| Online PSC |  | https://podminky.urs.cz/item/CS_URS_2025_02/751537113 | [14 empty] | Online PSC | 2
| VV |  | Viz výkres číslo D1.4.3-3031 | [14 empty] | VV | 2 | 1 | True | 0 | ROZPOCET
| VV |  | Výpočet výměr je zpracován pomocí CAD produktů pro projektování. Postup výpočtu následuje níže. | [14 empty] | VV | 2 | 1 | True | 0 | ROZPOCET
| VV |  | "3.NP="1,2 |  | 1.2 | [12 empty] | VV | 2 | 2 | True | 0 | ROZPOCET
| VV |  | Součet |  | 1.2 | [12 empty] | VV | 2 | 4 | True | 1 | ROZPOCET
1495 | M | P24A.701 | Potrubí kruhové pozinkované rovné - spiro, třída těsnosti B, - průměru 250mm, včetně těsnícího a spojovacího materiálu. D | m | 0.5 |  | 0 | vlastní |  | zákl. přenesená |  | 0 | 0 | 0 | 0 | 0 | 8 | M | 2 |  |  |  | ROZPOCET | 0 | 0 | 0 | 0 | 0 | 4 | 0 | 4 | 2990
| VV |  | Viz výkres číslo D1.4.3-3031 | [14 empty] | VV | 2 | 1 | True | 0 | ROZPOCET
| VV |  | Výpočet výměr je zpracován pomocí CAD produktů pro projektování. Postup výpočtu následuje níže. | [14 empty] | VV | 2 | 1 | True | 0 | ROZPOCET
| VV |  | "3.NP="0,5 |  | 0.5 | [12 empty] | VV | 2 | 2 | True | 0 | ROZPOCET
| VV |  | Součet |  | 0.5 | [12 empty] | VV | 2 | 4 | True | 1 | ROZPOCET
1496 | K | 751511183 | Montáž potrubí plechového skupiny I kruhového bez příruby tloušťky plechu 0,6 mm, průměru přes 200 do 300 mm | m | 0.5 |  | 0 | CS ÚRS 2025 02 |  | zákl. přenesená |  | 0 | 0 | 0 | 0 | 0 | 4 | K | 2 |  |  |  | ROZPOCET | 0 | 0 | 0 | 0 | 0 | 4 | 0 | 4 | 2992
| Online PSC |  | https://podminky.urs.cz/item/CS_URS_2025_02/751511183 | [14 empty] | Online PSC | 2
| VV |  | Viz výkres číslo D1.4.3-3031 | [14 empty] | VV | 2 | 1 | True | 0 | ROZPOCET
| VV |  | Výpočet výměr je zpracován pomocí CAD produktů pro projektování. Postup výpočtu následuje níže. | [14 empty] | VV | 2 | 1 | True | 0 | ROZPOCET
| VV |  | "3.NP="0,5 |  | 0.5 | [12 empty] | VV | 2 | 2 | True | 0 | ROZPOCET
| VV |  | Součet |  | 0.5 | [12 empty] | VV | 2 | 4 | True | 1 | ROZPOCET
1497 | M | P24A.702 | Potrubí kruhové pozinkované rovné - spiro, třída těsnosti B, - průměru 355mm, včetně těsnícího a spojovacího materiálu. D | m | 0.3 |  | 0 | vlastní |  | zákl. přenesená |  | 0 | 0 | 0 | 0 | 0 | 8 | M | 2 |  |  |  | ROZPOCET | 0 | 0 | 0 | 0 | 0 | 4 | 0 | 4 | 2994
| VV |  | Viz výkres číslo D1.4.3-3032 | [14 empty] | VV | 2 | 1 | True | 0 | ROZPOCET
| VV |  | Výpočet výměr je zpracován pomocí CAD produktů pro projektování. Postup výpočtu následuje níže. | [14 empty] | VV | 2 | 1 | True | 0 | ROZPOCET
| VV |  | "3.NP="0,3 |  | 0.3 | [12 empty] | VV | 2 | 2 | True | 0 | ROZPOCET
| VV |  | Součet |  | 0.3 | [12 empty] | VV | 2 | 4 | True | 1 | ROZPOCET
1498 | K | 751511184 | Montáž potrubí plechového skupiny I kruhového bez příruby tloušťky plechu 0,6 mm, průměru přes 300 do 400 mm | m | 0.3 |  | 0 | CS ÚRS 2025 02 |  | zákl. přenesená |  | 0 | 0 | 0 | 0 | 0 | 4 | K | 2 |  |  |  | ROZPOCET | 0 | 0 | 0 | 0 | 0 | 4 | 0 | 4 | 2996
| Online PSC |  | https://podminky.urs.cz/item/CS_URS_2025_02/751511184 | [14 empty] | Online PSC | 2
| VV |  | Viz výkres číslo D1.4.3-3032 | [14 empty] | VV | 2 | 1 | True | 0 | ROZPOCET
| VV |  | Výpočet výměr je zpracován pomocí CAD produktů pro projektování. Postup výpočtu následuje níže. | [14 empty] | VV | 2 | 1 | True | 0 | ROZPOCET
| VV |  | "3.NP="0,3 |  | 0.3 | [12 empty] | VV | 2 | 2 | True | 0 | ROZPOCET
| VV |  | Součet |  | 0.3 | [12 empty] | VV | 2 | 4 | True | 1 | ROZPOCET
1499 | M | P24A.751 | Potrubí kruhové pozinkované - tvarovky, třída těsnosti B, včetně těsnícího a spojovacího materiálu. D | m2 | 0.1 |  | 0 | vlastní |  | zákl. přenesená |  | 0 | 0 | 0 | 0 | 0 | 8 | M | 2 |  |  |  | ROZPOCET | 0 | 0 | 0 | 0 | 0 | 4 | 0 | 4 | 2998
| VV |  | Viz výkres číslo D1.4.3-3031 | [14 empty] | VV | 2 | 1 | True | 0 | ROZPOCET
| VV |  | Výpočet výměr je zpracován pomocí CAD produktů pro projektování. Postup výpočtu následuje níže. | [14 empty] | VV | 2 | 1 | True | 0 | ROZPOCET
| VV |  | "3.NP="0,1 |  | 0.1 | [12 empty] | VV | 2 | 2 | True | 0 | ROZPOCET
| VV |  | Součet |  | 0.1 | [12 empty] | VV | 2 | 4 | True | 1 | ROZPOCET
1500 | M | P24A.801 | Potrubí čtyřhranné pozinkované rovné, sk. 1, třída těsnosti B, včetně těsnícího a spojovacího materiálu. D | m2 | 71.8 |  | 0 | vlastní |  | zákl. přenesená |  | 0 | 0 | 0 | 0 | 0 | 8 | M | 2 |  |  |  | ROZPOCET | 0 | 0 | 0 | 0 | 0 | 4 | 0 | 4 | 3000
| VV |  | Viz výkres číslo D1.4.3-3031; D1.4.3-3032; D1.4.3-3042; D1.4.3-3052 | [14 empty] | VV | 2 | 1 | True | 0 | ROZPOCET
| VV |  | Výpočet výměr je zpracován pomocí CAD produktů pro projektování. Postup výpočtu následuje níže. | [14 empty] | VV | 2 | 1 | True | 0 | ROZPOCET
| VV |  | "3.NP="49,7 |  | 49.7 | [12 empty] | VV | 2 | 2 | True | 0 | ROZPOCET
| VV |  | "4.NP="12,6 |  | 12.6 | [12 empty] | VV | 2 | 2 | True | 0 | ROZPOCET
| VV |  | "STŘECHA="9,5 |  | 9.5 | [12 empty] | VV | 2 | 2 | True | 0 | ROZPOCET
| VV |  | Součet |  | 71.8 | [12 empty] | VV | 2 | 4 | True | 1 | ROZPOCET
1501 | K | P24A.801_M | Montáž potrubí čtyřhranného pozinkovaného rovného, sk. 1, třída těsnosti B, včetně těsnícího a spojovacího materiálu. M | m2 | 71.8 |  | 0 | vlastní |  | zákl. přenesená |  | 0 | 0 | 0 | 0 | 0 | 4 | K | 2 |  |  |  | ROZPOCET | 0 | 0 | 0 | 0 | 0 | 4 | 0 | 4 | 3002
| VV |  | Viz výkres číslo D1.4.3-3031; D1.4.3-3032; D1.4.3-3042; D1.4.3-3052 | [14 empty] | VV | 2 | 1 | True | 0 | ROZPOCET
| VV |  | Výpočet výměr je zpracován pomocí CAD produktů pro projektování. Postup výpočtu následuje níže. | [14 empty] | VV | 2 | 1 | True | 0 | ROZPOCET
| VV |  | "3.NP="49,7 |  | 49.7 | [12 empty] | VV | 2 | 2 | True | 0 | ROZPOCET
| VV |  | "4.NP="12,6 |  | 12.6 | [12 empty] | VV | 2 | 2 | True | 0 | ROZPOCET
| VV |  | "STŘECHA="9,5 |  | 9.5 | [12 empty] | VV | 2 | 2 | True | 0 | ROZPOCET
| VV |  | Součet |  | 71.8 | [12 empty] | VV | 2 | 4 | True | 1 | ROZPOCET
1502 | M | P24A.802 | Potrubí čtyřhranné pozinkované tvarovky, sk. 1, třída těsnosti B, včetně těsnícího a spojovacího materiálu, náběhových a vodících plechů. D | m2 | 15.8 |  | 0 | vlastní |  | zákl. přenesená |  | 0 | 0 | 0 | 0 | 0 | 8 | M | 2 |  |  |  | ROZPOCET | 0 | 0 | 0 | 0 | 0 | 4 | 0 | 4 | 3004
| VV |  | Viz výkres číslo D1.4.3-3031; D1.4.3-3032; D1.4.3-3042; D1.4.3-3052 | [14 empty] | VV | 2 | 1 | True | 0 | ROZPOCET
| VV |  | Výpočet výměr je zpracován pomocí CAD produktů pro projektování. Postup výpočtu následuje níže. | [14 empty] | VV | 2 | 1 | True | 0 | ROZPOCET
| VV |  | "3.NP="8,4 |  | 8.4 | [12 empty] | VV | 2 | 2 | True | 0 | ROZPOCET
| VV |  | "4.NP="3,3 |  | 3.3 | [12 empty] | VV | 2 | 2 | True | 0 | ROZPOCET
| VV |  | "STŘECHA="4,1 |  | 4.1 | [12 empty] | VV | 2 | 2 | True | 0 | ROZPOCET
| VV |  | Součet |  | 15.8 | [12 empty] | VV | 2 | 4 | True | 1 | ROZPOCET
1503 | K | P2A.802_M | Montáž tvarovek - potrubí čtyřhranné pozinkované, sk. 1, třída těsnosti B, včetně těsnícího a spojovacího materiálu, náběhových a vodících plechů. M | m2 | 15.8 |  | 0 | vlastní |  | zákl. přenesená |  | 0 | 0 | 0 | 0 | 0 | 4 | K | 2 |  |  |  | ROZPOCET | 0 | 0 | 0 | 0 | 0 | 4 | 0 | 4 | 3006
| VV |  | Viz výkres číslo D1.4.3-3031; D1.4.3-3032; D1.4.3-3042; D1.4.3-3052 | [14 empty] | VV | 2 | 1 | True | 0 | ROZPOCET
| VV |  | Výpočet výměr je zpracován pomocí CAD produktů pro projektování. Postup výpočtu následuje níže. | [14 empty] | VV | 2 | 1 | True | 0 | ROZPOCET
| VV |  | "3.NP="8,4 |  | 8.4 | [12 empty] | VV | 2 | 2 | True | 0 | ROZPOCET
| VV |  | "4.NP="3,3 |  | 3.3 | [12 empty] | VV | 2 | 2 | True | 0 | ROZPOCET
| VV |  | "STŘECHA="4,1 |  | 4.1 | [12 empty] | VV | 2 | 2 | True | 0 | ROZPOCET
| VV |  | Součet |  | 15.8 | [12 empty] | VV | 2 | 4 | True | 1 | ROZPOCET
1504 | M | P24A.901 | Protihluková tepelná izolace potrubí ve venkovním prostoru, tl. 100mm z minerální vlny s oplechováním do pozink. plechu. D | m2 | 16.83 |  | 0 | vlastní |  | zákl. přenesená |  | 0 | 0 | 0 | 0 | 0 | 8 | M | 2 |  |  |  | ROZPOCET | 0 | 0 | 0 | 0 | 0 | 4 | 0 | 4 | 3008
| VV |  | Viz výkres číslo D1.4.3-3052 | [14 empty] | VV | 2 | 1 | True | 0 | ROZPOCET
| VV |  | Výpočet výměr je zpracován pomocí CAD produktů pro projektování. Postup výpočtu následuje níže. | [14 empty] | VV | 2 | 1 | True | 0 | ROZPOCET
| VV |  | "STŘECHA="16,83 |  | 16.83 | [12 empty] | VV | 2 | 2 | True | 0 | ROZPOCET
| VV |  | Součet |  | 16.83 | [12 empty] | VV | 2 | 4 | True | 1 | ROZPOCET
1505 | K | 751613114 | Montáž ostatních zařízení dodatečné izolace potrubí čtyřhranného samolepicí izolací | m2 | 16.83 |  | 0 | CS ÚRS 2025 02 |  | zákl. přenesená |  | 0 | 0 | 0 | 0 | 0 | 4 | K | 2 |  |  |  | ROZPOCET | 0 | 0 | 0 | 0 | 0 | 4 | 0 | 4 | 3010
| Online PSC |  | https://podminky.urs.cz/item/CS_URS_2025_02/751613114 | [14 empty] | Online PSC | 2
| VV |  | Viz výkres číslo D1.4.3-3052 | [14 empty] | VV | 2 | 1 | True | 0 | ROZPOCET
| VV |  | Výpočet výměr je zpracován pomocí CAD produktů pro projektování. Postup výpočtu následuje níže. | [14 empty] | VV | 2 | 1 | True | 0 | ROZPOCET
| VV |  | "STŘECHA="16,83 |  | 16.83 | [12 empty] | VV | 2 | 2 | True | 0 | ROZPOCET
| VV |  | Součet |  | 16.83 | [12 empty] | VV | 2 | 4 | True | 1 | ROZPOCET
1506 | M | P24A.902 | Požární izolace k izolování VZT potrubí s odpovídající požární odolností tl. 40mm. Izolace s požadavkem obousměrného působení požáru (i↔o) typ B. D | m2 | 39.3 |  | 0 | vlastní |  | zákl. přenesená |  | 0 | 0 | 0 | 0 | 0 | 8 | M | 2 |  |  |  | ROZPOCET | 0 | 0 | 0 | 0 | 0 | 4 | 0 | 4 | 3012
| VV |  | Požární odolnost min. 15 minut, v závislosti na stupni požární bezpečnosti dotčených požárních úseků podle tabulky 1. – ČSN 73 0872. | [14 empty] | VV | 2 | 1 | True | 0 | ROZPOCET
| VV |  | Viz výkres číslo D1.4.3-3031; D1.4.3-3032 | [14 empty] | VV | 2 | 1 | True | 0 | ROZPOCET
| VV |  | Výpočet výměr je zpracován pomocí CAD produktů pro projektování. Postup výpočtu následuje níže. | [14 empty] | VV | 2 | 1 | True | 0 | ROZPOCET
| VV |  | "3.NP="39,3 |  | 39.3 | [12 empty] | VV | 2 | 2 | True | 0 | ROZPOCET
| VV |  | Součet |  | 39.3 | [12 empty] | VV | 2 | 4 | True | 1 | ROZPOCET
1507 | K | P24A.902_M | Montáž požární izolace k izolování VZT potrubí s odpovídající požární odolností tl. 40mm. Izolace s požadavkem obousměrného působení požáru (i↔o) typ B. M | m2 | 39.3 |  | 0 | vlastní |  | zákl. přenesená |  | 0 | 0 | 0 | 0 | 0 | 4 | K | 2 |  |  |  | ROZPOCET | 0 | 0 | 0 | 0 | 0 | 4 | 0 | 4 | 3014
| VV |  | Viz výkres číslo D1.4.3-3031; D1.4.3-3032 | [14 empty] | VV | 2 | 1 | True | 0 | ROZPOCET
| VV |  | Výpočet výměr je zpracován pomocí CAD produktů pro projektování. Postup výpočtu následuje níže. | [14 empty] | VV | 2 | 1 | True | 0 | ROZPOCET
| VV |  | "3.NP="39,3 |  | 39.3 | [12 empty] | VV | 2 | 2 | True | 0 | ROZPOCET
| VV |  | Součet |  | 39.3 | [12 empty] | VV | 2 | 4 | True | 1 | ROZPOCET
1508 | M | P24A.903 | Požární izolace k izolování VZT potrubí s odpovídající požární odolností tl. 60mm Izolace s požadavkem obousměrného působení požáru (i↔o) typ B. D | m2 | 38.92 |  | 0 | vlastní |  | zákl. přenesená |  | 0 | 0 | 0 | 0 | 0 | 8 | M | 2 |  |  |  | ROZPOCET | 0 | 0 | 0 | 0 | 0 | 4 | 0 | 4 | 3016
| VV |  | Požární odolnost min. 30 minut, v závislosti na stupni požární bezpečnosti dotčených požárních úseků podle tabulky 1. – ČSN 73 0872. | [14 empty] | VV | 2 | 1 | True | 0 | ROZPOCET
| VV |  | Viz výkres číslo D1.4.3-3032; D1.4.3-3042 | [14 empty] | VV | 2 | 1 | True | 0 | ROZPOCET
| VV |  | Výpočet výměr je zpracován pomocí CAD produktů pro projektování. Postup výpočtu následuje níže. | [14 empty] | VV | 2 | 1 | True | 0 | ROZPOCET
| VV |  | "3.NP; 4.NP="38,92 |  | 38.92 | [12 empty] | VV | 2 | 2 | True | 0 | ROZPOCET
| VV |  | Součet |  | 38.92 | [12 empty] | VV | 2 | 4 | True | 1 | ROZPOCET
1509 | K | P24A.903_M | Montáž požární izolace k izolování VZT potrubí s odpovídající požární odolností tl. 60mm. Izolace s požadavkem obousměrného působení požáru (i↔o) typ B. M | m2 | 38.92 |  | 0 | vlastní |  | zákl. přenesená |  | 0 | 0 | 0 | 0 | 0 | 4 | K | 2 |  |  |  | ROZPOCET | 0 | 0 | 0 | 0 | 0 | 4 | 0 | 4 | 3018
| VV |  | Viz výkres číslo D1.4.3-3032; D1.4.3-3042 | [14 empty] | VV | 2 | 1 | True | 0 | ROZPOCET
| VV |  | Výpočet výměr je zpracován pomocí CAD produktů pro projektování. Postup výpočtu následuje níže. | [14 empty] | VV | 2 | 1 | True | 0 | ROZPOCET
| VV |  | "3.NP; 4.NP="38,92 |  | 38.92 | [12 empty] | VV | 2 | 2 | True | 0 | ROZPOCET
| VV |  | Součet |  | 38.92 | [12 empty] | VV | 2 | 4 | True | 1 | ROZPOCET
1510 | K | HZS2492 | Hodinové zúčtovací sazby profesí PSV zednické výpomoci a pomocné práce PSV pomocný dělník PSV | hod | 8 |  | 0 | CS ÚRS 2025 02 |  | zákl. přenesená |  | 0 | 0 | 0 | 0 | 0 | 512 | K | 2 |  |  |  | ROZPOCET | 0 | 0 | 0 | 0 | 0 | 4 | 0 | 512 | -206593181
| Online PSC |  | https://podminky.urs.cz/item/CS_URS_2025_02/HZS2492 | [14 empty] | Online PSC | 2
| VV |  | Zařízení č. P24A - Požární větrání CHÚC B | [14 empty] | VV | 2 | 1 | True | 0 | ROZPOCET
| VV |  | zednické výpomoci vrty, prostupy, drážky, přípomoci během transportu potrubí, koordinace vůči ostatním profesím, koordinace při etapizaci prací | [14 empty] | VV | 2 | 1 | True | 0 | ROZPOCET
| VV |  | 8,0 |  | 8 | [12 empty] | VV | 2 | 2 | True | 1 | ROZPOCET
| D | D46 | A.2.4.2.1.45: Zařízení č. P24B - Požární větrání CHÚC B - předsíňě |  |  |  | 0 |  |  |  |  | 0 |  | 0 |  | 0 | 1 | D | 1 |  |  |  | ROZPOCET | [6 empty] | 0
1511 | M | P24B.001 | Radiální ventilátor do čtyřhranného potrubí, množství vzduchu V = 2630 m3/h, tlaková ztráta 200 Pa, připojení 600x350, včetně připojujících manžet. D | kus | 1 |  | 0 | vlastní |  | zákl. přenesená |  | 0 | 0 | 0 | 0 | 0 | 8 | M | 2 |  |  |  | ROZPOCET | 0 | 0 | 0 | 0 | 0 | 4 | 0 | 4 | 3022
| VV |  | Technické parametry viz. D1.4.3-101 Technická zpráva - včetně příloh, D1.4.3-151 Technické podmínky. | [14 empty] | VV | 2 | 1 | True | 0 | ROZPOCET
| VV |  | Napájení a ovládání zajistí profese ELE. | [14 empty] | VV | 2 | 1 | True | 0 | ROZPOCET
| VV |  | Signál pro spuštění pro ELE zajistí profese EPS. | [14 empty] | VV | 2 | 1 | True | 0 | ROZPOCET
| VV |  | Zařízení bude napojeno na záložní zdroj. | [14 empty] | VV | 2 | 1 | True | 0 | ROZPOCET
| VV |  | Viz výkres číslo D1.4.3-3031 | [14 empty] | VV | 2 | 1 | True | 0 | ROZPOCET
| VV |  | Výpočet výměr je zpracován pomocí CAD produktů pro projektování. Postup výpočtu následuje níže. | [14 empty] | VV | 2 | 1 | True | 0 | ROZPOCET
| VV |  | "3.NP="1 |  | 1 | [12 empty] | VV | 2 | 2 | True | 0 | ROZPOCET
| VV |  | Součet |  | 1 | [12 empty] | VV | 2 | 4 | True | 1 | ROZPOCET
1512 | K | 751122113 | Montáž ventilátoru radiálního nízkotlakého potrubního základního do čtyřhranného potrubí, průřezu přes 0,140 do 0,210 m2 | kus | 1 |  | 0 | CS ÚRS 2025 02 |  | zákl. přenesená |  | 0 | 0 | 0 | 0 | 0 | 4 | K | 2 |  |  |  | ROZPOCET | 0 | 0 | 0 | 0 | 0 | 4 | 0 | 4 | 3024
| Online PSC |  | https://podminky.urs.cz/item/CS_URS_2025_02/751122113 | [14 empty] | Online PSC | 2
| VV |  | Viz výkres číslo D1.4.3-3031 | [14 empty] | VV | 2 | 1 | True | 0 | ROZPOCET
| VV |  | Výpočet výměr je zpracován pomocí CAD produktů pro projektování. Postup výpočtu následuje níže. | [14 empty] | VV | 2 | 1 | True | 0 | ROZPOCET
| VV |  | "3.NP="1 |  | 1 | [12 empty] | VV | 2 | 2 | True | 0 | ROZPOCET
| VV |  | Součet |  | 1 | [12 empty] | VV | 2 | 4 | True | 1 | ROZPOCET
1513 | M | P24B.001a | Frekvenční měnič pro třífázový motor 0,6kW. D | kus | 1 |  | 0 | vlastní |  | zákl. přenesená |  | 0 | 0 | 0 | 0 | 0 | 8 | M | 2 |  |  |  | ROZPOCET | 0 | 0 | 0 | 0 | 0 | 4 | 0 | 4 | 3026
| VV |  | Viz výkres číslo D1.4.3-3031 | [14 empty] | VV | 2 | 1 | True | 0 | ROZPOCET
| VV |  | Výpočet výměr je zpracován pomocí CAD produktů pro projektování. Postup výpočtu následuje níže. | [14 empty] | VV | 2 | 1 | True | 0 | ROZPOCET
| VV |  | "3.NP="1 |  | 1 | [12 empty] | VV | 2 | 2 | True | 0 | ROZPOCET
| VV |  | Součet |  | 1 | [12 empty] | VV | 2 | 4 | True | 1 | ROZPOCET
1514 | K | P24B.001a_M | Montáž frekvenčního měniče pro třífázový motor 0,6kW. M | kus | 1 |  | 0 | vlastní |  | zákl. přenesená |  | 0 | 0 | 0 | 0 | 0 | 4 | K | 2 |  |  |  | ROZPOCET | 0 | 0 | 0 | 0 | 0 | 4 | 0 | 4 | 3028
| VV |  | Viz výkres číslo D1.4.3-3031 | [14 empty] | VV | 2 | 1 | True | 0 | ROZPOCET
| VV |  | Výpočet výměr je zpracován pomocí CAD produktů pro projektování. Postup výpočtu následuje níže. | [14 empty] | VV | 2 | 1 | True | 0 | ROZPOCET
| VV |  | "3.NP="1 |  | 1 | [12 empty] | VV | 2 | 2 | True | 0 | ROZPOCET
| VV |  | Součet |  | 1 | [12 empty] | VV | 2 | 4 | True | 1 | ROZPOCET
1515 | M | P24B.151 | Uzavírací klapka těsná 500x250, včetně servopohonu s vratnou pružinou na 230V s havarijní funkcí. D | kus | 1 |  | 0 | vlastní |  | zákl. přenesená |  | 0 | 0 | 0 | 0 | 0 | 8 | M | 2 |  |  |  | ROZPOCET | 0 | 0 | 0 | 0 | 0 | 4 | 0 | 4 | 3030
| VV |  | Napájení a ovládání zajistí profese ELE. | [14 empty] | VV | 2 | 1 | True | 0 | ROZPOCET
| VV |  | Signál pro spuštění pro ELE zajistí profese EPS. | [14 empty] | VV | 2 | 1 | True | 0 | ROZPOCET
| VV |  | Zařízení bude napojeno na záložní zdroj. | [14 empty] | VV | 2 | 1 | True | 0 | ROZPOCET
| VV |  | Viz výkres číslo D1.4.3-3032 | [14 empty] | VV | 2 | 1 | True | 0 | ROZPOCET
| VV |  | Výpočet výměr je zpracován pomocí CAD produktů pro projektování. Postup výpočtu následuje níže. | [14 empty] | VV | 2 | 1 | True | 0 | ROZPOCET
| VV |  | "3.NP="1 |  | 1 | [12 empty] | VV | 2 | 2 | True | 0 | ROZPOCET
| VV |  | Součet |  | 1 | [12 empty] | VV | 2 | 4 | True | 1 | ROZPOCET
1516 | K | P24B.151_M | Montáž uzavírací klapky těsné 500x250, včetně servopohonu s vratnou pružinou na 230V s havarijní funkcí. M | kus | 1 |  | 0 | vlastní |  | zákl. přenesená |  | 0 | 0 | 0 | 0 | 0 | 4 | K | 2 |  |  |  | ROZPOCET | 0 | 0 | 0 | 0 | 0 | 4 | 0 | 4 | 3032
| VV |  | Viz výkres číslo D1.4.3-3032 | [14 empty] | VV | 2 | 1 | True | 0 | ROZPOCET
| VV |  | Výpočet výměr je zpracován pomocí CAD produktů pro projektování. Postup výpočtu následuje níže. | [14 empty] | VV | 2 | 1 | True | 0 | ROZPOCET
| VV |  | "3.NP="1 |  | 1 | [12 empty] | VV | 2 | 2 | True | 0 | ROZPOCET
| VV |  | Součet |  | 1 | [12 empty] | VV | 2 | 4 | True | 1 | ROZPOCET
1517 | M | P24B.152 | Uzavírací klapka těsná 560x355, včetně servopohonu s vratnou pružinou na 230V s havarijní funkcí. D | kus | 1 |  | 0 | vlastní |  | zákl. přenesená |  | 0 | 0 | 0 | 0 | 0 | 8 | M | 2 |  |  |  | ROZPOCET | 0 | 0 | 0 | 0 | 0 | 4 | 0 | 4 | 3034
| VV |  | Napájení a ovládání zajistí profese ELE. | [14 empty] | VV | 2 | 1 | True | 0 | ROZPOCET
| VV |  | Signál pro spuštění pro ELE zajistí profese EPS. | [14 empty] | VV | 2 | 1 | True | 0 | ROZPOCET
| VV |  | Zařízení bude napojeno na záložní zdroj. | [14 empty] | VV | 2 | 1 | True | 0 | ROZPOCET
| VV |  | Viz výkres číslo D1.4.3-3031 | [14 empty] | VV | 2 | 1 | True | 0 | ROZPOCET
| VV |  | Výpočet výměr je zpracován pomocí CAD produktů pro projektování. Postup výpočtu následuje níže. | [14 empty] | VV | 2 | 1 | True | 0 | ROZPOCET
| VV |  | "3.NP="1 |  | 1 | [12 empty] | VV | 2 | 2 | True | 0 | ROZPOCET
| VV |  | Součet |  | 1 | [12 empty] | VV | 2 | 4 | True | 1 | ROZPOCET
1518 | K | P24B.152_M | Montáž uzavírací klapky těsné 560x355, včetně servopohonu s vratnou pružinou na 230V s havarijní funkcí. M | kus | 1 |  | 0 | vlastní |  | zákl. přenesená |  | 0 | 0 | 0 | 0 | 0 | 4 | K | 2 |  |  |  | ROZPOCET | 0 | 0 | 0 | 0 | 0 | 4 | 0 | 4 | 3036
| VV |  | Viz výkres číslo D1.4.3-3031 | [14 empty] | VV | 2 | 1 | True | 0 | ROZPOCET
| VV |  | Výpočet výměr je zpracován pomocí CAD produktů pro projektování. Postup výpočtu následuje níže. | [14 empty] | VV | 2 | 1 | True | 0 | ROZPOCET
| VV |  | "3.NP="1 |  | 1 | [12 empty] | VV | 2 | 2 | True | 0 | ROZPOCET
| VV |  | Součet |  | 1 | [12 empty] | VV | 2 | 4 | True | 1 | ROZPOCET
1519 | M | P24B.153 | Regulační klapka DN 160, ovl. ruční. D | kus | 2 |  | 0 | vlastní |  | zákl. přenesená |  | 0 | 0 | 0 | 0 | 0 | 8 | M | 2 |  |  |  | ROZPOCET | 0 | 0 | 0 | 0 | 0 | 4 | 0 | 4 | 3038
| VV |  | Viz výkres číslo D1.4.3-3032 | [14 empty] | VV | 2 | 1 | True | 0 | ROZPOCET
| VV |  | Výpočet výměr je zpracován pomocí CAD produktů pro projektování. Postup výpočtu následuje níže. | [14 empty] | VV | 2 | 1 | True | 0 | ROZPOCET
| VV |  | "3.NP="2 |  | 2 | [12 empty] | VV | 2 | 2 | True | 0 | ROZPOCET
| VV |  | Součet |  | 2 | [12 empty] | VV | 2 | 4 | True | 1 | ROZPOCET
1520 | K | 751514679 | Montáž škrtící klapky nebo zpětné klapky do plechového potrubí kruhové bez příruby, průměru přes 100 do 200 mm | kus | 2 |  | 0 | CS ÚRS 2025 02 |  | zákl. přenesená |  | 0 | 0 | 0 | 0 | 0 | 4 | K | 2 |  |  |  | ROZPOCET | 0 | 0 | 0 | 0 | 0 | 4 | 0 | 4 | 3040
| Online PSC |  | https://podminky.urs.cz/item/CS_URS_2025_02/751514679 | [14 empty] | Online PSC | 2
| VV |  | Viz výkres číslo D1.4.3-3032 | [14 empty] | VV | 2 | 1 | True | 0 | ROZPOCET
| VV |  | Výpočet výměr je zpracován pomocí CAD produktů pro projektování. Postup výpočtu následuje níže. | [14 empty] | VV | 2 | 1 | True | 0 | ROZPOCET
| VV |  | "3.NP="2 |  | 2 | [12 empty] | VV | 2 | 2 | True | 0 | ROZPOCET
| VV |  | Součet |  | 2 | [12 empty] | VV | 2 | 4 | True | 1 | ROZPOCET
1521 | M | P24B.154 | Regulační klapka DN 200, ovl. ruční. D | kus | 2 |  | 0 | vlastní |  | zákl. přenesená |  | 0 | 0 | 0 | 0 | 0 | 8 | M | 2 |  |  |  | ROZPOCET | 0 | 0 | 0 | 0 | 0 | 4 | 0 | 4 | 3042
| VV |  | Viz výkres číslo D1.4.3-3031 | [14 empty] | VV | 2 | 1 | True | 0 | ROZPOCET
| VV |  | Výpočet výměr je zpracován pomocí CAD produktů pro projektování. Postup výpočtu následuje níže. | [14 empty] | VV | 2 | 1 | True | 0 | ROZPOCET
| VV |  | "3.NP="2 |  | 2 | [12 empty] | VV | 2 | 2 | True | 0 | ROZPOCET
| VV |  | Součet |  | 2 | [12 empty] | VV | 2 | 4 | True | 1 | ROZPOCET
1522 | K | 751514679 | Montáž škrtící klapky nebo zpětné klapky do plechového potrubí kruhové bez příruby, průměru přes 100 do 200 mm | kus | 2 |  | 0 | CS ÚRS 2025 02 |  | zákl. přenesená |  | 0 | 0 | 0 | 0 | 0 | 4 | K | 2 |  |  |  | ROZPOCET | 0 | 0 | 0 | 0 | 0 | 4 | 0 | 4 | 3044
| Online PSC |  | https://podminky.urs.cz/item/CS_URS_2025_02/751514679 | [14 empty] | Online PSC | 2
| VV |  | Viz výkres číslo D1.4.3-3031 | [14 empty] | VV | 2 | 1 | True | 0 | ROZPOCET
| VV |  | Výpočet výměr je zpracován pomocí CAD produktů pro projektování. Postup výpočtu následuje níže. | [14 empty] | VV | 2 | 1 | True | 0 | ROZPOCET
| VV |  | "3.NP="2 |  | 2 | [12 empty] | VV | 2 | 2 | True | 0 | ROZPOCET
| VV |  | Součet |  | 2 | [12 empty] | VV | 2 | 4 | True | 1 | ROZPOCET
1523 | M | P24B.155 | Regulační klapka DN 250, ovl. ruční. D | kus | 2 |  | 0 | vlastní |  | zákl. přenesená |  | 0 | 0 | 0 | 0 | 0 | 8 | M | 2 |  |  |  | ROZPOCET | 0 | 0 | 0 | 0 | 0 | 4 | 0 | 4 | 3046
| VV |  | Viz výkres číslo D1.4.3-3031 | [14 empty] | VV | 2 | 1 | True | 0 | ROZPOCET
| VV |  | Výpočet výměr je zpracován pomocí CAD produktů pro projektování. Postup výpočtu následuje níže. | [14 empty] | VV | 2 | 1 | True | 0 | ROZPOCET
| VV |  | "3.NP="2 |  | 2 | [12 empty] | VV | 2 | 2 | True | 0 | ROZPOCET
| VV |  | Součet |  | 2 | [12 empty] | VV | 2 | 4 | True | 1 | ROZPOCET
1524 | K | 751514680 | Montáž škrtící klapky nebo zpětné klapky do plechového potrubí kruhové bez příruby, průměru přes 200 do 300 mm | kus | 2 |  | 0 | CS ÚRS 2025 02 |  | zákl. přenesená |  | 0 | 0 | 0 | 0 | 0 | 4 | K | 2 |  |  |  | ROZPOCET | 0 | 0 | 0 | 0 | 0 | 4 | 0 | 4 | 3048
| Online PSC |  | https://podminky.urs.cz/item/CS_URS_2025_02/751514680 | [14 empty] | Online PSC | 2
| VV |  | Viz výkres číslo D1.4.3-3031 | [14 empty] | VV | 2 | 1 | True | 0 | ROZPOCET
| VV |  | Výpočet výměr je zpracován pomocí CAD produktů pro projektování. Postup výpočtu následuje níže. | [14 empty] | VV | 2 | 1 | True | 0 | ROZPOCET
| VV |  | "3.NP="2 |  | 2 | [12 empty] | VV | 2 | 2 | True | 0 | ROZPOCET
| VV |  | Součet |  | 2 | [12 empty] | VV | 2 | 4 | True | 1 | ROZPOCET
1525 | M | P24B.251 | Odvodní vyústka komfortní 1řadá vel. 525x325 včetně připojovací krabice s horním připojením - kruhové hrdlo pr.250mm, z elox. hliníku opatřená vypalovací barvou. RAL dle arch. D | kus | 2 |  | 0 | vlastní |  | zákl. přenesená |  | 0 | 0 | 0 | 0 | 0 | 8 | M | 2 |  |  |  | ROZPOCET | 0 | 0 | 0 | 0 | 0 | 4 | 0 | 4 | 3050
| VV |  | Viz výkres číslo D1.4.3-3031 | [14 empty] | VV | 2 | 1 | True | 0 | ROZPOCET
| VV |  | Výpočet výměr je zpracován pomocí CAD produktů pro projektování. Postup výpočtu následuje níže. | [14 empty] | VV | 2 | 1 | True | 0 | ROZPOCET
| VV |  | "3.NP="2 |  | 2 | [12 empty] | VV | 2 | 2 | True | 0 | ROZPOCET
| VV |  | Součet |  | 2 | [12 empty] | VV | 2 | 4 | True | 1 | ROZPOCET
1526 | K | 751311114 | Montáž vyústi čtyřhranné do kruhového potrubí, průřezu přes 0,150 do 0,200 m2 | kus | 2 |  | 0 | CS ÚRS 2025 02 |  | zákl. přenesená |  | 0 | 0 | 0 | 0 | 0 | 4 | K | 2 |  |  |  | ROZPOCET | 0 | 0 | 0 | 0 | 0 | 4 | 0 | 4 | 3052
| Online PSC |  | https://podminky.urs.cz/item/CS_URS_2025_02/751311114 | [14 empty] | Online PSC | 2
| VV |  | Viz výkres číslo D1.4.3-3031 | [14 empty] | VV | 2 | 1 | True | 0 | ROZPOCET
| VV |  | Výpočet výměr je zpracován pomocí CAD produktů pro projektování. Postup výpočtu následuje níže. | [14 empty] | VV | 2 | 1 | True | 0 | ROZPOCET
| VV |  | "3.NP="2 |  | 2 | [12 empty] | VV | 2 | 2 | True | 0 | ROZPOCET
| VV |  | Součet |  | 2 | [12 empty] | VV | 2 | 4 | True | 1 | ROZPOCET
1527 | M | P24B.252 | Odvodní vyústka komfortní 1řadá vel. 325x225 včetně připojovací krabice s horním připojením - kruhové hrdlo pr.200mm, z elox. hliníku opatřená vypalovací barvou. RAL dle arch. D | kus | 2 |  | 0 | vlastní |  | zákl. přenesená |  | 0 | 0 | 0 | 0 | 0 | 8 | M | 2 |  |  |  | ROZPOCET | 0 | 0 | 0 | 0 | 0 | 4 | 0 | 4 | 3054
| VV |  | Viz výkres číslo D1.4.3-3031 | [14 empty] | VV | 2 | 1 | True | 0 | ROZPOCET
| VV |  | Výpočet výměr je zpracován pomocí CAD produktů pro projektování. Postup výpočtu následuje níže. | [14 empty] | VV | 2 | 1 | True | 0 | ROZPOCET
| VV |  | "3.NP="2 |  | 2 | [12 empty] | VV | 2 | 2 | True | 0 | ROZPOCET
| VV |  | Součet |  | 2 | [12 empty] | VV | 2 | 4 | True | 1 | ROZPOCET
1528 | K | 751311112 | Montáž vyústi čtyřhranné do kruhového potrubí, průřezu přes 0,040 do 0,080 m2 | kus | 2 |  | 0 | CS ÚRS 2025 02 |  | zákl. přenesená |  | 0 | 0 | 0 | 0 | 0 | 4 | K | 2 |  |  |  | ROZPOCET | 0 | 0 | 0 | 0 | 0 | 4 | 0 | 4 | 3056
| Online PSC |  | https://podminky.urs.cz/item/CS_URS_2025_02/751311112 | [14 empty] | Online PSC | 2
| VV |  | Viz výkres číslo D1.4.3-3031 | [14 empty] | VV | 2 | 1 | True | 0 | ROZPOCET
| VV |  | Výpočet výměr je zpracován pomocí CAD produktů pro projektování. Postup výpočtu následuje níže. | [14 empty] | VV | 2 | 1 | True | 0 | ROZPOCET
| VV |  | "3.NP="2 |  | 2 | [12 empty] | VV | 2 | 2 | True | 0 | ROZPOCET
| VV |  | Součet |  | 2 | [12 empty] | VV | 2 | 4 | True | 1 | ROZPOCET
1529 | M | P24B.253 | Odvodní vyústka komfortní 1řadá vel. 325x125 včetně připojovací krabice s horním připojením - kruhové hrdlo pr.160mm, z elox. hliníku opatřená vypalovací barvou. RAL dle arch. D | kus | 2 |  | 0 | vlastní |  | zákl. přenesená |  | 0 | 0 | 0 | 0 | 0 | 8 | M | 2 |  |  |  | ROZPOCET | 0 | 0 | 0 | 0 | 0 | 4 | 0 | 4 | 3058
| VV |  | Viz výkres číslo D1.4.3-3032 | [14 empty] | VV | 2 | 1 | True | 0 | ROZPOCET
| VV |  | Výpočet výměr je zpracován pomocí CAD produktů pro projektování. Postup výpočtu následuje níže. | [14 empty] | VV | 2 | 1 | True | 0 | ROZPOCET
| VV |  | "3.NP="2 |  | 2 | [12 empty] | VV | 2 | 2 | True | 0 | ROZPOCET
| VV |  | Součet |  | 2 | [12 empty] | VV | 2 | 4 | True | 1 | ROZPOCET
1530 | K | 751311112 | Montáž vyústi čtyřhranné do kruhového potrubí, průřezu přes 0,040 do 0,080 m2 | kus | 2 |  | 0 | CS ÚRS 2025 02 |  | zákl. přenesená |  | 0 | 0 | 0 | 0 | 0 | 4 | K | 2 |  |  |  | ROZPOCET | 0 | 0 | 0 | 0 | 0 | 4 | 0 | 4 | 3060
| Online PSC |  | https://podminky.urs.cz/item/CS_URS_2025_02/751311112 | [14 empty] | Online PSC | 2
| VV |  | Viz výkres číslo D1.4.3-3032 | [14 empty] | VV | 2 | 1 | True | 0 | ROZPOCET
| VV |  | Výpočet výměr je zpracován pomocí CAD produktů pro projektování. Postup výpočtu následuje níže. | [14 empty] | VV | 2 | 1 | True | 0 | ROZPOCET
| VV |  | "3.NP="2 |  | 2 | [12 empty] | VV | 2 | 2 | True | 0 | ROZPOCET
| VV |  | Součet |  | 2 | [12 empty] | VV | 2 | 4 | True | 1 | ROZPOCET
1531 | M | P24B.254 | Odvodní vyústka komfortní 1řadá vel. 425x325 včetně připojovací krabice s horním připojením - kruhové hrdlo pr.250mm, z elox. hliníku opatřená vypalovací barvou. RAL dle arch. D | kus | 1 |  | 0 | vlastní |  | zákl. přenesená |  | 0 | 0 | 0 | 0 | 0 | 8 | M | 2 |  |  |  | ROZPOCET | 0 | 0 | 0 | 0 | 0 | 4 | 0 | 4 | 3062
| VV |  | Viz výkres číslo D1.4.3-3032 | [14 empty] | VV | 2 | 1 | True | 0 | ROZPOCET
| VV |  | Výpočet výměr je zpracován pomocí CAD produktů pro projektování. Postup výpočtu následuje níže. | [14 empty] | VV | 2 | 1 | True | 0 | ROZPOCET
| VV |  | "3.NP="1 |  | 1 | [12 empty] | VV | 2 | 2 | True | 0 | ROZPOCET
| VV |  | Součet |  | 1 | [12 empty] | VV | 2 | 4 | True | 1 | ROZPOCET
1532 | K | 751311113 | Montáž vyústi čtyřhranné do kruhového potrubí, průřezu přes 0,080 do 0,150 m2 | kus | 1 |  | 0 | CS ÚRS 2025 02 |  | zákl. přenesená |  | 0 | 0 | 0 | 0 | 0 | 4 | K | 2 |  |  |  | ROZPOCET | 0 | 0 | 0 | 0 | 0 | 4 | 0 | 4 | 3064
| Online PSC |  | https://podminky.urs.cz/item/CS_URS_2025_02/751311113 | [14 empty] | Online PSC | 2
| VV |  | Viz výkres číslo D1.4.3-3032 | [14 empty] | VV | 2 | 1 | True | 0 | ROZPOCET
| VV |  | Výpočet výměr je zpracován pomocí CAD produktů pro projektování. Postup výpočtu následuje níže. | [14 empty] | VV | 2 | 1 | True | 0 | ROZPOCET
| VV |  | "3.NP="1 |  | 1 | [12 empty] | VV | 2 | 2 | True | 0 | ROZPOCET
| VV |  | Součet |  | 1 | [12 empty] | VV | 2 | 4 | True | 1 | ROZPOCET
1533 | M | P24B.551 | Protidešťová výfuková žaluzie 560x630mm, se sítem proti hmyzu, RAL dle arch. D | kus | 1 |  | 0 | vlastní |  | zákl. přenesená |  | 0 | 0 | 0 | 0 | 0 | 8 | M | 2 |  |  |  | ROZPOCET | 0 | 0 | 0 | 0 | 0 | 4 | 0 | 4 | 3066
| VV |  | Viz výkres číslo D1.4.3-3041 | [14 empty] | VV | 2 | 1 | True | 0 | ROZPOCET
| VV |  | Výpočet výměr je zpracován pomocí CAD produktů pro projektování. Postup výpočtu následuje níže. | [14 empty] | VV | 2 | 1 | True | 0 | ROZPOCET
| VV |  | "4.NP="1 |  | 1 | [12 empty] | VV | 2 | 2 | True | 0 | ROZPOCET
| VV |  | Součet |  | 1 | [12 empty] | VV | 2 | 4 | True | 1 | ROZPOCET
1534 | K | 751398053 | Montáž ostatních zařízení protidešťové žaluzie nebo žaluziové klapky na čtyřhranné potrubí, průřezu přes 0,300 do 0,450 m2 | kus | 1 |  | 0 | CS ÚRS 2025 02 |  | zákl. přenesená |  | 0 | 0 | 0 | 0 | 0 | 4 | K | 2 |  |  |  | ROZPOCET | 0 | 0 | 0 | 0 | 0 | 4 | 0 | 4 | 3068
| Online PSC |  | https://podminky.urs.cz/item/CS_URS_2025_02/751398053 | [14 empty] | Online PSC | 2
| VV |  | Viz výkres číslo D1.4.3-3041 | [14 empty] | VV | 2 | 1 | True | 0 | ROZPOCET
| VV |  | Výpočet výměr je zpracován pomocí CAD produktů pro projektování. Postup výpočtu následuje níže. | [14 empty] | VV | 2 | 1 | True | 0 | ROZPOCET
| VV |  | "4.NP="1 |  | 1 | [12 empty] | VV | 2 | 2 | True | 0 | ROZPOCET
| VV |  | Součet |  | 1 | [12 empty] | VV | 2 | 4 | True | 1 | ROZPOCET
1535 | M | P24B.552 | Protidešťová výfuková žaluzie 500x250mm, se sítem proti hmyzu, RAL dle arch. D | kus | 1 |  | 0 | vlastní |  | zákl. přenesená |  | 0 | 0 | 0 | 0 | 0 | 8 | M | 2 |  |  |  | ROZPOCET | 0 | 0 | 0 | 0 | 0 | 4 | 0 | 4 | 3070
| VV |  | Viz výkres číslo D1.4.3-3032 | [14 empty] | VV | 2 | 1 | True | 0 | ROZPOCET
| VV |  | Výpočet výměr je zpracován pomocí CAD produktů pro projektování. Postup výpočtu následuje níže. | [14 empty] | VV | 2 | 1 | True | 0 | ROZPOCET
| VV |  | "3.NP="1 |  | 1 | [12 empty] | VV | 2 | 2 | True | 0 | ROZPOCET
| VV |  | Součet |  | 1 | [12 empty] | VV | 2 | 4 | True | 1 | ROZPOCET
1536 | K | 751398051 | Montáž ostatních zařízení protidešťové žaluzie nebo žaluziové klapky na čtyřhranné potrubí, průřezu do 0,150 m2 | kus | 1 |  | 0 | CS ÚRS 2025 02 |  | zákl. přenesená |  | 0 | 0 | 0 | 0 | 0 | 4 | K | 2 |  |  |  | ROZPOCET | 0 | 0 | 0 | 0 | 0 | 4 | 0 | 4 | 3072
| Online PSC |  | https://podminky.urs.cz/item/CS_URS_2025_02/751398051 | [14 empty] | Online PSC | 2
| VV |  | Viz výkres číslo D1.4.3-3032 | [14 empty] | VV | 2 | 1 | True | 0 | ROZPOCET
| VV |  | Výpočet výměr je zpracován pomocí CAD produktů pro projektování. Postup výpočtu následuje níže. | [14 empty] | VV | 2 | 1 | True | 0 | ROZPOCET
| VV |  | "3.NP="1 |  | 1 | [12 empty] | VV | 2 | 2 | True | 0 | ROZPOCET
| VV |  | Součet |  | 1 | [12 empty] | VV | 2 | 4 | True | 1 | ROZPOCET
1537 | M | P24B.601 | Ohebná Al laminátová hadice DN 160 s tepelnou a hlukovou izolací z minerální vaty tloušťky 25mm. Včetně parozábrany - zpevněný Al laminát, sloužící k zbránění kondenzace v hlukové izolaci. D | m | 1.7 |  | 0 | vlastní |  | zákl. přenesená |  | 0 | 0 | 0 | 0 | 0 | 8 | M | 2 |  |  |  | ROZPOCET | 0 | 0 | 0 | 0 | 0 | 4 | 0 | 4 | 3074
| VV |  | Viz výkres číslo D1.4.3-3032 | [14 empty] | VV | 2 | 1 | True | 0 | ROZPOCET
| VV |  | Výpočet výměr je zpracován pomocí CAD produktů pro projektování. Postup výpočtu následuje níže. | [14 empty] | VV | 2 | 1 | True | 0 | ROZPOCET
| VV |  | "3.NP="1,7 |  | 1.7 | [12 empty] | VV | 2 | 2 | True | 0 | ROZPOCET
| VV |  | Součet |  | 1.7 | [12 empty] | VV | 2 | 4 | True | 1 | ROZPOCET
1538 | K | 751537112 | Montáž potrubí ohebného kruhového izolovaného minerální vatou z Al laminátu, průměru přes 100 do 200 mm | m | 1.7 |  | 0 | CS ÚRS 2025 02 |  | zákl. přenesená |  | 0 | 0 | 0 | 0 | 0 | 4 | K | 2 |  |  |  | ROZPOCET | 0 | 0 | 0 | 0 | 0 | 4 | 0 | 4 | 3076
| Online PSC |  | https://podminky.urs.cz/item/CS_URS_2025_02/751537112 | [14 empty] | Online PSC | 2
| VV |  | Viz výkres číslo D1.4.3-3032 | [14 empty] | VV | 2 | 1 | True | 0 | ROZPOCET
| VV |  | Výpočet výměr je zpracován pomocí CAD produktů pro projektování. Postup výpočtu následuje níže. | [14 empty] | VV | 2 | 1 | True | 0 | ROZPOCET
| VV |  | "3.NP="1,7 |  | 1.7 | [12 empty] | VV | 2 | 2 | True | 0 | ROZPOCET
| VV |  | Součet |  | 1.7 | [12 empty] | VV | 2 | 4 | True | 1 | ROZPOCET
1539 | M | P24B.602 | Ohebná Al laminátová hadice DN 200 s tepelnou a hlukovou izolací z minerální vaty tloušťky 25mm. Včetně parozábrany - zpevněný Al laminát, sloužící k zbránění kondenzace v hlukové izolaci. D | m | 1.9 |  | 0 | vlastní |  | zákl. přenesená |  | 0 | 0 | 0 | 0 | 0 | 8 | M | 2 |  |  |  | ROZPOCET | 0 | 0 | 0 | 0 | 0 | 4 | 0 | 4 | 3078
| VV |  | Viz výkres číslo D1.4.3-3031 | [14 empty] | VV | 2 | 1 | True | 0 | ROZPOCET
| VV |  | Výpočet výměr je zpracován pomocí CAD produktů pro projektování. Postup výpočtu následuje níže. | [14 empty] | VV | 2 | 1 | True | 0 | ROZPOCET
| VV |  | "3.NP="1,9 |  | 1.9 | [12 empty] | VV | 2 | 2 | True | 0 | ROZPOCET
| VV |  | Součet |  | 1.9 | [12 empty] | VV | 2 | 4 | True | 1 | ROZPOCET
1540 | K | 751537112 | Montáž potrubí ohebného kruhového izolovaného minerální vatou z Al laminátu, průměru přes 100 do 200 mm | m | 1.9 |  | 0 | CS ÚRS 2025 02 |  | zákl. přenesená |  | 0 | 0 | 0 | 0 | 0 | 4 | K | 2 |  |  |  | ROZPOCET | 0 | 0 | 0 | 0 | 0 | 4 | 0 | 4 | 3080
| Online PSC |  | https://podminky.urs.cz/item/CS_URS_2025_02/751537112 | [14 empty] | Online PSC | 2
| VV |  | Viz výkres číslo D1.4.3-3031 | [14 empty] | VV | 2 | 1 | True | 0 | ROZPOCET
| VV |  | Výpočet výměr je zpracován pomocí CAD produktů pro projektování. Postup výpočtu následuje níže. | [14 empty] | VV | 2 | 1 | True | 0 | ROZPOCET
| VV |  | "3.NP="1,9 |  | 1.9 | [12 empty] | VV | 2 | 2 | True | 0 | ROZPOCET
| VV |  | Součet |  | 1.9 | [12 empty] | VV | 2 | 4 | True | 1 | ROZPOCET
1541 | M | P24B.603 | Ohebná Al laminátová hadice DN 250 s tepelnou a hlukovou izolací z minerální vaty tloušťky 25mm. Včetně parozábrany - zpevněný Al laminát, sloužící k zbránění kondenzace v hlukové izolaci. D | m | 3 |  | 0 | vlastní |  | zákl. přenesená |  | 0 | 0 | 0 | 0 | 0 | 8 | M | 2 |  |  |  | ROZPOCET | 0 | 0 | 0 | 0 | 0 | 4 | 0 | 4 | 3082
| VV |  | Viz výkres číslo D1.4.3-3031; D1.4.3-3032 | [14 empty] | VV | 2 | 1 | True | 0 | ROZPOCET
| VV |  | Výpočet výměr je zpracován pomocí CAD produktů pro projektování. Postup výpočtu následuje níže. | [14 empty] | VV | 2 | 1 | True | 0 | ROZPOCET
| VV |  | "3.NP="3,0 |  | 3 | [12 empty] | VV | 2 | 2 | True | 0 | ROZPOCET
| VV |  | Součet |  | 3 | [12 empty] | VV | 2 | 4 | True | 1 | ROZPOCET
1542 | K | 751537113 | Montáž potrubí ohebného kruhového izolovaného minerální vatou z Al laminátu, průměru přes 200 do 300 mm | m | 3 |  | 0 | CS ÚRS 2025 02 |  | zákl. přenesená |  | 0 | 0 | 0 | 0 | 0 | 4 | K | 2 |  |  |  | ROZPOCET | 0 | 0 | 0 | 0 | 0 | 4 | 0 | 4 | 3084
| Online PSC |  | https://podminky.urs.cz/item/CS_URS_2025_02/751537113 | [14 empty] | Online PSC | 2
| VV |  | Viz výkres číslo D1.4.3-3031; D1.4.3-3032 | [14 empty] | VV | 2 | 1 | True | 0 | ROZPOCET
| VV |  | Výpočet výměr je zpracován pomocí CAD produktů pro projektování. Postup výpočtu následuje níže. | [14 empty] | VV | 2 | 1 | True | 0 | ROZPOCET
| VV |  | "3.NP="3,0 |  | 3 | [12 empty] | VV | 2 | 2 | True | 0 | ROZPOCET
| VV |  | Součet |  | 3 | [12 empty] | VV | 2 | 4 | True | 1 | ROZPOCET
1543 | M | P24B.701 | Potrubí kruhové pozinkované rovné - spiro, třída těsnosti B, - průměru 160mm, včetně těsnícího a spojovacího materiálu. D | m | 7.5 |  | 0 | vlastní |  | zákl. přenesená |  | 0 | 0 | 0 | 0 | 0 | 8 | M | 2 |  |  |  | ROZPOCET | 0 | 0 | 0 | 0 | 0 | 4 | 0 | 4 | 3086
| VV |  | Viz výkres číslo D1.4.3-3032 | [14 empty] | VV | 2 | 1 | True | 0 | ROZPOCET
| VV |  | Výpočet výměr je zpracován pomocí CAD produktů pro projektování. Postup výpočtu následuje níže. | [14 empty] | VV | 2 | 1 | True | 0 | ROZPOCET
| VV |  | "3.NP="7,5 |  | 7.5 | [12 empty] | VV | 2 | 2 | True | 0 | ROZPOCET
| VV |  | Součet |  | 7.5 | [12 empty] | VV | 2 | 4 | True | 1 | ROZPOCET
1544 | K | 751511182 | Montáž potrubí plechového skupiny I kruhového bez příruby tloušťky plechu 0,6 mm, průměru přes 100 do 200 mm | m | 7.5 |  | 0 | CS ÚRS 2025 02 |  | zákl. přenesená |  | 0 | 0 | 0 | 0 | 0 | 4 | K | 2 |  |  |  | ROZPOCET | 0 | 0 | 0 | 0 | 0 | 4 | 0 | 4 | 3088
| Online PSC |  | https://podminky.urs.cz/item/CS_URS_2025_02/751511182 | [14 empty] | Online PSC | 2
| VV |  | Viz výkres číslo D1.4.3-3032 | [14 empty] | VV | 2 | 1 | True | 0 | ROZPOCET
| VV |  | Výpočet výměr je zpracován pomocí CAD produktů pro projektování. Postup výpočtu následuje níže. | [14 empty] | VV | 2 | 1 | True | 0 | ROZPOCET
| VV |  | "3.NP="7,5 |  | 7.5 | [12 empty] | VV | 2 | 2 | True | 0 | ROZPOCET
| VV |  | Součet |  | 7.5 | [12 empty] | VV | 2 | 4 | True | 1 | ROZPOCET
1545 | M | P24B.702 | Potrubí kruhové pozinkované rovné - spiro, třída těsnosti B, - průměru 200mm, včetně těsnícího a spojovacího materiálu. D | m | 22.2 |  | 0 | vlastní |  | zákl. přenesená |  | 0 | 0 | 0 | 0 | 0 | 8 | M | 2 |  |  |  | ROZPOCET | 0 | 0 | 0 | 0 | 0 | 4 | 0 | 4 | 3090
| VV |  | Viz výkres číslo D1.4.3-3031; D1.4.3-3032 | [14 empty] | VV | 2 | 1 | True | 0 | ROZPOCET
| VV |  | Výpočet výměr je zpracován pomocí CAD produktů pro projektování. Postup výpočtu následuje níže. | [14 empty] | VV | 2 | 1 | True | 0 | ROZPOCET
| VV |  | "3.NP="22,2 |  | 22.2 | [12 empty] | VV | 2 | 2 | True | 0 | ROZPOCET
| VV |  | Součet |  | 22.2 | [12 empty] | VV | 2 | 4 | True | 1 | ROZPOCET
1546 | K | 751511182 | Montáž potrubí plechového skupiny I kruhového bez příruby tloušťky plechu 0,6 mm, průměru přes 100 do 200 mm | m | 22.2 |  | 0 | CS ÚRS 2025 02 |  | zákl. přenesená |  | 0 | 0 | 0 | 0 | 0 | 4 | K | 2 |  |  |  | ROZPOCET | 0 | 0 | 0 | 0 | 0 | 4 | 0 | 4 | 3092
| Online PSC |  | https://podminky.urs.cz/item/CS_URS_2025_02/751511182 | [14 empty] | Online PSC | 2
| VV |  | Viz výkres číslo D1.4.3-3031; D1.4.3-3032 | [14 empty] | VV | 2 | 1 | True | 0 | ROZPOCET
| VV |  | Výpočet výměr je zpracován pomocí CAD produktů pro projektování. Postup výpočtu následuje níže. | [14 empty] | VV | 2 | 1 | True | 0 | ROZPOCET
| VV |  | "3.NP="22,2 |  | 22.2 | [12 empty] | VV | 2 | 2 | True | 0 | ROZPOCET
| VV |  | Součet |  | 22.2 | [12 empty] | VV | 2 | 4 | True | 1 | ROZPOCET
1547 | M | P24B.703 | Potrubí kruhové pozinkované rovné - spiro, třída těsnosti B, - průměru 250mm, včetně těsnícího a spojovacího materiálu. D | m | 3.7 |  | 0 | vlastní |  | zákl. přenesená |  | 0 | 0 | 0 | 0 | 0 | 8 | M | 2 |  |  |  | ROZPOCET | 0 | 0 | 0 | 0 | 0 | 4 | 0 | 4 | 3094
| VV |  | Viz výkres číslo D1.4.3-3031; D1.4.3-3032 | [14 empty] | VV | 2 | 1 | True | 0 | ROZPOCET
| VV |  | Výpočet výměr je zpracován pomocí CAD produktů pro projektování. Postup výpočtu následuje níže. | [14 empty] | VV | 2 | 1 | True | 0 | ROZPOCET
| VV |  | "3.NP="3,7 |  | 3.7 | [12 empty] | VV | 2 | 2 | True | 0 | ROZPOCET
| VV |  | Součet |  | 3.7 | [12 empty] | VV | 2 | 4 | True | 1 | ROZPOCET
1548 | K | 751511183 | Montáž potrubí plechového skupiny I kruhového bez příruby tloušťky plechu 0,6 mm, průměru přes 200 do 300 mm | m | 3.7 |  | 0 | CS ÚRS 2025 02 |  | zákl. přenesená |  | 0 | 0 | 0 | 0 | 0 | 4 | K | 2 |  |  |  | ROZPOCET | 0 | 0 | 0 | 0 | 0 | 4 | 0 | 4 | 3096
| Online PSC |  | https://podminky.urs.cz/item/CS_URS_2025_02/751511183 | [14 empty] | Online PSC | 2
| VV |  | Viz výkres číslo D1.4.3-3031; D1.4.3-3032 | [14 empty] | VV | 2 | 1 | True | 0 | ROZPOCET
| VV |  | Výpočet výměr je zpracován pomocí CAD produktů pro projektování. Postup výpočtu následuje níže. | [14 empty] | VV | 2 | 1 | True | 0 | ROZPOCET
| VV |  | "3.NP="3,7 |  | 3.7 | [12 empty] | VV | 2 | 2 | True | 0 | ROZPOCET
| VV |  | Součet |  | 3.7 | [12 empty] | VV | 2 | 4 | True | 1 | ROZPOCET
1549 | M | P24B.704 | Potrubí kruhové pozinkované rovné - spiro, třída těsnosti B, - průměru 315mm, včetně těsnícího a spojovacího materiálu. D | m | 19.1 |  | 0 | vlastní |  | zákl. přenesená |  | 0 | 0 | 0 | 0 | 0 | 8 | M | 2 |  |  |  | ROZPOCET | 0 | 0 | 0 | 0 | 0 | 4 | 0 | 4 | 3098
| VV |  | Viz výkres číslo D1.4.3-3031 | [14 empty] | VV | 2 | 1 | True | 0 | ROZPOCET
| VV |  | Výpočet výměr je zpracován pomocí CAD produktů pro projektování. Postup výpočtu následuje níže. | [14 empty] | VV | 2 | 1 | True | 0 | ROZPOCET
| VV |  | "3.NP="19,1 |  | 19.1 | [12 empty] | VV | 2 | 2 | True | 0 | ROZPOCET
| VV |  | Součet |  | 19.1 | [12 empty] | VV | 2 | 4 | True | 1 | ROZPOCET
1550 | K | 751511184 | Montáž potrubí plechového skupiny I kruhového bez příruby tloušťky plechu 0,6 mm, průměru přes 300 do 400 mm | m | 19.1 |  | 0 | CS ÚRS 2025 02 |  | zákl. přenesená |  | 0 | 0 | 0 | 0 | 0 | 4 | K | 2 |  |  |  | ROZPOCET | 0 | 0 | 0 | 0 | 0 | 4 | 0 | 4 | 3100
| Online PSC |  | https://podminky.urs.cz/item/CS_URS_2025_02/751511184 | [14 empty] | Online PSC | 2
| VV |  | Viz výkres číslo D1.4.3-3031 | [14 empty] | VV | 2 | 1 | True | 0 | ROZPOCET
| VV |  | Výpočet výměr je zpracován pomocí CAD produktů pro projektování. Postup výpočtu následuje níže. | [14 empty] | VV | 2 | 1 | True | 0 | ROZPOCET
| VV |  | "3.NP="19,1 |  | 19.1 | [12 empty] | VV | 2 | 2 | True | 0 | ROZPOCET
| VV |  | Součet |  | 19.1 | [12 empty] | VV | 2 | 4 | True | 1 | ROZPOCET
1551 | M | P24B.751 | Potrubí kruhové pozinkované - tvarovky, třída těsnosti B, včetně těsnícího a spojovacího materiálu. D | m2 | 10.8 |  | 0 | vlastní |  | zákl. přenesená |  | 0 | 0 | 0 | 0 | 0 | 8 | M | 2 |  |  |  | ROZPOCET | 0 | 0 | 0 | 0 | 0 | 4 | 0 | 4 | 3102
| VV |  | Viz výkres číslo D1.4.3-3031; D1.4.3-3032 | [14 empty] | VV | 2 | 1 | True | 0 | ROZPOCET
| VV |  | Výpočet výměr je zpracován pomocí CAD produktů pro projektování. Postup výpočtu následuje níže. | [14 empty] | VV | 2 | 1 | True | 0 | ROZPOCET
| VV |  | "3.NP="10,8 |  | 10.8 | [12 empty] | VV | 2 | 2 | True | 0 | ROZPOCET
| VV |  | Součet |  | 10.8 | [12 empty] | VV | 2 | 4 | True | 1 | ROZPOCET
1552 | M | P24B.801 | Potrubí čtyřhranné pozinkované rovné, sk. 1, třída těsnosti B, včetně těsnícího a spojovacího materiálu. D | m2 | 22.9 |  | 0 | vlastní |  | zákl. přenesená |  | 0 | 0 | 0 | 0 | 0 | 8 | M | 2 |  |  |  | ROZPOCET | 0 | 0 | 0 | 0 | 0 | 4 | 0 | 4 | 3104
| VV |  | Viz výkres číslo D1.4.3-3031; D1.4.3-3041 | [14 empty] | VV | 2 | 1 | True | 0 | ROZPOCET
| VV |  | Výpočet výměr je zpracován pomocí CAD produktů pro projektování. Postup výpočtu následuje níže. | [14 empty] | VV | 2 | 1 | True | 0 | ROZPOCET
| VV |  | "3.NP="20,1 |  | 20.1 | [12 empty] | VV | 2 | 2 | True | 0 | ROZPOCET
| VV |  | "4.NP="2,8 |  | 2.8 | [12 empty] | VV | 2 | 2 | True | 0 | ROZPOCET
| VV |  | Součet |  | 22.9 | [12 empty] | VV | 2 | 4 | True | 1 | ROZPOCET
1553 | K | P24B.801_M | Montáž potrubí čtyřhranného pozinkovaného rovného, sk. 1, třída těsnosti B, včetně těsnícího a spojovacího materiálu. M | m2 | 22.9 |  | 0 | vlastní |  | zákl. přenesená |  | 0 | 0 | 0 | 0 | 0 | 4 | K | 2 |  |  |  | ROZPOCET | 0 | 0 | 0 | 0 | 0 | 4 | 0 | 4 | 3106
| VV |  | Viz výkres číslo D1.4.3-3031; D1.4.3-3041 | [14 empty] | VV | 2 | 1 | True | 0 | ROZPOCET
| VV |  | Výpočet výměr je zpracován pomocí CAD produktů pro projektování. Postup výpočtu následuje níže. | [14 empty] | VV | 2 | 1 | True | 0 | ROZPOCET
| VV |  | "3.NP="20,1 |  | 20.1 | [12 empty] | VV | 2 | 2 | True | 0 | ROZPOCET
| VV |  | "4.NP="2,8 |  | 2.8 | [12 empty] | VV | 2 | 2 | True | 0 | ROZPOCET
| VV |  | Součet |  | 22.9 | [12 empty] | VV | 2 | 4 | True | 1 | ROZPOCET
1554 | M | P24B.802 | Potrubí čtyřhranné pozinkované tvarovky, sk. 1, třída těsnosti B, včetně těsnícího a spojovacího materiálu, náběhových a vodících plechů. D | m2 | 6.8 |  | 0 | vlastní |  | zákl. přenesená |  | 0 | 0 | 0 | 0 | 0 | 8 | M | 2 |  |  |  | ROZPOCET | 0 | 0 | 0 | 0 | 0 | 4 | 0 | 4 | 3108
| VV |  | Viz výkres číslo D1.4.3-3031; D1.4.3-3041 | [14 empty] | VV | 2 | 1 | True | 0 | ROZPOCET
| VV |  | Výpočet výměr je zpracován pomocí CAD produktů pro projektování. Postup výpočtu následuje níže. | [14 empty] | VV | 2 | 1 | True | 0 | ROZPOCET
| VV |  | "3.NP="3,8 |  | 3.8 | [12 empty] | VV | 2 | 2 | True | 0 | ROZPOCET
| VV |  | "4.NP="3 |  | 3 | [12 empty] | VV | 2 | 2 | True | 0 | ROZPOCET
| VV |  | Součet |  | 6.8 | [12 empty] | VV | 2 | 4 | True | 1 | ROZPOCET
1555 | K | P24B.802_M | Montáž tvarovek - potrubí čtyřhranné pozinkované, sk. 1, třída těsnosti B, včetně těsnícího a spojovacího materiálu, náběhových a vodících plechů. M | m2 | 6.8 |  | 0 | vlastní |  | zákl. přenesená |  | 0 | 0 | 0 | 0 | 0 | 4 | K | 2 |  |  |  | ROZPOCET | 0 | 0 | 0 | 0 | 0 | 4 | 0 | 4 | 3110
| VV |  | Viz výkres číslo D1.4.3-3031; D1.4.3-3041 | [14 empty] | VV | 2 | 1 | True | 0 | ROZPOCET
| VV |  | Výpočet výměr je zpracován pomocí CAD produktů pro projektování. Postup výpočtu následuje níže. | [14 empty] | VV | 2 | 1 | True | 0 | ROZPOCET
| VV |  | "3.NP="3,8 |  | 3.8 | [12 empty] | VV | 2 | 2 | True | 0 | ROZPOCET
| VV |  | "4.NP="3 |  | 3 | [12 empty] | VV | 2 | 2 | True | 0 | ROZPOCET
| VV |  | Součet |  | 6.8 | [12 empty] | VV | 2 | 4 | True | 1 | ROZPOCET
1556 | M | P24B.901 | Požární izolace k izolování VZT potrubí s odpovídající požární odolností tl. 40mm. Izolace s požadavkem obousměrného působení požáru (i↔o) typ B. D | m2 | 27.38 |  | 0 | vlastní |  | zákl. přenesená |  | 0 | 0 | 0 | 0 | 0 | 8 | M | 2 |  |  |  | ROZPOCET | 0 | 0 | 0 | 0 | 0 | 4 | 0 | 4 | 3112
| VV |  | Požární odolnost min. 15 minut, v závislosti na stupni požární bezpečnosti dotčených požárních úseků podle tabulky 1. – ČSN 73 0872. | [14 empty] | VV | 2 | 1 | True | 0 | ROZPOCET
| VV |  | Viz výkres číslo D1.4.3-3031; D1.4.3-3032 | [14 empty] | VV | 2 | 1 | True | 0 | ROZPOCET
| VV |  | Výpočet výměr je zpracován pomocí CAD produktů pro projektování. Postup výpočtu následuje níže. | [14 empty] | VV | 2 | 1 | True | 0 | ROZPOCET
| VV |  | "3.NP="27,38 |  | 27.38 | [12 empty] | VV | 2 | 2 | True | 0 | ROZPOCET
| VV |  | Součet |  | 27.38 | [12 empty] | VV | 2 | 4 | True | 1 | ROZPOCET
1557 | K | P24B.901_M | Montáž požární izolace k izolování VZT potrubí s odpovídající požární odolností tl. 40mm. Izolace s požadavkem obousměrného působení požáru (i↔o) typ B. M | m2 | 27.38 |  | 0 | vlastní |  | zákl. přenesená |  | 0 | 0 | 0 | 0 | 0 | 4 | K | 2 |  |  |  | ROZPOCET | 0 | 0 | 0 | 0 | 0 | 4 | 0 | 4 | 3114
| VV |  | Viz výkres číslo D1.4.3-3031; D1.4.3-3032 | [14 empty] | VV | 2 | 1 | True | 0 | ROZPOCET
| VV |  | Výpočet výměr je zpracován pomocí CAD produktů pro projektování. Postup výpočtu následuje níže. | [14 empty] | VV | 2 | 1 | True | 0 | ROZPOCET
| VV |  | "3.NP="27,38 |  | 27.38 | [12 empty] | VV | 2 | 2 | True | 0 | ROZPOCET
| VV |  | Součet |  | 27.38 | [12 empty] | VV | 2 | 4 | True | 1 | ROZPOCET
1558 | K | HZS2492 | Hodinové zúčtovací sazby profesí PSV zednické výpomoci a pomocné práce PSV pomocný dělník PSV | hod | 8 |  | 0 | CS ÚRS 2025 02 |  | zákl. přenesená |  | 0 | 0 | 0 | 0 | 0 | 512 | K | 2 |  |  |  | ROZPOCET | 0 | 0 | 0 | 0 | 0 | 4 | 0 | 512 | -2142203626
| Online PSC |  | https://podminky.urs.cz/item/CS_URS_2025_02/HZS2492 | [14 empty] | Online PSC | 2
| VV |  | Zařízení č. P24B - Požární větrání CHÚC B | [14 empty] | VV | 2 | 1 | True | 0 | ROZPOCET
| VV |  | zednické výpomoci vrty, prostupy, drážky, přípomoci během transportu potrubí, koordinace vůči ostatním profesím, koordinace při etapizaci prací | [14 empty] | VV | 2 | 1 | True | 0 | ROZPOCET
| VV |  | 8,0 |  | 8 | [12 empty] | VV | 2 | 2 | True | 1 | ROZPOCET
| D | D47 | A.2.4.2.1.46: Zařízení č. P24C - Požární větrání CHÚC B - předsíň |  |  |  | 0 |  |  |  |  | 0 |  | 0.0043582 |  | 0 | 1 | D | 1 |  |  |  | ROZPOCET | [6 empty] | 0
1559 | M | P24C.001 | Vzduchotechnická přívodní jednotka ve vnitřním hygienickém provedení. Množství vzduchu V = 2700 m3/h. Tlaková ztráta 400 Pa. D | kus | 1 |  | 0 | vlastní |  | zákl. přenesená |  | 0 | 0 | 0 | 0 | 0 | 8 | M | 2 |  |  |  | ROZPOCET | 0 | 0 | 0 | 0 | 0 | 4 | 0 | 4 | 3118
| VV |  | Technické parametry viz. D1.4.3-101 Technická zpráva - včetně příloh, D1.4.3-151 Technické podmínky. | [14 empty] | VV | 2 | 1 | True | 0 | ROZPOCET
| VV |  | Jednotka včetně ventilátoru s volně oběžným kolem, AC motoru, frekvenčního měniče, | [14 empty] | VV | 2 | 1 | True | 0 | ROZPOCET
| VV |  | uzavírací těsné klapky se servopohonem s vratnou pružinou na 230V s havarijní funkcí, filtračních komor s filtry, pružných manžet, osvětlení, průhl | [14 empty] | VV | 2 | 1 | True | 0 | ROZPOCET
| VV |  | Napájení a ovládání zajistí profese ELE. | [14 empty] | VV | 2 | 1 | True | 0 | ROZPOCET
| VV |  | Frekvenční měnič je součástí dodávky VZT jednotky. Prokabelování mezi FM a motorem ventilátoru bude v dodávce profese ELE. | [14 empty] | VV | 2 | 1 | True | 0 | ROZPOCET
| VV |  | Signál pro spuštění pro ELE zajistí profese EPS. | [14 empty] | VV | 2 | 1 | True | 0 | ROZPOCET
| VV |  | Zařízení bude napojeno na záložní zdroj. | [14 empty] | VV | 2 | 1 | True | 0 | ROZPOCET
| VV |  | Transport jednotky po jednotlivých sekcích na místo určení a následné složení komor. | [14 empty] | VV | 2 | 1 | True | 0 | ROZPOCET
| VV |  | Před objednáním jednotky ověřit strany a připojení médii. | [14 empty] | VV | 2 | 1 | True | 0 | ROZPOCET
| VV |  | Viz výkres číslo D1.4.3-3041 | [14 empty] | VV | 2 | 1 | True | 0 | ROZPOCET
| VV |  | Výpočet výměr je zpracován pomocí CAD produktů pro projektování. Postup výpočtu následuje níže. | [14 empty] | VV | 2 | 1 | True | 0 | ROZPOCET
| VV |  | "4.NP="1 |  | 1 | [12 empty] | VV | 2 | 2 | True | 0 | ROZPOCET
| VV |  | Součet |  | 1 | [12 empty] | VV | 2 | 4 | True | 1 | ROZPOCET
1560 | K | P24C.001_M | Montáž vzduchotechnické přívodní jednotky ve vnitřním hygienickém provedení. Množství vzduchu V = 2700 m3/h. Tlaková ztráta 400 Pa. M | kus | 1 |  | 0 | vlastní |  | zákl. přenesená |  | 0 | 0 | 0 | 0 | 0 | 4 | K | 2 |  |  |  | ROZPOCET | 0 | 0 | 0 | 0 | 0 | 4 | 0 | 4 | 3120
| VV |  | Viz výkres číslo D1.4.3-3041 | [14 empty] | VV | 2 | 1 | True | 0 | ROZPOCET
| VV |  | Výpočet výměr je zpracován pomocí CAD produktů pro projektování. Postup výpočtu následuje níže. | [14 empty] | VV | 2 | 1 | True | 0 | ROZPOCET
| VV |  | "4.NP="1 |  | 1 | [12 empty] | VV | 2 | 2 | True | 0 | ROZPOCET
| VV |  | Součet |  | 1 | [12 empty] | VV | 2 | 4 | True | 1 | ROZPOCET
1561 | M | P24C.101 | Regulační klapka DN 160, ovl. ruční. D | kus | 1 |  | 0 | vlastní |  | zákl. přenesená |  | 0 | 0 | 0 | 0 | 0 | 8 | M | 2 |  |  |  | ROZPOCET | 0 | 0 | 0 | 0 | 0 | 4 | 0 | 4 | 3122
| VV |  | Viz výkres číslo D1.4.3-3032 | [14 empty] | VV | 2 | 1 | True | 0 | ROZPOCET
| VV |  | Výpočet výměr je zpracován pomocí CAD produktů pro projektování. Postup výpočtu následuje níže. | [14 empty] | VV | 2 | 1 | True | 0 | ROZPOCET
| VV |  | "3.NP="1 |  | 1 | [12 empty] | VV | 2 | 2 | True | 0 | ROZPOCET
| VV |  | Součet |  | 1 | [12 empty] | VV | 2 | 4 | True | 1 | ROZPOCET
1562 | K | 751514679 | Montáž škrtící klapky nebo zpětné klapky do plechového potrubí kruhové bez příruby, průměru přes 100 do 200 mm | kus | 1 |  | 0 | CS ÚRS 2025 02 |  | zákl. přenesená |  | 0 | 0 | 0 | 0 | 0 | 4 | K | 2 |  |  |  | ROZPOCET | 0 | 0 | 0 | 0 | 0 | 4 | 0 | 4 | 3124
| Online PSC |  | https://podminky.urs.cz/item/CS_URS_2025_02/751514679 | [14 empty] | Online PSC | 2
| VV |  | Viz výkres číslo D1.4.3-3032 | [14 empty] | VV | 2 | 1 | True | 0 | ROZPOCET
| VV |  | Výpočet výměr je zpracován pomocí CAD produktů pro projektování. Postup výpočtu následuje níže. | [14 empty] | VV | 2 | 1 | True | 0 | ROZPOCET
| VV |  | "3.NP="1 |  | 1 | [12 empty] | VV | 2 | 2 | True | 0 | ROZPOCET
| VV |  | Součet |  | 1 | [12 empty] | VV | 2 | 4 | True | 1 | ROZPOCET
1563 | M | P24C.102 | Regulační klapka DN 200, ovl. ruční. D | kus | 2 |  | 0 | vlastní |  | zákl. přenesená |  | 0 | 0 | 0 | 0 | 0 | 8 | M | 2 |  |  |  | ROZPOCET | 0 | 0 | 0 | 0 | 0 | 4 | 0 | 4 | 3126
| VV |  | Viz výkres číslo D1.4.3-3031 | [14 empty] | VV | 2 | 1 | True | 0 | ROZPOCET
| VV |  | Výpočet výměr je zpracován pomocí CAD produktů pro projektování. Postup výpočtu následuje níže. | [14 empty] | VV | 2 | 1 | True | 0 | ROZPOCET
| VV |  | "3.NP="2 |  | 2 | [12 empty] | VV | 2 | 2 | True | 0 | ROZPOCET
| VV |  | Součet |  | 2 | [12 empty] | VV | 2 | 4 | True | 1 | ROZPOCET
1564 | K | 751514679 | Montáž škrtící klapky nebo zpětné klapky do plechového potrubí kruhové bez příruby, průměru přes 100 do 200 mm | kus | 2 |  | 0 | CS ÚRS 2025 02 |  | zákl. přenesená |  | 0 | 0 | 0 | 0 | 0 | 4 | K | 2 |  |  |  | ROZPOCET | 0 | 0 | 0 | 0 | 0 | 4 | 0 | 4 | 3128
| Online PSC |  | https://podminky.urs.cz/item/CS_URS_2025_02/751514679 | [14 empty] | Online PSC | 2
| VV |  | Viz výkres číslo D1.4.3-3031 | [14 empty] | VV | 2 | 1 | True | 0 | ROZPOCET
| VV |  | Výpočet výměr je zpracován pomocí CAD produktů pro projektování. Postup výpočtu následuje níže. | [14 empty] | VV | 2 | 1 | True | 0 | ROZPOCET
| VV |  | "3.NP="2 |  | 2 | [12 empty] | VV | 2 | 2 | True | 0 | ROZPOCET
| VV |  | Součet |  | 2 | [12 empty] | VV | 2 | 4 | True | 1 | ROZPOCET
1565 | M | P24C.103 | Regulační klapka DN 250, ovl. ruční. D | kus | 1 |  | 0 | vlastní |  | zákl. přenesená |  | 0 | 0 | 0 | 0 | 0 | 8 | M | 2 |  |  |  | ROZPOCET | 0 | 0 | 0 | 0 | 0 | 4 | 0 | 4 | 3130
| VV |  | Viz výkres číslo D1.4.3-3032 | [14 empty] | VV | 2 | 1 | True | 0 | ROZPOCET
| VV |  | Výpočet výměr je zpracován pomocí CAD produktů pro projektování. Postup výpočtu následuje níže. | [14 empty] | VV | 2 | 1 | True | 0 | ROZPOCET
| VV |  | "3.NP="1 |  | 1 | [12 empty] | VV | 2 | 2 | True | 0 | ROZPOCET
| VV |  | Součet |  | 1 | [12 empty] | VV | 2 | 4 | True | 1 | ROZPOCET
1566 | K | 751514680 | Montáž škrtící klapky nebo zpětné klapky do plechového potrubí kruhové bez příruby, průměru přes 200 do 300 mm | kus | 1 |  | 0 | CS ÚRS 2025 02 |  | zákl. přenesená |  | 0 | 0 | 0 | 0 | 0 | 4 | K | 2 |  |  |  | ROZPOCET | 0 | 0 | 0 | 0 | 0 | 4 | 0 | 4 | 3132
| Online PSC |  | https://podminky.urs.cz/item/CS_URS_2025_02/751514680 | [14 empty] | Online PSC | 2
| VV |  | Viz výkres číslo D1.4.3-3032 | [14 empty] | VV | 2 | 1 | True | 0 | ROZPOCET
| VV |  | Výpočet výměr je zpracován pomocí CAD produktů pro projektování. Postup výpočtu následuje níže. | [14 empty] | VV | 2 | 1 | True | 0 | ROZPOCET
| VV |  | "3.NP="1 |  | 1 | [12 empty] | VV | 2 | 2 | True | 0 | ROZPOCET
| VV |  | Součet |  | 1 | [12 empty] | VV | 2 | 4 | True | 1 | ROZPOCET
1567 | M | P24C.201 | Přívodní vyústka komfortní 1řadá vel. 425x325 včetně připojovací krabice s horním připojením - kruhové hrdlo pr.250mm, z elox. hliníku opatřená vypalovací barvou. RAL dle arch. D | kus | 1 |  | 0 | vlastní |  | zákl. přenesená |  | 0 | 0 | 0 | 0 | 0 | 8 | M | 2 |  |  |  | ROZPOCET | 0 | 0 | 0 | 0 | 0 | 4 | 0 | 4 | 3134
| VV |  | Viz výkres číslo D1.4.3-3032 | [14 empty] | VV | 2 | 1 | True | 0 | ROZPOCET
| VV |  | Výpočet výměr je zpracován pomocí CAD produktů pro projektování. Postup výpočtu následuje níže. | [14 empty] | VV | 2 | 1 | True | 0 | ROZPOCET
| VV |  | "3.NP="1 |  | 1 | [12 empty] | VV | 2 | 2 | True | 0 | ROZPOCET
| VV |  | Součet |  | 1 | [12 empty] | VV | 2 | 4 | True | 1 | ROZPOCET
1568 | K | 751311113 | Montáž vyústi čtyřhranné do kruhového potrubí, průřezu přes 0,080 do 0,150 m2 | kus | 1 |  | 0 | CS ÚRS 2025 02 |  | zákl. přenesená |  | 0 | 0 | 0 | 0 | 0 | 4 | K | 2 |  |  |  | ROZPOCET | 0 | 0 | 0 | 0 | 0 | 4 | 0 | 4 | 3136
| Online PSC |  | https://podminky.urs.cz/item/CS_URS_2025_02/751311113 | [14 empty] | Online PSC | 2
| VV |  | Viz výkres číslo D1.4.3-3032 | [14 empty] | VV | 2 | 1 | True | 0 | ROZPOCET
| VV |  | Výpočet výměr je zpracován pomocí CAD produktů pro projektování. Postup výpočtu následuje níže. | [14 empty] | VV | 2 | 1 | True | 0 | ROZPOCET
| VV |  | "3.NP="1 |  | 1 | [12 empty] | VV | 2 | 2 | True | 0 | ROZPOCET
| VV |  | Součet |  | 1 | [12 empty] | VV | 2 | 4 | True | 1 | ROZPOCET
1569 | M | P24C.202 | Přívodní vyústka komfortní 1řadá vel. 325x225 včetně připojovací krabice s horním připojením - kruhové hrdlo pr.200mm, z elox. hliníku opatřená vypalovací barvou. RAL dle arch. D | kus | 2 |  | 0 | vlastní |  | zákl. přenesená |  | 0 | 0 | 0 | 0 | 0 | 8 | M | 2 |  |  |  | ROZPOCET | 0 | 0 | 0 | 0 | 0 | 4 | 0 | 4 | 3138
| VV |  | Viz výkres číslo D1.4.3-3031 | [14 empty] | VV | 2 | 1 | True | 0 | ROZPOCET
| VV |  | Výpočet výměr je zpracován pomocí CAD produktů pro projektování. Postup výpočtu následuje níže. | [14 empty] | VV | 2 | 1 | True | 0 | ROZPOCET
| VV |  | "3.NP="2 |  | 2 | [12 empty] | VV | 2 | 2 | True | 0 | ROZPOCET
| VV |  | Součet |  | 2 | [12 empty] | VV | 2 | 4 | True | 1 | ROZPOCET
1570 | K | 751311112 | Montáž vyústi čtyřhranné do kruhového potrubí, průřezu přes 0,040 do 0,080 m2 | kus | 2 |  | 0 | CS ÚRS 2025 02 |  | zákl. přenesená |  | 0 | 0 | 0 | 0 | 0 | 4 | K | 2 |  |  |  | ROZPOCET | 0 | 0 | 0 | 0 | 0 | 4 | 0 | 4 | 3140
| Online PSC |  | https://podminky.urs.cz/item/CS_URS_2025_02/751311112 | [14 empty] | Online PSC | 2
| VV |  | Viz výkres číslo D1.4.3-3031 | [14 empty] | VV | 2 | 1 | True | 0 | ROZPOCET
| VV |  | Výpočet výměr je zpracován pomocí CAD produktů pro projektování. Postup výpočtu následuje níže. | [14 empty] | VV | 2 | 1 | True | 0 | ROZPOCET
| VV |  | "3.NP="2 |  | 2 | [12 empty] | VV | 2 | 2 | True | 0 | ROZPOCET
| VV |  | Součet |  | 2 | [12 empty] | VV | 2 | 4 | True | 1 | ROZPOCET
1571 | M | P24C.203 | Přívodní vyústka komfortní 1řadá vel. 325x125 včetně připojovací krabice s horním připojením - kruhové hrdlo pr.160mm, z elox. hliníku opatřená vypalovací barvou. RAL dle arch. D | kus | 2 |  | 0 | vlastní |  | zákl. přenesená |  | 0 | 0 | 0 | 0 | 0 | 8 | M | 2 |  |  |  | ROZPOCET | 0 | 0 | 0 | 0 | 0 | 4 | 0 | 4 | 3142
| VV |  | Viz výkres číslo D1.4.3-3032 | [14 empty] | VV | 2 | 1 | True | 0 | ROZPOCET
| VV |  | Výpočet výměr je zpracován pomocí CAD produktů pro projektování. Postup výpočtu následuje níže. | [14 empty] | VV | 2 | 1 | True | 0 | ROZPOCET
| VV |  | "3.NP="2 |  | 2 | [12 empty] | VV | 2 | 2 | True | 0 | ROZPOCET
| VV |  | Součet |  | 2 | [12 empty] | VV | 2 | 4 | True | 1 | ROZPOCET
1572 | K | 751311112 | Montáž vyústi čtyřhranné do kruhového potrubí, průřezu přes 0,040 do 0,080 m2 | kus | 2 |  | 0 | CS ÚRS 2025 02 |  | zákl. přenesená |  | 0 | 0 | 0 | 0 | 0 | 4 | K | 2 |  |  |  | ROZPOCET | 0 | 0 | 0 | 0 | 0 | 4 | 0 | 4 | 3144
| Online PSC |  | https://podminky.urs.cz/item/CS_URS_2025_02/751311112 | [14 empty] | Online PSC | 2
| VV |  | Viz výkres číslo D1.4.3-3032 | [14 empty] | VV | 2 | 1 | True | 0 | ROZPOCET
| VV |  | Výpočet výměr je zpracován pomocí CAD produktů pro projektování. Postup výpočtu následuje níže. | [14 empty] | VV | 2 | 1 | True | 0 | ROZPOCET
| VV |  | "3.NP="2 |  | 2 | [12 empty] | VV | 2 | 2 | True | 0 | ROZPOCET
| VV |  | Součet |  | 2 | [12 empty] | VV | 2 | 4 | True | 1 | ROZPOCET
1573 | M | P24C.501 | Protidešťová sací žaluzie 315x630mm, se sítem proti hmyzu, RAL dle arch. D | kus | 1 |  | 0 | vlastní |  | zákl. přenesená |  | 0 | 0 | 0 | 0 | 0 | 8 | M | 2 |  |  |  | ROZPOCET | 0 | 0 | 0 | 0 | 0 | 4 | 0 | 4 | 3146
| VV |  | Viz výkres číslo D1.4.3-3051 | [14 empty] | VV | 2 | 1 | True | 0 | ROZPOCET
| VV |  | Výpočet výměr je zpracován pomocí CAD produktů pro projektování. Postup výpočtu následuje níže. | [14 empty] | VV | 2 | 1 | True | 0 | ROZPOCET
| VV |  | "STŘECHA="1 |  | 1 | [12 empty] | VV | 2 | 2 | True | 0 | ROZPOCET
| VV |  | Součet |  | 1 | [12 empty] | VV | 2 | 4 | True | 1 | ROZPOCET
1574 | K | 751398052 | Montáž ostatních zařízení protidešťové žaluzie nebo žaluziové klapky na čtyřhranné potrubí, průřezu přes 0,150 do 0,300 m2 | kus | 1 |  | 0 | CS ÚRS 2025 02 |  | zákl. přenesená |  | 0 | 0 | 0 | 0 | 0 | 4 | K | 2 |  |  |  | ROZPOCET | 0 | 0 | 0 | 0 | 0 | 4 | 0 | 4 | 3148
| Online PSC |  | https://podminky.urs.cz/item/CS_URS_2025_02/751398052 | [14 empty] | Online PSC | 2
| VV |  | Viz výkres číslo D1.4.3-3051 | [14 empty] | VV | 2 | 1 | True | 0 | ROZPOCET
| VV |  | Výpočet výměr je zpracován pomocí CAD produktů pro projektování. Postup výpočtu následuje níže. | [14 empty] | VV | 2 | 1 | True | 0 | ROZPOCET
| VV |  | "STŘECHA="1 |  | 1 | [12 empty] | VV | 2 | 2 | True | 0 | ROZPOCET
| VV |  | Součet |  | 1 | [12 empty] | VV | 2 | 4 | True | 1 | ROZPOCET
1575 | M | P24C.601 | Ohebná Al laminátová hadice DN 160 s tepelnou a hlukovou izolací z minerální vaty tloušťky 25mm. Včetně parozábrany - zpevněný Al laminát, sloužící k zbránění kondenzace v hlukové izolaci. D | m | 1.7 |  | 0 | vlastní |  | zákl. přenesená |  | 0 | 0 | 0 | 0 | 0 | 8 | M | 2 |  |  |  | ROZPOCET | 0 | 0 | 0 | 0 | 0 | 4 | 0 | 4 | 3150
| VV |  | Viz výkres číslo D1.4.3-3032 | [14 empty] | VV | 2 | 1 | True | 0 | ROZPOCET
| VV |  | Výpočet výměr je zpracován pomocí CAD produktů pro projektování. Postup výpočtu následuje níže. | [14 empty] | VV | 2 | 1 | True | 0 | ROZPOCET
| VV |  | "3.NP="1,7 |  | 1.7 | [12 empty] | VV | 2 | 2 | True | 0 | ROZPOCET
| VV |  | Součet |  | 1.7 | [12 empty] | VV | 2 | 4 | True | 1 | ROZPOCET
1576 | K | 751537112 | Montáž potrubí ohebného kruhového izolovaného minerální vatou z Al laminátu, průměru přes 100 do 200 mm | m | 1.7 |  | 0 | CS ÚRS 2025 02 |  | zákl. přenesená |  | 0 | 0 | 0 | 0 | 0 | 4 | K | 2 |  |  |  | ROZPOCET | 0 | 0 | 0 | 0 | 0 | 4 | 0 | 4 | 3152
| Online PSC |  | https://podminky.urs.cz/item/CS_URS_2025_02/751537112 | [14 empty] | Online PSC | 2
| VV |  | Viz výkres číslo D1.4.3-3032 | [14 empty] | VV | 2 | 1 | True | 0 | ROZPOCET
| VV |  | Výpočet výměr je zpracován pomocí CAD produktů pro projektování. Postup výpočtu následuje níže. | [14 empty] | VV | 2 | 1 | True | 0 | ROZPOCET
| VV |  | "3.NP="1,7 |  | 1.7 | [12 empty] | VV | 2 | 2 | True | 0 | ROZPOCET
| VV |  | Součet |  | 1.7 | [12 empty] | VV | 2 | 4 | True | 1 | ROZPOCET
1577 | M | P24C.602 | Ohebná Al laminátová hadice DN 200 s tepelnou a hlukovou izolací z minerální vaty tloušťky 25mm. Včetně parozábrany - zpevněný Al laminát, sloužící k zbránění kondenzace v hlukové izolaci. D | m | 1.9 |  | 0 | vlastní |  | zákl. přenesená |  | 0 | 0 | 0 | 0 | 0 | 8 | M | 2 |  |  |  | ROZPOCET | 0 | 0 | 0 | 0 | 0 | 4 | 0 | 4 | 3154
| VV |  | Viz výkres číslo D1.4.3-3031 | [14 empty] | VV | 2 | 1 | True | 0 | ROZPOCET
| VV |  | Výpočet výměr je zpracován pomocí CAD produktů pro projektování. Postup výpočtu následuje níže. | [14 empty] | VV | 2 | 1 | True | 0 | ROZPOCET
| VV |  | "3.NP="1,9 |  | 1.9 | [12 empty] | VV | 2 | 2 | True | 0 | ROZPOCET
| VV |  | Součet |  | 1.9 | [12 empty] | VV | 2 | 4 | True | 1 | ROZPOCET
1578 | K | 751537112 | Montáž potrubí ohebného kruhového izolovaného minerální vatou z Al laminátu, průměru přes 100 do 200 mm | m | 1.9 |  | 0 | CS ÚRS 2025 02 |  | zákl. přenesená |  | 0 | 0 | 0 | 0 | 0 | 4 | K | 2 |  |  |  | ROZPOCET | 0 | 0 | 0 | 0 | 0 | 4 | 0 | 4 | 3156
| Online PSC |  | https://podminky.urs.cz/item/CS_URS_2025_02/751537112 | [14 empty] | Online PSC | 2
| VV |  | Viz výkres číslo D1.4.3-3031 | [14 empty] | VV | 2 | 1 | True | 0 | ROZPOCET
| VV |  | Výpočet výměr je zpracován pomocí CAD produktů pro projektování. Postup výpočtu následuje níže. | [14 empty] | VV | 2 | 1 | True | 0 | ROZPOCET
| VV |  | "3.NP="1,9 |  | 1.9 | [12 empty] | VV | 2 | 2 | True | 0 | ROZPOCET
| VV |  | Součet |  | 1.9 | [12 empty] | VV | 2 | 4 | True | 1 | ROZPOCET
1579 | M | P24C.603 | Ohebná Al laminátová hadice DN 250 s tepelnou a hlukovou izolací z minerální vaty tloušťky 25mm. Včetně parozábrany - zpevněný Al laminát, sloužící k zbránění kondenzace v hlukové izolaci. D | m | 0.8 |  | 0 | vlastní |  | zákl. přenesená |  | 0 | 0 | 0 | 0 | 0 | 8 | M | 2 |  |  |  | ROZPOCET | 0 | 0 | 0 | 0 | 0 | 4 | 0 | 4 | 3158
| VV |  | Viz výkres číslo D1.4.3-3032 | [14 empty] | VV | 2 | 1 | True | 0 | ROZPOCET
| VV |  | Výpočet výměr je zpracován pomocí CAD produktů pro projektování. Postup výpočtu následuje níže. | [14 empty] | VV | 2 | 1 | True | 0 | ROZPOCET
| VV |  | "3.NP="0,8 |  | 0.8 | [12 empty] | VV | 2 | 2 | True | 0 | ROZPOCET
| VV |  | Součet |  | 0.8 | [12 empty] | VV | 2 | 4 | True | 1 | ROZPOCET
1580 | K | 751537113 | Montáž potrubí ohebného kruhového izolovaného minerální vatou z Al laminátu, průměru přes 200 do 300 mm | m | 0.8 |  | 0 | CS ÚRS 2025 02 |  | zákl. přenesená |  | 0 | 0 | 0 | 0 | 0 | 4 | K | 2 |  |  |  | ROZPOCET | 0 | 0 | 0 | 0 | 0 | 4 | 0 | 4 | 3160
| Online PSC |  | https://podminky.urs.cz/item/CS_URS_2025_02/751537113 | [14 empty] | Online PSC | 2
| VV |  | Viz výkres číslo D1.4.3-3032 | [14 empty] | VV | 2 | 1 | True | 0 | ROZPOCET
| VV |  | Výpočet výměr je zpracován pomocí CAD produktů pro projektování. Postup výpočtu následuje níže. | [14 empty] | VV | 2 | 1 | True | 0 | ROZPOCET
| VV |  | "3.NP="0,8 |  | 0.8 | [12 empty] | VV | 2 | 2 | True | 0 | ROZPOCET
| VV |  | Součet |  | 0.8 | [12 empty] | VV | 2 | 4 | True | 1 | ROZPOCET
1581 | M | P24C.701 | Potrubí kruhové pozinkované rovné - spiro, třída těsnosti B, - průměru 160mm, včetně těsnícího a spojovacího materiálu. D | m | 2.8 |  | 0 | vlastní |  | zákl. přenesená |  | 0 | 0 | 0 | 0 | 0 | 8 | M | 2 |  |  |  | ROZPOCET | 0 | 0 | 0 | 0 | 0 | 4 | 0 | 4 | 3162
| VV |  | Viz výkres číslo D1.4.3-3032 | [14 empty] | VV | 2 | 1 | True | 0 | ROZPOCET
| VV |  | Výpočet výměr je zpracován pomocí CAD produktů pro projektování. Postup výpočtu následuje níže. | [14 empty] | VV | 2 | 1 | True | 0 | ROZPOCET
| VV |  | "3.NP="2,8 |  | 2.8 | [12 empty] | VV | 2 | 2 | True | 0 | ROZPOCET
| VV |  | Součet |  | 2.8 | [12 empty] | VV | 2 | 4 | True | 1 | ROZPOCET
1582 | K | 751511182 | Montáž potrubí plechového skupiny I kruhového bez příruby tloušťky plechu 0,6 mm, průměru přes 100 do 200 mm | m | 2.8 |  | 0 | CS ÚRS 2025 02 |  | zákl. přenesená |  | 0 | 0 | 0 | 0 | 0 | 4 | K | 2 |  |  |  | ROZPOCET | 0 | 0 | 0 | 0 | 0 | 4 | 0 | 4 | 3164
| Online PSC |  | https://podminky.urs.cz/item/CS_URS_2025_02/751511182 | [14 empty] | Online PSC | 2
| VV |  | Viz výkres číslo D1.4.3-3032 | [14 empty] | VV | 2 | 1 | True | 0 | ROZPOCET
| VV |  | Výpočet výměr je zpracován pomocí CAD produktů pro projektování. Postup výpočtu následuje níže. | [14 empty] | VV | 2 | 1 | True | 0 | ROZPOCET
| VV |  | "3.NP="2,8 |  | 2.8 | [12 empty] | VV | 2 | 2 | True | 0 | ROZPOCET
| VV |  | Součet |  | 2.8 | [12 empty] | VV | 2 | 4 | True | 1 | ROZPOCET
1583 | M | P24C.702 | Potrubí kruhové pozinkované rovné - spiro, třída těsnosti B, - průměru 200mm, včetně těsnícího a spojovacího materiálu. D | m | 8.5 |  | 0 | vlastní |  | zákl. přenesená |  | 0 | 0 | 0 | 0 | 0 | 8 | M | 2 |  |  |  | ROZPOCET | 0 | 0 | 0 | 0 | 0 | 4 | 0 | 4 | 3166
| VV |  | Viz výkres číslo D1.4.3-3031; D1.4.3-3032 | [14 empty] | VV | 2 | 1 | True | 0 | ROZPOCET
| VV |  | Výpočet výměr je zpracován pomocí CAD produktů pro projektování. Postup výpočtu následuje níže. | [14 empty] | VV | 2 | 1 | True | 0 | ROZPOCET
| VV |  | "3.NP="8,5 |  | 8.5 | [12 empty] | VV | 2 | 2 | True | 0 | ROZPOCET
| VV |  | Součet |  | 8.5 | [12 empty] | VV | 2 | 4 | True | 1 | ROZPOCET
1584 | K | 751511182 | Montáž potrubí plechového skupiny I kruhového bez příruby tloušťky plechu 0,6 mm, průměru přes 100 do 200 mm | m | 8.5 |  | 0 | CS ÚRS 2025 02 |  | zákl. přenesená |  | 0 | 0 | 0 | 0 | 0 | 4 | K | 2 |  |  |  | ROZPOCET | 0 | 0 | 0 | 0 | 0 | 4 | 0 | 4 | 3168
| Online PSC |  | https://podminky.urs.cz/item/CS_URS_2025_02/751511182 | [14 empty] | Online PSC | 2
| VV |  | Viz výkres číslo D1.4.3-3031; D1.4.3-3032 | [14 empty] | VV | 2 | 1 | True | 0 | ROZPOCET
| VV |  | Výpočet výměr je zpracován pomocí CAD produktů pro projektování. Postup výpočtu následuje níže. | [14 empty] | VV | 2 | 1 | True | 0 | ROZPOCET
| VV |  | "3.NP="8,5 |  | 8.5 | [12 empty] | VV | 2 | 2 | True | 0 | ROZPOCET
| VV |  | Součet |  | 8.5 | [12 empty] | VV | 2 | 4 | True | 1 | ROZPOCET
1585 | M | P24C.703 | Potrubí kruhové pozinkované rovné - spiro, třída těsnosti B, - průměru 250mm, včetně těsnícího a spojovacího materiálu. D | m | 38.2 |  | 0 | vlastní |  | zákl. přenesená |  | 0 | 0 | 0 | 0 | 0 | 8 | M | 2 |  |  |  | ROZPOCET | 0 | 0 | 0 | 0 | 0 | 4 | 0 | 4 | 3170
| VV |  | Viz výkres číslo D1.4.3-3032; D1.4.3-3042 | [14 empty] | VV | 2 | 1 | True | 0 | ROZPOCET
| VV |  | Výpočet výměr je zpracován pomocí CAD produktů pro projektování. Postup výpočtu následuje níže. | [14 empty] | VV | 2 | 1 | True | 0 | ROZPOCET
| VV |  | "3.NP="12,4 |  | 12.4 | [12 empty] | VV | 2 | 2 | True | 0 | ROZPOCET
| VV |  | "4.NP="25,8 |  | 25.8 | [12 empty] | VV | 2 | 2 | True | 0 | ROZPOCET
| VV |  | Součet |  | 38.2 | [12 empty] | VV | 2 | 4 | True | 1 | ROZPOCET
1586 | K | 751511183 | Montáž potrubí plechového skupiny I kruhového bez příruby tloušťky plechu 0,6 mm, průměru přes 200 do 300 mm | m | 38.2 |  | 0 | CS ÚRS 2025 02 |  | zákl. přenesená |  | 0 | 0 | 0 | 0 | 0 | 4 | K | 2 |  |  |  | ROZPOCET | 0 | 0 | 0 | 0 | 0 | 4 | 0 | 4 | 3172
| Online PSC |  | https://podminky.urs.cz/item/CS_URS_2025_02/751511183 | [14 empty] | Online PSC | 2
| VV |  | Viz výkres číslo D1.4.3-3032; D1.4.3-3042 | [14 empty] | VV | 2 | 1 | True | 0 | ROZPOCET
| VV |  | Výpočet výměr je zpracován pomocí CAD produktů pro projektování. Postup výpočtu následuje níže. | [14 empty] | VV | 2 | 1 | True | 0 | ROZPOCET
| VV |  | "3.NP="12,4 |  | 12.4 | [12 empty] | VV | 2 | 2 | True | 0 | ROZPOCET
| VV |  | "4.NP="25,8 |  | 25.8 | [12 empty] | VV | 2 | 2 | True | 0 | ROZPOCET
| VV |  | Součet |  | 38.2 | [12 empty] | VV | 2 | 4 | True | 1 | ROZPOCET
1587 | M | P24C.751 | Potrubí kruhové pozinkované - tvarovky, třída těsnosti B, včetně těsnícího a spojovacího materiálu. D | m2 | 6.6 |  | 0 | vlastní |  | zákl. přenesená |  | 0 | 0 | 0 | 0 | 0 | 8 | M | 2 |  |  |  | ROZPOCET | 0 | 0 | 0 | 0 | 0 | 4 | 0 | 4 | 3174
| VV |  | Viz výkres číslo D1.4.3-3031; D1.4.3-3032; D1.4.3-3042 | [14 empty] | VV | 2 | 1 | True | 0 | ROZPOCET
| VV |  | Výpočet výměr je zpracován pomocí CAD produktů pro projektování. Postup výpočtu následuje níže. | [14 empty] | VV | 2 | 1 | True | 0 | ROZPOCET
| VV |  | "3.NP="3,6 |  | 3.6 | [12 empty] | VV | 2 | 2 | True | 0 | ROZPOCET
| VV |  | "4.NP="3 |  | 3 | [12 empty] | VV | 2 | 2 | True | 0 | ROZPOCET
| VV |  | Součet |  | 6.6 | [12 empty] | VV | 2 | 4 | True | 1 | ROZPOCET
1588 | M | P24C.801 | Potrubí čtyřhranné pozinkované rovné, sk. 1, třída těsnosti B, včetně těsnícího a spojovacího materiálu. D | m2 | 24.8 |  | 0 | vlastní |  | zákl. přenesená |  | 0 | 0 | 0 | 0 | 0 | 8 | M | 2 |  |  |  | ROZPOCET | 0 | 0 | 0 | 0 | 0 | 4 | 0 | 4 | 3176
| VV |  | Viz výkres číslo D1.4.3-3032; D1.4.3-3041; D1.4.3-3042; D1.4.3-3051 | [14 empty] | VV | 2 | 1 | True | 0 | ROZPOCET
| VV |  | Výpočet výměr je zpracován pomocí CAD produktů pro projektování. Postup výpočtu následuje níže. | [14 empty] | VV | 2 | 1 | True | 0 | ROZPOCET
| VV |  | "3.NP="7,8 |  | 7.8 | [12 empty] | VV | 2 | 2 | True | 0 | ROZPOCET
| VV |  | "4.NP="12,9 |  | 12.9 | [12 empty] | VV | 2 | 2 | True | 0 | ROZPOCET
| VV |  | "STŘECHA="4,1 |  | 4.1 | [12 empty] | VV | 2 | 2 | True | 0 | ROZPOCET
| VV |  | Součet |  | 24.8 | [12 empty] | VV | 2 | 4 | True | 1 | ROZPOCET
1589 | K | P24C.801_M | Montáž potrubí čtyřhranného pozinkovaného rovného, sk. 1, třída těsnosti B, včetně těsnícího a spojovacího materiálu. M | m2 | 24.8 |  | 0 | vlastní |  | zákl. přenesená |  | 0 | 0 | 0 | 0 | 0 | 4 | K | 2 |  |  |  | ROZPOCET | 0 | 0 | 0 | 0 | 0 | 4 | 0 | 4 | 3178
| VV |  | Viz výkres číslo D1.4.3-3032; D1.4.3-3041; D1.4.3-3042; D1.4.3-3051 | [14 empty] | VV | 2 | 1 | True | 0 | ROZPOCET
| VV |  | Výpočet výměr je zpracován pomocí CAD produktů pro projektování. Postup výpočtu následuje níže. | [14 empty] | VV | 2 | 1 | True | 0 | ROZPOCET
| VV |  | "3.NP="7,8 |  | 7.8 | [12 empty] | VV | 2 | 2 | True | 0 | ROZPOCET
| VV |  | "4.NP="12,9 |  | 12.9 | [12 empty] | VV | 2 | 2 | True | 0 | ROZPOCET
| VV |  | "STŘECHA="4,1 |  | 4.1 | [12 empty] | VV | 2 | 2 | True | 0 | ROZPOCET
| VV |  | Součet |  | 24.8 | [12 empty] | VV | 2 | 4 | True | 1 | ROZPOCET
1590 | M | P24C.802 | Potrubí čtyřhranné pozinkované tvarovky, sk. 1, třída těsnosti B, včetně těsnícího a spojovacího materiálu, náběhových a vodících plechů. D | m2 | 9.7 |  | 0 | vlastní |  | zákl. přenesená |  | 0 | 0 | 0 | 0 | 0 | 8 | M | 2 |  |  |  | ROZPOCET | 0 | 0 | 0 | 0 | 0 | 4 | 0 | 4 | 3180
| VV |  | Viz výkres číslo D1.4.3-3032; D1.4.3-3041; D1.4.3-3042; D1.4.3-3051 | [14 empty] | VV | 2 | 1 | True | 0 | ROZPOCET
| VV |  | Výpočet výměr je zpracován pomocí CAD produktů pro projektování. Postup výpočtu následuje níže. | [14 empty] | VV | 2 | 1 | True | 0 | ROZPOCET
| VV |  | "3.NP="1,3 |  | 1.3 | [12 empty] | VV | 2 | 2 | True | 0 | ROZPOCET
| VV |  | "4.NP="5,9 |  | 5.9 | [12 empty] | VV | 2 | 2 | True | 0 | ROZPOCET
| VV |  | "STŘECHA="2,5 |  | 2.5 | [12 empty] | VV | 2 | 2 | True | 0 | ROZPOCET
| VV |  | Součet |  | 9.7 | [12 empty] | VV | 2 | 4 | True | 1 | ROZPOCET
1591 | K | P24C.802_M | Montáž tvarovek - potrubí čtyřhranné pozinkované, sk. 1, třída těsnosti B, včetně těsnícího a spojovacího materiálu, náběhových a vodících plechů. M | m2 | 9.7 |  | 0 | vlastní |  | zákl. přenesená |  | 0 | 0 | 0 | 0 | 0 | 4 | K | 2 |  |  |  | ROZPOCET | 0 | 0 | 0 | 0 | 0 | 4 | 0 | 4 | 3182
| VV |  | Viz výkres číslo D1.4.3-3032; D1.4.3-3041; D1.4.3-3042; D1.4.3-3051 | [14 empty] | VV | 2 | 1 | True | 0 | ROZPOCET
| VV |  | Výpočet výměr je zpracován pomocí CAD produktů pro projektování. Postup výpočtu následuje níže. | [14 empty] | VV | 2 | 1 | True | 0 | ROZPOCET
| VV |  | "3.NP="1,3 |  | 1.3 | [12 empty] | VV | 2 | 2 | True | 0 | ROZPOCET
| VV |  | "4.NP="5,9 |  | 5.9 | [12 empty] | VV | 2 | 2 | True | 0 | ROZPOCET
| VV |  | "STŘECHA="2,5 |  | 2.5 | [12 empty] | VV | 2 | 2 | True | 0 | ROZPOCET
| VV |  | Součet |  | 9.7 | [12 empty] | VV | 2 | 4 | True | 1 | ROZPOCET
1592 | M | P24C.901 | Tepelná izolace přívodu upraveného vzduchu ve větraných prostorech, tl. 40mm z minerální vlny s Al. polepem (izolace musí splňovat třídu reakce na oheň max. Bs-1). D | m2 | 19.81 |  | 0 | vlastní |  | zákl. přenesená |  | 0 | 0 | 0 | 0 | 0 | 8 | M | 2 |  |  |  | ROZPOCET | 0 | 0 | 0 | 0 | 0 | 4 | 0 | 4 | 3184
| VV |  | Viz výkres číslo D1.4.3-3031; D1.4.3-3032 | [14 empty] | VV | 2 | 1 | True | 0 | ROZPOCET
| VV |  | Výpočet výměr je zpracován pomocí CAD produktů pro projektování. Postup výpočtu následuje níže. | [14 empty] | VV | 2 | 1 | True | 0 | ROZPOCET
| VV |  | "3.NP="19,81 |  | 19.81 | [12 empty] | VV | 2 | 2 | True | 0 | ROZPOCET
| VV |  | Součet |  | 19.81 | [12 empty] | VV | 2 | 4 | True | 1 | ROZPOCET
1593 | K | 713411121 | Montáž izolace tepelné potrubí a ohybů pásy nebo rohožemi s povrchovou úpravou hliníkovou fólií připevněnými ocelovým drátem potrubí jednovrstvá | m2 | 19.81 |  | 0 | CS ÚRS 2025 02 |  | zákl. přenesená |  | 0 | 0.00022 | 0.0043582 | 0 | 0 | 4 | K | 2 |  |  |  | ROZPOCET | 0 | 0 | 0 | 0 | 0 | 4 | 0 | 4 | 3186
| Online PSC |  | https://podminky.urs.cz/item/CS_URS_2025_02/713411121 | [14 empty] | Online PSC | 2
| VV |  | Viz výkres číslo D1.4.3-3031; D1.4.3-3032 | [14 empty] | VV | 2 | 1 | True | 0 | ROZPOCET
| VV |  | Výpočet výměr je zpracován pomocí CAD produktů pro projektování. Postup výpočtu následuje níže. | [14 empty] | VV | 2 | 1 | True | 0 | ROZPOCET
| VV |  | "3.NP="19,81 |  | 19.81 | [12 empty] | VV | 2 | 2 | True | 0 | ROZPOCET
| VV |  | Součet |  | 19.81 | [12 empty] | VV | 2 | 4 | True | 1 | ROZPOCET
1594 | M | P24C.902 | Protihluková tepelná izolace potrubí ve venkovním prostoru, tl. 100mm z minerální vlny s oplechováním do pozink. plechu. D | m2 | 8.49 |  | 0 | vlastní |  | zákl. přenesená |  | 0 | 0 | 0 | 0 | 0 | 8 | M | 2 |  |  |  | ROZPOCET | 0 | 0 | 0 | 0 | 0 | 4 | 0 | 4 | 3188
| VV |  | Viz výkres číslo D1.4.3-3051 | [14 empty] | VV | 2 | 1 | True | 0 | ROZPOCET
| VV |  | Výpočet výměr je zpracován pomocí CAD produktů pro projektování. Postup výpočtu následuje níže. | [14 empty] | VV | 2 | 1 | True | 0 | ROZPOCET
| VV |  | "STŘECHA="8,49 |  | 8.49 | [12 empty] | VV | 2 | 2 | True | 0 | ROZPOCET
| VV |  | Součet |  | 8.49 | [12 empty] | VV | 2 | 4 | True | 1 | ROZPOCET
1595 | K | 751613114 | Montáž ostatních zařízení dodatečné izolace potrubí čtyřhranného samolepicí izolací | m2 | 8.49 |  | 0 | CS ÚRS 2025 02 |  | zákl. přenesená |  | 0 | 0 | 0 | 0 | 0 | 4 | K | 2 |  |  |  | ROZPOCET | 0 | 0 | 0 | 0 | 0 | 4 | 0 | 4 | 3190
| Online PSC |  | https://podminky.urs.cz/item/CS_URS_2025_02/751613114 | [14 empty] | Online PSC | 2
| VV |  | Viz výkres číslo D1.4.3-3051 | [14 empty] | VV | 2 | 1 | True | 0 | ROZPOCET
| VV |  | Výpočet výměr je zpracován pomocí CAD produktů pro projektování. Postup výpočtu následuje níže. | [14 empty] | VV | 2 | 1 | True | 0 | ROZPOCET
| VV |  | "STŘECHA="8,49 |  | 8.49 | [12 empty] | VV | 2 | 2 | True | 0 | ROZPOCET
| VV |  | Součet |  | 8.49 | [12 empty] | VV | 2 | 4 | True | 1 | ROZPOCET
1596 | M | P24C.903 | Požární izolace k izolování VZT potrubí s odpovídající požární odolností tl. 60mm Izolace s požadavkem obousměrného působení požáru (i↔o) typ B. D | m2 | 71.14 |  | 0 | vlastní |  | zákl. přenesená |  | 0 | 0 | 0 | 0 | 0 | 8 | M | 2 |  |  |  | ROZPOCET | 0 | 0 | 0 | 0 | 0 | 4 | 0 | 4 | 3192
| VV |  | Požární odolnost min. 30 minut, v závislosti na stupni požární bezpečnosti dotčených požárních úseků podle tabulky 1. – ČSN 73 0872. | [14 empty] | VV | 2 | 1 | True | 0 | ROZPOCET
| VV |  | Viz výkres číslo D1.4.3-3031; D1.4.3-3032; D1.4.3-3041; D1.4.3-3042 | [14 empty] | VV | 2 | 1 | True | 0 | ROZPOCET
| VV |  | Výpočet výměr je zpracován pomocí CAD produktů pro projektování. Postup výpočtu následuje níže. | [14 empty] | VV | 2 | 1 | True | 0 | ROZPOCET
| VV |  | "3.NP; 4.NP="71,14 |  | 71.14 | [12 empty] | VV | 2 | 2 | True | 0 | ROZPOCET
| VV |  | Součet |  | 71.14 | [12 empty] | VV | 2 | 4 | True | 1 | ROZPOCET
1597 | K | P24C.903_M | Montáž požární izolace k izolování VZT potrubí s odpovídající požární odolností tl. 60mm. Izolace s požadavkem obousměrného působení požáru (i↔o) typ B. M | m2 | 71.14 |  | 0 | vlastní |  | zákl. přenesená |  | 0 | 0 | 0 | 0 | 0 | 4 | K | 2 |  |  |  | ROZPOCET | 0 | 0 | 0 | 0 | 0 | 4 | 0 | 4 | 3194
| VV |  | Viz výkres číslo D1.4.3-3031; D1.4.3-3032; D1.4.3-3041; D1.4.3-3042 | [14 empty] | VV | 2 | 1 | True | 0 | ROZPOCET
| VV |  | Výpočet výměr je zpracován pomocí CAD produktů pro projektování. Postup výpočtu následuje níže. | [14 empty] | VV | 2 | 1 | True | 0 | ROZPOCET
| VV |  | "3.NP; 4.NP="71,14 |  | 71.14 | [12 empty] | VV | 2 | 2 | True | 0 | ROZPOCET
| VV |  | Součet |  | 71.14 | [12 empty] | VV | 2 | 4 | True | 1 | ROZPOCET
1598 | K | HZS2492 | Hodinové zúčtovací sazby profesí PSV zednické výpomoci a pomocné práce PSV pomocný dělník PSV | hod | 10 |  | 0 | CS ÚRS 2025 02 |  | zákl. přenesená |  | 0 | 0 | 0 | 0 | 0 | 512 | K | 2 |  |  |  | ROZPOCET | 0 | 0 | 0 | 0 | 0 | 4 | 0 | 512 | -760853543
| Online PSC |  | https://podminky.urs.cz/item/CS_URS_2025_02/HZS2492 | [14 empty] | Online PSC | 2
| VV |  | Zařízení č. P24C - Požární větrání CHÚC B | [14 empty] | VV | 2 | 1 | True | 0 | ROZPOCET
| VV |  | zednické výpomoci vrty, prostupy, drážky, přípomoci během transportu potrubí, koordinace vůči ostatním profesím, koordinace při etapizaci prací | [14 empty] | VV | 2 | 1 | True | 0 | ROZPOCET
| VV |  | 10,0 |  | 10 | [12 empty] | VV | 2 | 2 | True | 1 | ROZPOCET
| D | D48 | A.2.4.2.1.47: Ostatní položky |  |  |  | 0 |  |  |  |  | 0 |  | 0.1035 |  | 0 | 1 | D | 1 |  |  |  | ROZPOCET | [6 empty] | 0
1599 | K | 999.901 | Montážní materiál + závěsný systém (vč. všech systémových prvků a nosných lišt). | kg | 3190 |  | 0 | vlastní |  | zákl. přenesená |  | 0 | 0 | 0 | 0 | 0 | 4 | K | 2 |  |  |  | ROZPOCET | 0 | 0 | 0 | 0 | 0 | 4 | 0 | 4 | 3198
1600 | K | 783301311 | Příprava podkladu zámečnických konstrukcí před provedením nátěru odmaštění odmašťovačem vodou ředitelným | m2 | 225 |  | 0 | CS ÚRS 2025 02 |  | zákl. přenesená |  | 0 | 8e-05 | 0.018 | 0 | 0 | 4 | K | 2 |  |  |  | ROZPOCET | 0 | 0 | 0 | 0 | 0 | 4 | 0 | 4 | -481413909
| Online PSC |  | https://podminky.urs.cz/item/CS_URS_2025_02/783301311 | [14 empty] | Online PSC | 2
| VV |  | Nátěry / nástřiky pro VZT komponenty vedené v G1.1.022 - Hala s designovým podhledem - Barevné provedení (RAL), dle požadavku architekta. | [14 empty] | VV | 2 | 1 | True | 0 | ROZPOCET
| VV |  | 115,0 |  | 115 | [12 empty] | VV | 2 | 2 | True | 0 | ROZPOCET
| VV |  | Nátěry 1x reaktivní nátěr a 2x nátěr RAL dle požadavku architekta. | [14 empty] | VV | 2 | 1 | True | 0 | ROZPOCET
| VV |  | 110,0 |  | 110 | [12 empty] | VV | 2 | 2 | True | 0 | ROZPOCET
1601 | K | 783314101 | Základní nátěr zámečnických konstrukcí jednonásobný syntetický | m2 | 225 |  | 0 | CS ÚRS 2025 02 |  | zákl. přenesená |  | 0 | 0.00014 | 0.0315 | 0 | 0 | 4 | K | 2 |  |  |  | ROZPOCET | 0 | 0 | 0 | 0 | 0 | 4 | 0 | 4 | -1363291884
| Online PSC |  | https://podminky.urs.cz/item/CS_URS_2025_02/783314101 | [14 empty] | Online PSC | 2
1602 | K | 783315101 | Mezinátěr zámečnických konstrukcí jednonásobný syntetický standardní | m2 | 225 |  | 0 | CS ÚRS 2025 02 |  | zákl. přenesená |  | 0 | 0.00012 | 0.027 | 0 | 0 | 4 | K | 2 |  |  |  | ROZPOCET | 0 | 0 | 0 | 0 | 0 | 4 | 0 | 4 | -654197489
| Online PSC |  | https://podminky.urs.cz/item/CS_URS_2025_02/783315101 | [14 empty] | Online PSC | 2
1603 | K | 783317101 | Krycí nátěr (email) zámečnických konstrukcí jednonásobný syntetický standardní | m2 | 225 |  | 0 | CS ÚRS 2025 02 |  | zákl. přenesená |  | 0 | 0.00012 | 0.027 | 0 | 0 | 4 | K | 2 |  |  |  | ROZPOCET | 0 | 0 | 0 | 0 | 0 | 4 | 0 | 4 | -1352440113
| Online PSC |  | https://podminky.urs.cz/item/CS_URS_2025_02/783317101 | [14 empty] | Online PSC | 2
1604 | K | HZS3211 | Hodinové zúčtovací sazby montáží technologických zařízení na stavebních objektech montér vzduchotechniky a chlazení | hod | 837 |  | 0 | CS ÚRS 2025 02 |  | zákl. přenesená |  | 0 | 0 | 0 | 0 | 0 | 4 | K | 2 |  |  |  | ROZPOCET | 0 | 0 | 0 | 0 | 0 | 4 | 0 | 4 | -985522621
| Online PSC |  | https://podminky.urs.cz/item/CS_URS_2025_02/HZS3211 | [14 empty] | Online PSC | 2
| VV |  | Vyčištění potrubních rozvodů vč. koncových prvků VZT | [14 empty] | VV | 2 | 1 | True | 0 | ROZPOCET
| VV |  | 70 |  | 70 | [12 empty] | VV | 2 | 2 | True | 0 | ROZPOCET
| VV |  | Vyčištění VZT jednotek | [14 empty] | VV | 2 | 1 | True | 0 | ROZPOCET
| VV |  | 33 |  | 33 | [12 empty] | VV | 2 | 2 | True | 0 | ROZPOCET
| VV |  | Příprava na komplexní vyzkoušení | [14 empty] | VV | 2 | 1 | True | 0 | ROZPOCET
| VV |  | 79 |  | 79 | [12 empty] | VV | 2 | 2 | True | 0 | ROZPOCET
| VV |  | Zprovoznění, vyregulování a seznámení s obsluhou dodaných systémů VZT, viz D1.4.3-101 Technická zpráva - včetně příloh. | [14 empty] | VV | 2 | 1 | True | 0 | ROZPOCET
| VV |  | 440 |  | 440 | [12 empty] | VV | 2 | 2 | True | 0 | ROZPOCET
| VV |  | Certifikované měření hluku VZT a KLM zařízení | [14 empty] | VV | 2 | 1 | True | 0 | ROZPOCET
| VV |  | 92 |  | 92 | [12 empty] | VV | 2 | 2 | True | 0 | ROZPOCET
| VV |  | Schémata zařízení (zalaminované) min. velikosti A0/A1 umístěné v každé strojovně nebo VZT jednotce. | [14 empty] | VV | 2 | 1 | True | 0 | ROZPOCET
| VV |  | 6,5 |  | 6.5 | [12 empty] | VV | 2 | 2 | True | 0 | ROZPOCET
| VV |  | Štítky pro označení zařízení, plastové tabulky velikosti A5 - 46 kusů montáž včetně dodávky | [14 empty] | VV | 2 | 1 | True | 0 | ROZPOCET
| VV |  | 16,5 |  | 16.5 | [12 empty] | VV | 2 | 2 | True | 0 | ROZPOCET
| VV |  | Kontrola kabelových připojení zařízení VZT a KLM vč. komunikačních kabelů. | [14 empty] | VV | 2 | 1 | True | 0 | ROZPOCET
| VV |  | 100 |  | 100 | [12 empty] | VV | 2 | 2 | True | 0 | ROZPOCET
| VV |  | Součet |  | 837 | [12 empty] | VV | 2 | 4 | True | 1 | ROZPOCET
1605 | K | 230120072 | Značení potrubí smaltovaným štítkem upevněným upínací páskou | kus | 480 |  | 0 | CS ÚRS 2025 02 |  | zákl. přenesená |  | 0 | 0 | 0 | 0 | 0 | 4 | K | 2 |  |  |  | ROZPOCET | 0 | 0 | 0 | 0 | 0 | 4 | 0 | 4 | 1150753443
| Online PSC |  | https://podminky.urs.cz/item/CS_URS_2025_02/230120072 | [14 empty] | Online PSC | 2
| VV |  | Popisovací štítky a identifikační samolepky pro značení VZT potrubí (směr proudění vzduchu) a protipožárních opatření (požární klapky). | [14 empty] | VV | 2 | 1 | True | 0 | ROZPOCET
| VV |  | 480 |  | 480 | [12 empty] | VV | 2 | 2 | True | 1 | ROZPOCET
1606 | M | 35442113 | štítek kovový - bez čísla | kus | 480 |  | 0 | CS ÚRS 2025 02 |  | zákl. přenesená |  | 0 | 0 | 0 | 0 | 0 | 8 | M | 2 |  |  |  | ROZPOCET | 0 | 0 | 0 | 0 | 0 | 4 | 0 | 4 | -765152553
1607 | K | HZS4212 | Hodinové zúčtovací sazby ostatních profesí revizní a kontrolní činnost revizní technik specialista | hod | 24.5 |  | 0 | CS ÚRS 2025 02 |  | zákl. přenesená |  | 0 | 0 | 0 | 0 | 0 | 4 | K | 2 |  |  |  | ROZPOCET | 0 | 0 | 0 | 0 | 0 | 4 | 0 | 4 | -1432317673
| Online PSC |  | https://podminky.urs.cz/item/CS_URS_2025_02/HZS4212 | [14 empty] | Online PSC | 2
| VV |  | Výchozí revize PPK vč. založení revizní knihy | [14 empty] | VV | 2 | 1 | True | 0 | ROZPOCET
| VV |  | 24,5 |  | 24.5 | [12 empty] | VV | 2 | 2 | True | 1 | ROZPOCET
| D | D49 | A.2.4.2.1.64: Zařízení č. T04b - Strojovna stlačeného vzduchu |  |  |  | 0 |  |  |  |  | 0 |  | 0 |  | 0 | 1 | D | 1 |  |  |  | ROZPOCET | [6 empty] | 0
1608 | M | T04b.501 | Protidešťová sací žaluzie 1250x630mm, se sítem proti hmyzu, RAL dle arch. D | kus | 1 |  | 0 | vlastní |  | zákl. přenesená |  | 0 | 0 | 0 | 0 | 0 | 8 | M | 2 |  |  |  | ROZPOCET | 0 | 0 | 0 | 0 | 0 | 4 | 0 | 4 | 3224
| VV |  | Viz výkres číslo D1.4.3-2981 | [14 empty] | VV | 2 | 1 | True | 0 | ROZPOCET
| VV |  | Výpočet výměr je zpracován pomocí CAD produktů pro projektování. Postup výpočtu následuje níže. | [14 empty] | VV | 2 | 1 | True | 0 | ROZPOCET
| VV |  | "2.PP="1 |  | 1 | [12 empty] | VV | 2 | 2 | True | 0 | ROZPOCET
| VV |  | Součet |  | 1 | [12 empty] | VV | 2 | 4 | True | 1 | ROZPOCET
1609 | K | 751398056 | Montáž ostatních zařízení protidešťové žaluzie nebo žaluziové klapky na čtyřhranné potrubí, průřezu přes 0,750 m2 | kus | 1 |  | 0 | CS ÚRS 2025 02 |  | zákl. přenesená |  | 0 | 0 | 0 | 0 | 0 | 4 | K | 2 |  |  |  | ROZPOCET | 0 | 0 | 0 | 0 | 0 | 4 | 0 | 4 | 3226
| Online PSC |  | https://podminky.urs.cz/item/CS_URS_2025_02/751398056 | [14 empty] | Online PSC | 2
| VV |  | Viz výkres číslo D1.4.3-2981 | [14 empty] | VV | 2 | 1 | True | 0 | ROZPOCET
| VV |  | Výpočet výměr je zpracován pomocí CAD produktů pro projektování. Postup výpočtu následuje níže. | [14 empty] | VV | 2 | 1 | True | 0 | ROZPOCET
| VV |  | "2.PP="1 |  | 1 | [12 empty] | VV | 2 | 2 | True | 0 | ROZPOCET
| VV |  | Součet |  | 1 | [12 empty] | VV | 2 | 4 | True | 1 | ROZPOCET
1610 | M | T04b.551 | Protidešťová výfuková žaluzie 1250x500mm, se sítem proti hmyzu, RAL dle arch. D | kus | 1 |  | 0 | vlastní |  | zákl. přenesená |  | 0 | 0 | 0 | 0 | 0 | 8 | M | 2 |  |  |  | ROZPOCET | 0 | 0 | 0 | 0 | 0 | 4 | 0 | 4 | 3228
| VV |  | Viz výkres číslo D1.4.3-2981 | [14 empty] | VV | 2 | 1 | True | 0 | ROZPOCET
| VV |  | Výpočet výměr je zpracován pomocí CAD produktů pro projektování. Postup výpočtu následuje níže. | [14 empty] | VV | 2 | 1 | True | 0 | ROZPOCET
| VV |  | "2.PP="1 |  | 1 | [12 empty] | VV | 2 | 2 | True | 0 | ROZPOCET
| VV |  | Součet |  | 1 | [12 empty] | VV | 2 | 4 | True | 1 | ROZPOCET
1611 | K | 751398056 | Montáž ostatních zařízení protidešťové žaluzie nebo žaluziové klapky na čtyřhranné potrubí, průřezu přes 0,750 m2 | kus | 1 |  | 0 | CS ÚRS 2025 02 |  | zákl. přenesená |  | 0 | 0 | 0 | 0 | 0 | 4 | K | 2 |  |  |  | ROZPOCET | 0 | 0 | 0 | 0 | 0 | 4 | 0 | 4 | 3230
| Online PSC |  | https://podminky.urs.cz/item/CS_URS_2025_02/751398056 | [14 empty] | Online PSC | 2
| VV |  | Viz výkres číslo D1.4.3-2981 | [14 empty] | VV | 2 | 1 | True | 0 | ROZPOCET
| VV |  | Výpočet výměr je zpracován pomocí CAD produktů pro projektování. Postup výpočtu následuje níže. | [14 empty] | VV | 2 | 1 | True | 0 | ROZPOCET
| VV |  | "2.PP="1 |  | 1 | [12 empty] | VV | 2 | 2 | True | 0 | ROZPOCET
| VV |  | Součet |  | 1 | [12 empty] | VV | 2 | 4 | True | 1 | ROZPOCET
1612 | M | T04b.801 | Potrubí čtyřhranné pozinkované rovné, sk. 1, třída těsnosti B, včetně těsnícího a spojovacího materiálu. D | m2 | 30.3 |  | 0 | vlastní |  | zákl. přenesená |  | 0 | 0 | 0 | 0 | 0 | 8 | M | 2 |  |  |  | ROZPOCET | 0 | 0 | 0 | 0 | 0 | 4 | 0 | 4 | 3232
| VV |  | Viz výkres číslo D1.4.3-2981 | [14 empty] | VV | 2 | 1 | True | 0 | ROZPOCET
| VV |  | Výpočet výměr je zpracován pomocí CAD produktů pro projektování. Postup výpočtu následuje níže. | [14 empty] | VV | 2 | 1 | True | 0 | ROZPOCET
| VV |  | "2.PP="30,3 |  | 30.3 | [12 empty] | VV | 2 | 2 | True | 0 | ROZPOCET
| VV |  | Součet |  | 30.3 | [12 empty] | VV | 2 | 4 | True | 1 | ROZPOCET
1613 | K | T04b.801_M | Montáž potrubí čtyřhranného pozinkovaného rovného, sk. 1, třída těsnosti B, včetně těsnícího a spojovacího materiálu. M | m2 | 30.3 |  | 0 | vlastní |  | zákl. přenesená |  | 0 | 0 | 0 | 0 | 0 | 4 | K | 2 |  |  |  | ROZPOCET | 0 | 0 | 0 | 0 | 0 | 4 | 0 | 4 | 3234
| VV |  | Viz výkres číslo D1.4.3-2981 | [14 empty] | VV | 2 | 1 | True | 0 | ROZPOCET
| VV |  | Výpočet výměr je zpracován pomocí CAD produktů pro projektování. Postup výpočtu následuje níže. | [14 empty] | VV | 2 | 1 | True | 0 | ROZPOCET
| VV |  | "2.PP="30,3 |  | 30.3 | [12 empty] | VV | 2 | 2 | True | 0 | ROZPOCET
| VV |  | Součet |  | 30.3 | [12 empty] | VV | 2 | 4 | True | 1 | ROZPOCET
1614 | M | T04b.802 | Potrubí čtyřhranné pozinkované tvarovky, sk. 1, třída těsnosti B, včetně těsnícího a spojovacího materiálu, náběhových a vodících plechů. D | m2 | 23.5 |  | 0 | vlastní |  | zákl. přenesená |  | 0 | 0 | 0 | 0 | 0 | 8 | M | 2 |  |  |  | ROZPOCET | 0 | 0 | 0 | 0 | 0 | 4 | 0 | 4 | 3236
| VV |  | Viz výkres číslo D1.4.3-2981 | [14 empty] | VV | 2 | 1 | True | 0 | ROZPOCET
| VV |  | Výpočet výměr je zpracován pomocí CAD produktů pro projektování. Postup výpočtu následuje níže. | [14 empty] | VV | 2 | 1 | True | 0 | ROZPOCET
| VV |  | "2.PP="23,5 |  | 23.5 | [12 empty] | VV | 2 | 2 | True | 0 | ROZPOCET
| VV |  | Součet |  | 23.5 | [12 empty] | VV | 2 | 4 | True | 1 | ROZPOCET
1615 | K | T04b.802_M | Montáž tvarovek - potrubí čtyřhranné pozinkované, sk. 1, třída těsnosti B, včetně těsnícího a spojovacího materiálu, náběhových a vodících plechů. M | m2 | 23.5 |  | 0 | vlastní |  | zákl. přenesená |  | 0 | 0 | 0 | 0 | 0 | 4 | K | 2 |  |  |  | ROZPOCET | 0 | 0 | 0 | 0 | 0 | 4 | 0 | 4 | 3238
| VV |  | Viz výkres číslo D1.4.3-2981 | [14 empty] | VV | 2 | 1 | True | 0 | ROZPOCET
| VV |  | Výpočet výměr je zpracován pomocí CAD produktů pro projektování. Postup výpočtu následuje níže. | [14 empty] | VV | 2 | 1 | True | 0 | ROZPOCET
| VV |  | "2.PP="23,5 |  | 23.5 | [12 empty] | VV | 2 | 2 | True | 0 | ROZPOCET
| VV |  | Součet |  | 23.5 | [12 empty] | VV | 2 | 4 | True | 1 | ROZPOCET
1616 | M | T04b.901 | Požární izolace k izolování VZT potrubí s odpovídající požární odolností tl. 40mm. Izolace s požadavkem obousměrného působení požáru (i↔o) typ B. D | m2 | 6.91 |  | 0 | vlastní |  | zákl. přenesená |  | 0 | 0 | 0 | 0 | 0 | 8 | M | 2 |  |  |  | ROZPOCET | 0 | 0 | 0 | 0 | 0 | 4 | 0 | 4 | 3240
| VV |  | Požární odolnost min. 15 minut, v závislosti na stupni požární bezpečnosti dotčených požárních úseků podle tabulky 1. – ČSN 73 0872. | [14 empty] | VV | 2 | 1 | True | 0 | ROZPOCET
| VV |  | Viz výkres číslo D1.4.3-2981 | [14 empty] | VV | 2 | 1 | True | 0 | ROZPOCET
| VV |  | Výpočet výměr je zpracován pomocí CAD produktů pro projektování. Postup výpočtu následuje níže. | [14 empty] | VV | 2 | 1 | True | 0 | ROZPOCET
| VV |  | "2.PP="6,91 |  | 6.91 | [12 empty] | VV | 2 | 2 | True | 0 | ROZPOCET
| VV |  | Součet |  | 6.91 | [12 empty] | VV | 2 | 4 | True | 1 | ROZPOCET
1617 | K | T04b.901_M | Montáž požární izolace k izolování VZT potrubí s odpovídající požární odolností tl. 40mm. Izolace s požadavkem obousměrného působení požáru (i↔o) typ B. M | m2 | 6.91 |  | 0 | vlastní |  | zákl. přenesená |  | 0 | 0 | 0 | 0 | 0 | 4 | K | 2 |  |  |  | ROZPOCET | 0 | 0 | 0 | 0 | 0 | 4 | 0 | 4 | 3242
| VV |  | Viz výkres číslo D1.4.3-2981 | [14 empty] | VV | 2 | 1 | True | 0 | ROZPOCET
| VV |  | Výpočet výměr je zpracován pomocí CAD produktů pro projektování. Postup výpočtu následuje níže. | [14 empty] | VV | 2 | 1 | True | 0 | ROZPOCET
| VV |  | "2.PP="6,91 |  | 6.91 | [12 empty] | VV | 2 | 2 | True | 0 | ROZPOCET
| VV |  | Součet |  | 6.91 | [12 empty] | VV | 2 | 4 | True | 1 | ROZPOCET
1618 | M | T04b.902 | Požární izolace k izolování VZT potrubí s odpovídající požární odolností tl. 60mm Izolace s požadavkem obousměrného působení požáru (i↔o) typ B. D | m2 | 29.98 |  | 0 | vlastní |  | zákl. přenesená |  | 0 | 0 | 0 | 0 | 0 | 8 | M | 2 |  |  |  | ROZPOCET | 0 | 0 | 0 | 0 | 0 | 4 | 0 | 4 | 3244
| VV |  | Požární odolnost min. 30 minut, v závislosti na stupni požární bezpečnosti dotčených požárních úseků podle tabulky 1. – ČSN 73 0872. | [14 empty] | VV | 2 | 1 | True | 0 | ROZPOCET
| VV |  | Viz výkres číslo D1.4.3-2981 | [14 empty] | VV | 2 | 1 | True | 0 | ROZPOCET
| VV |  | Výpočet výměr je zpracován pomocí CAD produktů pro projektování. Postup výpočtu následuje níže. | [14 empty] | VV | 2 | 1 | True | 0 | ROZPOCET
| VV |  | "2.PP="29,98 |  | 29.98 | [12 empty] | VV | 2 | 2 | True | 0 | ROZPOCET
| VV |  | Součet |  | 29.98 | [12 empty] | VV | 2 | 4 | True | 1 | ROZPOCET
1619 | K | T04b.902_M | Montáž požární izolace k izolování VZT potrubí s odpovídající požární odolností tl. 60mm. Izolace s požadavkem obousměrného působení požáru (i↔o) typ B. M | m2 | 29.98 |  | 0 | vlastní |  | zákl. přenesená |  | 0 | 0 | 0 | 0 | 0 | 4 | K | 2 |  |  |  | ROZPOCET | 0 | 0 | 0 | 0 | 0 | 4 | 0 | 4 | 3246
| VV |  | Viz výkres číslo D1.4.3-2981 | [14 empty] | VV | 2 | 1 | True | 0 | ROZPOCET
| VV |  | Výpočet výměr je zpracován pomocí CAD produktů pro projektování. Postup výpočtu následuje níže. | [14 empty] | VV | 2 | 1 | True | 0 | ROZPOCET
| VV |  | "2.PP="29,98 |  | 29.98 | [12 empty] | VV | 2 | 2 | True | 0 | ROZPOCET
| VV |  | Součet |  | 29.98 | [12 empty] | VV | 2 | 4 | True | 1 | ROZPOCET
1620 | M | T04b.903 | Požární izolace k izolování VZT potrubí s odpovídající požární odolností tl. 80mm Izolace s požadavkem obousměrného působení požáru (i↔o) typ B. D | m2 | 20.75 |  | 0 | vlastní |  | zákl. přenesená |  | 0 | 0 | 0 | 0 | 0 | 8 | M | 2 |  |  |  | ROZPOCET | 0 | 0 | 0 | 0 | 0 | 4 | 0 | 4 | 3248
| VV |  | Požární odolnost min. 45 minut, v závislosti na stupni požární bezpečnosti dotčených požárních úseků podle tabulky 1. – ČSN 73 0872. | [14 empty] | VV | 2 | 1 | True | 0 | ROZPOCET
| VV |  | Viz výkres číslo D1.4.3-2981 | [14 empty] | VV | 2 | 1 | True | 0 | ROZPOCET
| VV |  | Výpočet výměr je zpracován pomocí CAD produktů pro projektování. Postup výpočtu následuje níže. | [14 empty] | VV | 2 | 1 | True | 0 | ROZPOCET
| VV |  | "2.PP="20,75 |  | 20.75 | [12 empty] | VV | 2 | 2 | True | 0 | ROZPOCET
| VV |  | Součet |  | 20.75 | [12 empty] | VV | 2 | 4 | True | 1 | ROZPOCET
1621 | K | T04b.903_M | Montáž požární izolace k izolování VZT potrubí s odpovídající požární odolností tl. 80mm. Izolace s požadavkem obousměrného působení požáru (i↔o) typ B. M | m2 | 20.75 |  | 0 | vlastní |  | zákl. přenesená |  | 0 | 0 | 0 | 0 | 0 | 4 | K | 2 |  |  |  | ROZPOCET | 0 | 0 | 0 | 0 | 0 | 4 | 0 | 4 | 3250
| VV |  | Viz výkres číslo D1.4.3-2981 | [14 empty] | VV | 2 | 1 | True | 0 | ROZPOCET
| VV |  | Výpočet výměr je zpracován pomocí CAD produktů pro projektování. Postup výpočtu následuje níže. | [14 empty] | VV | 2 | 1 | True | 0 | ROZPOCET
| VV |  | "2.PP="20,75 |  | 20.75 | [12 empty] | VV | 2 | 2 | True | 0 | ROZPOCET
| VV |  | Součet |  | 20.75 | [12 empty] | VV | 2 | 4 | True | 1 | ROZPOCET
1622 | K | HZS2492 | Hodinové zúčtovací sazby profesí PSV zednické výpomoci a pomocné práce PSV pomocný dělník PSV | hod | 4 |  | 0 | CS ÚRS 2025 02 |  | zákl. přenesená |  | 0 | 0 | 0 | 0 | 0 | 512 | K | 2 |  |  |  | ROZPOCET | 0 | 0 | 0 | 0 | 0 | 4 | 0 | 512 | 113537107
| Online PSC |  | https://podminky.urs.cz/item/CS_URS_2025_02/HZS2492 | [14 empty] | Online PSC | 2
| VV |  | Zařízení č. T04b | [14 empty] | VV | 2 | 1 | True | 0 | ROZPOCET
| VV |  | zednické výpomoci vrty, prostupy, drážky, přípomoci během transportu potrubí, koordinace vůči ostatním profesím, koordinace při etapizaci prací | [14 empty] | VV | 2 | 1 | True | 0 | ROZPOCET
| VV |  | 4,0 |  | 4 | [12 empty] | VV | 2 | 2 | True | 1 | ROZPOCET

## D1.01.2.4.04 - Měření a r...
{cdead5bc-a4e9-449b-b90f-0a979057a739}
2
| KRYCÍ LIST SOUPISU PRACÍ | [7 empty] | v --- níže se nacházejí doplnkové a pomocné údaje k sestavám --- v | [8 empty] | True
Stavba:
Rozšíření a modernizace urgentního příjmu KKN
Objekt:
D1.01 - Objekt G1
Soupis:
D1.01.2 - Objekt G1_ostatní provozy
Úroveň 4:
D1.01.2.4.04 - Měření a regulace
| KSO: |  |  |  |  | CC-CZ:
| Místo: |  | Karlovy Vary |  |  | Datum: | 26. 11. 2025
| Zadavatel: |  |  |  |  | IČ:
|  | Karlovarský kraj |  |  |  | DIČ:
| Účastník: |  |  |  |  | IČ: | Vyplň údaj
|  | Vyplň údaj |  |  |  | DIČ: | Vyplň údaj
| Projektant: |  |  |  |  | IČ:
|  | Penta Projekt s.r.o., Mrštíkova 12, Jihlava |  |  |  | DIČ:
| Zpracovatel: |  |  |  |  | IČ:
DIČ:
Poznámka:
Soupis prací je sestaven s využitím Cenové soustavy ÚRS. Položky, které pochází z této cenové soustavy, jsou ve sloupci "Cenová soustava" označeny popisem "CS ÚRS" a úrovní příslušného kalendářního pololetí. Veškeré další informace vymezující popis a podmínky použití těchto položek z Cenové soustavy, které nejsou uvedeny přímo v soupisu prací, jsou neomezeně dálkově k dispozici na https://podminky.urs.cz. Položky soupisu prací, které mají ve sloupci "Cenová soustava" uvedeno "vlastní", nepocházejí z cenové soustavy ÚRS.
| Cena bez DPH | [5 empty] | 0
|  |  | Základ daně |  |  | Sazba daně | Výše daně
| DPH | základní | 0 |  |  | 21% | 0
|  | snížená | 0 |  |  | 12% | 0
| DPH | zákl. přenesená | 0 |  |  | 21% | 0
|  | sníž. přenesená | 0 |  |  | 12% | 0
|  | nulová | 0 |  |  | 0% | 0
| Cena s DPH |  |  | v | CZK |  | 0
REKAPITULACE ČLENĚNÍ SOUPISU PRACÍ
Stavba:
Rozšíření a modernizace urgentního příjmu KKN
Objekt:
D1.01 - Objekt G1
Soupis:
D1.01.2 - Objekt G1_ostatní provozy
Úroveň 4:
D1.01.2.4.04 - Měření a regulace
Místo: |  |  | Karlovy Vary |  |  | Datum: | 26. 11. 2025
Zadavatel: |  |  | Karlovarský kraj |  |  | Projektant: | Penta Projekt s.r.o., Mrštíkova 12, Jihlava
Účastník: |  |  | Vyplň údaj |  |  | Zpracovatel:
Kód dílu - Popis | [6 empty] | Cena celkem [CZK]
Náklady stavby celkem | [6 empty] | 0 | [11 empty] | -1
| PSV - Práce a dodávky PSV | [5 empty] | 0
| 741 - Elektroinstalace - silnoproud | [5 empty] | 0
| 742 - Elektroinstalace - slaboproud | [5 empty] | 0
| A.2.4.3.1.01 - Vizualizační stanice | [5 empty] | 0
| A.2.4.3.1.02 - Dálkový odečet spotřeb energií | [5 empty] | 0
| A.2.4.3.1.03 - Řídící systém | [5 empty] | 0
| A.2.4.3.1.04 - Periferie systému MaR | [5 empty] | 0
| A.2.4.3.1.05 - Rozvaděče MaR | [5 empty] | 0
| A.2.4.3.1.08 - Revize a ostatní práce | [5 empty] | 0
| A.2.4.3.1.09 - Přesun hmot | [5 empty] | 0
SOUPIS PRACÍ
Stavba:
Rozšíření a modernizace urgentního příjmu KKN
Objekt:
D1.01 - Objekt G1
Soupis:
D1.01.2 - Objekt G1_ostatní provozy
Úroveň 4:
D1.01.2.4.04 - Měření a regulace
Místo: |  |  | Karlovy Vary |  |  | Datum: | 26. 11. 2025
Zadavatel: |  |  | Karlovarský kraj |  |  | Projektant: | Penta Projekt s.r.o., Mrštíkova 12, Jihlava
Účastník: |  |  | Vyplň údaj |  |  | Zpracovatel:
PČ | Typ | Kód | Popis | MJ | Množství | J.cena [CZK] | Cena celkem [CZK] | Cenová soustava |  | DPH | J. Nh [h] | Nh celkem [h] | J. hmotnost [t] | Hmotnost celkem [t] | J. suť [t] | Suť Celkem [t]
Náklady soupisu celkem | [6 empty] | 0 |  |  |  |  | 0 |  | 1.2771 |  | 0 |  | D | -1 | [10 empty] | 0
| D | PSV | Práce a dodávky PSV |  |  |  | 0 |  |  |  |  | 0 |  | 1.2771 |  | 0 | 2 | D | 0 |  |  |  | ROZPOCET | [6 empty] | 0
| D | 741 | Elektroinstalace - silnoproud |  |  |  | 0 |  |  |  |  | 0 |  | 0.5892 |  | 0 | 2 | D | 1 |  |  |  | ROZPOCET | [6 empty] | 0
1 | K | 741110002 | Montáž trubek elektroinstalačních s nasunutím nebo našroubováním do krabic plastových tuhých, uložených pevně, vnější Ø přes 23 do 35 mm | m | 500 |  | 0 | CS ÚRS 2025 02 |  | zákl. přenesená |  | 0 | 0 | 0 | 0 | 0 | 16 | K | 2 |  |  |  | ROZPOCET | 0 | 0 | 0 | 0 | 0 | 4 | 0 | 16 | -1306010416
| Online PSC |  | https://podminky.urs.cz/item/CS_URS_2025_02/741110002 | [14 empty] | Online PSC | 2
2 | M | 34571093 | trubka elektroinstalační tuhá z PVC D 22,1/25 mm, délka 3m | m | 500 |  | 0 | CS ÚRS 2025 02 |  | zákl. přenesená |  | 0 | 0.00014 | 0.07 | 0 | 0 | 32 | M | 2 |  |  |  | ROZPOCET | 0 | 0 | 0 | 0 | 0 | 4 | 0 | 16 | -661834657
| VV |  | Výpočet výměr je zpracován pomocí CAD produktů pro projektování. | [14 empty] | VV | 2 | 1 | True | 0 | ROZPOCET
| VV |  | KKN_DPS_01_D1-1 | [14 empty] | VV | 2 | 1 | True | 0 | ROZPOCET
| VV |  | 500 |  | 500 | [12 empty] | VV | 2 | 2 | True | 0 | ROZPOCET
| VV |  | Součet |  | 500 | [12 empty] | VV | 2 | 4 | True | 1 | ROZPOCET
3 | K | 741110051 | Montáž trubek elektroinstalačních s nasunutím nebo našroubováním do krabic plastových ohebných, uložených volně, vnější Ø přes 11 do 23 mm | m | 100 |  | 0 | CS ÚRS 2025 02 |  | zákl. přenesená |  | 0 | 0 | 0 | 0 | 0 | 16 | K | 2 |  |  |  | ROZPOCET | 0 | 0 | 0 | 0 | 0 | 4 | 0 | 16 | -808874429
| Online PSC |  | https://podminky.urs.cz/item/CS_URS_2025_02/741110051 | [14 empty] | Online PSC | 2
4 | M | 34571072 | trubka elektroinstalační ohebná z PVC oranžová d 20mm | m | 100 |  | 0 | CS ÚRS 2025 02 |  | zákl. přenesená |  | 0 | 4e-05 | 0.004 | 0 | 0 | 32 | M | 2 |  |  |  | ROZPOCET | 0 | 0 | 0 | 0 | 0 | 4 | 0 | 16 | 2142994424
| VV |  | Výpočet výměr je zpracován pomocí CAD produktů pro projektování. | [14 empty] | VV | 2 | 1 | True | 0 | ROZPOCET
| VV |  | KKN_DPS_01_D1-1 | [14 empty] | VV | 2 | 1 | True | 0 | ROZPOCET
| VV |  | 100 |  | 100 | [12 empty] | VV | 2 | 2 | True | 0 | ROZPOCET
| VV |  | Součet |  | 100 | [12 empty] | VV | 2 | 4 | True | 1 | ROZPOCET
5 | K | 741120001 | Montáž vodičů izolovaných měděných bez ukončení uložených pod omítku plných a laněných (např. CY), průřezu žíly 0,35 až 6 mm2 | m | 200 |  | 0 | CS ÚRS 2025 02 |  | zákl. přenesená |  | 0 | 0 | 0 | 0 | 0 | 16 | K | 2 |  |  |  | ROZPOCET | 0 | 0 | 0 | 0 | 0 | 4 | 0 | 16 | -571126895
| Online PSC |  | https://podminky.urs.cz/item/CS_URS_2025_02/741120001 | [14 empty] | Online PSC | 2
6 | M | 34141044 | vodič propojovací jádro Cu plné dvojitá izolace PVC 450/750V (CYY) 1x6mm2 | m | 230 |  | 0 | CS ÚRS 2025 02 |  | zákl. přenesená |  | 0 | 8e-05 | 0.0184 | 0 | 0 | 32 | M | 2 |  |  |  | ROZPOCET | 0 | 0 | 0 | 0 | 0 | 4 | 0 | 16 | 757525011
| VV |  | Výpočet výměr je zpracován pomocí CAD produktů pro projektování. | [14 empty] | VV | 2 | 1 | True | 0 | ROZPOCET
| VV |  | KKN_DPS_01_D1-1 | [14 empty] | VV | 2 | 1 | True | 0 | ROZPOCET
| VV |  | Vodič pro ochranné pospojení, včetně příslušenství CY 6mm | [14 empty] | VV | 2 | 1 | True | 0 | ROZPOCET
| VV |  | 200 |  | 200 | [12 empty] | VV | 2 | 2 | True | 0 | ROZPOCET
| VV |  | Součet |  | 200 | [12 empty] | VV | 2 | 4 | True | 1 | ROZPOCET
| VV |  | 200*1,15 'Přepočtené koeficientem množství |  | 230 | [12 empty] | VV | 2 | 2 | False | 1 | ROZPOCET
7 | K | 741120522 | Montáž kabelů flexibilních měděných bez ukončení uložených volně stíněných (např. CMFM), průřezu žil 10 až 16 mm2 | m | 5 |  | 0 | CS ÚRS 2025 02 |  | zákl. přenesená |  | 0 | 0 | 0 | 0 | 0 | 16 | K | 2 |  |  |  | ROZPOCET | 0 | 0 | 0 | 0 | 0 | 4 | 0 | 16 | 657808496
| Online PSC |  | https://podminky.urs.cz/item/CS_URS_2025_02/741120522 | [14 empty] | Online PSC | 2
8 | M | 34143202 | kabel ovládací flexibilní stíněný Cu opletením jádro Cu lanované izolace PVC plášť PVC 300/500V (CMFM) 5x2,50mm2 | m | 5.75 |  | 0 | CS ÚRS 2025 02 |  | zákl. přenesená |  | 0 | 0.00023 | 0.0013225 | 0 | 0 | 32 | M | 2 |  |  |  | ROZPOCET | 0 | 0 | 0 | 0 | 0 | 4 | 0 | 16 | 947480239
| VV |  | Výpočet výměr je zpracován pomocí CAD produktů pro projektování. | [14 empty] | VV | 2 | 1 | True | 0 | ROZPOCET
| VV |  | KKN_DPS_01_D1-1 | [14 empty] | VV | 2 | 1 | True | 0 | ROZPOCET
| VV |  | 5 |  | 5 | [12 empty] | VV | 2 | 2 | True | 0 | ROZPOCET
| VV |  | Součet |  | 5 | [12 empty] | VV | 2 | 4 | True | 1 | ROZPOCET
| VV |  | 5*1,15 'Přepočtené koeficientem množství |  | 5.75 | [12 empty] | VV | 2 | 2 | False | 1 | ROZPOCET
9 | K | 741122122 | Montáž kabelů měděných bez ukončení uložených v trubkách zatažených plných kulatých nebo bezhalogenových (např. CYKY, CYKFY) počtu a průřezu žil 3x1,5 až 6 mm2 | m | 1545 |  | 0 | CS ÚRS 2025 02 |  | zákl. přenesená |  | 0 | 0 | 0 | 0 | 0 | 16 | K | 2 |  |  |  | ROZPOCET | 0 | 0 | 0 | 0 | 0 | 4 | 0 | 16 | 1882280279
| Online PSC |  | https://podminky.urs.cz/item/CS_URS_2025_02/741122122 | [14 empty] | Online PSC | 2
10 | M | 34111030 | kabel instalační jádro Cu plné izolace PVC plášť PVC 450/750V (CYKY) 3x1,5mm2 | m | 1545 |  | 0 | CS ÚRS 2025 02 |  | zákl. přenesená |  | 0 | 0.00012 | 0.1854 | 0 | 0 | 32 | M | 2 |  |  |  | ROZPOCET | 0 | 0 | 0 | 0 | 0 | 4 | 0 | 16 | 413351442
| VV |  | Výpočet výměr je zpracován pomocí CAD produktů pro projektování. | [14 empty] | VV | 2 | 1 | True | 0 | ROZPOCET
| VV |  | KKN_DPS_01_D1-1 | [14 empty] | VV | 2 | 1 | True | 0 | ROZPOCET
| VV |  | 1545 |  | 1545 | [12 empty] | VV | 2 | 2 | True | 0 | ROZPOCET
| VV |  | Součet |  | 1545 | [12 empty] | VV | 2 | 4 | True | 1 | ROZPOCET
11 | K | 741122142 | Montáž kabelů měděných bez ukončení uložených v trubkách zatažených plných kulatých nebo bezhalogenových (např. CYKY, CYKFY) počtu a průřezu žil 5x1,5 až 2,5 mm2 | m | 325 |  | 0 | CS ÚRS 2025 02 |  | zákl. přenesená |  | 0 | 0 | 0 | 0 | 0 | 16 | K | 2 |  |  |  | ROZPOCET | 0 | 0 | 0 | 0 | 0 | 4 | 0 | 16 | -1003974385
| Online PSC |  | https://podminky.urs.cz/item/CS_URS_2025_02/741122142 | [14 empty] | Online PSC | 2
12 | M | 34111090 | kabel instalační jádro Cu plné izolace PVC plášť PVC 450/750V (CYKY) 5x1,5mm2 | m | 345 |  | 0 | CS ÚRS 2025 02 |  | zákl. přenesená |  | 0 | 0.00016 | 0.0552 | 0 | 0 | 32 | M | 2 |  |  |  | ROZPOCET | 0 | 0 | 0 | 0 | 0 | 4 | 0 | 16 | -1345645245
| VV |  | Výpočet výměr je zpracován pomocí CAD produktů pro projektování. | [14 empty] | VV | 2 | 1 | True | 0 | ROZPOCET
| VV |  | KKN_DPS_01_D1-1 | [14 empty] | VV | 2 | 1 | True | 0 | ROZPOCET
| VV |  | 300 |  | 300 | [12 empty] | VV | 2 | 2 | True | 0 | ROZPOCET
| VV |  | Součet |  | 300 | [12 empty] | VV | 2 | 4 | True | 1 | ROZPOCET
| VV |  | 300*1,15 'Přepočtené koeficientem množství |  | 345 | [12 empty] | VV | 2 | 2 | False | 1 | ROZPOCET
13 | M | 34111094 | kabel instalační jádro Cu plné izolace PVC plášť PVC 450/750V (CYKY) 5x2,5mm2 | m | 28.75 |  | 0 | CS ÚRS 2025 02 |  | zákl. přenesená |  | 0 | 0.00025 | 0.0071875 | 0 | 0 | 32 | M | 2 |  |  |  | ROZPOCET | 0 | 0 | 0 | 0 | 0 | 4 | 0 | 16 | -1747851631
| VV |  | Výpočet výměr je zpracován pomocí CAD produktů pro projektování. | [14 empty] | VV | 2 | 1 | True | 0 | ROZPOCET
| VV |  | KKN_DPS_01_D1-1 | [14 empty] | VV | 2 | 1 | True | 0 | ROZPOCET
| VV |  | 25 |  | 25 | [12 empty] | VV | 2 | 2 | True | 0 | ROZPOCET
| VV |  | Součet |  | 25 | [12 empty] | VV | 2 | 4 | True | 1 | ROZPOCET
| VV |  | 25*1,15 'Přepočtené koeficientem množství |  | 28.75 | [12 empty] | VV | 2 | 2 | False | 1 | ROZPOCET
14 | K | 741124706 | Montáž kabelů měděných ovládacích bez ukončení uložených volně stíněných ovládacích s plným jádrem (např. JYTY) počtu a průměru žil 2 až 10x1,5 mm2 | m | 35 |  | 0 | CS ÚRS 2025 02 |  | zákl. přenesená |  | 0 | 0 | 0 | 0 | 0 | 16 | K | 2 |  |  |  | ROZPOCET | 0 | 0 | 0 | 0 | 0 | 4 | 0 | 16 | 1207322624
| Online PSC |  | https://podminky.urs.cz/item/CS_URS_2025_02/741124706 | [14 empty] | Online PSC | 2
15 | M | 34143201 | kabel ovládací flexibilní stíněný Cu opletením jádro Cu lanované izolace PVC plášť PVC 300/500V (CMFM) 5x1,50mm2 | m | 40.25 |  | 0 | CS ÚRS 2025 02 |  | zákl. přenesená |  | 0 | 0.00016 | 0.00644 | 0 | 0 | 32 | M | 2 |  |  |  | ROZPOCET | 0 | 0 | 0 | 0 | 0 | 4 | 0 | 16 | 1898644063
| VV |  | Výpočet výměr je zpracován pomocí CAD produktů pro projektování. | [14 empty] | VV | 2 | 1 | True | 0 | ROZPOCET
| VV |  | KKN_DPS_01_D1-1 | [14 empty] | VV | 2 | 1 | True | 0 | ROZPOCET
| VV |  | 35 |  | 35 | [12 empty] | VV | 2 | 2 | True | 0 | ROZPOCET
| VV |  | Součet |  | 35 | [12 empty] | VV | 2 | 4 | True | 1 | ROZPOCET
| VV |  | 35*1,15 'Přepočtené koeficientem množství |  | 40.25 | [12 empty] | VV | 2 | 2 | False | 1 | ROZPOCET
16 | K | 741124733 | Montáž kabelů měděných ovládacích bez ukončení uložených pevně stíněných ovládacích s plným jádrem (např. JYTY) počtu a průměru žil 2 až 19x1 mm2 | m | 3895 |  | 0 | CS ÚRS 2025 02 |  | zákl. přenesená |  | 0 | 0 | 0 | 0 | 0 | 16 | K | 2 |  |  |  | ROZPOCET | 0 | 0 | 0 | 0 | 0 | 4 | 0 | 16 | 1403798141
| Online PSC |  | https://podminky.urs.cz/item/CS_URS_2025_02/741124733 | [14 empty] | Online PSC | 2
17 | M | 34113150 | kabel ovládací průmyslový stíněný laminovanou Al fólií s příložným Cu drátem jádro Cu plné izolace PVC plášť PVC 250V (JYTY) 4x1,00mm2 | m | 1550 |  | 0 | CS ÚRS 2025 02 |  | zákl. přenesená |  | 0 | 8e-05 | 0.124 | 0 | 0 | 32 | M | 2 |  |  |  | ROZPOCET | 0 | 0 | 0 | 0 | 0 | 4 | 0 | 16 | 672347602
| VV |  | Výpočet výměr je zpracován pomocí CAD produktů pro projektování. | [14 empty] | VV | 2 | 1 | True | 0 | ROZPOCET
| VV |  | KKN_DPS_01_D1-1 | [14 empty] | VV | 2 | 1 | True | 0 | ROZPOCET
| VV |  | 1550 |  | 1550 | [12 empty] | VV | 2 | 2 | True | 0 | ROZPOCET
| VV |  | Součet |  | 1550 | [12 empty] | VV | 2 | 4 | True | 1 | ROZPOCET
18 | M | 34113148 | kabel ovládací průmyslový stíněný laminovanou Al fólií s příložným Cu drátem jádro Cu plné izolace PVC plášť PVC 250V (JYTY) 2x1,00mm2 | m | 2345 |  | 0 | CS ÚRS 2025 02 |  | zákl. přenesená |  | 0 | 5e-05 | 0.11725 | 0 | 0 | 32 | M | 2 |  |  |  | ROZPOCET | 0 | 0 | 0 | 0 | 0 | 4 | 0 | 16 | 538805370
| VV |  | Výpočet výměr je zpracován pomocí CAD produktů pro projektování. | [14 empty] | VV | 2 | 1 | True | 0 | ROZPOCET
| VV |  | KKN_DPS_01_D1-1 | [14 empty] | VV | 2 | 1 | True | 0 | ROZPOCET
| VV |  | 2345 |  | 2345 | [12 empty] | VV | 2 | 2 | True | 0 | ROZPOCET
| VV |  | Součet |  | 2345 | [12 empty] | VV | 2 | 4 | True | 1 | ROZPOCET
| D | 742 | Elektroinstalace - slaboproud |  |  |  | 0 |  |  |  |  | 0 |  | 0.67025 |  | 0 | 2 | D | 1 |  |  |  | ROZPOCET | [6 empty] | 0
19 | K | 742110102 | Montáž kabelového žlabu šířky do 150 mm | m | 126 |  | 0 | CS ÚRS 2025 02 |  | zákl. přenesená |  | 0 | 0 | 0 | 0 | 0 | 16 | K | 2 |  |  |  | ROZPOCET | 0 | 0 | 0 | 0 | 0 | 4 | 0 | 16 | -206637883
| Online PSC |  | https://podminky.urs.cz/item/CS_URS_2025_02/742110102 | [14 empty] | Online PSC | 2
20 | M | 34575209 | žlab kabelový ocelový děrovaný ŽZ protipožární P90-R 100x60x1,50mm | m | 68 |  | 0 | CS ÚRS 2025 02 |  | zákl. přenesená |  | 0 | 0.00287 | 0.19516 | 0 | 0 | 32 | M | 2 |  |  |  | ROZPOCET | 0 | 0 | 0 | 0 | 0 | 4 | 0 | 16 | -167321809
| P |  | Poznámka k položce: KABELOVÝ ŽLAB 100x60 S POŽÁRNÍ ODOLNOSTÍ P60, POZINKOVÁNO SENDZIMIR, kompletní, vč. konzol, spojek a úchytů | [14 empty] | P | 2
| VV |  | Výpočet výměr je zpracován pomocí CAD produktů pro projektování. | [14 empty] | VV | 2 | 1 | True | 0 | ROZPOCET
| VV |  | KKN_DPS_01_D1-1 | [14 empty] | VV | 2 | 1 | True | 0 | ROZPOCET
| VV |  | 68 |  | 68 | [12 empty] | VV | 2 | 2 | True | 0 | ROZPOCET
| VV |  | Součet |  | 68 | [12 empty] | VV | 2 | 4 | True | 1 | ROZPOCET
21 | M | 34575201 | žlab kabelový ocelový děrovaný SZ protipožární P90-R 50x60x1,50mm | m | 58 |  | 0 | CS ÚRS 2025 02 |  | zákl. přenesená |  | 0 | 0.00193 | 0.11194 | 0 | 0 | 32 | M | 2 |  |  |  | ROZPOCET | 0 | 0 | 0 | 0 | 0 | 4 | 0 | 16 | -998475964
| P |  | Poznámka k položce: KABELOVÝ ŽLAB 50x60 S INT.SPOJ., POZINKOVÁNO SENDZIMIR, kompletní, vč. konzol, spojek a úchytů | [14 empty] | P | 2
| VV |  | Výpočet výměr je zpracován pomocí CAD produktů pro projektování. | [14 empty] | VV | 2 | 1 | True | 0 | ROZPOCET
| VV |  | KKN_DPS_01_D1-1 | [14 empty] | VV | 2 | 1 | True | 0 | ROZPOCET
| VV |  | 58 |  | 58 | [12 empty] | VV | 2 | 2 | True | 0 | ROZPOCET
| VV |  | Součet |  | 58 | [12 empty] | VV | 2 | 4 | True | 1 | ROZPOCET
22 | K | 742110104 | Montáž kabelového žlabu šířky přes 150 do 250 mm | m | 8 |  | 0 | CS ÚRS 2025 02 |  | zákl. přenesená |  | 0 | 0 | 0 | 0 | 0 | 16 | K | 2 |  |  |  | ROZPOCET | 0 | 0 | 0 | 0 | 0 | 4 | 0 | 16 | 1552146503
| Online PSC |  | https://podminky.urs.cz/item/CS_URS_2025_02/742110104 | [14 empty] | Online PSC | 2
23 | M | 34575211 | žlab kabelový ocelový děrovaný ŽZ protipožární P90-R 200x60x1,50mm | m | 8 |  | 0 | CS ÚRS 2025 02 |  | zákl. přenesená |  | 0 | 0.0041 | 0.0328 | 0 | 0 | 32 | M | 2 |  |  |  | ROZPOCET | 0 | 0 | 0 | 0 | 0 | 4 | 0 | 16 | 924521046
| P |  | Poznámka k položce: KABELOVÝ ŽLAB 200x60 S POŽÁRNÍ ODOLNOSTÍ P60, POZINKOVÁNO SENDZIMIR, kompletní, vč. konzol, spojek a úchytů | [14 empty] | P | 2
| VV |  | Výpočet výměr je zpracován pomocí CAD produktů pro projektování. | [14 empty] | VV | 2 | 1 | True | 0 | ROZPOCET
| VV |  | KKN_DPS_01_D1-1 | [14 empty] | VV | 2 | 1 | True | 0 | ROZPOCET
| VV |  | 8 |  | 8 | [12 empty] | VV | 2 | 2 | True | 0 | ROZPOCET
| VV |  | Součet |  | 8 | [12 empty] | VV | 2 | 4 | True | 1 | ROZPOCET
24 | K | 742110107 | Montáž kabelového žlabu šířky přes 250 mm | m | 12 |  | 0 | CS ÚRS 2025 02 |  | zákl. přenesená |  | 0 | 0 | 0 | 0 | 0 | 16 | K | 2 |  |  |  | ROZPOCET | 0 | 0 | 0 | 0 | 0 | 4 | 0 | 16 | 1913399769
| Online PSC |  | https://podminky.urs.cz/item/CS_URS_2025_02/742110107 | [14 empty] | Online PSC | 2
25 | M | 34575_04 | KABELOVÝ ŽLAB 500x60 S INT.SPOJ., POZINKOVÁNO SENDZIMIR, kompletní, vč. konzol, spojek a úchytů | m | 12 |  | 0 | vlastní |  | zákl. přenesená |  | 0 | 0 | 0 | 0 | 0 | 32 | M | 2 |  |  |  | ROZPOCET | 0 | 0 | 0 | 0 | 0 | 4 | 0 | 16 | 1800470247
| VV |  | Výpočet výměr je zpracován pomocí CAD produktů pro projektování. | [14 empty] | VV | 2 | 1 | True | 0 | ROZPOCET
| VV |  | KKN_DPS_01_D1-1 | [14 empty] | VV | 2 | 1 | True | 0 | ROZPOCET
| VV |  | 12 |  | 12 | [12 empty] | VV | 2 | 2 | True | 0 | ROZPOCET
| VV |  | Součet |  | 12 | [12 empty] | VV | 2 | 4 | True | 1 | ROZPOCET
26 | K | 742121001 | Montáž kabelů sdělovacích pro vnitřní rozvody počtu žil do 15 | m | 4855 |  | 0 | CS ÚRS 2025 02 |  | zákl. přenesená |  | 0 | 0 | 0 | 0 | 0 | 16 | K | 2 |  |  |  | ROZPOCET | 0 | 0 | 0 | 0 | 0 | 4 | 0 | 16 | 231216510
| Online PSC |  | https://podminky.urs.cz/item/CS_URS_2025_02/742121001 | [14 empty] | Online PSC | 2
27 | M | 1254998 | KABEL LAM DATAPAR 2X(2X0,1) | m | 50 |  | 0 | vlastní |  | zákl. přenesená |  | 0 | 0 | 0 | 0 | 0 | 32 | M | 2 |  |  |  | ROZPOCET | 0 | 0 | 0 | 0 | 0 | 4 | 0 | 16 | 1414663863
| VV |  | Výpočet výměr je zpracován pomocí CAD produktů pro projektování. | [14 empty] | VV | 2 | 1 | True | 0 | ROZPOCET
| VV |  | KKN_DPS_01_D1-1 | [14 empty] | VV | 2 | 1 | True | 0 | ROZPOCET
| VV |  | 50 |  | 50 | [12 empty] | VV | 2 | 2 | True | 0 | ROZPOCET
| VV |  | Součet |  | 50 | [12 empty] | VV | 2 | 4 | True | 1 | ROZPOCET
28 | M | 34121233 | kabel sdělovací stíněný laminovanou Al fólií s příložným Cu drátem jádro Cu plné izolace PVC plášť PVC 300V (J-Y(St)Y…Lg) 2x2x0,8mm2 | m | 2445 |  | 0 | CS ÚRS 2025 02 |  | zákl. přenesená |  | 0 | 7e-05 | 0.17115 | 0 | 0 | 32 | M | 2 |  |  |  | ROZPOCET | 0 | 0 | 0 | 0 | 0 | 4 | 0 | 16 | 1522044603
| VV |  | Výpočet výměr je zpracován pomocí CAD produktů pro projektování. | [14 empty] | VV | 2 | 1 | True | 0 | ROZPOCET
| VV |  | KKN_DPS_01_D1-1 | [14 empty] | VV | 2 | 1 | True | 0 | ROZPOCET
| VV |  | 2445 |  | 2445 | [12 empty] | VV | 2 | 2 | True | 0 | ROZPOCET
| VV |  | Součet |  | 2445 | [12 empty] | VV | 2 | 4 | True | 1 | ROZPOCET
29 | M | 34121231 | kabel sdělovací stíněný laminovanou Al fólií s příložným Cu drátem jádro Cu plné izolace PVC plášť PVC 300V (J-Y(St)Y…Lg) 1x2x0,8mm2 | m | 1480 |  | 0 | CS ÚRS 2025 02 |  | zákl. přenesená |  | 0 | 3e-05 | 0.0444 | 0 | 0 | 32 | M | 2 |  |  |  | ROZPOCET | 0 | 0 | 0 | 0 | 0 | 4 | 0 | 16 | -1765966465
| VV |  | Výpočet výměr je zpracován pomocí CAD produktů pro projektování. | [14 empty] | VV | 2 | 1 | True | 0 | ROZPOCET
| VV |  | KKN_DPS_01_D1-1 | [14 empty] | VV | 2 | 1 | True | 0 | ROZPOCET
| VV |  | 1480 |  | 1480 | [12 empty] | VV | 2 | 2 | True | 0 | ROZPOCET
| VV |  | Součet |  | 1480 | [12 empty] | VV | 2 | 4 | True | 1 | ROZPOCET
30 | M | 34121237 | kabel sdělovací stíněný laminovanou Al fólií s příložným Cu drátem jádro Cu plné izolace PVC plášť PVC 300V (J-Y(St)Y…Lg) 4x2x0,8mm2 | m | 880 |  | 0 | CS ÚRS 2025 02 |  | zákl. přenesená |  | 0 | 0.00011 | 0.0968 | 0 | 0 | 32 | M | 2 |  |  |  | ROZPOCET | 0 | 0 | 0 | 0 | 0 | 4 | 0 | 16 | 1019520461
| VV |  | Výpočet výměr je zpracován pomocí CAD produktů pro projektování. | [14 empty] | VV | 2 | 1 | True | 0 | ROZPOCET
| VV |  | KKN_DPS_01_D1-1 | [14 empty] | VV | 2 | 1 | True | 0 | ROZPOCET
| VV |  | 880 |  | 880 | [12 empty] | VV | 2 | 2 | True | 0 | ROZPOCET
| VV |  | Součet |  | 880 | [12 empty] | VV | 2 | 4 | True | 1 | ROZPOCET
31 | K | 742124002 | Montáž kabelů datových FTP, UTP, STP pro vnitřní rozvody do trubky | m | 500 |  | 0 | CS ÚRS 2025 02 |  | zákl. přenesená |  | 0 | 0 | 0 | 0 | 0 | 16 | K | 2 |  |  |  | ROZPOCET | 0 | 0 | 0 | 0 | 0 | 4 | 0 | 16 | -752815822
| Online PSC |  | https://podminky.urs.cz/item/CS_URS_2025_02/742124002 | [14 empty] | Online PSC | 2
32 | M | 34121264 | kabel datový venkovní jádro Cu plné plášť PE (U/UTP) kategorie 5e | m | 600 |  | 0 | CS ÚRS 2025 02 |  | zákl. přenesená |  | 0 | 3e-05 | 0.018 | 0 | 0 | 32 | M | 2 |  |  |  | ROZPOCET | 0 | 0 | 0 | 0 | 0 | 4 | 0 | 16 | 1653496611
| VV |  | Výpočet výměr je zpracován pomocí CAD produktů pro projektování. | [14 empty] | VV | 2 | 1 | True | 0 | ROZPOCET
| VV |  | KKN_DPS_01_D1-1 | [14 empty] | VV | 2 | 1 | True | 0 | ROZPOCET
| VV |  | Kabel CAT5e 4x2x0,52 | [14 empty] | VV | 2 | 1 | True | 0 | ROZPOCET
| VV |  | 500 |  | 500 | [12 empty] | VV | 2 | 2 | True | 0 | ROZPOCET
| VV |  | Součet |  | 500 | [12 empty] | VV | 2 | 4 | True | 1 | ROZPOCET
| VV |  | 500*1,2 'Přepočtené koeficientem množství |  | 600 | [12 empty] | VV | 2 | 2 | False | 1 | ROZPOCET
| D | A.2.4.3.1.01 | Vizualizační stanice |  |  |  | 0 |  |  |  |  | 0 |  | 0 |  | 0 | 1 | D | 1 |  |  |  | ROZPOCET | [6 empty] | 0
33 | K | A.2.4.3.1.01_001 | Rozšíření stávající licence | ks | 1 |  | 0 | vlastní |  | zákl. přenesená |  | 0 | 0 | 0 | 0 | 0 | 4 | K | 2 |  |  |  | ROZPOCET | 0 | 0 | 0 | 0 | 0 | 4 | 0 | 4 | 1790540073
| D | A.2.4.3.1.02 | Dálkový odečet spotřeb energií |  |  |  | 0 |  |  |  |  | 0 |  | 0 |  | 0 | 1 | D | 1 |  |  |  | ROZPOCET | [6 empty] | 0
34 | K | A.2.4.3.1.02_001 | Adresování M-bus přístrojů | ks | 2 |  | 0 | vlastní |  | zákl. přenesená |  | 0 | 0 | 0 | 0 | 0 | 4 | K | 2 |  |  |  | ROZPOCET | 0 | 0 | 0 | 0 | 0 | 4 | 0 | 4 | 612773436
35 | K | A.2.4.3.1.02_002 | Koncentrátor M-BUS, vybaven LCD a vlastní klávesnicí, integrovaným mikropočítačem, interní paměť 256 kB – počet připojených zařízení 40, výstup RS 485, modem Do MaR budou přenášeny okamžité spotřeby | ks | 4 |  | 0 | vlastní |  | zákl. přenesená |  | 0 | 0 | 0 | 0 | 0 | 4 | K | 2 |  |  |  | ROZPOCET | 0 | 0 | 0 | 0 | 0 | 4 | 0 | 4 | 2007281290
36 | M | A.2.4.3.1.02_003 | Koncentrátor M-BUS, vybaven LCD a vlastní klávesnicí, integrovaným mikropočítačem, interní paměť 256 kB – počet připojených zařízení 40, výstup RS 485, modem Do MaR budou přenášeny okamžité spotřeby | ks | 4 |  | 0 | vlastní |  | zákl. přenesená |  | 0 | 0 | 0 | 0 | 0 | 8 | M | 2 |  |  |  | ROZPOCET | 0 | 0 | 0 | 0 | 0 | 4 | 0 | 4 | 1367636703
37 | K | A.2.4.3.1.02_004 | Zpracovaní aplikačního SW pro vyčítání spotřeb energií | ks | 1 |  | 0 | vlastní |  | zákl. přenesená |  | 0 | 0 | 0 | 0 | 0 | 4 | K | 2 |  |  |  | ROZPOCET | 0 | 0 | 0 | 0 | 0 | 4 | 0 | 4 | 346683574
38 | K | A.2.4.3.1.02_005 | Zdroj, jištění, svorky, vývodky, opakovače, vše pro plně funkční dodávku | soubor | 1 |  | 0 | vlastní |  | zákl. přenesená |  | 0 | 0 | 0 | 0 | 0 | 4 | K | 2 |  |  |  | ROZPOCET | 0 | 0 | 0 | 0 | 0 | 4 | 0 | 4 | -1315581149
| D | A.2.4.3.1.03 | Řídící systém |  |  |  | 0 |  |  |  |  | 0 |  | 0 |  | 0 | 1 | D | 1 |  |  |  | ROZPOCET | [6 empty] | 0
39 | K | A.2.4.3.1.03_001 | Řídící stanice rozvadače DT02.1 - digitální, volně programovatelná automatizační stanice pro řízení a regulaci technických zařízení budov s komunikací, komplexní funkce řídící úrovně (správa alarmů, časové programy, historická data, ochrana heslem …), ovládací panel s LCD displejem a ovládacími tlačítky v provedení pro montáž do čelní desky rozvaděče. Vč. SW Počet vstupů a výstupů automatizační stanice vč. rezerv: - 82x digitální vstup (DI) - 48x analogový vstup (AI / Ni / NTC / Pt / 0-10V DC / 4-20mA) - 30x digitální výstup (DO) - 28x analogový výstup (AO / 0-10 V DC) | ks | 1 |  | 0 | vlastní |  | zákl. přenesená |  | 0 | 0 | 0 | 0 | 0 | 4 | K | 2 |  |  |  | ROZPOCET | 0 | 0 | 0 | 0 | 0 | 4 | 0 | 4 | -1616594976
40 | M | A.2.4.3.1.03_002 | Řídící stanice rozvadače DT02.1 - digitální, volně programovatelná automatizační stanice pro řízení a regulaci technických zařízení budov s komunikací, komplexní funkce řídící úrovně (správa alarmů, časové programy, historická data, ochrana heslem …), ovládací panel s LCD displejem a ovládacími tlačítky v provedení pro montáž do čelní desky rozvaděče. Vč. SW Počet vstupů a výstupů automatizační stanice vč. rezerv: - 82x digitální vstup (DI) - 48x analogový vstup (AI / Ni / NTC / Pt / 0-10V DC / 4-20mA) - 30x digitální výstup (DO) - 28x analogový výstup (AO / 0-10 V DC) | ks | 1 |  | 0 | vlastní |  | zákl. přenesená |  | 0 | 0 | 0 | 0 | 0 | 8 | M | 2 |  |  |  | ROZPOCET | 0 | 0 | 0 | 0 | 0 | 4 | 0 | 4 | -2091176937
41 | K | A.2.4.3.1.03_003 | Řídící stanice rozvadače DT02.2 - digitální, volně programovatelná automatizační stanice pro řízení a regulaci technických zařízení budov s komunikací, komplexní funkce řídící úrovně (správa alarmů, časové programy, historická data, ochrana heslem …), ovládací panel s LCD displejem a ovládacími tlačítky v provedení pro montáž do čelní desky rozvaděče. Vč. SW Počet vstupů a výstupů automatizační stanice vč. rezerv: - 16x digitální vstup (DI) - 16x analogový vstup (AI / Ni / NTC / Pt / 0-10V DC / 4-20mA) - 6x digitální výstup (DO) - 2x analogový výstup (AO / 0-10 V DC) | ks | 1 |  | 0 | vlastní |  | zákl. přenesená |  | 0 | 0 | 0 | 0 | 0 | 4 | K | 2 |  |  |  | ROZPOCET | 0 | 0 | 0 | 0 | 0 | 4 | 0 | 4 | -1783168733
42 | M | A.2.4.3.1.03_004 | Řídící stanice rozvadače DT02.2 - digitální, volně programovatelná automatizační stanice pro řízení a regulaci technických zařízení budov s komunikací, komplexní funkce řídící úrovně (správa alarmů, časové programy, historická data, ochrana heslem …), ovládací panel s LCD displejem a ovládacími tlačítky v provedení pro montáž do čelní desky rozvaděče. Vč. SW Počet vstupů a výstupů automatizační stanice vč. rezerv: - 16x digitální vstup (DI) - 16x analogový vstup (AI / Ni / NTC / Pt / 0-10V DC / 4-20mA) - 6x digitální výstup (DO) - 2x analogový výstup (AO / 0-10 V DC) | ks | 1 |  | 0 | vlastní |  | zákl. přenesená |  | 0 | 0 | 0 | 0 | 0 | 8 | M | 2 |  |  |  | ROZPOCET | 0 | 0 | 0 | 0 | 0 | 4 | 0 | 4 | -1985868666
43 | K | A.2.4.3.1.03_005 | Řídící stanice rozvadače DT4.1 - digitální, volně programovatelná automatizační stanice pro řízení a regulaci technických zařízení budov s komunikací, komplexní funkce řídící úrovně (správa alarmů, časové programy, historická data, ochrana heslem …), ovládací panel s LCD displejem a ovládacími tlačítky v provedení pro montáž do čelní desky rozvaděče. Vč. SW Počet vstupů a výstupů automatizační stanice vč. rezerv: - 80x digitální vstup (DI) - 46x analogový vstup (AI / Ni / NTC / Pt / 0-10V DC / 4-20mA) - 26x digitální výstup (DO) - 22x analogový výstup (AO / 0-10 V DC) | ks | 1 |  | 0 | vlastní |  | zákl. přenesená |  | 0 | 0 | 0 | 0 | 0 | 4 | K | 2 |  |  |  | ROZPOCET | 0 | 0 | 0 | 0 | 0 | 4 | 0 | 4 | 1552126154
44 | M | A.2.4.3.1.03_006 | Řídící stanice rozvadače DT4.1 - digitální, volně programovatelná automatizační stanice pro řízení a regulaci technických zařízení budov s komunikací, komplexní funkce řídící úrovně (správa alarmů, časové programy, historická data, ochrana heslem …), ovládací panel s LCD displejem a ovládacími tlačítky v provedení pro montáž do čelní desky rozvaděče. Vč. SW Počet vstupů a výstupů automatizační stanice vč. rezerv: - 80x digitální vstup (DI) - 46x analogový vstup (AI / Ni / NTC / Pt / 0-10V DC / 4-20mA) - 26x digitální výstup (DO) - 22x analogový výstup (AO / 0-10 V DC) | ks | 1 |  | 0 | vlastní |  | zákl. přenesená |  | 0 | 0 | 0 | 0 | 0 | 8 | M | 2 |  |  |  | ROZPOCET | 0 | 0 | 0 | 0 | 0 | 4 | 0 | 4 | -1329826033
45 | K | A.2.4.3.1.03_007 | Řídící stanice rozvadače DT4.2 - digitální, volně programovatelná automatizační stanice pro řízení a regulaci technických zařízení budov s komunikací, komplexní funkce řídící úrovně (správa alarmů, časové programy, historická data, ochrana heslem …), ovládací panel s LCD displejem a ovládacími tlačítky v provedení pro montáž do čelní desky rozvaděče. Vč. SW Počet vstupů a výstupů automatizační stanice vč. rezerv: - 25x digitální vstup (DI) - 14x analogový vstup (AI / Ni / NTC / Pt / 0-10V DC / 4-20mA) - 8x digitální výstup (DO) - 7x analogový výstup (AO / 0-10 V DC) | ks | 1 |  | 0 | vlastní |  | zákl. přenesená |  | 0 | 0 | 0 | 0 | 0 | 4 | K | 2 |  |  |  | ROZPOCET | 0 | 0 | 0 | 0 | 0 | 4 | 0 | 4 | -381085674
46 | M | A.2.4.3.1.03_008 | Řídící stanice rozvadače DT4.2 - digitální, volně programovatelná automatizační stanice pro řízení a regulaci technických zařízení budov s komunikací, komplexní funkce řídící úrovně (správa alarmů, časové programy, historická data, ochrana heslem …), ovládací panel s LCD displejem a ovládacími tlačítky v provedení pro montáž do čelní desky rozvaděče. Vč. SW Počet vstupů a výstupů automatizační stanice vč. rezerv: - 25x digitální vstup (DI) - 14x analogový vstup (AI / Ni / NTC / Pt / 0-10V DC / 4-20mA) - 8x digitální výstup (DO) - 7x analogový výstup (AO / 0-10 V DC) | ks | 1 |  | 0 | vlastní |  | zákl. přenesená |  | 0 | 0 | 0 | 0 | 0 | 8 | M | 2 |  |  |  | ROZPOCET | 0 | 0 | 0 | 0 | 0 | 4 | 0 | 4 | 1097525405
47 | K | A.2.4.3.1.03_009 | Řídící stanice rozvadače DT4.3 - digitální, volně programovatelná automatizační stanice pro řízení a regulaci technických zařízení budov s komunikací, komplexní funkce řídící úrovně (správa alarmů, časové programy, historická data, ochrana heslem …), ovládací panel s LCD displejem a ovládacími tlačítky v provedení pro montáž do čelní desky rozvaděče. Vč. SW Počet vstupů a výstupů automatizační stanice vč. rezerv: - 25x digitální vstup (DI) - 38x analogový vstup (AI / Ni / NTC / Pt / 0-10V DC / 4-20mA) - 8x digitální výstup (DO) - 31x analogový výstup (AO / 0-10 V DC) | ks | 1 |  | 0 | vlastní |  | zákl. přenesená |  | 0 | 0 | 0 | 0 | 0 | 4 | K | 2 |  |  |  | ROZPOCET | 0 | 0 | 0 | 0 | 0 | 4 | 0 | 4 | -1169554064
48 | M | A.2.4.3.1.03_010 | Řídící stanice rozvadače DT4.3 - digitální, volně programovatelná automatizační stanice pro řízení a regulaci technických zařízení budov s komunikací, komplexní funkce řídící úrovně (správa alarmů, časové programy, historická data, ochrana heslem …), ovládací panel s LCD displejem a ovládacími tlačítky v provedení pro montáž do čelní desky rozvaděče. Vč. SW Počet vstupů a výstupů automatizační stanice vč. rezerv: - 25x digitální vstup (DI) - 38x analogový vstup (AI / Ni / NTC / Pt / 0-10V DC / 4-20mA) - 8x digitální výstup (DO) - 31x analogový výstup (AO / 0-10 V DC) | ks | 1 |  | 0 | vlastní |  | zákl. přenesená |  | 0 | 0 | 0 | 0 | 0 | 8 | M | 2 |  |  |  | ROZPOCET | 0 | 0 | 0 | 0 | 0 | 4 | 0 | 4 | 1957977193
| D | A.2.4.3.1.04 | Periferie systému MaR |  |  |  | 0 |  |  |  |  | 0 |  | 0 |  | 0 | 1 | D | 1 |  |  |  | ROZPOCET | [6 empty] | 0
49 | K | A.2.4.3.1.04_001 | Snímač teploty stonkový pro měření teploty vzduchu ve vzduchotechnických kanálech, měřící prvek Ni1000, rozsah měření: -30…+130°C | ks | 34 |  | 0 | vlastní |  | zákl. přenesená |  | 0 | 0 | 0 | 0 | 0 | 4 | K | 2 |  |  |  | ROZPOCET | 0 | 0 | 0 | 0 | 0 | 4 | 0 | 4 | 462429933
50 | M | A.2.4.3.1.04_002 | Snímač teploty stonkový pro měření teploty vzduchu ve vzduchotechnických kanálech, měřící prvek Ni1000, rozsah měření: -30…+130°C | ks | 34 |  | 0 | vlastní |  | zákl. přenesená |  | 0 | 0 | 0 | 0 | 0 | 8 | M | 2 |  |  |  | ROZPOCET | 0 | 0 | 0 | 0 | 0 | 4 | 0 | 4 | 246565110
51 | K | A.2.4.3.1.04_003 | Snímač teploty příložný pro měření teploty média v potrubí, měřící prvek Ni1000, rozsah měření: -30…+130°C | ks | 16 |  | 0 | vlastní |  | zákl. přenesená |  | 0 | 0 | 0 | 0 | 0 | 4 | K | 2 |  |  |  | ROZPOCET | 0 | 0 | 0 | 0 | 0 | 4 | 0 | 4 | -2050299734
52 | M | A.2.4.3.1.04_004 | Snímač teploty příložný pro měření teploty média v potrubí, měřící prvek Ni1000, rozsah měření: -30…+130°C | ks | 16 |  | 0 | vlastní |  | zákl. přenesená |  | 0 | 0 | 0 | 0 | 0 | 8 | M | 2 |  |  |  | ROZPOCET | 0 | 0 | 0 | 0 | 0 | 4 | 0 | 4 | 552941624
53 | K | A.2.4.3.1.04_005 | Regulátor malého diferenčního tlaku pro montáž na VZT kanál pro sledování tlaku vzduchu, s jednopólovým přepínacím kontaktem | ks | 51 |  | 0 | vlastní |  | zákl. přenesená |  | 0 | 0 | 0 | 0 | 0 | 4 | K | 2 |  |  |  | ROZPOCET | 0 | 0 | 0 | 0 | 0 | 4 | 0 | 4 | -1011388979
54 | M | A.2.4.3.1.04_006 | Regulátor malého diferenčního tlaku pro montáž na VZT kanál pro sledování tlaku vzduchu, s jednopólovým přepínacím kontaktem | ks | 51 |  | 0 | vlastní |  | zákl. přenesená |  | 0 | 0 | 0 | 0 | 0 | 8 | M | 2 |  |  |  | ROZPOCET | 0 | 0 | 0 | 0 | 0 | 4 | 0 | 4 | 2132764314
55 | K | A.2.4.3.1.04_007 | Snímač tlaku pro měření malých tlakových diferencí ve vzduchotechnických kanálech, výstup: 0 … 10V | ks | 18 |  | 0 | vlastní |  | zákl. přenesená |  | 0 | 0 | 0 | 0 | 0 | 4 | K | 2 |  |  |  | ROZPOCET | 0 | 0 | 0 | 0 | 0 | 4 | 0 | 4 | -1676107058
56 | M | A.2.4.3.1.04_008 | Snímač tlaku pro měření malých tlakových diferencí ve vzduchotechnických kanálech, výstup: 0 … 10V | ks | 18 |  | 0 | vlastní |  | zákl. přenesená |  | 0 | 0 | 0 | 0 | 0 | 8 | M | 2 |  |  |  | ROZPOCET | 0 | 0 | 0 | 0 | 0 | 4 | 0 | 4 | 341068828
57 | K | A.2.4.3.1.04_009 | Regulátor vlhkosti kanálový, pro kontrolu a regulaci relativní vlhkosti, s jednopólovým přepínacím kontaktem | ks | 7 |  | 0 | vlastní |  | zákl. přenesená |  | 0 | 0 | 0 | 0 | 0 | 4 | K | 2 |  |  |  | ROZPOCET | 0 | 0 | 0 | 0 | 0 | 4 | 0 | 4 | 166736177
58 | M | A.2.4.3.1.04_010 | Regulátor vlhkosti kanálový, pro kontrolu a regulaci relativní vlhkosti, s jednopólovým přepínacím kontaktem | ks | 7 |  | 0 | vlastní |  | zákl. přenesená |  | 0 | 0 | 0 | 0 | 0 | 8 | M | 2 |  |  |  | ROZPOCET | 0 | 0 | 0 | 0 | 0 | 4 | 0 | 4 | 890894397
59 | K | A.2.4.3.1.04_011 | Snímač relativní vlhkosti a teploty pro měření relativní vlhkosti a teploty ve vzduchotechnických kanálech, teplota Ni1000, vlhkost 0… 10V, IP54, rozsah měření: -20 … 70°C, 10 … 95%r.v. | ks | 14 |  | 0 | vlastní |  | zákl. přenesená |  | 0 | 0 | 0 | 0 | 0 | 4 | K | 2 |  |  |  | ROZPOCET | 0 | 0 | 0 | 0 | 0 | 4 | 0 | 4 | -1438169119
60 | M | A.2.4.3.1.04_012 | Snímač relativní vlhkosti a teploty pro měření relativní vlhkosti a teploty ve vzduchotechnických kanálech, teplota Ni1000, vlhkost 0… 10V, IP54, rozsah měření: -20 … 70°C, 10 … 95%r.v. | ks | 14 |  | 0 | vlastní |  | zákl. přenesená |  | 0 | 0 | 0 | 0 | 0 | 8 | M | 2 |  |  |  | ROZPOCET | 0 | 0 | 0 | 0 | 0 | 4 | 0 | 4 | 1246161245
61 | K | A.2.4.3.1.04_013 | Termostat protimrazové ochrany s kapilárovým čidlem, s jednopólovým přepínacím kontaktem | ks | 15 |  | 0 | vlastní |  | zákl. přenesená |  | 0 | 0 | 0 | 0 | 0 | 4 | K | 2 |  |  |  | ROZPOCET | 0 | 0 | 0 | 0 | 0 | 4 | 0 | 4 | -697182803
62 | M | A.2.4.3.1.04_014 | Termostat protimrazové ochrany s kapilárovým čidlem, s jednopólovým přepínacím kontaktem | ks | 15 |  | 0 | vlastní |  | zákl. přenesená |  | 0 | 0 | 0 | 0 | 0 | 8 | M | 2 |  |  |  | ROZPOCET | 0 | 0 | 0 | 0 | 0 | 4 | 0 | 4 | 479869481
63 | K | A.2.4.3.1.04_015 | Čidlo teploty tyčové, Ni 1000, rozsah měření -30 … 130°C, ochranná jímka LW 7, Ms, G 1/2A, 120 mm | ks | 6 |  | 0 | vlastní |  | zákl. přenesená |  | 0 | 0 | 0 | 0 | 0 | 4 | K | 2 |  |  |  | ROZPOCET | 0 | 0 | 0 | 0 | 0 | 4 | 0 | 4 | -1174887802
64 | M | A.2.4.3.1.04_016 | Čidlo teploty tyčové, Ni 1000, rozsah měření -30 … 130°C, ochranná jímka LW 7, Ms, G 1/2A, 120 mm | ks | 6 |  | 0 | vlastní |  | zákl. přenesená |  | 0 | 0 | 0 | 0 | 0 | 8 | M | 2 |  |  |  | ROZPOCET | 0 | 0 | 0 | 0 | 0 | 4 | 0 | 4 | -1370841361
65 | K | A.2.4.3.1.04_017 | Snímač tlaku s přev. 0...6 bar, 0(2)..10 V/0(4)..20 mA, IP65 vč. příslušenství | ks | 4 |  | 0 | vlastní |  | zákl. přenesená |  | 0 | 0 | 0 | 0 | 0 | 4 | K | 2 |  |  |  | ROZPOCET | 0 | 0 | 0 | 0 | 0 | 4 | 0 | 4 | -341428948
66 | M | A.2.4.3.1.04_018 | Snímač tlaku s přev. 0...6 bar, 0(2)..10 V/0(4)..20 mA, IP65 vč. příslušenství | ks | 4 |  | 0 | vlastní |  | zákl. přenesená |  | 0 | 0 | 0 | 0 | 0 | 8 | M | 2 |  |  |  | ROZPOCET | 0 | 0 | 0 | 0 | 0 | 4 | 0 | 4 | 998586046
67 | K | A.2.4.3.1.04_019 | Snímač teploty prostorový, měřící prvek Ni1000, rozsah měření: -20 … 60°C | ks | 6 |  | 0 | vlastní |  | zákl. přenesená |  | 0 | 0 | 0 | 0 | 0 | 4 | K | 2 |  |  |  | ROZPOCET | 0 | 0 | 0 | 0 | 0 | 4 | 0 | 4 | 2082956961
68 | M | A.2.4.3.1.04_020 | Snímač teploty prostorový, měřící prvek Ni1000, rozsah měření: -20 … 60°C | ks | 6 |  | 0 | vlastní |  | zákl. přenesená |  | 0 | 0 | 0 | 0 | 0 | 8 | M | 2 |  |  |  | ROZPOCET | 0 | 0 | 0 | 0 | 0 | 4 | 0 | 4 | -867810903
69 | K | A.2.4.3.1.04_021 | Sonda zaplavení včetně vyhodnocovací jednotky | ks | 1 |  | 0 | vlastní |  | zákl. přenesená |  | 0 | 0 | 0 | 0 | 0 | 4 | K | 2 |  |  |  | ROZPOCET | 0 | 0 | 0 | 0 | 0 | 4 | 0 | 4 | 330892790
70 | M | A.2.4.3.1.04_022 | Sonda zaplavení včetně vyhodnocovací jednotky | ks | 1 |  | 0 | vlastní |  | zákl. přenesená |  | 0 | 0 | 0 | 0 | 0 | 8 | M | 2 |  |  |  | ROZPOCET | 0 | 0 | 0 | 0 | 0 | 4 | 0 | 4 | 1325399251
71 | K | A.2.4.3.1.04_023 | Havarijní STOP tlačítko | ks | 1 |  | 0 | vlastní |  | zákl. přenesená |  | 0 | 0 | 0 | 0 | 0 | 4 | K | 2 |  |  |  | ROZPOCET | 0 | 0 | 0 | 0 | 0 | 4 | 0 | 4 | -1071896473
72 | M | A.2.4.3.1.04_024 | Havarijní STOP tlačítko | ks | 1 |  | 0 | vlastní |  | zákl. přenesená |  | 0 | 0 | 0 | 0 | 0 | 8 | M | 2 |  |  |  | ROZPOCET | 0 | 0 | 0 | 0 | 0 | 4 | 0 | 4 | 1112107430
73 | K | A.2.4.3.1.04_025 | Tlačítko | ks | 7 |  | 0 | vlastní |  | zákl. přenesená |  | 0 | 0 | 0 | 0 | 0 | 4 | K | 2 |  |  |  | ROZPOCET | 0 | 0 | 0 | 0 | 0 | 4 | 0 | 4 | -1891250349
74 | M | A.2.4.3.1.04_026 | Tlačítko | ks | 7 |  | 0 | vlastní |  | zákl. přenesená |  | 0 | 0 | 0 | 0 | 0 | 8 | M | 2 |  |  |  | ROZPOCET | 0 | 0 | 0 | 0 | 0 | 4 | 0 | 4 | 1139777891
75 | K | A.2.4.3.1.04_027 | Venkovní čidlo teploty, měřící prvek Ni1000, rozsah měření: -50 … 80°C | ks | 1 |  | 0 | vlastní |  | zákl. přenesená |  | 0 | 0 | 0 | 0 | 0 | 4 | K | 2 |  |  |  | ROZPOCET | 0 | 0 | 0 | 0 | 0 | 4 | 0 | 4 | -644205735
76 | M | A.2.4.3.1.04_028 | Venkovní čidlo teploty, měřící prvek Ni1000, rozsah měření: -50 … 80°C | ks | 1 |  | 0 | vlastní |  | zákl. přenesená |  | 0 | 0 | 0 | 0 | 0 | 8 | M | 2 |  |  |  | ROZPOCET | 0 | 0 | 0 | 0 | 0 | 4 | 0 | 4 | 1313273638
77 | K | A.2.4.3.1.04_029 | Servopohon vzduchotechnických klapek, rotační provedení, dvoubodové řízení, havarijní funkce zajištěná pružinou, jmenovitý kroutící moment 2 Nm, napájení 230V/50Hz,IP54, pracovní rozsah mechanicky nastavitelný mezi 0 ... 90°, nastavitelné pomocné spínače polohy otevřeno, zavřeno | ks | 2 |  | 0 | vlastní |  | zákl. přenesená |  | 0 | 0 | 0 | 0 | 0 | 4 | K | 2 |  |  |  | ROZPOCET | 0 | 0 | 0 | 0 | 0 | 4 | 0 | 4 | -687203195
78 | M | A.2.4.3.1.04_030 | Servopohon vzduchotechnických klapek, rotační provedení, dvoubodové řízení, havarijní funkce zajištěná pružinou, jmenovitý kroutící moment 2 Nm, napájení 230V/50Hz,IP54, pracovní rozsah mechanicky nastavitelný mezi 0 ... 90°, nastavitelné pomocné spínače polohy otevřeno, zavřeno | ks | 2 |  | 0 | vlastní |  | zákl. přenesená |  | 0 | 0 | 0 | 0 | 0 | 8 | M | 2 |  |  |  | ROZPOCET | 0 | 0 | 0 | 0 | 0 | 4 | 0 | 4 | 1019527302
79 | K | A.2.4.3.1.04_031 | Servopohon vzduchotechnických klapek, rotační provedení, dvoubodové řízení, havarijní funkce zajištěná pružinou, jmenovitý kroutící moment 10 Nm, napájení 230V/50Hz,IP54, pracovní rozsah mechanicky nastavitelný mezi 0 ... 90°, nastavitelné pomocné spínače polohy otevřeno, zavřeno | ks | 14 |  | 0 | vlastní |  | zákl. přenesená |  | 0 | 0 | 0 | 0 | 0 | 4 | K | 2 |  |  |  | ROZPOCET | 0 | 0 | 0 | 0 | 0 | 4 | 0 | 4 | -1267664452
80 | M | A.2.4.3.1.04_032 | Servopohon vzduchotechnických klapek, rotační provedení, dvoubodové řízení, havarijní funkce zajištěná pružinou, jmenovitý kroutící moment 10 Nm, napájení 230V/50Hz,IP54, pracovní rozsah mechanicky nastavitelný mezi 0 ... 90°, nastavitelné pomocné spínače polohy otevřeno, zavřeno | ks | 14 |  | 0 | vlastní |  | zákl. přenesená |  | 0 | 0 | 0 | 0 | 0 | 8 | M | 2 |  |  |  | ROZPOCET | 0 | 0 | 0 | 0 | 0 | 4 | 0 | 4 | 1807964722
81 | K | A.2.4.3.1.04_033 | Servopohon vzduchotechnických klapek, rotační provedení, řízení 0-10V, jmenovitý kroutící moment 20 Nm, napájení 24V AC/DC ,IP54, pracovní rozsah mechanicky nastavitelný mezi 0 ... 90° | ks | 3 |  | 0 | vlastní |  | zákl. přenesená |  | 0 | 0 | 0 | 0 | 0 | 4 | K | 2 |  |  |  | ROZPOCET | 0 | 0 | 0 | 0 | 0 | 4 | 0 | 4 | -182927151
82 | M | A.2.4.3.1.04_034 | Servopohon vzduchotechnických klapek, rotační provedení, řízení 0-10V, jmenovitý kroutící moment 20 Nm, napájení 24V AC/DC ,IP54, pracovní rozsah mechanicky nastavitelný mezi 0 ... 90° | ks | 3 |  | 0 | vlastní |  | zákl. přenesená |  | 0 | 0 | 0 | 0 | 0 | 8 | M | 2 |  |  |  | ROZPOCET | 0 | 0 | 0 | 0 | 0 | 4 | 0 | 4 | 925216208
83 | K | A.2.4.3.1.04_035 | Servopohon vzduchotechnických klapek, rotační provedení, řízení 0-10V, jmenovitý kroutící moment 10 Nm, napájení 24V AC/DC ,IP54, pracovní rozsah mechanicky nastavitelný mezi 0 ... 90° | ks | 4 |  | 0 | vlastní |  | zákl. přenesená |  | 0 | 0 | 0 | 0 | 0 | 4 | K | 2 |  |  |  | ROZPOCET | 0 | 0 | 0 | 0 | 0 | 4 | 0 | 4 | -717661993
84 | M | A.2.4.3.1.04_036 | Servopohon vzduchotechnických klapek, rotační provedení, řízení 0-10V, jmenovitý kroutící moment 10 Nm, napájení 24V AC/DC ,IP54, pracovní rozsah mechanicky nastavitelný mezi 0 ... 90° | ks | 4 |  | 0 | vlastní |  | zákl. přenesená |  | 0 | 0 | 0 | 0 | 0 | 8 | M | 2 |  |  |  | ROZPOCET | 0 | 0 | 0 | 0 | 0 | 4 | 0 | 4 | -543540447
85 | K | A.2.4.3.1.04_037 | Servopohon vzduchotechnických klapek, rotační provedení, řízení 0-10V, jmenovitý kroutící moment 5 Nm, napájení 24V AC/DC ,IP54, pracovní rozsah mechanicky nastavitelný mezi 0 ... 90° | ks | 1 |  | 0 | vlastní |  | zákl. přenesená |  | 0 | 0 | 0 | 0 | 0 | 4 | K | 2 |  |  |  | ROZPOCET | 0 | 0 | 0 | 0 | 0 | 4 | 0 | 4 | -821799164
86 | M | A.2.4.3.1.04_038 | Servopohon vzduchotechnických klapek, rotační provedení, řízení 0-10V, jmenovitý kroutící moment 5 Nm, napájení 24V AC/DC ,IP54, pracovní rozsah mechanicky nastavitelný mezi 0 ... 90° | ks | 1 |  | 0 | vlastní |  | zákl. přenesená |  | 0 | 0 | 0 | 0 | 0 | 8 | M | 2 |  |  |  | ROZPOCET | 0 | 0 | 0 | 0 | 0 | 4 | 0 | 4 | 209301923
87 | K | A.2.4.3.1.04_039 | Ventil regulační dvojcestný, DN15, kvs=0,4, včetně servopohonu 24V AC/DC, řídící signál 0-10V | ks | 3 |  | 0 | vlastní |  | zákl. přenesená |  | 0 | 0 | 0 | 0 | 0 | 4 | K | 2 |  |  |  | ROZPOCET | 0 | 0 | 0 | 0 | 0 | 4 | 0 | 4 | 200617676
88 | M | A.2.4.3.1.04_040 | Ventil regulační dvojcestný, DN15, kvs=0,4, včetně servopohonu 24V AC/DC, řídící signál 0-10V | ks | 3 |  | 0 | vlastní |  | zákl. přenesená |  | 0 | 0 | 0 | 0 | 0 | 8 | M | 2 |  |  |  | ROZPOCET | 0 | 0 | 0 | 0 | 0 | 4 | 0 | 4 | -1922384195
89 | K | A.2.4.3.1.04_041 | Ventil regulační dvojcestný, DN15, kvs=0,63, včetně servopohonu 24V AC/DC, řídící signál 0-10V | ks | 3 |  | 0 | vlastní |  | zákl. přenesená |  | 0 | 0 | 0 | 0 | 0 | 4 | K | 2 |  |  |  | ROZPOCET | 0 | 0 | 0 | 0 | 0 | 4 | 0 | 4 | 901163873
90 | M | A.2.4.3.1.04_042 | Ventil regulační dvojcestný, DN15, kvs=0,63, včetně servopohonu 24V AC/DC, řídící signál 0-10V | ks | 3 |  | 0 | vlastní |  | zákl. přenesená |  | 0 | 0 | 0 | 0 | 0 | 8 | M | 2 |  |  |  | ROZPOCET | 0 | 0 | 0 | 0 | 0 | 4 | 0 | 4 | -691368734
91 | K | A.2.4.3.1.04_043 | Ventil regulační dvojcestný, DN15, kvs=1, včetně servopohonu 24V AC/DC, řídící signál 0-10V | ks | 4 |  | 0 | vlastní |  | zákl. přenesená |  | 0 | 0 | 0 | 0 | 0 | 4 | K | 2 |  |  |  | ROZPOCET | 0 | 0 | 0 | 0 | 0 | 4 | 0 | 4 | 348561647
92 | M | A.2.4.3.1.04_044 | Ventil regulační dvojcestný, DN15, kvs=1, včetně servopohonu 24V AC/DC, řídící signál 0-10V | ks | 4 |  | 0 | vlastní |  | zákl. přenesená |  | 0 | 0 | 0 | 0 | 0 | 8 | M | 2 |  |  |  | ROZPOCET | 0 | 0 | 0 | 0 | 0 | 4 | 0 | 4 | -1103578240
93 | K | A.2.4.3.1.04_045 | Ventil regulační dvojcestný, DN15, kvs=1,6, včetně servopohonu 24V AC/DC, řídící signál 0-10V | ks | 4 |  | 0 | vlastní |  | zákl. přenesená |  | 0 | 0 | 0 | 0 | 0 | 4 | K | 2 |  |  |  | ROZPOCET | 0 | 0 | 0 | 0 | 0 | 4 | 0 | 4 | 1748783542
94 | M | A.2.4.3.1.04_046 | Ventil regulační dvojcestný, DN15, kvs=1,6, včetně servopohonu 24V AC/DC, řídící signál 0-10V | ks | 4 |  | 0 | vlastní |  | zákl. přenesená |  | 0 | 0 | 0 | 0 | 0 | 8 | M | 2 |  |  |  | ROZPOCET | 0 | 0 | 0 | 0 | 0 | 4 | 0 | 4 | -1692966576
95 | K | A.2.4.3.1.04_047 | Ventil regulační dvojcestný, DN15, kvs=2,5, včetně servopohonu 24V AC/DC, řídící signál 0-10V | ks | 4 |  | 0 | vlastní |  | zákl. přenesená |  | 0 | 0 | 0 | 0 | 0 | 4 | K | 2 |  |  |  | ROZPOCET | 0 | 0 | 0 | 0 | 0 | 4 | 0 | 4 | -60766100
96 | M | A.2.4.3.1.04_048 | Ventil regulační dvojcestný, DN15, kvs=2,5, včetně servopohonu 24V AC/DC, řídící signál 0-10V | ks | 4 |  | 0 | vlastní |  | zákl. přenesená |  | 0 | 0 | 0 | 0 | 0 | 8 | M | 2 |  |  |  | ROZPOCET | 0 | 0 | 0 | 0 | 0 | 4 | 0 | 4 | 102604738
97 | K | A.2.4.3.1.04_049 | Ventil regulační dvojcestný, DN20, kvs=4, včetně servopohonu 24V AC/DC, řídící signál 0-10V | ks | 1 |  | 0 | vlastní |  | zákl. přenesená |  | 0 | 0 | 0 | 0 | 0 | 4 | K | 2 |  |  |  | ROZPOCET | 0 | 0 | 0 | 0 | 0 | 4 | 0 | 4 | 1231677707
98 | M | A.2.4.3.1.04_050 | Ventil regulační dvojcestný, DN20, kvs=4, včetně servopohonu 24V AC/DC, řídící signál 0-10V | ks | 1 |  | 0 | vlastní |  | zákl. přenesená |  | 0 | 0 | 0 | 0 | 0 | 8 | M | 2 |  |  |  | ROZPOCET | 0 | 0 | 0 | 0 | 0 | 4 | 0 | 4 | 238965386
99 | K | A.2.4.3.1.04_051 | Ventil regulační dvojcestný, DN40, kvs=16, včetně servopohonu 24V AC/DC, řídící signál 0-10V | ks | 1 |  | 0 | vlastní |  | zákl. přenesená |  | 0 | 0 | 0 | 0 | 0 | 4 | K | 2 |  |  |  | ROZPOCET | 0 | 0 | 0 | 0 | 0 | 4 | 0 | 4 | -1419972417
100 | M | A.2.4.3.1.04_052 | Ventil regulační dvojcestný, DN40, kvs=16, včetně servopohonu 24V AC/DC, řídící signál 0-10V | ks | 1 |  | 0 | vlastní |  | zákl. přenesená |  | 0 | 0 | 0 | 0 | 0 | 8 | M | 2 |  |  |  | ROZPOCET | 0 | 0 | 0 | 0 | 0 | 4 | 0 | 4 | -1502770760
101 | K | A.2.4.3.1.04_053 | Okenní kontakt magnetický | ks | 23 |  | 0 | vlastní |  | zákl. přenesená |  | 0 | 0 | 0 | 0 | 0 | 4 | K | 2 |  |  |  | ROZPOCET | 0 | 0 | 0 | 0 | 0 | 4 | 0 | 4 | 6985929
102 | M | A.2.4.3.1.04_054 | Okenní kontakt magnetický | ks | 23 |  | 0 | vlastní |  | zákl. přenesená |  | 0 | 0 | 0 | 0 | 0 | 8 | M | 2 |  |  |  | ROZPOCET | 0 | 0 | 0 | 0 | 0 | 4 | 0 | 4 | 2105182412
103 | K | A.2.4.3.1.04_055 | IRC regulátor - 7x UI - universální vstupy - 2x DI - digitální vstupy - 3x DO - digitální výstupy - 2x AO - analogové výstupy - 4x CO - konfigurovatelné vstupy | ks | 6 |  | 0 | vlastní |  | zákl. přenesená |  | 0 | 0 | 0 | 0 | 0 | 4 | K | 2 |  |  |  | ROZPOCET | 0 | 0 | 0 | 0 | 0 | 4 | 0 | 4 | -1075415077
104 | M | A.2.4.3.1.04_056 | IRC regulátor - 7x UI - universální vstupy - 2x DI - digitální vstupy - 3x DO - digitální výstupy - 2x AO - analogové výstupy - 4x CO - konfigurovatelné vstupy | ks | 6 |  | 0 | vlastní |  | zákl. přenesená |  | 0 | 0 | 0 | 0 | 0 | 8 | M | 2 |  |  |  | ROZPOCET | 0 | 0 | 0 | 0 | 0 | 4 | 0 | 4 | 388761197
105 | K | A.2.4.3.1.04_057 | Instalační krabice (300x200mm), včetně relé, svorek, pojistek a transformátoru 230/24V, … | ks | 6 |  | 0 | vlastní |  | zákl. přenesená |  | 0 | 0 | 0 | 0 | 0 | 4 | K | 2 |  |  |  | ROZPOCET | 0 | 0 | 0 | 0 | 0 | 4 | 0 | 4 | 131038786
106 | M | A.2.4.3.1.04_058 | Instalační krabice (300x200mm), včetně relé, svorek, pojistek a transformátoru 230/24V, … | ks | 6 |  | 0 | vlastní |  | zákl. přenesená |  | 0 | 0 | 0 | 0 | 0 | 8 | M | 2 |  |  |  | ROZPOCET | 0 | 0 | 0 | 0 | 0 | 4 | 0 | 4 | -470314047
| D | A.2.4.3.1.05 | Rozvaděče MaR |  |  |  | 0 |  |  |  |  | 0 |  | 0 |  | 0 | 1 | D | 1 |  |  |  | ROZPOCET | [6 empty] | 0
107 | K | A.2.4.3.1.05_001 | Rozvaděč DT02.1, kompaktní oceloplechový skříňový rozvaděč 3x800x2000x400, IP54, jednokřídlý, včetně montážního panelu, kabelové vývody horem, podstavec, zámek, odvod tepelných zisků. (hlav. Vypínač, jističe, stykače, relé, proud. Relé, svorky, vývodky, ovladače, kontrolky, přepěťové ochrany II a III stupně, zdroje AC/DC, elektroměr, zásuvka, vnitřní osvětlení a řídící systém vyspecifikovaný výše) | ks | 1 |  | 0 | vlastní |  | zákl. přenesená |  | 0 | 0 | 0 | 0 | 0 | 4 | K | 2 |  |  |  | ROZPOCET | 0 | 0 | 0 | 0 | 0 | 4 | 0 | 4 | -517428392
108 | M | A.2.4.3.1.05_002 | Rozvaděč DT02.1, kompaktní oceloplechový skříňový rozvaděč 3x800x2000x400, IP54, jednokřídlý, včetně montážního panelu, kabelové vývody horem, podstavec, zámek, odvod tepelných zisků. (hlav. Vypínač, jističe, stykače, relé, proud. Relé, svorky, vývodky, ovladače, kontrolky, přepěťové ochrany II a III stupně, zdroje AC/DC, elektroměr, zásuvka, vnitřní osvětlení a řídící systém vyspecifikovaný výše) | ks | 1 |  | 0 | vlastní |  | zákl. přenesená |  | 0 | 0 | 0 | 0 | 0 | 8 | M | 2 |  |  |  | ROZPOCET | 0 | 0 | 0 | 0 | 0 | 4 | 0 | 4 | -825340781
109 | K | A.2.4.3.1.05_003 | Rozvaděč DT02.2, kompaktní oceloplechový skříňový rozvaděč 600x2000x400, IP54, jednokřídlý, včetně montážního panelu, kabelové vývody horem, podstavec, zámek, odvod tepelných zisků. (hlav. Vypínač, jističe, stykače, relé, proud. Relé, svorky, vývodky, ovladače, kontrolky, přepěťové ochrany II a III stupně, zdroje AC/DC, elektroměr, zásuvka, vnitřní osvětlení a řídící systém vyspecifikovaný výše) | ks | 1 |  | 0 | vlastní |  | zákl. přenesená |  | 0 | 0 | 0 | 0 | 0 | 4 | K | 2 |  |  |  | ROZPOCET | 0 | 0 | 0 | 0 | 0 | 4 | 0 | 4 | -1247533482
110 | M | A.2.4.3.1.05_004 | Rozvaděč DT02.2, kompaktní oceloplechový skříňový rozvaděč 600x2000x400, IP54, jednokřídlý, včetně montážního panelu, kabelové vývody horem, podstavec, zámek, odvod tepelných zisků. (hlav. Vypínač, jističe, stykače, relé, proud. Relé, svorky, vývodky, ovladače, kontrolky, přepěťové ochrany II a III stupně, zdroje AC/DC, elektroměr, zásuvka, vnitřní osvětlení a řídící systém vyspecifikovaný výše) | ks | 1 |  | 0 | vlastní |  | zákl. přenesená |  | 0 | 0 | 0 | 0 | 0 | 8 | M | 2 |  |  |  | ROZPOCET | 0 | 0 | 0 | 0 | 0 | 4 | 0 | 4 | -1603696173
111 | K | A.2.4.3.1.05_005 | Rozvaděč DT4.1, kompaktní oceloplechový skříňový rozvaděč 2x800x2000x400, IP54, jednokřídlý, včetně montážního panelu, kabelové vývody horem, podstavec, zámek, odvod tepelných zisků. (hlav. Vypínač, jističe, stykače, relé, proud. Relé, svorky, vývodky, ovladače, kontrolky, přepěťové ochrany II a III stupně, zdroje AC/DC, elektroměr, zásuvka, vnitřní osvětlení a řídící systém vyspecifikovaný výše) | ks | 1 |  | 0 | vlastní |  | zákl. přenesená |  | 0 | 0 | 0 | 0 | 0 | 4 | K | 2 |  |  |  | ROZPOCET | 0 | 0 | 0 | 0 | 0 | 4 | 0 | 4 | 2029134422
112 | M | A.2.4.3.1.05_006 | Rozvaděč DT4.1, kompaktní oceloplechový skříňový rozvaděč 2x800x2000x400, IP54, jednokřídlý, včetně montážního panelu, kabelové vývody horem, podstavec, zámek, odvod tepelných zisků. (hlav. Vypínač, jističe, stykače, relé, proud. Relé, svorky, vývodky, ovladače, kontrolky, přepěťové ochrany II a III stupně, zdroje AC/DC, elektroměr, zásuvka, vnitřní osvětlení a řídící systém vyspecifikovaný výše) | ks | 1 |  | 0 | vlastní |  | zákl. přenesená |  | 0 | 0 | 0 | 0 | 0 | 8 | M | 2 |  |  |  | ROZPOCET | 0 | 0 | 0 | 0 | 0 | 4 | 0 | 4 | -1071664069
113 | K | A.2.4.3.1.05_007 | Rozvaděč DT4.2, kompaktní oceloplechový skříňový rozvaděč 600x2000x400, IP54, jednokřídlý, včetně montážního panelu, kabelové vývody horem, podstavec, zámek, odvod tepelných zisků. (hlav. Vypínač, jističe, stykače, relé, proud. Relé, svorky, vývodky, ovladače, kontrolky, přepěťové ochrany II a III stupně, zdroje AC/DC, elektroměr, zásuvka, vnitřní osvětlení a řídící systém vyspecifikovaný výše) | ks | 1 |  | 0 | vlastní |  | zákl. přenesená |  | 0 | 0 | 0 | 0 | 0 | 4 | K | 2 |  |  |  | ROZPOCET | 0 | 0 | 0 | 0 | 0 | 4 | 0 | 4 | 1223472475
114 | M | A.2.4.3.1.05_008 | Rozvaděč DT4.2, kompaktní oceloplechový skříňový rozvaděč 600x2000x400, IP54, jednokřídlý, včetně montážního panelu, kabelové vývody horem, podstavec, zámek, odvod tepelných zisků. (hlav. Vypínač, jističe, stykače, relé, proud. Relé, svorky, vývodky, ovladače, kontrolky, přepěťové ochrany II a III stupně, zdroje AC/DC, elektroměr, zásuvka, vnitřní osvětlení a řídící systém vyspecifikovaný výše) | ks | 1 |  | 0 | vlastní |  | zákl. přenesená |  | 0 | 0 | 0 | 0 | 0 | 8 | M | 2 |  |  |  | ROZPOCET | 0 | 0 | 0 | 0 | 0 | 4 | 0 | 4 | -386769593
115 | K | A.2.4.3.1.05_009 | Rozvaděč DT4.3, kompaktní oceloplechový skříňový rozvaděč 800x2000x400, IP54, jednokřídlý, včetně montážního panelu, kabelové vývody horem, podstavec, zámek, odvod tepelných zisků. (hlav. Vypínač, jističe, stykače, relé, proud. Relé, svorky, vývodky, ovladače, kontrolky, přepěťové ochrany II a III stupně, zdroje AC/DC, elektroměr, zásuvka, vnitřní osvětlení a řídící systém vyspecifikovaný výše) | ks | 1 |  | 0 | vlastní |  | zákl. přenesená |  | 0 | 0 | 0 | 0 | 0 | 4 | K | 2 |  |  |  | ROZPOCET | 0 | 0 | 0 | 0 | 0 | 4 | 0 | 4 | -1354390445
116 | M | A.2.4.3.1.05_010 | Rozvaděč DT4.3, kompaktní oceloplechový skříňový rozvaděč 800x2000x400, IP54, jednokřídlý, včetně montážního panelu, kabelové vývody horem, podstavec, zámek, odvod tepelných zisků. (hlav. Vypínač, jističe, stykače, relé, proud. Relé, svorky, vývodky, ovladače, kontrolky, přepěťové ochrany II a III stupně, zdroje AC/DC, elektroměr, zásuvka, vnitřní osvětlení a řídící systém vyspecifikovaný výše) | ks | 1 |  | 0 | vlastní |  | zákl. přenesená |  | 0 | 0 | 0 | 0 | 0 | 8 | M | 2 |  |  |  | ROZPOCET | 0 | 0 | 0 | 0 | 0 | 4 | 0 | 4 | 1666672503
| D | A.2.4.3.1.08 | Revize a ostatní práce |  |  |  | 0 |  |  |  |  | 0 |  | 0.017655 |  | 0 | 1 | D | 1 |  |  |  | ROZPOCET | [6 empty] | 0
117 | K | HZS3221 | Hodinové zúčtovací sazby montáží technologických zařízení na stavebních objektech montér slaboproudých zařízení | hod | 172 |  | 0 | CS ÚRS 2025 02 |  | zákl. přenesená |  | 0 | 0 | 0 | 0 | 0 | 512 | K | 2 |  |  |  | ROZPOCET | 0 | 0 | 0 | 0 | 0 | 4 | 0 | 512 | 186793528
| Online PSC |  | https://podminky.urs.cz/item/CS_URS_2025_02/HZS3221 | [14 empty] | Online PSC | 2
| VV |  | Oživení vstupů/výstupů, včetně odladění software na stavbě | [14 empty] | VV | 2 | 1 | True | 0 | ROZPOCET
| VV |  | 40 |  | 40 | [12 empty] | VV | 2 | 2 | True | 0 | ROZPOCET
| VV |  | Funkční zkoušky, uvedení do provozu | [14 empty] | VV | 2 | 1 | True | 0 | ROZPOCET
| VV |  | 32 |  | 32 | [12 empty] | VV | 2 | 2 | True | 0 | ROZPOCET
| VV |  | Komplexní zkoušky | [14 empty] | VV | 2 | 1 | True | 0 | ROZPOCET
| VV |  | 75 |  | 75 | [12 empty] | VV | 2 | 2 | True | 0 | ROZPOCET
| VV |  | Zaškolení personálu obsluhy a údržby | [14 empty] | VV | 2 | 1 | True | 0 | ROZPOCET
| VV |  | 25 |  | 25 | [12 empty] | VV | 2 | 2 | True | 0 | ROZPOCET
| VV |  | Součet |  | 172 | [12 empty] | VV | 2 | 4 | True | 1 | ROZPOCET
118 | K | HZS4211 | Hodinové zúčtovací sazby ostatních profesí revizní a kontrolní činnost revizní technik | hod | 45 |  | 0 | CS ÚRS 2025 02 |  | zákl. přenesená |  | 0 | 0 | 0 | 0 | 0 | 512 | K | 2 |  |  |  | ROZPOCET | 0 | 0 | 0 | 0 | 0 | 4 | 0 | 512 | 74845920
| Online PSC |  | https://podminky.urs.cz/item/CS_URS_2025_02/HZS4211 | [14 empty] | Online PSC | 2
| VV |  | Výchozí revize elektrických zařízení včetně revizní zprávy | [14 empty] | VV | 2 | 1 | True | 0 | ROZPOCET
| VV |  | 45 |  | 45 | [12 empty] | VV | 2 | 2 | True | 1 | ROZPOCET
119 | K | HZS2492 | Hodinové zúčtovací sazby profesí PSV zednické výpomoci a pomocné práce PSV pomocný dělník PSV | hod | 45 |  | 0 | CS ÚRS 2025 02 |  | zákl. přenesená |  | 0 | 0 | 0 | 0 | 0 | 512 | K | 2 |  |  |  | ROZPOCET | 0 | 0 | 0 | 0 | 0 | 4 | 0 | 512 | 2015698690
| Online PSC |  | https://podminky.urs.cz/item/CS_URS_2025_02/HZS2492 | [14 empty] | Online PSC | 2
| VV |  | Stavební přípomoce, sekání drážek a prostupů | [14 empty] | VV | 2 | 1 | True | 0 | ROZPOCET
| VV |  | 25,0 |  | 25 | [12 empty] | VV | 2 | 2 | True | 0 | ROZPOCET
| VV |  | Likvidace demontovaného odpadu včetně uložení na skláku a zaplacení poplatku za uložení | [14 empty] | VV | 2 | 1 | True | 0 | ROZPOCET
| VV |  | 20,0 |  | 20 | [12 empty] | VV | 2 | 2 | True | 0 | ROZPOCET
| VV |  | Součet |  | 45 | [12 empty] | VV | 2 | 4 | True | 1 | ROZPOCET
120 | K | 742190005 | Ostatní práce pro trasy vložení požárně těsnicího materiálu pro prostup | kus | 55 |  | 0 | CS ÚRS 2025 02 |  | zákl. přenesená |  | 0 | 0 | 0 | 0 | 0 | 16 | K | 2 |  |  |  | ROZPOCET | 0 | 0 | 0 | 0 | 0 | 4 | 0 | 16 | 1289250823
| Online PSC |  | https://podminky.urs.cz/item/CS_URS_2025_02/742190005 | [14 empty] | Online PSC | 2
| VV |  | 55 |  | 55 | [12 empty] | VV | 2 | 2 | True | 1 | ROZPOCET
121 | M | 23170003 | pěna montážní PUR protipožární jednosložková | litr | 16.5 |  | 0 | CS ÚRS 2025 02 |  | zákl. přenesená |  | 0 | 0.00107 | 0.017655 | 0 | 0 | 512 | M | 2 |  |  |  | ROZPOCET | 0 | 0 | 0 | 0 | 0 | 4 | 0 | 512 | 1036434107
| VV |  | 55 |  | 55 | [12 empty] | VV | 2 | 2 | True | 1 | ROZPOCET
| VV |  | 55*0,3 'Přepočtené koeficientem množství |  | 16.5 | [12 empty] | VV | 2 | 2 | False | 1 | ROZPOCET
| D | A.2.4.3.1.09 | Přesun hmot |  |  |  | 0 |  |  |  |  | 0 |  | 0 |  | 0 | 1 | D | 1 |  |  |  | ROZPOCET | [6 empty] | 0
122 | K | 998742103 | Přesun hmot pro slaboproud stanovený z hmotnosti přesunovaného materiálu vodorovná dopravní vzdálenost do 50 m základní v objektech výšky přes 12 do 24 m | t | 1.277 |  | 0 | CS ÚRS 2025 02 |  | zákl. přenesená |  | 0 | 0 | 0 | 0 | 0 | 16 | K | 2 |  |  |  | ROZPOCET | 0 | 0 | 0 | 0 | 0 | 4 | 0 | 16 | 549927248
| Online PSC |  | https://podminky.urs.cz/item/CS_URS_2025_02/998742103 | [14 empty] | Online PSC | 2

## D1.01.2.4.05 - Vnitřní ka...
{82216023-98f0-4326-90c7-07280d1f1db8}
2
| KRYCÍ LIST SOUPISU PRACÍ | [7 empty] | v --- níže se nacházejí doplnkové a pomocné údaje k sestavám --- v | [8 empty] | True
Stavba:
Rozšíření a modernizace urgentního příjmu KKN
Objekt:
D1.01 - Objekt G1
Soupis:
D1.01.2 - Objekt G1_ostatní provozy
Úroveň 4:
D1.01.2.4.05 - Vnitřní kanalizace
| KSO: |  |  |  |  | CC-CZ:
| Místo: |  | Karlovy Vary |  |  | Datum: | 26. 11. 2025
| Zadavatel: |  |  |  |  | IČ:
|  | Karlovarský kraj |  |  |  | DIČ:
| Účastník: |  |  |  |  | IČ: | Vyplň údaj
|  | Vyplň údaj |  |  |  | DIČ: | Vyplň údaj
| Projektant: |  |  |  |  | IČ:
|  | Penta Projekt s.r.o., Mrštíkova 12, Jihlava |  |  |  | DIČ:
| Zpracovatel: |  |  |  |  | IČ:
DIČ:
Poznámka:
Soupis prací je sestaven s využitím Cenové soustavy ÚRS. Položky, které pochází z této cenové soustavy, jsou ve sloupci "Cenová soustava" označeny popisem "CS ÚRS" a úrovní příslušného kalendářního pololetí. Veškeré další informace vymezující popis a podmínky použití těchto položek z Cenové soustavy, které nejsou uvedeny přímo v soupisu prací, jsou neomezeně dálkově k dispozici na https://podminky.urs.cz. Položky soupisu prací, které mají ve sloupci "Cenová soustava" uvedeno "vlastní", nepocházejí z cenové soustavy ÚRS.
| Cena bez DPH | [5 empty] | 0
|  |  | Základ daně |  |  | Sazba daně | Výše daně
| DPH | základní | 0 |  |  | 21% | 0
|  | snížená | 0 |  |  | 12% | 0
| DPH | zákl. přenesená | 0 |  |  | 21% | 0
|  | sníž. přenesená | 0 |  |  | 12% | 0
|  | nulová | 0 |  |  | 0% | 0
| Cena s DPH |  |  | v | CZK |  | 0
REKAPITULACE ČLENĚNÍ SOUPISU PRACÍ
Stavba:
Rozšíření a modernizace urgentního příjmu KKN
Objekt:
D1.01 - Objekt G1
Soupis:
D1.01.2 - Objekt G1_ostatní provozy
Úroveň 4:
D1.01.2.4.05 - Vnitřní kanalizace
Místo: |  |  | Karlovy Vary |  |  | Datum: | 26. 11. 2025
Zadavatel: |  |  | Karlovarský kraj |  |  | Projektant: | Penta Projekt s.r.o., Mrštíkova 12, Jihlava
Účastník: |  |  | Vyplň údaj |  |  | Zpracovatel:
Kód dílu - Popis | [6 empty] | Cena celkem [CZK]
Náklady stavby celkem | [6 empty] | 0 | [11 empty] | -1
| HSV - Práce a dodávky HSV | [5 empty] | 0
| 1 - Zemní práce | [5 empty] | 0
| 998 - Přesun hmot | [5 empty] | 0
| PSV - Práce a dodávky PSV | [5 empty] | 0
| 721 - Zdravotechnika - vnitřní kanalizace | [5 empty] | 0
| 722 - Zdravotechnika - vnitřní vodovod | [5 empty] | 0
| 725 - Zdravotechnika - zařizovací předměty | [5 empty] | 0
| 727 - Zdravotechnika - protipožární ochrana | [5 empty] | 0
| HZS - Hodinové zúčtovací sazby | [5 empty] | 0
SOUPIS PRACÍ
Stavba:
Rozšíření a modernizace urgentního příjmu KKN
Objekt:
D1.01 - Objekt G1
Soupis:
D1.01.2 - Objekt G1_ostatní provozy
Úroveň 4:
D1.01.2.4.05 - Vnitřní kanalizace
Místo: |  |  | Karlovy Vary |  |  | Datum: | 26. 11. 2025
Zadavatel: |  |  | Karlovarský kraj |  |  | Projektant: | Penta Projekt s.r.o., Mrštíkova 12, Jihlava
Účastník: |  |  | Vyplň údaj |  |  | Zpracovatel:
PČ | Typ | Kód | Popis | MJ | Množství | J.cena [CZK] | Cena celkem [CZK] | Cenová soustava |  | DPH | J. Nh [h] | Nh celkem [h] | J. hmotnost [t] | Hmotnost celkem [t] | J. suť [t] | Suť Celkem [t]
Náklady soupisu celkem | [6 empty] | 0 |  |  |  |  | 0 |  | 174.5684 |  | 0 |  | D | -1 | [10 empty] | 0
| D | HSV | Práce a dodávky HSV |  |  |  | 0 |  |  |  |  | 0 |  | 171.8317 |  | 0 | 1 | D | 0 |  |  |  | ROZPOCET | [6 empty] | 0
| D | 1 | Zemní práce |  |  |  | 0 |  |  |  |  | 0 |  | 171.8317 |  | 0 | 1 | D | 1 |  |  |  | ROZPOCET | [6 empty] | 0
1 | K | 131251104 | Hloubení nezapažených jam a zářezů strojně s urovnáním dna do předepsaného profilu a spádu v hornině třídy těžitelnosti I skupiny 3 přes 100 do 500 m3 | m3 | 120.478 |  | 0 | CS ÚRS 2025 02 |  | zákl. přenesená |  | 0 | 0 | 0 | 0 | 0 | 4 | K | 2 |  |  |  | ROZPOCET | 0 | 0 | 0 | 0 | 0 | 4 | 0 | 4 | 1356629471
| Online PSC |  | https://podminky.urs.cz/item/CS_URS_2025_02/131251104 | [14 empty] | Online PSC | 2
| VV |  | Výpočet výměr je zpracován pomocí CAD produktů pro projektování. | [14 empty] | VV | 2 | 1 | True | 0 | ROZPOCET
| VV |  | KKN_DPS_01_D1-1 | [14 empty] | VV | 2 | 1 | True | 0 | ROZPOCET
| VV |  | 120,4775 |  | 120.478 | [12 empty] | VV | 2 | 2 | True | 0 | ROZPOCET
| VV |  | Součet |  | 120.478 | [12 empty] | VV | 2 | 4 | True | 1 | ROZPOCET
2 | K | 131251204 | Hloubení zapažených jam a zářezů strojně s urovnáním dna do předepsaného profilu a spádu v hornině třídy těžitelnosti I skupiny 3 přes 100 do 500 m3 | m3 | 205.694 |  | 0 | CS ÚRS 2025 02 |  | zákl. přenesená |  | 0 | 0 | 0 | 0 | 0 | 4 | K | 2 |  |  |  | ROZPOCET | 0 | 0 | 0 | 0 | 0 | 4 | 0 | 4 | 1800420934
| Online PSC |  | https://podminky.urs.cz/item/CS_URS_2025_02/131251204 | [14 empty] | Online PSC | 2
| VV |  | Výpočet výměr je zpracován pomocí CAD produktů pro projektování. | [14 empty] | VV | 2 | 1 | True | 0 | ROZPOCET
| VV |  | KKN_DPS_01_D1-1 | [14 empty] | VV | 2 | 1 | True | 0 | ROZPOCET
| VV |  | 205,69375 |  | 205.694 | [12 empty] | VV | 2 | 2 | True | 0 | ROZPOCET
| VV |  | Součet |  | 205.694 | [12 empty] | VV | 2 | 4 | True | 1 | ROZPOCET
3 | K | 151101103 | Zřízení pažení a rozepření stěn rýh pro podzemní vedení příložné pro jakoukoliv mezerovitost, hloubky přes 4 do 8 m | m2 | 224.765 |  | 0 | CS ÚRS 2025 02 |  | zákl. přenesená |  | 0 | 0.00119 | 0.26747 | 0 | 0 | 4 | K | 2 |  |  |  | ROZPOCET | 0 | 0 | 0 | 0 | 0 | 4 | 0 | 4 | 1460659102
| Online PSC |  | https://podminky.urs.cz/item/CS_URS_2025_02/151101103 | [14 empty] | Online PSC | 2
| VV |  | Výpočet výměr je zpracován pomocí CAD produktů pro projektování. | [14 empty] | VV | 2 | 1 | True | 0 | ROZPOCET
| VV |  | KKN_DPS_01_D1-1 | [14 empty] | VV | 2 | 1 | True | 0 | ROZPOCET
| VV |  | 224,765 |  | 224.765 | [12 empty] | VV | 2 | 2 | True | 0 | ROZPOCET
| VV |  | Součet |  | 224.765 | [12 empty] | VV | 2 | 4 | True | 1 | ROZPOCET
4 | K | 151101113 | Odstranění pažení a rozepření stěn rýh pro podzemní vedení s uložením materiálu na vzdálenost do 3 m od kraje výkopu příložné, hloubky přes 4 do 8 m | m2 | 224.765 |  | 0 | CS ÚRS 2025 02 |  | zákl. přenesená |  | 0 | 0 | 0 | 0 | 0 | 4 | K | 2 |  |  |  | ROZPOCET | 0 | 0 | 0 | 0 | 0 | 4 | 0 | 4 | 2127326604
| Online PSC |  | https://podminky.urs.cz/item/CS_URS_2025_02/151101113 | [14 empty] | Online PSC | 2
| VV |  | Výpočet výměr je zpracován pomocí CAD produktů pro projektování. | [14 empty] | VV | 2 | 1 | True | 0 | ROZPOCET
| VV |  | KKN_DPS_01_D1-1 | [14 empty] | VV | 2 | 1 | True | 0 | ROZPOCET
| VV |  | 224,765 |  | 224.765 | [12 empty] | VV | 2 | 2 | True | 0 | ROZPOCET
| VV |  | Součet |  | 224.765 | [12 empty] | VV | 2 | 4 | True | 1 | ROZPOCET
5 | K | 162351104 | Vodorovné přemístění výkopku nebo sypaniny po suchu na obvyklém dopravním prostředku, bez naložení výkopku, avšak se složením bez rozhrnutí z horniny třídy těžitelnosti I skupiny 1 až 3 na vzdálenost přes 500 do 1 000 m | m3 | 326.172 |  | 0 | CS ÚRS 2025 02 |  | zákl. přenesená |  | 0 | 0 | 0 | 0 | 0 | 4 | K | 2 |  |  |  | ROZPOCET | 0 | 0 | 0 | 0 | 0 | 4 | 0 | 4 | -1857859603
| Online PSC |  | https://podminky.urs.cz/item/CS_URS_2025_02/162351104 | [14 empty] | Online PSC | 2
| VV |  | Výpočet výměr je zpracován pomocí CAD produktů pro projektování. | [14 empty] | VV | 2 | 1 | True | 0 | ROZPOCET
| VV |  | KKN_DPS_01_D1-1 | [14 empty] | VV | 2 | 1 | True | 0 | ROZPOCET
| VV |  | 205,69375 |  | 205.694 | [12 empty] | VV | 2 | 2 | True | 0 | ROZPOCET
| VV |  | 120,4775 |  | 120.478 | [12 empty] | VV | 2 | 2 | True | 0 | ROZPOCET
| VV |  | Součet |  | 326.172 | [12 empty] | VV | 2 | 4 | True | 1 | ROZPOCET
6 | K | 162751117 | Vodorovné přemístění výkopku nebo sypaniny po suchu na obvyklém dopravním prostředku, bez naložení výkopku, avšak se složením bez rozhrnutí z horniny třídy těžitelnosti I skupiny 1 až 3 na vzdálenost přes 9 000 do 10 000 m | m3 | 85.78 |  | 0 | CS ÚRS 2025 02 |  | zákl. přenesená |  | 0 | 0 | 0 | 0 | 0 | 4 | K | 2 |  |  |  | ROZPOCET | 0 | 0 | 0 | 0 | 0 | 4 | 0 | 4 | 546867974
| Online PSC |  | https://podminky.urs.cz/item/CS_URS_2025_02/162751117 | [14 empty] | Online PSC | 2
| VV |  | Výpočet výměr je zpracován pomocí CAD produktů pro projektování. | [14 empty] | VV | 2 | 1 | True | 0 | ROZPOCET
| VV |  | KKN_DPS_01_D1-1 | [14 empty] | VV | 2 | 1 | True | 0 | ROZPOCET
| VV |  | 85,78 |  | 85.78 | [12 empty] | VV | 2 | 2 | True | 0 | ROZPOCET
| VV |  | Součet |  | 85.78 | [12 empty] | VV | 2 | 4 | True | 1 | ROZPOCET
7 | K | 162751119 | Vodorovné přemístění výkopku nebo sypaniny po suchu na obvyklém dopravním prostředku, bez naložení výkopku, avšak se složením bez rozhrnutí z horniny třídy těžitelnosti I skupiny 1 až 3 na vzdálenost Příplatek k ceně za každých dalších i započatých 1 000 m | m3 | 428.9 |  | 0 | CS ÚRS 2025 02 |  | zákl. přenesená |  | 0 | 0 | 0 | 0 | 0 | 4 | K | 2 |  |  |  | ROZPOCET | 0 | 0 | 0 | 0 | 0 | 4 | 0 | 4 | 1389566032
| Online PSC |  | https://podminky.urs.cz/item/CS_URS_2025_02/162751119 | [14 empty] | Online PSC | 2
| VV |  | 85,78*5 'Přepočtené koeficientem množství |  | 428.9 | [12 empty] | VV | 2 | 2 | False | 1 | ROZPOCET
8 | K | 171201231 | Poplatek za uložení stavebního odpadu na recyklační skládce (skládkovné) zeminy a kamení zatříděného do Katalogu odpadů pod kódem 17 05 04 | t | 154.404 |  | 0 | CS ÚRS 2025 02 |  | zákl. přenesená |  | 0 | 0 | 0 | 0 | 0 | 4 | K | 2 |  |  |  | ROZPOCET | 0 | 0 | 0 | 0 | 0 | 4 | 0 | 4 | -1150179571
| Online PSC |  | https://podminky.urs.cz/item/CS_URS_2025_02/171201231 | [14 empty] | Online PSC | 2
| VV |  | uloženo na recyklační skládku | [14 empty] | VV | 2 | 1 | True | 0 | ROZPOCET
| VV |  | 85,78 |  | 85.78 | [12 empty] | VV | 2 | 2 | True | 1 | ROZPOCET
| VV |  | 85,78*1,8 'Přepočtené koeficientem množství |  | 154.404 | [12 empty] | VV | 2 | 2 | False | 1 | ROZPOCET
9 | K | 174151101 | Zásyp sypaninou z jakékoliv horniny strojně s uložením výkopku ve vrstvách se zhutněním jam, šachet, rýh nebo kolem objektů v těchto vykopávkách | m3 | 240.391 |  | 0 | CS ÚRS 2025 02 |  | zákl. přenesená |  | 0 | 0 | 0 | 0 | 0 | 4 | K | 2 |  |  |  | ROZPOCET | 0 | 0 | 0 | 0 | 0 | 4 | 0 | 4 | 1952753952
| Online PSC |  | https://podminky.urs.cz/item/CS_URS_2025_02/174151101 | [14 empty] | Online PSC | 2
| VV |  | Výpočet výměr je zpracován pomocí CAD produktů pro projektování. | [14 empty] | VV | 2 | 1 | True | 0 | ROZPOCET
| VV |  | KKN_DPS_01_D1-1 | [14 empty] | VV | 2 | 1 | True | 0 | ROZPOCET
| VV |  | 240,39125 |  | 240.391 | [12 empty] | VV | 2 | 2 | True | 0 | ROZPOCET
| VV |  | Součet |  | 240.391 | [12 empty] | VV | 2 | 4 | True | 1 | ROZPOCET
10 | K | 175151101 | Obsypání potrubí strojně sypaninou z vhodných hornin třídy těžitelnosti I a II, skupiny 1 až 4 nebo materiálem připraveným podél výkopu ve vzdálenosti do 3 m od jeho kraje, pro jakoukoliv hloubku výkopu a míru zhutnění bez prohození sypaniny | m3 | 85.78 |  | 0 | CS ÚRS 2025 02 |  | zákl. přenesená |  | 0 | 0 | 0 | 0 | 0 | 4 | K | 2 |  |  |  | ROZPOCET | 0 | 0 | 0 | 0 | 0 | 4 | 0 | 4 | 189251157
| Online PSC |  | https://podminky.urs.cz/item/CS_URS_2025_02/175151101 | [14 empty] | Online PSC | 2
| VV |  | Výpočet výměr je zpracován pomocí CAD produktů pro projektování. | [14 empty] | VV | 2 | 1 | True | 0 | ROZPOCET
| VV |  | KKN_DPS_01_D1-1 | [14 empty] | VV | 2 | 1 | True | 0 | ROZPOCET
| VV |  | 21,445 |  | 21.445 | [12 empty] | VV | 2 | 2 | True | 0 | ROZPOCET
| VV |  | 64,335 |  | 64.335 | [12 empty] | VV | 2 | 2 | True | 0 | ROZPOCET
| VV |  | Součet |  | 85.78 | [12 empty] | VV | 2 | 4 | True | 1 | ROZPOCET
11 | M | 58337310 | štěrkopísek frakce 0/4 | t | 171.56 |  | 0 | CS ÚRS 2025 02 |  | zákl. přenesená |  | 0 | 1 | 171.56 | 0 | 0 | 8 | M | 2 |  |  |  | ROZPOCET | 0 | 0 | 0 | 0 | 0 | 4 | 0 | 4 | -2107156905
| P |  | Poznámka k položce: včetně dopravy materiálu | [14 empty] | P | 2
| VV |  | 85,78*2 'Přepočtené koeficientem množství |  | 171.56 | [12 empty] | VV | 2 | 2 | False | 1 | ROZPOCET
12 | M | 28342050 | prostupová tvarovka do spodní stavby s manžetou z PVC folie DN 125 | kus | 3 |  | 0 | CS ÚRS 2025 02 |  | zákl. přenesená |  | 0 | 0.0003 | 0.0009 | 0 | 0 | 32 | M | 2 |  |  |  | ROZPOCET | 0 | 0 | 0 | 0 | 0 | 4 | 0 | 16 | -164032062
| P |  | Poznámka k položce: Těsnící tvarovka - Universal B velikost D125 | [14 empty] | P | 2
| VV |  | Výpočet výměr je zpracován pomocí CAD produktů pro projektování. | [14 empty] | VV | 2 | 1 | True | 0 | ROZPOCET
| VV |  | KKN_DPS_01_D1-1 | [14 empty] | VV | 2 | 1 | True | 0 | ROZPOCET
| VV |  | "2PP " 2 |  | 2 | [12 empty] | VV | 2 | 2 | True | 0 | ROZPOCET
| VV |  | "2PP " 1 |  | 1 | [12 empty] | VV | 2 | 2 | True | 0 | ROZPOCET
| VV |  | Součet |  | 3 | [12 empty] | VV | 2 | 4 | True | 1 | ROZPOCET
13 | M | 28342042 | prostupová tvarovka do spodní stavby s manžetou z PVC folie DN 110 | kus | 11 |  | 0 | CS ÚRS 2025 02 |  | zákl. přenesená |  | 0 | 0.0003 | 0.0033 | 0 | 0 | 32 | M | 2 |  |  |  | ROZPOCET | 0 | 0 | 0 | 0 | 0 | 4 | 0 | 16 | -1100113776
| P |  | Poznámka k položce: Těsnící tvarovka - Universal B velikost D110 a D75 | [14 empty] | P | 2
| VV |  | Výpočet výměr je zpracován pomocí CAD produktů pro projektování. | [14 empty] | VV | 2 | 1 | True | 0 | ROZPOCET
| VV |  | KKN_DPS_01_D1-1 | [14 empty] | VV | 2 | 1 | True | 0 | ROZPOCET
| VV |  | D110 | [14 empty] | VV | 2 | 1 | True | 0 | ROZPOCET
| VV |  | "2PP " 9 |  | 9 | [12 empty] | VV | 2 | 2 | True | 0 | ROZPOCET
| VV |  | "2PP " 1 |  | 1 | [12 empty] | VV | 2 | 2 | True | 0 | ROZPOCET
| VV |  | D75 | [14 empty] | VV | 2 | 1 | True | 0 | ROZPOCET
| VV |  | "2PP " 1 |  | 1 | [12 empty] | VV | 2 | 2 | True | 0 | ROZPOCET
| VV |  | Součet |  | 11 | [12 empty] | VV | 2 | 4 | True | 1 | ROZPOCET
| D | 998 | Přesun hmot |  |  |  | 0 |  |  |  |  | 0 |  | 0 |  | 0 | 1 | D | 1 |  |  |  | ROZPOCET | [6 empty] | 0
14 | K | 998011003 | Přesun hmot pro budovy občanské výstavby, bydlení, výrobu a služby s nosnou svislou konstrukcí zděnou z cihel, tvárnic nebo kamene vodorovná dopravní vzdálenost do 100 m základní pro budovy výšky přes 12 do 24 m | t | 171.827 |  | 0 | CS ÚRS 2025 02 |  | zákl. přenesená |  | 0 | 0 | 0 | 0 | 0 | 4 | K | 2 |  |  |  | ROZPOCET | 0 | 0 | 0 | 0 | 0 | 4 | 0 | 4 | -189932655
| Online PSC |  | https://podminky.urs.cz/item/CS_URS_2025_02/998011003 | [14 empty] | Online PSC | 2
| D | PSV | Práce a dodávky PSV |  |  |  | 0 |  |  |  |  | 0 |  | 2.7367 |  | 0 | 2 | D | 0 |  |  |  | ROZPOCET | [6 empty] | 0
| D | 721 | Zdravotechnika - vnitřní kanalizace |  |  |  | 0 |  |  |  |  | 0 |  | 1.722 |  | 0 | 2 | D | 1 |  |  |  | ROZPOCET | [6 empty] | 0
15 | K | 721.A2.02 | Střešní kontrolní signalizace defektu vrstvy obsahující vpust DN 50, flexibilní hadici se zpětnou klapkou, Kontrolní systém obsahující vpust DN 50, flexibilní hadici se zpětnou klapkou a napojením na svod vpusti, průhlednou kontrolní baňku, je vodotěsně napojen na vrstvu pojistné hydroizolace,kdy průhledná kontrolní baňka umožňuje vizuální kontrolu, zda se na vrstvě pojistné hydroizolace vyskytuje vrstva vody a pomocí flexibilní hadice je umožněno nahromaděnou vodu odvést z pojistné hydroizolace. Průhledná kontrolní baňka je upevněna šroubovacím spojem, je tedy možné ji kdykoliv vypustit, případně vyčistit. Kontrolní systém doporučujeme umísťovat v nejnižších místech spádové vrstvy. | kus | 6 |  | 0 | vlastní |  | zákl. přenesená |  | 0 | 0 | 0 | 0 | 0 | 16 | K | 2 |  |  |  | ROZPOCET | 0 | 0 | 0 | 0 | 0 | 4 | 0 | 16 | -694340094
| VV |  | Výpočet výměr je zpracován pomocí CAD produktů pro projektování. | [14 empty] | VV | 2 | 1 | True | 0 | ROZPOCET
| VV |  | KKN_DPS_01_D1-1 | [14 empty] | VV | 2 | 1 | True | 0 | ROZPOCET
| VV |  | "4NP " 4 |  | 4 | [12 empty] | VV | 2 | 2 | True | 0 | ROZPOCET
| VV |  | "STŘECHA_ATIKA " 2 |  | 2 | [12 empty] | VV | 2 | 2 | True | 0 | ROZPOCET
| VV |  | Součet |  | 6 | [12 empty] | VV | 2 | 4 | True | 1 | ROZPOCET
16 | K | 721173401 | Potrubí z trub PVC SN4 svodné (ležaté) DN 110 | m | 73.9 |  | 0 | CS ÚRS 2025 02 |  | zákl. přenesená |  | 0 | 0.00144 | 0.10642 | 0 | 0 | 16 | K | 2 |  |  |  | ROZPOCET | 0 | 0 | 0 | 0 | 0 | 4 | 0 | 16 | 936907012
| Online PSC |  | https://podminky.urs.cz/item/CS_URS_2025_02/721173401 | [14 empty] | Online PSC | 2
| VV |  | Výpočet výměr je zpracován pomocí CAD produktů pro projektování. | [14 empty] | VV | 2 | 1 | True | 0 | ROZPOCET
| VV |  | KKN_DPS_01_D1-1 | [14 empty] | VV | 2 | 1 | True | 0 | ROZPOCET
| VV |  | Splašková kanalizace | [14 empty] | VV | 2 | 1 | True | 0 | ROZPOCET
| VV |  | "2PP - pod podlahou " 72,2 |  | 72.2 | [12 empty] | VV | 2 | 2 | True | 0 | ROZPOCET
| VV |  | Mezisoučet |  | 72.2 | [12 empty] | VV | 2 | 3 | True | 0 | ROZPOCET
| VV |  | Dešťová kanalizace | [14 empty] | VV | 2 | 1 | True | 0 | ROZPOCET
| VV |  | "2PP - pod podlahou " 1,7 |  | 1.7 | [12 empty] | VV | 2 | 2 | True | 0 | ROZPOCET
| VV |  | Mezisoučet |  | 1.7 | [12 empty] | VV | 2 | 3 | True | 0 | ROZPOCET
| VV |  | Součet |  | 73.9 | [12 empty] | VV | 2 | 4 | True | 1 | ROZPOCET
17 | K | 721173402 | Potrubí z trub PVC SN4 svodné (ležaté) DN 125 | m | 39.3 |  | 0 | CS ÚRS 2025 02 |  | zákl. přenesená |  | 0 | 0.00197 | 0.077421 | 0 | 0 | 16 | K | 2 |  |  |  | ROZPOCET | 0 | 0 | 0 | 0 | 0 | 4 | 0 | 16 | 359969036
| Online PSC |  | https://podminky.urs.cz/item/CS_URS_2025_02/721173402 | [14 empty] | Online PSC | 2
| VV |  | Výpočet výměr je zpracován pomocí CAD produktů pro projektování. | [14 empty] | VV | 2 | 1 | True | 0 | ROZPOCET
| VV |  | KKN_DPS_01_D1-1 | [14 empty] | VV | 2 | 1 | True | 0 | ROZPOCET
| VV |  | Splašková kanalizace | [14 empty] | VV | 2 | 1 | True | 0 | ROZPOCET
| VV |  | "2PP - pod podlahou " 8,7 |  | 8.7 | [12 empty] | VV | 2 | 2 | True | 0 | ROZPOCET
| VV |  | Mezisoučet |  | 8.7 | [12 empty] | VV | 2 | 3 | True | 0 | ROZPOCET
| VV |  | Dešťová kanalizace | [14 empty] | VV | 2 | 1 | True | 0 | ROZPOCET
| VV |  | "2PP - pod podlahou " 30,6 |  | 30.6 | [12 empty] | VV | 2 | 2 | True | 0 | ROZPOCET
| VV |  | Mezisoučet |  | 30.6 | [12 empty] | VV | 2 | 3 | True | 0 | ROZPOCET
| VV |  | Součet |  | 39.3 | [12 empty] | VV | 2 | 4 | True | 1 | ROZPOCET
18 | M | 28611618 | čistící kus kanalizace plastové KG DN 125 se 4 šrouby | kus | 1 |  | 0 | CS ÚRS 2025 02 |  | zákl. přenesená |  | 0 | 0.00116 | 0.00116 | 0 | 0 | 32 | M | 2 |  |  |  | ROZPOCET | 0 | 0 | 0 | 0 | 0 | 4 | 0 | 16 | -1694008325
| VV |  | Výpočet výměr je zpracován pomocí CAD produktů pro projektování. | [14 empty] | VV | 2 | 1 | True | 0 | ROZPOCET
| VV |  | KKN_DPS_01_D1-1 | [14 empty] | VV | 2 | 1 | True | 0 | ROZPOCET
| VV |  | "2PP - pod podlahou " 1 |  | 1 | [12 empty] | VV | 2 | 2 | True | 0 | ROZPOCET
| VV |  | Součet |  | 1 | [12 empty] | VV | 2 | 4 | True | 1 | ROZPOCET
19 | K | 721173403 | Potrubí z trub PVC SN4 svodné (ležaté) DN 160 | m | 52.6 |  | 0 | CS ÚRS 2025 02 |  | zákl. přenesená |  | 0 | 0.00304 | 0.1599 | 0 | 0 | 16 | K | 2 |  |  |  | ROZPOCET | 0 | 0 | 0 | 0 | 0 | 4 | 0 | 16 | -1258355401
| Online PSC |  | https://podminky.urs.cz/item/CS_URS_2025_02/721173403 | [14 empty] | Online PSC | 2
| VV |  | Výpočet výměr je zpracován pomocí CAD produktů pro projektování. | [14 empty] | VV | 2 | 1 | True | 0 | ROZPOCET
| VV |  | KKN_DPS_01_D1-1 | [14 empty] | VV | 2 | 1 | True | 0 | ROZPOCET
| VV |  | Splašková kanalizace | [14 empty] | VV | 2 | 1 | True | 0 | ROZPOCET
| VV |  | "2PP - pod podlahou " 43,7 |  | 43.7 | [12 empty] | VV | 2 | 2 | True | 0 | ROZPOCET
| VV |  | Mezisoučet |  | 43.7 | [12 empty] | VV | 2 | 3 | True | 0 | ROZPOCET
| VV |  | Dešťová kanalizace | [14 empty] | VV | 2 | 1 | True | 0 | ROZPOCET
| VV |  | "2PP - pod podlahou " 8,9 |  | 8.9 | [12 empty] | VV | 2 | 2 | True | 0 | ROZPOCET
| VV |  | Mezisoučet |  | 8.9 | [12 empty] | VV | 2 | 3 | True | 0 | ROZPOCET
| VV |  | Součet |  | 52.6 | [12 empty] | VV | 2 | 4 | True | 1 | ROZPOCET
20 | M | 28611620 | čistící kus kanalizace plastové KG DN 160 se 4 šrouby | kus | 1 |  | 0 | CS ÚRS 2025 02 |  | zákl. přenesená |  | 0 | 0.00176 | 0.00176 | 0 | 0 | 32 | M | 2 |  |  |  | ROZPOCET | 0 | 0 | 0 | 0 | 0 | 4 | 0 | 16 | 1492663282
| VV |  | Výpočet výměr je zpracován pomocí CAD produktů pro projektování. | [14 empty] | VV | 2 | 1 | True | 0 | ROZPOCET
| VV |  | KKN_DPS_01_D1-1 | [14 empty] | VV | 2 | 1 | True | 0 | ROZPOCET
| VV |  | "2PP - pod podlahou " 1 |  | 1 | [12 empty] | VV | 2 | 2 | True | 0 | ROZPOCET
| VV |  | Součet |  | 1 | [12 empty] | VV | 2 | 4 | True | 1 | ROZPOCET
21 | K | 721173404 | Potrubí z trub PVC SN4 svodné (ležaté) DN 200 | m | 9.5 |  | 0 | CS ÚRS 2025 02 |  | zákl. přenesená |  | 0 | 0.00492 | 0.04674 | 0 | 0 | 16 | K | 2 |  |  |  | ROZPOCET | 0 | 0 | 0 | 0 | 0 | 4 | 0 | 16 | -1023238290
| Online PSC |  | https://podminky.urs.cz/item/CS_URS_2025_02/721173404 | [14 empty] | Online PSC | 2
| VV |  | Výpočet výměr je zpracován pomocí CAD produktů pro projektování. | [14 empty] | VV | 2 | 1 | True | 0 | ROZPOCET
| VV |  | KKN_DPS_01_D1-1 | [14 empty] | VV | 2 | 1 | True | 0 | ROZPOCET
| VV |  | Dešťová kanalizace | [14 empty] | VV | 2 | 1 | True | 0 | ROZPOCET
| VV |  | "2PP - pod podlahou " 9,5 |  | 9.5 | [12 empty] | VV | 2 | 2 | True | 0 | ROZPOCET
| VV |  | Součet |  | 9.5 | [12 empty] | VV | 2 | 4 | True | 1 | ROZPOCET
22 | K | 721175202 | Plastové potrubí odhlučněné třívrstvé připojovací DN 40 | m | 4.7 |  | 0 | CS ÚRS 2025 02 |  | zákl. přenesená |  | 0 | 0.00046 | 0.002162 | 0 | 0 | 16 | K | 2 |  |  |  | ROZPOCET | 0 | 0 | 0 | 0 | 0 | 4 | 0 | 16 | 522545949
| Online PSC |  | https://podminky.urs.cz/item/CS_URS_2025_02/721175202 | [14 empty] | Online PSC | 2
| VV |  | Výpočet výměr je zpracován pomocí CAD produktů pro projektování. | [14 empty] | VV | 2 | 1 | True | 0 | ROZPOCET
| VV |  | KKN_DPS_01_D1-1 | [14 empty] | VV | 2 | 1 | True | 0 | ROZPOCET
| VV |  | 4,7 |  | 4.7 | [12 empty] | VV | 2 | 2 | True | 0 | ROZPOCET
| VV |  | Součet |  | 4.7 | [12 empty] | VV | 2 | 4 | True | 1 | ROZPOCET
23 | K | 721175203 | Plastové potrubí odhlučněné třívrstvé připojovací DN 50 | m | 17.6 |  | 0 | CS ÚRS 2025 02 |  | zákl. přenesená |  | 0 | 0.00056 | 0.009856 | 0 | 0 | 16 | K | 2 |  |  |  | ROZPOCET | 0 | 0 | 0 | 0 | 0 | 4 | 0 | 16 | -1557318473
| Online PSC |  | https://podminky.urs.cz/item/CS_URS_2025_02/721175203 | [14 empty] | Online PSC | 2
| VV |  | Výpočet výměr je zpracován pomocí CAD produktů pro projektování. | [14 empty] | VV | 2 | 1 | True | 0 | ROZPOCET
| VV |  | KKN_DPS_01_D1-1 | [14 empty] | VV | 2 | 1 | True | 0 | ROZPOCET
| VV |  | Splašková kanalizace | [14 empty] | VV | 2 | 1 | True | 0 | ROZPOCET
| VV |  | "1NP " 6,3 |  | 6.3 | [12 empty] | VV | 2 | 2 | True | 0 | ROZPOCET
| VV |  | "2NP " 4,6 |  | 4.6 | [12 empty] | VV | 2 | 2 | True | 0 | ROZPOCET
| VV |  | "3NP " 0,3 |  | 0.3 | [12 empty] | VV | 2 | 2 | True | 0 | ROZPOCET
| VV |  | "stoupačky " 0,4 |  | 0.4 | [12 empty] | VV | 2 | 2 | True | 0 | ROZPOCET
| VV |  | Mezisoučet |  | 11.6 | [12 empty] | VV | 2 | 3 | True | 0 | ROZPOCET
| VV |  | Dešťová kanalizace | [14 empty] | VV | 2 | 1 | True | 0 | ROZPOCET
| VV |  | "3NP " 4,4 |  | 4.4 | [12 empty] | VV | 2 | 2 | True | 0 | ROZPOCET
| VV |  | "4NP " 1,6 |  | 1.6 | [12 empty] | VV | 2 | 2 | True | 0 | ROZPOCET
| VV |  | Mezisoučet |  | 6 | [12 empty] | VV | 2 | 3 | True | 0 | ROZPOCET
| VV |  | Součet |  | 17.6 | [12 empty] | VV | 2 | 4 | True | 1 | ROZPOCET
24 | K | 721175204 | Plastové potrubí odhlučněné třívrstvé připojovací DN 75 | m | 313.4 |  | 0 | CS ÚRS 2025 02 |  | zákl. přenesená |  | 0 | 0.00105 | 0.32907 | 0 | 0 | 16 | K | 2 |  |  |  | ROZPOCET | 0 | 0 | 0 | 0 | 0 | 4 | 0 | 16 | 1394306243
| Online PSC |  | https://podminky.urs.cz/item/CS_URS_2025_02/721175204 | [14 empty] | Online PSC | 2
| VV |  | Výpočet výměr je zpracován pomocí CAD produktů pro projektování. | [14 empty] | VV | 2 | 1 | True | 0 | ROZPOCET
| VV |  | KKN_DPS_01_D1-1 | [14 empty] | VV | 2 | 1 | True | 0 | ROZPOCET
| VV |  | Splašková kanalizace | [14 empty] | VV | 2 | 1 | True | 0 | ROZPOCET
| VV |  | "1NP " 44,4 |  | 44.4 | [12 empty] | VV | 2 | 2 | True | 0 | ROZPOCET
| VV |  | "2NP " 45,3 |  | 45.3 | [12 empty] | VV | 2 | 2 | True | 0 | ROZPOCET
| VV |  | "2PP " 48,7 |  | 48.7 | [12 empty] | VV | 2 | 2 | True | 0 | ROZPOCET
| VV |  | "3NP " 15,9 |  | 15.9 | [12 empty] | VV | 2 | 2 | True | 0 | ROZPOCET
| VV |  | "stoupačky " 117,7 |  | 117.7 | [12 empty] | VV | 2 | 2 | True | 0 | ROZPOCET
| VV |  | "2PP - pod podlahou " 7,2 |  | 7.2 | [12 empty] | VV | 2 | 2 | True | 0 | ROZPOCET
| VV |  | Mezisoučet |  | 279.2 | [12 empty] | VV | 2 | 3 | True | 0 | ROZPOCET
| VV |  | Dešťová kanalizace | [14 empty] | VV | 2 | 1 | True | 0 | ROZPOCET
| VV |  | "2NP " 15,5 |  | 15.5 | [12 empty] | VV | 2 | 2 | True | 0 | ROZPOCET
| VV |  | "3NP " 14,2 |  | 14.2 | [12 empty] | VV | 2 | 2 | True | 0 | ROZPOCET
| VV |  | "stoupačky " 4,5 |  | 4.5 | [12 empty] | VV | 2 | 2 | True | 0 | ROZPOCET
| VV |  | Mezisoučet |  | 34.2 | [12 empty] | VV | 2 | 3 | True | 0 | ROZPOCET
| VV |  | Součet |  | 313.4 | [12 empty] | VV | 2 | 4 | True | 1 | ROZPOCET
25 | M | 28614692 | čistící kus kanalizační PP třívrstvý zvukově izolovaný DN 75 | kus | 18 |  | 0 | CS ÚRS 2025 02 |  | zákl. přenesená |  | 0 | 0.00021 | 0.00378 | 0 | 0 | 32 | M | 2 |  |  |  | ROZPOCET | 0 | 0 | 0 | 0 | 0 | 4 | 0 | 16 | -1097917567
| VV |  | Výpočet výměr je zpracován pomocí CAD produktů pro projektování. | [14 empty] | VV | 2 | 1 | True | 0 | ROZPOCET
| VV |  | KKN_DPS_01_D1-1 | [14 empty] | VV | 2 | 1 | True | 0 | ROZPOCET
| VV |  | "1NP " 1 |  | 1 | [12 empty] | VV | 2 | 2 | True | 0 | ROZPOCET
| VV |  | "2PP " 8 |  | 8 | [12 empty] | VV | 2 | 2 | True | 0 | ROZPOCET
| VV |  | "3NP " 5 |  | 5 | [12 empty] | VV | 2 | 2 | True | 0 | ROZPOCET
| VV |  | "3NP"2 |  | 2 | [12 empty] | VV | 2 | 2 | True | 0 | ROZPOCET
| VV |  | "3NP " 2 |  | 2 | [12 empty] | VV | 2 | 2 | True | 0 | ROZPOCET
| VV |  | Součet |  | 18 | [12 empty] | VV | 2 | 4 | True | 1 | ROZPOCET
26 | K | 721175212 | Plastové potrubí odhlučněné třívrstvé odpadní (svislé) DN 110 | m | 181.5 |  | 0 | CS ÚRS 2025 02 |  | zákl. přenesená |  | 0 | 0.00184 | 0.33396 | 0 | 0 | 16 | K | 2 |  |  |  | ROZPOCET | 0 | 0 | 0 | 0 | 0 | 4 | 0 | 16 | 716736943
| Online PSC |  | https://podminky.urs.cz/item/CS_URS_2025_02/721175212 | [14 empty] | Online PSC | 2
| VV |  | Výpočet výměr je zpracován pomocí CAD produktů pro projektování. | [14 empty] | VV | 2 | 1 | True | 0 | ROZPOCET
| VV |  | KKN_DPS_01_D1-1 | [14 empty] | VV | 2 | 1 | True | 0 | ROZPOCET
| VV |  | Splašková kanalizace | [14 empty] | VV | 2 | 1 | True | 0 | ROZPOCET
| VV |  | "1NP " 19,3 |  | 19.3 | [12 empty] | VV | 2 | 2 | True | 0 | ROZPOCET
| VV |  | "2NP " 5,6 |  | 5.6 | [12 empty] | VV | 2 | 2 | True | 0 | ROZPOCET
| VV |  | "2PP " 3,5 |  | 3.5 | [12 empty] | VV | 2 | 2 | True | 0 | ROZPOCET
| VV |  | "3NP " 8 |  | 8 | [12 empty] | VV | 2 | 2 | True | 0 | ROZPOCET
| VV |  | "stoupačky " 83,6 |  | 83.6 | [12 empty] | VV | 2 | 2 | True | 0 | ROZPOCET
| VV |  | "2PP - pod podlahou " 5,7 |  | 5.7 | [12 empty] | VV | 2 | 2 | True | 0 | ROZPOCET
| VV |  | Mezisoučet |  | 125.7 | [12 empty] | VV | 2 | 3 | True | 0 | ROZPOCET
| VV |  | Dešťová kanalizace | [14 empty] | VV | 2 | 1 | True | 0 | ROZPOCET
| VV |  | "3NP " 18,6 |  | 18.6 | [12 empty] | VV | 2 | 2 | True | 0 | ROZPOCET
| VV |  | "4NP " 2,6 |  | 2.6 | [12 empty] | VV | 2 | 2 | True | 0 | ROZPOCET
| VV |  | "stoupačky " 34,6 |  | 34.6 | [12 empty] | VV | 2 | 2 | True | 0 | ROZPOCET
| VV |  | Mezisoučet |  | 55.8 | [12 empty] | VV | 2 | 3 | True | 0 | ROZPOCET
| VV |  | Součet |  | 181.5 | [12 empty] | VV | 2 | 4 | True | 1 | ROZPOCET
27 | M | 28614693 | čistící kus kanalizační PP třívrstvý zvukově izolovaný DN 110 | kus | 12 |  | 0 | CS ÚRS 2025 02 |  | zákl. přenesená |  | 0 | 0.00045 | 0.0054 | 0 | 0 | 32 | M | 2 |  |  |  | ROZPOCET | 0 | 0 | 0 | 0 | 0 | 4 | 0 | 16 | 1655241263
| VV |  | Výpočet výměr je zpracován pomocí CAD produktů pro projektování. | [14 empty] | VV | 2 | 1 | True | 0 | ROZPOCET
| VV |  | KKN_DPS_01_D1-1 | [14 empty] | VV | 2 | 1 | True | 0 | ROZPOCET
| VV |  | "1NP " 1 |  | 1 | [12 empty] | VV | 2 | 2 | True | 0 | ROZPOCET
| VV |  | "2PP " 2 |  | 2 | [12 empty] | VV | 2 | 2 | True | 0 | ROZPOCET
| VV |  | "3NP " 4 |  | 4 | [12 empty] | VV | 2 | 2 | True | 0 | ROZPOCET
| VV |  | "stoupačky " 1 |  | 1 | [12 empty] | VV | 2 | 2 | True | 0 | ROZPOCET
| VV |  | "3NP"2 |  | 2 | [12 empty] | VV | 2 | 2 | True | 0 | ROZPOCET
| VV |  | "3NP " 1 |  | 1 | [12 empty] | VV | 2 | 2 | True | 0 | ROZPOCET
| VV |  | "2NP " 1 |  | 1 | [12 empty] | VV | 2 | 2 | True | 0 | ROZPOCET
| VV |  | Součet |  | 12 | [12 empty] | VV | 2 | 4 | True | 1 | ROZPOCET
28 | K | 721175213 | Plastové potrubí odhlučněné třívrstvé odpadní (svislé) DN 125 | m | 69 |  | 0 | CS ÚRS 2025 02 |  | zákl. přenesená |  | 0 | 0.0024 | 0.1656 | 0 | 0 | 16 | K | 2 |  |  |  | ROZPOCET | 0 | 0 | 0 | 0 | 0 | 4 | 0 | 16 | -939669993
| Online PSC |  | https://podminky.urs.cz/item/CS_URS_2025_02/721175213 | [14 empty] | Online PSC | 2
| VV |  | Výpočet výměr je zpracován pomocí CAD produktů pro projektování. | [14 empty] | VV | 2 | 1 | True | 0 | ROZPOCET
| VV |  | KKN_DPS_01_D1-1 | [14 empty] | VV | 2 | 1 | True | 0 | ROZPOCET
| VV |  | Splašková kanalizace | [14 empty] | VV | 2 | 1 | True | 0 | ROZPOCET
| VV |  | "1NP " 10,5 |  | 10.5 | [12 empty] | VV | 2 | 2 | True | 0 | ROZPOCET
| VV |  | "2PP " 10 |  | 10 | [12 empty] | VV | 2 | 2 | True | 0 | ROZPOCET
| VV |  | "stoupačky " 22,1 |  | 22.1 | [12 empty] | VV | 2 | 2 | True | 0 | ROZPOCET
| VV |  | Mezisoučet |  | 42.6 | [12 empty] | VV | 2 | 3 | True | 0 | ROZPOCET
| VV |  | Dešťová kanalizace | [14 empty] | VV | 2 | 1 | True | 0 | ROZPOCET
| VV |  | "4NP " 3,9 |  | 3.9 | [12 empty] | VV | 2 | 2 | True | 0 | ROZPOCET
| VV |  | "stoupačky " 22,5 |  | 22.5 | [12 empty] | VV | 2 | 2 | True | 0 | ROZPOCET
| VV |  | Mezisoučet |  | 26.4 | [12 empty] | VV | 2 | 3 | True | 0 | ROZPOCET
| VV |  | Součet |  | 69 | [12 empty] | VV | 2 | 4 | True | 1 | ROZPOCET
29 | M | 28614694 | čistící kus kanalizační PP třívrstvý zvukově izolovaný DN 125 | kus | 5 |  | 0 | CS ÚRS 2025 02 |  | zákl. přenesená |  | 0 | 0.0007 | 0.0035 | 0 | 0 | 32 | M | 2 |  |  |  | ROZPOCET | 0 | 0 | 0 | 0 | 0 | 4 | 0 | 16 | 654917452
| VV |  | Výpočet výměr je zpracován pomocí CAD produktů pro projektování. | [14 empty] | VV | 2 | 1 | True | 0 | ROZPOCET
| VV |  | KKN_DPS_01_D1-1 | [14 empty] | VV | 2 | 1 | True | 0 | ROZPOCET
| VV |  | "1NP " 1 |  | 1 | [12 empty] | VV | 2 | 2 | True | 0 | ROZPOCET
| VV |  | "2PP " 2 |  | 2 | [12 empty] | VV | 2 | 2 | True | 0 | ROZPOCET
| VV |  | "stoupačky " 1 |  | 1 | [12 empty] | VV | 2 | 2 | True | 0 | ROZPOCET
| VV |  | "2PP " 1 |  | 1 | [12 empty] | VV | 2 | 2 | True | 0 | ROZPOCET
| VV |  | Součet |  | 5 | [12 empty] | VV | 2 | 4 | True | 1 | ROZPOCET
30 | K | 721174041 | Potrubí z trub polypropylenových připojovací DN 32 | m | 3 |  | 0 | CS ÚRS 2025 02 |  | zákl. přenesená |  | 0 | 0.0004 | 0.0012 | 0 | 0 | 16 | K | 2 |  |  |  | ROZPOCET | 0 | 0 | 0 | 0 | 0 | 4 | 0 | 16 | -525540836
| Online PSC |  | https://podminky.urs.cz/item/CS_URS_2025_02/721174041 | [14 empty] | Online PSC | 2
| VV |  | Výpočet výměr je zpracován pomocí CAD produktů pro projektování. | [14 empty] | VV | 2 | 1 | True | 0 | ROZPOCET
| VV |  | KKN_DPS_01_D1-1 | [14 empty] | VV | 2 | 1 | True | 0 | ROZPOCET
| VV |  | "2PP " 1,1 |  | 1.1 | [12 empty] | VV | 2 | 2 | True | 0 | ROZPOCET
| VV |  | "4NP " 1,9 |  | 1.9 | [12 empty] | VV | 2 | 2 | True | 0 | ROZPOCET
| VV |  | Součet |  | 3 | [12 empty] | VV | 2 | 4 | True | 1 | ROZPOCET
31 | K | 721174042 | Potrubí z trub polypropylenových připojovací DN 40 | m | 140.9 |  | 0 | CS ÚRS 2025 02 |  | zákl. přenesená |  | 0 | 0.00043 | 0.060587 | 0 | 0 | 16 | K | 2 |  |  |  | ROZPOCET | 0 | 0 | 0 | 0 | 0 | 4 | 0 | 16 | -918297642
| Online PSC |  | https://podminky.urs.cz/item/CS_URS_2025_02/721174042 | [14 empty] | Online PSC | 2
| VV |  | Výpočet výměr je zpracován pomocí CAD produktů pro projektování. | [14 empty] | VV | 2 | 1 | True | 0 | ROZPOCET
| VV |  | KKN_DPS_01_D1-1 | [14 empty] | VV | 2 | 1 | True | 0 | ROZPOCET
| VV |  | SPlašková kanalizace | [14 empty] | VV | 2 | 1 | True | 0 | ROZPOCET
| VV |  | "1NP " 9,7 |  | 9.7 | [12 empty] | VV | 2 | 2 | True | 0 | ROZPOCET
| VV |  | "2NP " 12 |  | 12 | [12 empty] | VV | 2 | 2 | True | 0 | ROZPOCET
| VV |  | "2PP " 0,7 |  | 0.7 | [12 empty] | VV | 2 | 2 | True | 0 | ROZPOCET
| VV |  | "3NP " 5 |  | 5 | [12 empty] | VV | 2 | 2 | True | 0 | ROZPOCET
| VV |  | Mezisoučet |  | 27.4 | [12 empty] | VV | 2 | 3 | True | 0 | ROZPOCET
| VV |  | Kondenzát | [14 empty] | VV | 2 | 1 | True | 0 | ROZPOCET
| VV |  | "1NP " 52 |  | 52 | [12 empty] | VV | 2 | 2 | True | 0 | ROZPOCET
| VV |  | "2NP " 55 |  | 55 | [12 empty] | VV | 2 | 2 | True | 0 | ROZPOCET
| VV |  | "3NP " 6,5 |  | 6.5 | [12 empty] | VV | 2 | 2 | True | 0 | ROZPOCET
| VV |  | Mezisoučet |  | 113.5 | [12 empty] | VV | 2 | 3 | True | 0 | ROZPOCET
| VV |  | Součet |  | 140.9 | [12 empty] | VV | 2 | 4 | True | 1 | ROZPOCET
32 | K | 721174043 | Potrubí z trub polypropylenových připojovací DN 50 | m | 39.6 |  | 0 | CS ÚRS 2025 02 |  | zákl. přenesená |  | 0 | 0.0005 | 0.0198 | 0 | 0 | 16 | K | 2 |  |  |  | ROZPOCET | 0 | 0 | 0 | 0 | 0 | 4 | 0 | 16 | -1185741196
| Online PSC |  | https://podminky.urs.cz/item/CS_URS_2025_02/721174043 | [14 empty] | Online PSC | 2
| VV |  | Výpočet výměr je zpracován pomocí CAD produktů pro projektování. | [14 empty] | VV | 2 | 1 | True | 0 | ROZPOCET
| VV |  | KKN_DPS_01_D1-1 | [14 empty] | VV | 2 | 1 | True | 0 | ROZPOCET
| VV |  | "1NP " 10,5 |  | 10.5 | [12 empty] | VV | 2 | 2 | True | 0 | ROZPOCET
| VV |  | "2NP " 10,9 |  | 10.9 | [12 empty] | VV | 2 | 2 | True | 0 | ROZPOCET
| VV |  | "2PP " 3,4 |  | 3.4 | [12 empty] | VV | 2 | 2 | True | 0 | ROZPOCET
| VV |  | "3NP " 8,9 |  | 8.9 | [12 empty] | VV | 2 | 2 | True | 0 | ROZPOCET
| VV |  | "4NP " 0,2 |  | 0.2 | [12 empty] | VV | 2 | 2 | True | 0 | ROZPOCET
| VV |  | "stoupačky " 0,4 |  | 0.4 | [12 empty] | VV | 2 | 2 | True | 0 | ROZPOCET
| VV |  | "2PP - pod podlahou " 5,3 |  | 5.3 | [12 empty] | VV | 2 | 2 | True | 0 | ROZPOCET
| VV |  | Součet |  | 39.6 | [12 empty] | VV | 2 | 4 | True | 1 | ROZPOCET
33 | K | 721174044 | Potrubí z trub polypropylenových připojovací DN 75 | m | 0.8 |  | 0 | CS ÚRS 2025 02 |  | zákl. přenesená |  | 0 | 0.00076 | 0.000608 | 0 | 0 | 16 | K | 2 |  |  |  | ROZPOCET | 0 | 0 | 0 | 0 | 0 | 4 | 0 | 16 | 820360389
| Online PSC |  | https://podminky.urs.cz/item/CS_URS_2025_02/721174044 | [14 empty] | Online PSC | 2
| VV |  | Výpočet výměr je zpracován pomocí CAD produktů pro projektování. | [14 empty] | VV | 2 | 1 | True | 0 | ROZPOCET
| VV |  | KKN_DPS_01_D1-1 | [14 empty] | VV | 2 | 1 | True | 0 | ROZPOCET
| VV |  | "1NP " 0,3 |  | 0.3 | [12 empty] | VV | 2 | 2 | True | 0 | ROZPOCET
| VV |  | "3NP " 0,5 |  | 0.5 | [12 empty] | VV | 2 | 2 | True | 0 | ROZPOCET
| VV |  | Součet |  | 0.8 | [12 empty] | VV | 2 | 4 | True | 1 | ROZPOCET
34 | K | 721174045 | Potrubí z trub polypropylenových připojovací DN 110 | m | 8 |  | 0 | CS ÚRS 2025 02 |  | zákl. přenesená |  | 0 | 0.00153 | 0.01224 | 0 | 0 | 16 | K | 2 |  |  |  | ROZPOCET | 0 | 0 | 0 | 0 | 0 | 4 | 0 | 16 | 4394638
| Online PSC |  | https://podminky.urs.cz/item/CS_URS_2025_02/721174045 | [14 empty] | Online PSC | 2
| VV |  | Výpočet výměr je zpracován pomocí CAD produktů pro projektování. | [14 empty] | VV | 2 | 1 | True | 0 | ROZPOCET
| VV |  | KKN_DPS_01_D1-1 | [14 empty] | VV | 2 | 1 | True | 0 | ROZPOCET
| VV |  | "1NP " 0,6 |  | 0.6 | [12 empty] | VV | 2 | 2 | True | 0 | ROZPOCET
| VV |  | "2NP " 6 |  | 6 | [12 empty] | VV | 2 | 2 | True | 0 | ROZPOCET
| VV |  | "3NP " 1,4 |  | 1.4 | [12 empty] | VV | 2 | 2 | True | 0 | ROZPOCET
| VV |  | Součet |  | 8 | [12 empty] | VV | 2 | 4 | True | 1 | ROZPOCET
35 | K | 721175241 | Plastové potrubí odhlučněné třívrstvé větrací DN 75 | m | 20.6 |  | 0 | CS ÚRS 2025 02 |  | zákl. přenesená |  | 0 | 0.0008 | 0.01648 | 0 | 0 | 16 | K | 2 |  |  |  | ROZPOCET | 0 | 0 | 0 | 0 | 0 | 4 | 0 | 16 | -36688335
| Online PSC |  | https://podminky.urs.cz/item/CS_URS_2025_02/721175241 | [14 empty] | Online PSC | 2
| VV |  | Výpočet výměr je zpracován pomocí CAD produktů pro projektování. | [14 empty] | VV | 2 | 1 | True | 0 | ROZPOCET
| VV |  | KKN_DPS_01_D1-1 | [14 empty] | VV | 2 | 1 | True | 0 | ROZPOCET
| VV |  | "3NP " 20,6 |  | 20.6 | [12 empty] | VV | 2 | 2 | True | 0 | ROZPOCET
| VV |  | Součet |  | 20.6 | [12 empty] | VV | 2 | 4 | True | 1 | ROZPOCET
36 | K | 721175242 | Plastové potrubí odhlučněné třívrstvé větrací DN 110 | m | 5 |  | 0 | CS ÚRS 2025 02 |  | zákl. přenesená |  | 0 | 0.00159 | 0.00795 | 0 | 0 | 16 | K | 2 |  |  |  | ROZPOCET | 0 | 0 | 0 | 0 | 0 | 4 | 0 | 16 | 90933991
| Online PSC |  | https://podminky.urs.cz/item/CS_URS_2025_02/721175242 | [14 empty] | Online PSC | 2
| VV |  | Výpočet výměr je zpracován pomocí CAD produktů pro projektování. | [14 empty] | VV | 2 | 1 | True | 0 | ROZPOCET
| VV |  | KKN_DPS_01_D1-1 | [14 empty] | VV | 2 | 1 | True | 0 | ROZPOCET
| VV |  | "3NP " 5 |  | 5 | [12 empty] | VV | 2 | 2 | True | 0 | ROZPOCET
| VV |  | Součet |  | 5 | [12 empty] | VV | 2 | 4 | True | 1 | ROZPOCET
37 | K | 721175243 | Plastové potrubí odhlučněné třívrstvé větrací DN 125 | m | 9 |  | 0 | CS ÚRS 2025 02 |  | zákl. přenesená |  | 0 | 0.00207 | 0.01863 | 0 | 0 | 16 | K | 2 |  |  |  | ROZPOCET | 0 | 0 | 0 | 0 | 0 | 4 | 0 | 16 | -641480194
| Online PSC |  | https://podminky.urs.cz/item/CS_URS_2025_02/721175243 | [14 empty] | Online PSC | 2
| VV |  | Výpočet výměr je zpracován pomocí CAD produktů pro projektování. | [14 empty] | VV | 2 | 1 | True | 0 | ROZPOCET
| VV |  | KKN_DPS_01_D1-1 | [14 empty] | VV | 2 | 1 | True | 0 | ROZPOCET
| VV |  | "3NP " 2,8 |  | 2.8 | [12 empty] | VV | 2 | 2 | True | 0 | ROZPOCET
| VV |  | "4NP " 6,2 |  | 6.2 | [12 empty] | VV | 2 | 2 | True | 0 | ROZPOCET
| VV |  | Součet |  | 9 | [12 empty] | VV | 2 | 4 | True | 1 | ROZPOCET
38 | K | 721211422 | Podlahové vpusti se svislým odtokem DN 50/75/110 mřížka nerez 138x138 | kus | 3 |  | 0 | CS ÚRS 2025 02 |  | zákl. přenesená |  | 0 | 0.00148 | 0.00444 | 0 | 0 | 16 | K | 2 |  |  |  | ROZPOCET | 0 | 0 | 0 | 0 | 0 | 4 | 0 | 16 | 180567786
| Online PSC |  | https://podminky.urs.cz/item/CS_URS_2025_02/721211422 | [14 empty] | Online PSC | 2
| VV |  | Výpočet výměr je zpracován pomocí CAD produktů pro projektování. | [14 empty] | VV | 2 | 1 | True | 0 | ROZPOCET
| VV |  | KKN_DPS_01_D1-1 | [14 empty] | VV | 2 | 1 | True | 0 | ROZPOCET
| VV |  | Podlahová vpust pro D75 | [14 empty] | VV | 2 | 1 | True | 0 | ROZPOCET
| VV |  | "1NP " 1 |  | 1 | [12 empty] | VV | 2 | 2 | True | 0 | ROZPOCET
| VV |  | Podlahová vpust pro D110 | [14 empty] | VV | 2 | 1 | True | 0 | ROZPOCET
| VV |  | "2PP " 2 |  | 2 | [12 empty] | VV | 2 | 2 | True | 0 | ROZPOCET
| VV |  | Součet |  | 3 | [12 empty] | VV | 2 | 4 | True | 1 | ROZPOCET
39 | K | 721212123 | Odtokové sprchové žlaby se zápachovou uzávěrkou a krycím roštem délky 800 mm | kus | 2 |  | 0 | CS ÚRS 2025 02 |  | zákl. přenesená |  | 0 | 0.00438 | 0.00876 | 0 | 0 | 16 | K | 2 |  |  |  | ROZPOCET | 0 | 0 | 0 | 0 | 0 | 4 | 0 | 16 | -1948520898
| Online PSC |  | https://podminky.urs.cz/item/CS_URS_2025_02/721212123 | [14 empty] | Online PSC | 2
| VV |  | Výpočet výměr je zpracován pomocí CAD produktů pro projektování. | [14 empty] | VV | 2 | 1 | True | 0 | ROZPOCET
| VV |  | KKN_DPS_01_D1-1 | [14 empty] | VV | 2 | 1 | True | 0 | ROZPOCET
| VV |  | "3NP " 2 |  | 2 | [12 empty] | VV | 2 | 2 | True | 0 | ROZPOCET
| VV |  | Součet |  | 2 | [12 empty] | VV | 2 | 4 | True | 1 | ROZPOCET
40 | K | 721212127 | Odtokové sprchové žlaby se zápachovou uzávěrkou a krycím roštem délky 1000 mm | kus | 56.4 |  | 0 | CS ÚRS 2025 02 |  | zákl. přenesená |  | 0 | 0.00524 | 0.29554 | 0 | 0 | 16 | K | 2 |  |  |  | ROZPOCET | 0 | 0 | 0 | 0 | 0 | 4 | 0 | 16 | 2038418194
| Online PSC |  | https://podminky.urs.cz/item/CS_URS_2025_02/721212127 | [14 empty] | Online PSC | 2
| P |  | Poznámka k položce: Liniový odtokový žlab, napojený se sifonem se suchou klapkou připojení D110 | [14 empty] | P | 2
| VV |  | Výpočet výměr je zpracován pomocí CAD produktů pro projektování. | [14 empty] | VV | 2 | 1 | True | 0 | ROZPOCET
| VV |  | KKN_DPS_01_D1-1 | [14 empty] | VV | 2 | 1 | True | 0 | ROZPOCET
| VV |  | "2PP " 2*6,2 |  | 12.4 | [12 empty] | VV | 2 | 2 | True | 0 | ROZPOCET
| VV |  | "2PP " 1*7,5 |  | 7.5 | [12 empty] | VV | 2 | 2 | True | 0 | ROZPOCET
| VV |  | "4NP " 1*7,5 |  | 7.5 | [12 empty] | VV | 2 | 2 | True | 0 | ROZPOCET
| VV |  | "4NP " 3*7 |  | 21 | [12 empty] | VV | 2 | 2 | True | 0 | ROZPOCET
| VV |  | "4NP " 1*8 |  | 8 | [12 empty] | VV | 2 | 2 | True | 0 | ROZPOCET
| VV |  | Součet |  | 56.4 | [12 empty] | VV | 2 | 4 | True | 1 | ROZPOCET
41 | K | 721226511 | Zápachové uzávěrky podomítkové (Pe) s krycí deskou pro pračku a myčku DN 40 | kus | 3 |  | 0 | CS ÚRS 2025 02 |  | zákl. přenesená |  | 0 | 0.00034 | 0.00102 | 0 | 0 | 16 | K | 2 |  |  |  | ROZPOCET | 0 | 0 | 0 | 0 | 0 | 4 | 0 | 16 | -1247268386
| Online PSC |  | https://podminky.urs.cz/item/CS_URS_2025_02/721226511 | [14 empty] | Online PSC | 2
| VV |  | Výpočet výměr je zpracován pomocí CAD produktů pro projektování. | [14 empty] | VV | 2 | 1 | True | 0 | ROZPOCET
| VV |  | KKN_DPS_01_D1-1 | [14 empty] | VV | 2 | 1 | True | 0 | ROZPOCET
| VV |  | "1NP " 1 |  | 1 | [12 empty] | VV | 2 | 2 | True | 0 | ROZPOCET
| VV |  | "2NP " 1 |  | 1 | [12 empty] | VV | 2 | 2 | True | 0 | ROZPOCET
| VV |  | "3NP " 1 |  | 1 | [12 empty] | VV | 2 | 2 | True | 0 | ROZPOCET
| VV |  | Součet |  | 3 | [12 empty] | VV | 2 | 4 | True | 1 | ROZPOCET
42 | K | 721233211.ZC | Střešní vtoky (vpusti) polypropylenové (PP) pro pochůzné střechy s odtokem svislým DN 75; vyhřívaná | kus | 2 |  | 0 | vlastní |  | zákl. přenesená |  | 0 | 0.00218 | 0.00436 | 0 | 0 | 16 | K | 2 |  |  |  | ROZPOCET | 0 | 0 | 0 | 0 | 0 | 4 | 0 | 16 | -142671092
| VV |  | Výpočet výměr je zpracován pomocí CAD produktů pro projektování. | [14 empty] | VV | 2 | 1 | True | 0 | ROZPOCET
| VV |  | KKN_DPS_01_D1-1 | [14 empty] | VV | 2 | 1 | True | 0 | ROZPOCET
| VV |  | "4NP " 2 |  | 2 | [12 empty] | VV | 2 | 2 | True | 0 | ROZPOCET
| VV |  | Součet |  | 2 | [12 empty] | VV | 2 | 4 | True | 1 | ROZPOCET
43 | K | 721233212.ZC | Střešní vtoky (vpusti) polypropylenové (PP) pro pochůzné střechy s odtokem svislým DN 110; vyhřívaná | kus | 4 |  | 0 | vlastní |  | zákl. přenesená |  | 0 | 0.00342 | 0.01368 | 0 | 0 | 16 | K | 2 |  |  |  | ROZPOCET | 0 | 0 | 0 | 0 | 0 | 4 | 0 | 16 | 442877492
| VV |  | Výpočet výměr je zpracován pomocí CAD produktů pro projektování. | [14 empty] | VV | 2 | 1 | True | 0 | ROZPOCET
| VV |  | KKN_DPS_01_D1-1 | [14 empty] | VV | 2 | 1 | True | 0 | ROZPOCET
| VV |  | "4NP " 2 |  | 2 | [12 empty] | VV | 2 | 2 | True | 0 | ROZPOCET
| VV |  | "STŘECHA_ATIKA " 2 |  | 2 | [12 empty] | VV | 2 | 2 | True | 0 | ROZPOCET
| VV |  | Součet |  | 4 | [12 empty] | VV | 2 | 4 | True | 1 | ROZPOCET
44 | K | 721.01 | Nástavec střešní vpusti vyhřívaný s integrovanou manžetou z modifikovaného asfaltového pásu pro svislé a vodorovné provedení střešních vpustí | kus | 6 |  | 0 | vlastní |  | zákl. přenesená |  | 0 | 0 | 0 | 0 | 0 | 16 | K | 2 |  |  |  | ROZPOCET | 0 | 0 | 0 | 0 | 0 | 4 | 0 | 16 | 1850790269
| VV |  | Výpočet výměr je zpracován pomocí CAD produktů pro projektování. | [14 empty] | VV | 2 | 1 | True | 0 | ROZPOCET
| VV |  | KKN_DPS_01_D1-1 | [14 empty] | VV | 2 | 1 | True | 0 | ROZPOCET
| VV |  | "4NP " 4 |  | 4 | [12 empty] | VV | 2 | 2 | True | 0 | ROZPOCET
| VV |  | "STŘECHA_ATIKA " 2 |  | 2 | [12 empty] | VV | 2 | 2 | True | 0 | ROZPOCET
| VV |  | Součet |  | 6 | [12 empty] | VV | 2 | 4 | True | 1 | ROZPOCET
45 | K | 721273152 | Ventilační hlavice z polypropylenu (PP) DN 75 | kus | 1 |  | 0 | CS ÚRS 2025 02 |  | zákl. přenesená |  | 0 | 0.00016 | 0.00016 | 0 | 0 | 16 | K | 2 |  |  |  | ROZPOCET | 0 | 0 | 0 | 0 | 0 | 4 | 0 | 16 | 151792399
| Online PSC |  | https://podminky.urs.cz/item/CS_URS_2025_02/721273152 | [14 empty] | Online PSC | 2
| VV |  | Výpočet výměr je zpracován pomocí CAD produktů pro projektování. | [14 empty] | VV | 2 | 1 | True | 0 | ROZPOCET
| VV |  | KKN_DPS_01_D1-1 | [14 empty] | VV | 2 | 1 | True | 0 | ROZPOCET
| VV |  | "stoupačky " 1 |  | 1 | [12 empty] | VV | 2 | 2 | True | 0 | ROZPOCET
| VV |  | Součet |  | 1 | [12 empty] | VV | 2 | 4 | True | 1 | ROZPOCET
46 | K | 721273153 | Ventilační hlavice z polypropylenu (PP) DN 110 | kus | 4 |  | 0 | CS ÚRS 2025 02 |  | zákl. přenesená |  | 0 | 0.00029 | 0.00116 | 0 | 0 | 16 | K | 2 |  |  |  | ROZPOCET | 0 | 0 | 0 | 0 | 0 | 4 | 0 | 16 | 992924848
| Online PSC |  | https://podminky.urs.cz/item/CS_URS_2025_02/721273153 | [14 empty] | Online PSC | 2
| VV |  | Výpočet výměr je zpracován pomocí CAD produktů pro projektování. | [14 empty] | VV | 2 | 1 | True | 0 | ROZPOCET
| VV |  | KKN_DPS_01_D1-1 | [14 empty] | VV | 2 | 1 | True | 0 | ROZPOCET
| VV |  | "stoupačky " 2 |  | 2 | [12 empty] | VV | 2 | 2 | True | 0 | ROZPOCET
| VV |  | "4NP " 1 |  | 1 | [12 empty] | VV | 2 | 2 | True | 0 | ROZPOCET
| VV |  | "STŘECHA_ATIKA " 1 |  | 1 | [12 empty] | VV | 2 | 2 | True | 0 | ROZPOCET
| VV |  | Součet |  | 4 | [12 empty] | VV | 2 | 4 | True | 1 | ROZPOCET
47 | K | 721274103 | Ventily přivzdušňovací odpadních potrubí venkovní DN 110 | kus | 17 |  | 0 | CS ÚRS 2025 02 |  | zákl. přenesená |  | 0 | 0.00051 | 0.00867 | 0 | 0 | 16 | K | 2 |  |  |  | ROZPOCET | 0 | 0 | 0 | 0 | 0 | 4 | 0 | 16 | 1261206820
| Online PSC |  | https://podminky.urs.cz/item/CS_URS_2025_02/721274103 | [14 empty] | Online PSC | 2
| VV |  | Výpočet výměr je zpracován pomocí CAD produktů pro projektování. | [14 empty] | VV | 2 | 1 | True | 0 | ROZPOCET
| VV |  | KKN_DPS_01_D1-1 | [14 empty] | VV | 2 | 1 | True | 0 | ROZPOCET
| VV |  | Přivětrávací hlavice pro D75 | [14 empty] | VV | 2 | 1 | True | 0 | ROZPOCET
| VV |  | "stoupačky " 11 |  | 11 | [12 empty] | VV | 2 | 2 | True | 0 | ROZPOCET
| VV |  | Přivětrávací hlavice pro D110 | [14 empty] | VV | 2 | 1 | True | 0 | ROZPOCET
| VV |  | "stoupačky " 6 |  | 6 | [12 empty] | VV | 2 | 2 | True | 0 | ROZPOCET
| VV |  | Součet |  | 17 | [12 empty] | VV | 2 | 4 | True | 1 | ROZPOCET
48 | K | 721290111 | Zkouška těsnosti kanalizace v objektech vodou do DN 125 | m | 944 |  | 0 | CS ÚRS 2025 02 |  | zákl. přenesená |  | 0 | 0 | 0 | 0 | 0 | 4 | K | 2 |  |  |  | ROZPOCET | 0 | 0 | 0 | 0 | 0 | 4 | 0 | 4 | -1021871997
| Online PSC |  | https://podminky.urs.cz/item/CS_URS_2025_02/721290111 | [14 empty] | Online PSC | 2
| VV |  | Výpočet výměr je zpracován pomocí CAD produktů pro projektování. | [14 empty] | VV | 2 | 1 | True | 0 | ROZPOCET
| VV |  | KKN_DPS_01_D1-1 | [14 empty] | VV | 2 | 1 | True | 0 | ROZPOCET
| VV |  | 1008-64 |  | 944 | [12 empty] | VV | 2 | 2 | True | 0 | ROZPOCET
| VV |  | Součet |  | 944 | [12 empty] | VV | 2 | 4 | True | 1 | ROZPOCET
49 | K | 721290112 | Zkouška těsnosti kanalizace v objektech vodou DN 150 nebo DN 200 | m | 64 |  | 0 | CS ÚRS 2025 02 |  | zákl. přenesená |  | 0 | 0 | 0 | 0 | 0 | 16 | K | 2 |  |  |  | ROZPOCET | 0 | 0 | 0 | 0 | 0 | 4 | 0 | 16 | 829614158
| Online PSC |  | https://podminky.urs.cz/item/CS_URS_2025_02/721290112 | [14 empty] | Online PSC | 2
| VV |  | Výpočet výměr je zpracován pomocí CAD produktů pro projektování. | [14 empty] | VV | 2 | 1 | True | 0 | ROZPOCET
| VV |  | KKN_DPS_01_D1-1 | [14 empty] | VV | 2 | 1 | True | 0 | ROZPOCET
| VV |  | 64 |  | 64 | [12 empty] | VV | 2 | 2 | True | 0 | ROZPOCET
| VV |  | Součet |  | 64 | [12 empty] | VV | 2 | 4 | True | 1 | ROZPOCET
50 | K | 998721103 | Přesun hmot pro vnitřní kanalizaci stanovený z hmotnosti přesunovaného materiálu vodorovná dopravní vzdálenost do 50 m základní v objektech výšky přes 12 do 24 m | t | 1.722 |  | 0 | CS ÚRS 2025 02 |  | zákl. přenesená |  | 0 | 0 | 0 | 0 | 0 | 16 | K | 2 |  |  |  | ROZPOCET | 0 | 0 | 0 | 0 | 0 | 4 | 0 | 16 | -1895908752
| Online PSC |  | https://podminky.urs.cz/item/CS_URS_2025_02/998721103 | [14 empty] | Online PSC | 2
| D | 722 | Zdravotechnika - vnitřní vodovod |  |  |  | 0 |  |  |  |  | 0 |  | 0.076414 |  | 0 | 2 | D | 1 |  |  |  | ROZPOCET | [6 empty] | 0
51 | K | 722140134 | Potrubí z ocelových trubek z ušlechtilé oceli (nerez) pro zavodněný požární systém spojované lisováním PN 16 do 110°C Ø 28/1,2 | m | 2.7 |  | 0 | CS ÚRS 2025 02 |  | zákl. přenesená |  | 0 | 0.00089 | 0.002403 | 0 | 0 | 16 | K | 2 |  |  |  | ROZPOCET | 0 | 0 | 0 | 0 | 0 | 4 | 0 | 16 | 1814198361
| Online PSC |  | https://podminky.urs.cz/item/CS_URS_2025_02/722140134 | [14 empty] | Online PSC | 2
| P |  | Poznámka k položce: Potrubí kanalizační Ocel - Nerezová (pro napojení vyvíječe páry na vychlazovací nádrž), včetně tvarovek, velikost průměr 25 | [14 empty] | P | 2
| VV |  | Výpočet výměr je zpracován pomocí CAD produktů pro projektování. | [14 empty] | VV | 2 | 1 | True | 0 | ROZPOCET
| VV |  | KKN_DPS_01_D1-1 | [14 empty] | VV | 2 | 1 | True | 0 | ROZPOCET
| VV |  | "2PP " 1,1 |  | 1.1 | [12 empty] | VV | 2 | 2 | True | 0 | ROZPOCET
| VV |  | "4NP " 1,6 |  | 1.6 | [12 empty] | VV | 2 | 2 | True | 0 | ROZPOCET
| VV |  | Součet |  | 2.7 | [12 empty] | VV | 2 | 4 | True | 1 | ROZPOCET
52 | K | 722140137 | Potrubí z ocelových trubek z ušlechtilé oceli (nerez) pro zavodněný požární systém spojované lisováním PN 16 do 110°C Ø 54/1,5 | m | 1.5 |  | 0 | CS ÚRS 2025 02 |  | zákl. přenesená |  | 0 | 0.00224 | 0.00336 | 0 | 0 | 16 | K | 2 |  |  |  | ROZPOCET | 0 | 0 | 0 | 0 | 0 | 4 | 0 | 16 | -1090853264
| Online PSC |  | https://podminky.urs.cz/item/CS_URS_2025_02/722140137 | [14 empty] | Online PSC | 2
| P |  | Poznámka k položce: Potrubí kanalizační Ocel - Nerezová (vychlazovací trasa pro napojení odpadů z MV3 , teplota vody 93°C), včetně tvarovek, velikost průměr50 | [14 empty] | P | 2
| VV |  | Výpočet výměr je zpracován pomocí CAD produktů pro projektování. | [14 empty] | VV | 2 | 1 | True | 0 | ROZPOCET
| VV |  | KKN_DPS_01_D1-1 | [14 empty] | VV | 2 | 1 | True | 0 | ROZPOCET
| VV |  | "3NP " 1,5 |  | 1.5 | [12 empty] | VV | 2 | 2 | True | 0 | ROZPOCET
| VV |  | Součet |  | 1.5 | [12 empty] | VV | 2 | 4 | True | 1 | ROZPOCET
53 | K | 722181116 | Ochrana potrubí plstěnými pásy DN 50 a DN 65 | m | 5.6 |  | 0 | CS ÚRS 2025 02 |  | zákl. přenesená |  | 0 | 0.0004 | 0.00224 | 0 | 0 | 16 | K | 2 |  |  |  | ROZPOCET | 0 | 0 | 0 | 0 | 0 | 4 | 0 | 16 | 601792001
| Online PSC |  | https://podminky.urs.cz/item/CS_URS_2025_02/722181116 | [14 empty] | Online PSC | 2
| P |  | Poznámka k položce: minerální vlna s ALU ochrannou folií, pro průměr průměr 50 mm, tl.20 mm | [14 empty] | P | 2
| VV |  | Výpočet výměr je zpracován pomocí CAD produktů pro projektování. | [14 empty] | VV | 2 | 1 | True | 0 | ROZPOCET
| VV |  | KKN_DPS_01_D1-1 | [14 empty] | VV | 2 | 1 | True | 0 | ROZPOCET
| VV |  | "3NP " 4,1 |  | 4.1 | [12 empty] | VV | 2 | 2 | True | 0 | ROZPOCET
| VV |  | "4NP " 1,5 |  | 1.5 | [12 empty] | VV | 2 | 2 | True | 0 | ROZPOCET
| VV |  | Součet |  | 5.6 | [12 empty] | VV | 2 | 4 | True | 1 | ROZPOCET
54 | K | 722181117 | Ochrana potrubí plstěnými pásy DN 80 | m | 31.3 |  | 0 | CS ÚRS 2025 02 |  | zákl. přenesená |  | 0 | 0.00047 | 0.014711 | 0 | 0 | 16 | K | 2 |  |  |  | ROZPOCET | 0 | 0 | 0 | 0 | 0 | 4 | 0 | 16 | 1366991294
| Online PSC |  | https://podminky.urs.cz/item/CS_URS_2025_02/722181117 | [14 empty] | Online PSC | 2
| P |  | Poznámka k položce: minerální vlna s ALU ochrannou folií, pro průměr průměr 75 mm, tl.20 mm | [14 empty] | P | 2
| VV |  | Výpočet výměr je zpracován pomocí CAD produktů pro projektování. | [14 empty] | VV | 2 | 1 | True | 0 | ROZPOCET
| VV |  | KKN_DPS_01_D1-1 | [14 empty] | VV | 2 | 1 | True | 0 | ROZPOCET
| VV |  | "2NP " 14,2 |  | 14.2 | [12 empty] | VV | 2 | 2 | True | 0 | ROZPOCET
| VV |  | "3NP " 13 |  | 13 | [12 empty] | VV | 2 | 2 | True | 0 | ROZPOCET
| VV |  | "stoupačky " 4,1 |  | 4.1 | [12 empty] | VV | 2 | 2 | True | 0 | ROZPOCET
| VV |  | Součet |  | 31.3 | [12 empty] | VV | 2 | 4 | True | 1 | ROZPOCET
55 | K | 722181118 | Ochrana potrubí plstěnými pásy DN 100 | m | 52.6 |  | 0 | CS ÚRS 2025 02 |  | zákl. přenesená |  | 0 | 0.0006 | 0.03156 | 0 | 0 | 16 | K | 2 |  |  |  | ROZPOCET | 0 | 0 | 0 | 0 | 0 | 4 | 0 | 16 | -1556928037
| Online PSC |  | https://podminky.urs.cz/item/CS_URS_2025_02/722181118 | [14 empty] | Online PSC | 2
| P |  | Poznámka k položce: minerální vlna s ALU ochrannou folií, pro průměr průměr 110 mm, tl.20 mm | [14 empty] | P | 2
| VV |  | Výpočet výměr je zpracován pomocí CAD produktů pro projektování. | [14 empty] | VV | 2 | 1 | True | 0 | ROZPOCET
| VV |  | KKN_DPS_01_D1-1 | [14 empty] | VV | 2 | 1 | True | 0 | ROZPOCET
| VV |  | "3NP " 17,1 |  | 17.1 | [12 empty] | VV | 2 | 2 | True | 0 | ROZPOCET
| VV |  | "4NP " 2,4 |  | 2.4 | [12 empty] | VV | 2 | 2 | True | 0 | ROZPOCET
| VV |  | "stoupačky " 31,8 |  | 31.8 | [12 empty] | VV | 2 | 2 | True | 0 | ROZPOCET
| VV |  | "2PP - pod podlahou " 1,3 |  | 1.3 | [12 empty] | VV | 2 | 2 | True | 0 | ROZPOCET
| VV |  | Součet |  | 52.6 | [12 empty] | VV | 2 | 4 | True | 1 | ROZPOCET
56 | K | 722181119 | Ochrana potrubí plstěnými pásy DN přes 100 do 200 mm | m | 24.6 |  | 0 | CS ÚRS 2025 02 |  | zákl. přenesená |  | 0 | 0.0009 | 0.02214 | 0 | 0 | 16 | K | 2 |  |  |  | ROZPOCET | 0 | 0 | 0 | 0 | 0 | 4 | 0 | 16 | -634194678
| Online PSC |  | https://podminky.urs.cz/item/CS_URS_2025_02/722181119 | [14 empty] | Online PSC | 2
| P |  | Poznámka k položce: minerální vlna s ALU ochrannou folií, pro průměr průměr 125 mm, tl.20 mm | [14 empty] | P | 2
| VV |  | Výpočet výměr je zpracován pomocí CAD produktů pro projektování. | [14 empty] | VV | 2 | 1 | True | 0 | ROZPOCET
| VV |  | KKN_DPS_01_D1-1 | [14 empty] | VV | 2 | 1 | True | 0 | ROZPOCET
| VV |  | "4NP " 3,5 |  | 3.5 | [12 empty] | VV | 2 | 2 | True | 0 | ROZPOCET
| VV |  | "stoupačky " 21,1 |  | 21.1 | [12 empty] | VV | 2 | 2 | True | 0 | ROZPOCET
| VV |  | Součet |  | 24.6 | [12 empty] | VV | 2 | 4 | True | 1 | ROZPOCET
57 | K | 722.01 | Vychlazovací nádrž parních vyvíječů - beztlaká otevřená nádoba objem 50 L, provedení nerez, včetně nezbytného instalačního příslušenství a úprav | ks | 5 |  | 0 | vlastní |  | zákl. přenesená |  | 0 | 0 | 0 | 0 | 0 | 4 | K | 2 |  |  |  | ROZPOCET | 0 | 0 | 0 | 0 | 0 | 4 | 0 | 4 | 1995779662
| VV |  | Výpočet výměr je zpracován pomocí CAD produktů pro projektování. | [14 empty] | VV | 2 | 1 | True | 0 | ROZPOCET
| VV |  | KKN_DPS_01_D1-1 | [14 empty] | VV | 2 | 1 | True | 0 | ROZPOCET
| VV |  | "2PP " 2 |  | 2 | [12 empty] | VV | 2 | 2 | True | 0 | ROZPOCET
| VV |  | "4NP " 3 |  | 3 | [12 empty] | VV | 2 | 2 | True | 0 | ROZPOCET
| VV |  | Součet |  | 5 | [12 empty] | VV | 2 | 4 | True | 1 | ROZPOCET
58 | K | 998722103 | Přesun hmot pro vnitřní vodovod stanovený z hmotnosti přesunovaného materiálu vodorovná dopravní vzdálenost do 50 m základní v objektech výšky přes 12 do 24 m | t | 0.076 |  | 0 | CS ÚRS 2025 02 |  | zákl. přenesená |  | 0 | 0 | 0 | 0 | 0 | 16 | K | 2 |  |  |  | ROZPOCET | 0 | 0 | 0 | 0 | 0 | 4 | 0 | 16 | -974923869
| Online PSC |  | https://podminky.urs.cz/item/CS_URS_2025_02/998722103 | [14 empty] | Online PSC | 2
| D | 725 | Zdravotechnika - zařizovací předměty |  |  |  | 0 |  |  |  |  | 0 |  | 0.93076 |  | 0 | 2 | D | 1 |  |  |  | ROZPOCET | [6 empty] | 0
59 | K | 725111361 | Zařízení záchodů splachovače automatické pro splachovací nádržku | soubor | 15 |  | 0 | CS ÚRS 2025 02 |  | zákl. přenesená |  | 0 | 0.00203 | 0.03045 | 0 | 0 | 16 | K | 2 |  |  |  | ROZPOCET | 0 | 0 | 0 | 0 | 0 | 4 | 0 | 16 | 232042902
| Online PSC |  | https://podminky.urs.cz/item/CS_URS_2025_02/725111361 | [14 empty] | Online PSC | 2
| VV |  | Výpočet výměr je zpracován pomocí CAD produktů pro projektování. | [14 empty] | VV | 2 | 1 | True | 0 | ROZPOCET
| VV |  | KKN_DPS_01_D1-1 | [14 empty] | VV | 2 | 1 | True | 0 | ROZPOCET
| VV |  | "1NP " 3 |  | 3 | [12 empty] | VV | 2 | 2 | True | 0 | ROZPOCET
| VV |  | "2NP " 6 |  | 6 | [12 empty] | VV | 2 | 2 | True | 0 | ROZPOCET
| VV |  | "3NP " 3 |  | 3 | [12 empty] | VV | 2 | 2 | True | 0 | ROZPOCET
| VV |  | Mezisoučet |  | 12 | [12 empty] | VV | 2 | 3 | True | 0 | ROZPOCET
| VV |  | Ivalidní | [14 empty] | VV | 2 | 1 | True | 0 | ROZPOCET
| VV |  | "1NP " 1 |  | 1 | [12 empty] | VV | 2 | 2 | True | 0 | ROZPOCET
| VV |  | "2NP " 2 |  | 2 | [12 empty] | VV | 2 | 2 | True | 0 | ROZPOCET
| VV |  | Mezisoučet |  | 3 | [12 empty] | VV | 2 | 3 | True | 0 | ROZPOCET
| VV |  | Součet |  | 15 | [12 empty] | VV | 2 | 4 | True | 1 | ROZPOCET
60 | K | 725112022 | Zařízení záchodů klozety keramické závěsné na nosné stěny s hlubokým splachováním odpad vodorovný | soubor | 15 |  | 0 | CS ÚRS 2025 02 |  | zákl. přenesená |  | 0 | 0.01747 | 0.26205 | 0 | 0 | 16 | K | 2 |  |  |  | ROZPOCET | 0 | 0 | 0 | 0 | 0 | 4 | 0 | 16 | 1950710108
| Online PSC |  | https://podminky.urs.cz/item/CS_URS_2025_02/725112022 | [14 empty] | Online PSC | 2
| P |  | Poznámka k položce: Závěsný záchod (invalidní - keramický, bílý, včetně nezbytného příslušenství: boční nástěnné ovládání splach.zařízení, umístit v dosahu uživatele. včetně opěrky zad instalované v zadní části mísy na stěnu.) | [14 empty] | P | 2
| VV |  | Výpočet výměr je zpracován pomocí CAD produktů pro projektování. | [14 empty] | VV | 2 | 1 | True | 0 | ROZPOCET
| VV |  | KKN_DPS_01_D1-1 | [14 empty] | VV | 2 | 1 | True | 0 | ROZPOCET
| VV |  | "1NP " 3 |  | 3 | [12 empty] | VV | 2 | 2 | True | 0 | ROZPOCET
| VV |  | "2NP " 6 |  | 6 | [12 empty] | VV | 2 | 2 | True | 0 | ROZPOCET
| VV |  | "3NP " 3 |  | 3 | [12 empty] | VV | 2 | 2 | True | 0 | ROZPOCET
| VV |  | Mezisoučet |  | 12 | [12 empty] | VV | 2 | 3 | True | 0 | ROZPOCET
| VV |  | Invalidní | [14 empty] | VV | 2 | 1 | True | 0 | ROZPOCET
| VV |  | "1NP " 1 |  | 1 | [12 empty] | VV | 2 | 2 | True | 0 | ROZPOCET
| VV |  | "2NP " 2 |  | 2 | [12 empty] | VV | 2 | 2 | True | 0 | ROZPOCET
| VV |  | Mezisoučet |  | 3 | [12 empty] | VV | 2 | 3 | True | 0 | ROZPOCET
| VV |  | Součet |  | 15 | [12 empty] | VV | 2 | 4 | True | 1 | ROZPOCET
61 | K | 725121511 | Pisoárové záchodky keramické bez splachovací nádrže urinál odsávací, přívod vody vnitřní vodorovný | soubor | 1 |  | 0 | CS ÚRS 2025 02 |  | zákl. přenesená |  | 0 | 0.01382 | 0.01382 | 0 | 0 | 16 | K | 2 |  |  |  | ROZPOCET | 0 | 0 | 0 | 0 | 0 | 4 | 0 | 16 | 36073601
| Online PSC |  | https://podminky.urs.cz/item/CS_URS_2025_02/725121511 | [14 empty] | Online PSC | 2
| VV |  | Výpočet výměr je zpracován pomocí CAD produktů pro projektování. | [14 empty] | VV | 2 | 1 | True | 0 | ROZPOCET
| VV |  | KKN_DPS_01_D1-1 | [14 empty] | VV | 2 | 1 | True | 0 | ROZPOCET
| VV |  | "1NP " 1 |  | 1 | [12 empty] | VV | 2 | 2 | True | 0 | ROZPOCET
| VV |  | Součet |  | 1 | [12 empty] | VV | 2 | 4 | True | 1 | ROZPOCET
62 | K | 725129102 | Pisoárové záchodky montáž ostatních typů automatických | kus | 1 |  | 0 | CS ÚRS 2025 02 |  | zákl. přenesená |  | 0 | 8e-05 | 8e-05 | 0 | 0 | 16 | K | 2 |  |  |  | ROZPOCET | 0 | 0 | 0 | 0 | 0 | 4 | 0 | 16 | 1256045478
| Online PSC |  | https://podminky.urs.cz/item/CS_URS_2025_02/725129102 | [14 empty] | Online PSC | 2
| VV |  | Výpočet výměr je zpracován pomocí CAD produktů pro projektování. | [14 empty] | VV | 2 | 1 | True | 0 | ROZPOCET
| VV |  | KKN_DPS_01_D1-1 | [14 empty] | VV | 2 | 1 | True | 0 | ROZPOCET
| VV |  | "1NP " 1 |  | 1 | [12 empty] | VV | 2 | 2 | True | 0 | ROZPOCET
| VV |  | Součet |  | 1 | [12 empty] | VV | 2 | 4 | True | 1 | ROZPOCET
63 | M | 55145659 | ventil pisoárový do zdi převlečná matice - převlečný vnější závit (AISI 304)P 60 B | kus | 1 |  | 0 | CS ÚRS 2025 02 |  | zákl. přenesená |  | 0 | 0.00042 | 0.00042 | 0 | 0 | 32 | M | 2 |  |  |  | ROZPOCET | 0 | 0 | 0 | 0 | 0 | 4 | 0 | 16 | -1538809433
64 | K | 725211601 | Umyvadla keramická bílá bez výtokových armatur připevněná na stěnu šrouby bez sloupu nebo krytu na sifon, šířka umyvadla 500 mm | soubor | 1 |  | 0 | CS ÚRS 2025 02 |  | zákl. přenesená |  | 0 | 0.01247 | 0.01247 | 0 | 0 | 16 | K | 2 |  |  |  | ROZPOCET | 0 | 0 | 0 | 0 | 0 | 4 | 0 | 16 | -714156886
| Online PSC |  | https://podminky.urs.cz/item/CS_URS_2025_02/725211601 | [14 empty] | Online PSC | 2
| VV |  | Výpočet výměr je zpracován pomocí CAD produktů pro projektování. | [14 empty] | VV | 2 | 1 | True | 0 | ROZPOCET
| VV |  | KKN_DPS_01_D1-1 | [14 empty] | VV | 2 | 1 | True | 0 | ROZPOCET
| VV |  | "3NP " 1 |  | 1 | [12 empty] | VV | 2 | 2 | True | 0 | ROZPOCET
| VV |  | Mezisoučet |  | 1 | [12 empty] | VV | 2 | 3 | True | 0 | ROZPOCET
| VV |  | Součet |  | 1 | [12 empty] | VV | 2 | 4 | True | 1 | ROZPOCET
65 | K | 725822633 | Baterie umyvadlové stojánkové klasické s výpustí | soubor | 1 |  | 0 | CS ÚRS 2025 02 |  | zákl. přenesená |  | 0 | 0.00154 | 0.00154 | 0 | 0 | 16 | K | 2 |  |  |  | ROZPOCET | 0 | 0 | 0 | 0 | 0 | 4 | 0 | 16 | 1779479233
| Online PSC |  | https://podminky.urs.cz/item/CS_URS_2025_02/725822633 | [14 empty] | Online PSC | 2
66 | K | 725211603 | Umyvadla keramická bílá bez výtokových armatur připevněná na stěnu šrouby bez sloupu nebo krytu na sifon, šířka umyvadla 600 mm | soubor | 30 |  | 0 | CS ÚRS 2025 02 |  | zákl. přenesená |  | 0 | 0.01697 | 0.5091 | 0 | 0 | 16 | K | 2 |  |  |  | ROZPOCET | 0 | 0 | 0 | 0 | 0 | 4 | 0 | 16 | -1898360774
| Online PSC |  | https://podminky.urs.cz/item/CS_URS_2025_02/725211603 | [14 empty] | Online PSC | 2
| VV |  | Výpočet výměr je zpracován pomocí CAD produktů pro projektování. | [14 empty] | VV | 2 | 1 | True | 0 | ROZPOCET
| VV |  | KKN_DPS_01_D1-1 | [14 empty] | VV | 2 | 1 | True | 0 | ROZPOCET
| VV |  | "1NP " 7 |  | 7 | [12 empty] | VV | 2 | 2 | True | 0 | ROZPOCET
| VV |  | "2NP " 8 |  | 8 | [12 empty] | VV | 2 | 2 | True | 0 | ROZPOCET
| VV |  | "2PP " 2 |  | 2 | [12 empty] | VV | 2 | 2 | True | 0 | ROZPOCET
| VV |  | "3NP " 9 |  | 9 | [12 empty] | VV | 2 | 2 | True | 0 | ROZPOCET
| VV |  | "4NP " 1 |  | 1 | [12 empty] | VV | 2 | 2 | True | 0 | ROZPOCET
| VV |  | Mezisoučet |  | 27 | [12 empty] | VV | 2 | 3 | True | 0 | ROZPOCET
| VV |  | Invalida | [14 empty] | VV | 2 | 1 | True | 0 | ROZPOCET
| VV |  | "1NP " 1 |  | 1 | [12 empty] | VV | 2 | 2 | True | 0 | ROZPOCET
| VV |  | "2NP " 2 |  | 2 | [12 empty] | VV | 2 | 2 | True | 0 | ROZPOCET
| VV |  | Mezisoučet |  | 3 | [12 empty] | VV | 2 | 3 | True | 0 | ROZPOCET
| VV |  | Součet |  | 30 | [12 empty] | VV | 2 | 4 | True | 1 | ROZPOCET
67 | K | 725822633 | Baterie umyvadlové stojánkové klasické s výpustí | soubor | 30 |  | 0 | CS ÚRS 2025 02 |  | zákl. přenesená |  | 0 | 0.00154 | 0.0462 | 0 | 0 | 16 | K | 2 |  |  |  | ROZPOCET | 0 | 0 | 0 | 0 | 0 | 4 | 0 | 16 | -1129110505
| Online PSC |  | https://podminky.urs.cz/item/CS_URS_2025_02/725822633 | [14 empty] | Online PSC | 2
68 | K | 725331111 | Výlevky bez výtokových armatur a splachovací nádrže keramické se sklopnou plastovou mřížkou stojící, výšky 460 mm | soubor | 2 |  | 0 | CS ÚRS 2025 02 |  | zákl. přenesená |  | 0 | 0.01525 | 0.0305 | 0 | 0 | 16 | K | 2 |  |  |  | ROZPOCET | 0 | 0 | 0 | 0 | 0 | 4 | 0 | 16 | 854956017
| Online PSC |  | https://podminky.urs.cz/item/CS_URS_2025_02/725331111 | [14 empty] | Online PSC | 2
| VV |  | Výpočet výměr je zpracován pomocí CAD produktů pro projektování. | [14 empty] | VV | 2 | 1 | True | 0 | ROZPOCET
| VV |  | KKN_DPS_01_D1-1 | [14 empty] | VV | 2 | 1 | True | 0 | ROZPOCET
| VV |  | "2NP " 1 |  | 1 | [12 empty] | VV | 2 | 2 | True | 0 | ROZPOCET
| VV |  | "3NP " 1 |  | 1 | [12 empty] | VV | 2 | 2 | True | 0 | ROZPOCET
| VV |  | Součet |  | 2 | [12 empty] | VV | 2 | 4 | True | 1 | ROZPOCET
69 | K | 725822633 | Baterie umyvadlové stojánkové klasické s výpustí | soubor | 2 |  | 0 | CS ÚRS 2025 02 |  | zákl. přenesená |  | 0 | 0.00154 | 0.00308 | 0 | 0 | 16 | K | 2 |  |  |  | ROZPOCET | 0 | 0 | 0 | 0 | 0 | 4 | 0 | 16 | -771726434
| Online PSC |  | https://podminky.urs.cz/item/CS_URS_2025_02/725822633 | [14 empty] | Online PSC | 2
70 | K | 725291669 | Montáž doplňků zařízení koupelen a záchodů madla invalidního krakorcového | kus | 3 |  | 0 | CS ÚRS 2025 02 |  | zákl. přenesená |  | 0 | 0 | 0 | 0 | 0 | 16 | K | 2 |  |  |  | ROZPOCET | 0 | 0 | 0 | 0 | 0 | 4 | 0 | 16 | 1604170904
| Online PSC |  | https://podminky.urs.cz/item/CS_URS_2025_02/725291669 | [14 empty] | Online PSC | 2
| P |  | Poznámka k položce: Madlo lomené ve tvaru písmene "L" pro montáž na stěnu, levostranné, nerezová ocel, délka a typ dle výběru architekta., povrch matný, hrubé leštění, průměr trubky 32 mm, tloušťka materiálu 1,2 mm, vzdálenost od stěny 82 mm, se dvěma kryty z nerezové oceli pro skrytou montáž, včetně šroubů a hmoždinek z nerezové oceli. | [14 empty] | P | 2
| VV |  | Výpočet výměr je zpracován pomocí CAD produktů pro projektování. | [14 empty] | VV | 2 | 1 | True | 0 | ROZPOCET
| VV |  | KKN_DPS_01_D1-1 | [14 empty] | VV | 2 | 1 | True | 0 | ROZPOCET
| VV |  | "1NP " 1 |  | 1 | [12 empty] | VV | 2 | 2 | True | 0 | ROZPOCET
| VV |  | "2NP " 1 |  | 1 | [12 empty] | VV | 2 | 2 | True | 0 | ROZPOCET
| VV |  | "2NP " 1 |  | 1 | [12 empty] | VV | 2 | 2 | True | 0 | ROZPOCET
| VV |  | Součet |  | 3 | [12 empty] | VV | 2 | 4 | True | 1 | ROZPOCET
71 | M | 55147103 | madlo invalidní krakorcové nerez mat 900mm | kus | 3 |  | 0 | CS ÚRS 2025 02 |  | zákl. přenesená |  | 0 | 0.00085 | 0.00255 | 0 | 0 | 32 | M | 2 |  |  |  | ROZPOCET | 0 | 0 | 0 | 0 | 0 | 4 | 0 | 16 | 658603740
72 | K | 725291670 | Montáž doplňků zařízení koupelen a záchodů madla invalidního krakorcového sklopného | kus | 3 |  | 0 | CS ÚRS 2025 02 |  | zákl. přenesená |  | 0 | 0 | 0 | 0 | 0 | 16 | K | 2 |  |  |  | ROZPOCET | 0 | 0 | 0 | 0 | 0 | 4 | 0 | 16 | 514859316
| Online PSC |  | https://podminky.urs.cz/item/CS_URS_2025_02/725291670 | [14 empty] | Online PSC | 2
| P |  | Poznámka k položce: Madlo toaletní, sklopné, kotvené do zdí 550 mm, nerez | [14 empty] | P | 2
| VV |  | Výpočet výměr je zpracován pomocí CAD produktů pro projektování. | [14 empty] | VV | 2 | 1 | True | 0 | ROZPOCET
| VV |  | KKN_DPS_01_D1-1 | [14 empty] | VV | 2 | 1 | True | 0 | ROZPOCET
| VV |  | "1NP " 1 |  | 1 | [12 empty] | VV | 2 | 2 | True | 0 | ROZPOCET
| VV |  | "2NP " 1 |  | 1 | [12 empty] | VV | 2 | 2 | True | 0 | ROZPOCET
| VV |  | "2PP " 1 |  | 1 | [12 empty] | VV | 2 | 2 | True | 0 | ROZPOCET
| VV |  | Součet |  | 3 | [12 empty] | VV | 2 | 4 | True | 1 | ROZPOCET
73 | M | 55147114 | madlo invalidní krakorcové sklopné nerez lesk 600mm | kus | 3 |  | 0 | CS ÚRS 2025 02 |  | zákl. přenesená |  | 0 | 0.00075 | 0.00225 | 0 | 0 | 32 | M | 2 |  |  |  | ROZPOCET | 0 | 0 | 0 | 0 | 0 | 4 | 0 | 16 | -2087411748
74 | K | 725869101 | Zápachové uzávěrky zařizovacích předmětů montáž zápachových uzávěrek umyvadlových do DN 40 | kus | 7 |  | 0 | CS ÚRS 2025 02 |  | zákl. přenesená |  | 0 | 0.00015 | 0.00105 | 0 | 0 | 16 | K | 2 |  |  |  | ROZPOCET | 0 | 0 | 0 | 0 | 0 | 4 | 0 | 16 | 1475502861
| Online PSC |  | https://podminky.urs.cz/item/CS_URS_2025_02/725869101 | [14 empty] | Online PSC | 2
| P |  | Poznámka k položce: Podomítkový sifon D40 pro svod kondenzátu od chladících jednotek | [14 empty] | P | 2
| VV |  | Výpočet výměr je zpracován pomocí CAD produktů pro projektování. | [14 empty] | VV | 2 | 1 | True | 0 | ROZPOCET
| VV |  | KKN_DPS_01_D1-1 | [14 empty] | VV | 2 | 1 | True | 0 | ROZPOCET
| VV |  | "1NP " 2 |  | 2 | [12 empty] | VV | 2 | 2 | True | 0 | ROZPOCET
| VV |  | "2NP " 2 |  | 2 | [12 empty] | VV | 2 | 2 | True | 0 | ROZPOCET
| VV |  | "1NP " 1 |  | 1 | [12 empty] | VV | 2 | 2 | True | 0 | ROZPOCET
| VV |  | "2NP " 1 |  | 1 | [12 empty] | VV | 2 | 2 | True | 0 | ROZPOCET
| VV |  | "3NP " 1 |  | 1 | [12 empty] | VV | 2 | 2 | True | 0 | ROZPOCET
| VV |  | Součet |  | 7 | [12 empty] | VV | 2 | 4 | True | 1 | ROZPOCET
75 | M | 55161315 | uzávěrka zápachová umyvadlová podomítková DN 40/50 | kus | 7 |  | 0 | CS ÚRS 2025 02 |  | zákl. přenesená |  | 0 | 0.0004 | 0.0028 | 0 | 0 | 32 | M | 2 |  |  |  | ROZPOCET | 0 | 0 | 0 | 0 | 0 | 4 | 0 | 16 | 932607349
76 | K | 725869204 | Zápachové uzávěrky zařizovacích předmětů montáž zápachových uzávěrek dřezových jednodílných DN 50 | kus | 31 |  | 0 | CS ÚRS 2025 02 |  | zákl. přenesená |  | 0 | 0.00017 | 0.00527 | 0 | 0 | 16 | K | 2 |  |  |  | ROZPOCET | 0 | 0 | 0 | 0 | 0 | 4 | 0 | 16 | 29319059
| Online PSC |  | https://podminky.urs.cz/item/CS_URS_2025_02/725869204 | [14 empty] | Online PSC | 2
| P |  | Poznámka k položce: Sifon D50 pro dřez | [14 empty] | P | 2
77 | M | 55161116 | uzávěrka zápachová dřezová s kulovým kloubem DN 50 | kus | 31 |  | 0 | CS ÚRS 2025 02 |  | zákl. přenesená |  | 0 | 0.00023 | 0.00713 | 0 | 0 | 32 | M | 2 |  |  |  | ROZPOCET | 0 | 0 | 0 | 0 | 0 | 4 | 0 | 16 | 864577983
| VV |  | Výpočet výměr je zpracován pomocí CAD produktů pro projektování. | [14 empty] | VV | 2 | 1 | True | 0 | ROZPOCET
| VV |  | KKN_DPS_01_D1-1 | [14 empty] | VV | 2 | 1 | True | 0 | ROZPOCET
| VV |  | "1NP " 7 |  | 7 | [12 empty] | VV | 2 | 2 | True | 0 | ROZPOCET
| VV |  | "2NP " 13 |  | 13 | [12 empty] | VV | 2 | 2 | True | 0 | ROZPOCET
| VV |  | "3NP " 11 |  | 11 | [12 empty] | VV | 2 | 2 | True | 0 | ROZPOCET
| VV |  | Součet |  | 31 | [12 empty] | VV | 2 | 4 | True | 1 | ROZPOCET
78 | K | 998725103 | Přesun hmot pro zařizovací předměty stanovený z hmotnosti přesunovaného materiálu vodorovná dopravní vzdálenost do 50 m základní v objektech výšky přes 12 do 24 m | t | 0.931 |  | 0 | CS ÚRS 2025 02 |  | zákl. přenesená |  | 0 | 0 | 0 | 0 | 0 | 16 | K | 2 |  |  |  | ROZPOCET | 0 | 0 | 0 | 0 | 0 | 4 | 0 | 16 | 804202011
| Online PSC |  | https://podminky.urs.cz/item/CS_URS_2025_02/998725103 | [14 empty] | Online PSC | 2
| D | 727 | Zdravotechnika - protipožární ochrana |  |  |  | 0 |  |  |  |  | 0 |  | 0.00754 |  | 0 | 2 | D | 1 |  |  |  | ROZPOCET | [6 empty] | 0
79 | K | 727212113 | Protipožární trubní ucpávky plastového potrubí prostup stěnou tloušťky 100 mm požární odolnost EI 90-120 D 50 | kus | 10 |  | 0 | CS ÚRS 2025 02 |  | zákl. přenesená |  | 0 | 0.0001 | 0.001 | 0 | 0 | 16 | K | 2 |  |  |  | ROZPOCET | 0 | 0 | 0 | 0 | 0 | 4 | 0 | 16 | -1402097630
| Online PSC |  | https://podminky.urs.cz/item/CS_URS_2025_02/727212113 | [14 empty] | Online PSC | 2
| VV |  | 10 |  | 10 | [12 empty] | VV | 2 | 2 | True | 1 | ROZPOCET
80 | K | 727212115 | Protipožární trubní ucpávky plastového potrubí prostup stěnou tloušťky 100 mm požární odolnost EI 90-120 D 75 | kus | 15 |  | 0 | CS ÚRS 2025 02 |  | zákl. přenesená |  | 0 | 0.00014 | 0.0021 | 0 | 0 | 16 | K | 2 |  |  |  | ROZPOCET | 0 | 0 | 0 | 0 | 0 | 4 | 0 | 16 | 1329283208
| Online PSC |  | https://podminky.urs.cz/item/CS_URS_2025_02/727212115 | [14 empty] | Online PSC | 2
| VV |  | 15 |  | 15 | [12 empty] | VV | 2 | 2 | True | 1 | ROZPOCET
81 | K | 727213227 | Protipožární trubní ucpávky plastového potrubí prostup stropem tloušťky 150 mm požární odolnost EI 120 D 110 | kus | 12 |  | 0 | CS ÚRS 2025 02 |  | zákl. přenesená |  | 0 | 0.00021 | 0.00252 | 0 | 0 | 16 | K | 2 |  |  |  | ROZPOCET | 0 | 0 | 0 | 0 | 0 | 4 | 0 | 16 | 985061416
| Online PSC |  | https://podminky.urs.cz/item/CS_URS_2025_02/727213227 | [14 empty] | Online PSC | 2
| VV |  | 12 |  | 12 | [12 empty] | VV | 2 | 2 | True | 1 | ROZPOCET
82 | K | 727213228 | Protipožární trubní ucpávky plastového potrubí prostup stropem tloušťky 150 mm požární odolnost EI 120 D 125 | kus | 8 |  | 0 | CS ÚRS 2025 02 |  | zákl. přenesená |  | 0 | 0.00024 | 0.00192 | 0 | 0 | 16 | K | 2 |  |  |  | ROZPOCET | 0 | 0 | 0 | 0 | 0 | 4 | 0 | 16 | -1166384395
| Online PSC |  | https://podminky.urs.cz/item/CS_URS_2025_02/727213228 | [14 empty] | Online PSC | 2
| VV |  | 8 |  | 8 | [12 empty] | VV | 2 | 2 | True | 1 | ROZPOCET
| D | HZS | Hodinové zúčtovací sazby |  |  |  | 0 |  |  |  |  | 0 |  | 0 |  | 0 | 4 | D | 0 |  |  |  | ROZPOCET | [6 empty] | 0
83 | K | HZS2211 | Hodinové zúčtovací sazby profesí PSV provádění stavebních instalací instalatér | hod | 85 |  | 0 | CS ÚRS 2025 02 |  | zákl. přenesená |  | 0 | 0 | 0 | 0 | 0 | 512 | K | 1 |  |  |  | ROZPOCET | 0 | 0 | 0 | 0 | 0 | 4 | 0 | 512 | 1158992002
| Online PSC |  | https://podminky.urs.cz/item/CS_URS_2025_02/HZS2211 | [14 empty] | Online PSC | 1
| VV |  | -nastavení, uvedení do provozu | [14 empty] | VV | 1 | 1 | True | 0 | ROZPOCET
| VV |  | 35,0 |  | 35 | [12 empty] | VV | 1 | 2 | True | 0 | ROZPOCET
| VV |  | - napojení do stávající revizní šachty na areálové jednotné kanalizaci včetně materiáli | [14 empty] | VV | 1 | 1 | True | 0 | ROZPOCET
| VV |  | 25,0 |  | 25 | [12 empty] | VV | 1 | 2 | True | 0 | ROZPOCET
| VV |  | - napojení do soutokové jednotné šachty před objektem včetně materiálu | [14 empty] | VV | 1 | 1 | True | 0 | ROZPOCET
| VV |  | 25,0 |  | 25 | [12 empty] | VV | 1 | 2 | True | 0 | ROZPOCET
| VV |  | Součet |  | 85 | [12 empty] | VV | 1 | 4 | True | 1 | ROZPOCET
84 | K | HZS2212 | Hodinové zúčtovací sazby profesí PSV provádění stavebních instalací instalatér odborný | hod | 45 |  | 0 | CS ÚRS 2025 02 |  | zákl. přenesená |  | 0 | 0 | 0 | 0 | 0 | 512 | K | 1 |  |  |  | ROZPOCET | 0 | 0 | 0 | 0 | 0 | 4 | 0 | 512 | 135726188
| Online PSC |  | https://podminky.urs.cz/item/CS_URS_2025_02/HZS2212 | [14 empty] | Online PSC | 1
| VV |  | - výchozí revize zařízení | [14 empty] | VV | 1 | 1 | True | 0 | ROZPOCET
| VV |  | 25,0+20,0 |  | 45 | [12 empty] | VV | 1 | 2 | True | 1 | ROZPOCET
85 | K | HZS2492 | Hodinové zúčtovací sazby profesí PSV zednické výpomoci a pomocné práce PSV pomocný dělník PSV | hod | 303 |  | 0 | CS ÚRS 2025 02 |  | zákl. přenesená |  | 0 | 0 | 0 | 0 | 0 | 512 | K | 1 |  |  |  | ROZPOCET | 0 | 0 | 0 | 0 | 0 | 4 | 0 | 512 | 1867882784
| Online PSC |  | https://podminky.urs.cz/item/CS_URS_2025_02/HZS2492 | [14 empty] | Online PSC | 1
| VV |  | - stavební příprava, prostupy, vč. přípravy prostupů | [14 empty] | VV | 1 | 1 | True | 0 | ROZPOCET
| VV |  | 158,0+60,0 |  | 218 | [12 empty] | VV | 1 | 2 | True | 0 | ROZPOCET
| VV |  | - prostupy základovou a podlahovou konstrukcí objektu | [14 empty] | VV | 1 | 1 | True | 0 | ROZPOCET
| VV |  | 85,0 |  | 85 | [12 empty] | VV | 1 | 2 | True | 0 | ROZPOCET
| VV |  | Součet |  | 303 | [12 empty] | VV | 1 | 4 | True | 1 | ROZPOCET

## D1.01.2.4.06 - Vnitřní vo...
{acbbd2f4-aa2e-4662-98f5-fd9e8c1de6eb}
2
| KRYCÍ LIST SOUPISU PRACÍ | [7 empty] | v --- níže se nacházejí doplnkové a pomocné údaje k sestavám --- v | [8 empty] | True
Stavba:
Rozšíření a modernizace urgentního příjmu KKN
Objekt:
D1.01 - Objekt G1
Soupis:
D1.01.2 - Objekt G1_ostatní provozy
Úroveň 4:
D1.01.2.4.06 - Vnitřní vodovod
| KSO: |  |  |  |  | CC-CZ:
| Místo: |  | Karlovy Vary |  |  | Datum: | 26. 11. 2025
| Zadavatel: |  |  |  |  | IČ:
|  | Karlovarský kraj |  |  |  | DIČ:
| Účastník: |  |  |  |  | IČ: | Vyplň údaj
|  | Vyplň údaj |  |  |  | DIČ: | Vyplň údaj
| Projektant: |  |  |  |  | IČ:
|  | Penta Projekt s.r.o., Mrštíkova 12, Jihlava |  |  |  | DIČ:
| Zpracovatel: |  |  |  |  | IČ:
DIČ:
Poznámka:
Soupis prací je sestaven s využitím Cenové soustavy ÚRS. Položky, které pochází z této cenové soustavy, jsou ve sloupci "Cenová soustava" označeny popisem "CS ÚRS" a úrovní příslušného kalendářního pololetí. Veškeré další informace vymezující popis a podmínky použití těchto položek z Cenové soustavy, které nejsou uvedeny přímo v soupisu prací, jsou neomezeně dálkově k dispozici na https://podminky.urs.cz. Položky soupisu prací, které mají ve sloupci "Cenová soustava" uvedeno "vlastní", nepocházejí z cenové soustavy ÚRS.
| Cena bez DPH | [5 empty] | 0
|  |  | Základ daně |  |  | Sazba daně | Výše daně
| DPH | základní | 0 |  |  | 21% | 0
|  | snížená | 0 |  |  | 12% | 0
| DPH | zákl. přenesená | 0 |  |  | 21% | 0
|  | sníž. přenesená | 0 |  |  | 12% | 0
|  | nulová | 0 |  |  | 0% | 0
| Cena s DPH |  |  | v | CZK |  | 0
REKAPITULACE ČLENĚNÍ SOUPISU PRACÍ
Stavba:
Rozšíření a modernizace urgentního příjmu KKN
Objekt:
D1.01 - Objekt G1
Soupis:
D1.01.2 - Objekt G1_ostatní provozy
Úroveň 4:
D1.01.2.4.06 - Vnitřní vodovod
Místo: |  |  | Karlovy Vary |  |  | Datum: | 26. 11. 2025
Zadavatel: |  |  | Karlovarský kraj |  |  | Projektant: | Penta Projekt s.r.o., Mrštíkova 12, Jihlava
Účastník: |  |  | Vyplň údaj |  |  | Zpracovatel:
Kód dílu - Popis | [6 empty] | Cena celkem [CZK]
Náklady stavby celkem | [6 empty] | 0 | [11 empty] | -1
| HSV - Práce a dodávky HSV | [5 empty] | 0
| 8 - Trubní vedení | [5 empty] | 0
| 998 - Přesun hmot | [5 empty] | 0
| PSV - Práce a dodávky PSV | [5 empty] | 0
| 713 - Izolace tepelné | [5 empty] | 0
| 722 - Zdravotechnika - vnitřní vodovod | [5 empty] | 0
| 724 - Zdravotechnika - strojní vybavení | [5 empty] | 0
| 725 - Zdravotechnika - zařizovací předměty | [5 empty] | 0
| 727 - Zdravotechnika - protipožární ochrana | [5 empty] | 0
| 732 - Ústřední vytápění - strojovny | [5 empty] | 0
| 734 - Ústřední vytápění - armatury | [5 empty] | 0
| M - Práce a dodávky M | [5 empty] | 0
| 23-M - Montáže potrubí | [5 empty] | 0
| HZS - Hodinové zúčtovací sazby | [5 empty] | 0
SOUPIS PRACÍ
Stavba:
Rozšíření a modernizace urgentního příjmu KKN
Objekt:
D1.01 - Objekt G1
Soupis:
D1.01.2 - Objekt G1_ostatní provozy
Úroveň 4:
D1.01.2.4.06 - Vnitřní vodovod
Místo: |  |  | Karlovy Vary |  |  | Datum: | 26. 11. 2025
Zadavatel: |  |  | Karlovarský kraj |  |  | Projektant: | Penta Projekt s.r.o., Mrštíkova 12, Jihlava
Účastník: |  |  | Vyplň údaj |  |  | Zpracovatel:
PČ | Typ | Kód | Popis | MJ | Množství | J.cena [CZK] | Cena celkem [CZK] | Cenová soustava |  | DPH | J. Nh [h] | Nh celkem [h] | J. hmotnost [t] | Hmotnost celkem [t] | J. suť [t] | Suť Celkem [t]
Náklady soupisu celkem | [6 empty] | 0 |  |  |  |  | 0 |  | 2.6628 |  | 0 |  | D | -1 | [10 empty] | 0
| D | HSV | Práce a dodávky HSV |  |  |  | 0 |  |  |  |  | 0 |  | 0.00452 |  | 0 | 1 | D | 0 |  |  |  | ROZPOCET | [6 empty] | 0
| D | 8 | Trubní vedení |  |  |  | 0 |  |  |  |  | 0 |  | 0.00452 |  | 0 | 1 | D | 1 |  |  |  | ROZPOCET | [6 empty] | 0
1 | K | 891152211 | Montáž vodovodních armatur na potrubí vodoměrů v šachtě závitových G 3/4 | kus | 1 |  | 0 | CS ÚRS 2025 02 |  | zákl. přenesená |  | 0 | 0.0007 | 0.0007 | 0 | 0 | 4 | K | 2 |  |  |  | ROZPOCET | 0 | 0 | 0 | 0 | 0 | 4 | 0 | 4 | 1093837597
| Online PSC |  | https://podminky.urs.cz/item/CS_URS_2025_02/891152211 | [14 empty] | Online PSC | 2
| VV |  | Výpočet výměr je zpracován pomocí CAD produktů pro projektování. | [14 empty] | VV | 2 | 1 | True | 0 | ROZPOCET
| VV |  | KKN_DPS_01_D1-1 | [14 empty] | VV | 2 | 1 | True | 0 | ROZPOCET
| VV |  | "3NP"1 |  | 1 | [12 empty] | VV | 2 | 2 | True | 0 | ROZPOCET
| VV |  | Součet |  | 1 | [12 empty] | VV | 2 | 4 | True | 1 | ROZPOCET
2 | M | 38821516 | vodoměr domovní tlak PN25 Qn 2,5 DN 20 190mm | kus | 1 |  | 0 | CS ÚRS 2025 02 |  | zákl. přenesená |  | 0 | 0.0035 | 0.0035 | 0 | 0 | 8 | M | 2 |  |  |  | ROZPOCET | 0 | 0 | 0 | 0 | 0 | 4 | 0 | 4 | -1824917267
3 | K | 899921149 | Filtr závlahového systému montáž filtru ostatních typů | kus | 1 |  | 0 | CS ÚRS 2025 02 |  | zákl. přenesená |  | 0 | 2e-05 | 2e-05 | 0 | 0 | 4 | K | 2 |  |  |  | ROZPOCET | 0 | 0 | 0 | 0 | 0 | 4 | 0 | 4 | 2087212388
| Online PSC |  | https://podminky.urs.cz/item/CS_URS_2025_02/899921149 | [14 empty] | Online PSC | 2
| VV |  | Výpočet výměr je zpracován pomocí CAD produktů pro projektování. | [14 empty] | VV | 2 | 1 | True | 0 | ROZPOCET
| VV |  | KKN_DPS_01_D1-1 | [14 empty] | VV | 2 | 1 | True | 0 | ROZPOCET
| VV |  | "4NP"1 |  | 1 | [12 empty] | VV | 2 | 2 | True | 0 | ROZPOCET
| VV |  | Součet |  | 1 | [12 empty] | VV | 2 | 4 | True | 1 | ROZPOCET
4 | M | 43633200 | filtr domácí na studenou vodu plastový 3/4" | kus | 1 |  | 0 | CS ÚRS 2025 02 |  | zákl. přenesená |  | 0 | 0.0003 | 0.0003 | 0 | 0 | 8 | M | 2 |  |  |  | ROZPOCET | 0 | 0 | 0 | 0 | 0 | 4 | 0 | 4 | -1764480674
5 | K | 892233122 | Proplach a dezinfekce vodovodního potrubí DN od 40 do 70 | m | 1494 |  | 0 | CS ÚRS 2025 02 |  | zákl. přenesená |  | 0 | 0 | 0 | 0 | 0 | 4 | K | 2 |  |  |  | ROZPOCET | 0 | 0 | 0 | 0 | 0 | 4 | 0 | 4 | -1509146807
| Online PSC |  | https://podminky.urs.cz/item/CS_URS_2025_02/892233122 | [14 empty] | Online PSC | 2
| VV |  | Výpočet výměr je zpracován pomocí CAD produktů pro projektování. | [14 empty] | VV | 2 | 1 | True | 0 | ROZPOCET
| VV |  | KKN_DPS_01_D1-1 | [14 empty] | VV | 2 | 1 | True | 0 | ROZPOCET
| VV |  | 1494 |  | 1494 | [12 empty] | VV | 2 | 2 | True | 0 | ROZPOCET
| VV |  | Součet |  | 1494 | [12 empty] | VV | 2 | 4 | True | 1 | ROZPOCET
| D | 998 | Přesun hmot |  |  |  | 0 |  |  |  |  | 0 |  | 0 |  | 0 | 1 | D | 1 |  |  |  | ROZPOCET | [6 empty] | 0
6 | K | 998276101 | Přesun hmot pro trubní vedení hloubené z trub z plastických hmot nebo sklolaminátových pro vodovody, kanalizace, teplovody, produktovody v otevřeném výkopu dopravní vzdálenost do 15 m | t | 0.005 |  | 0 | CS ÚRS 2025 02 |  | zákl. přenesená |  | 0 | 0 | 0 | 0 | 0 | 4 | K | 2 |  |  |  | ROZPOCET | 0 | 0 | 0 | 0 | 0 | 4 | 0 | 4 | 823104920
| Online PSC |  | https://podminky.urs.cz/item/CS_URS_2025_02/998276101 | [14 empty] | Online PSC | 2
| D | PSV | Práce a dodávky PSV |  |  |  | 0 |  |  |  |  | 0 |  | 2.6583 |  | 0 | 2 | D | 0 |  |  |  | ROZPOCET | [6 empty] | 0
| D | 713 | Izolace tepelné |  |  |  | 0 |  |  |  |  | 0 |  | 0.57551 |  | 0 | 2 | D | 1 |  |  |  | ROZPOCET | [6 empty] | 0
7 | K | 713463121 | Montáž izolace tepelné potrubí a ohybů tvarovkami nebo deskami potrubními pouzdry bez povrchové úpravy (izolační materiál ve specifikaci) uchycenými sponami potrubí jednovrstvá | m | 426.3 |  | 0 | CS ÚRS 2025 02 |  | zákl. přenesená |  | 0 | 0 | 0 | 0 | 0 | 16 | K | 2 |  |  |  | ROZPOCET | 0 | 0 | 0 | 0 | 0 | 4 | 0 | 16 | 440787352
| Online PSC |  | https://podminky.urs.cz/item/CS_URS_2025_02/713463121 | [14 empty] | Online PSC | 2
8 | M | 28377140 | pouzdro izolační potrubní z pěnového polyetylenu 20/6mm | m | 213.6 |  | 0 | CS ÚRS 2025 02 |  | zákl. přenesená |  | 0 | 2e-05 | 0.004272 | 0 | 0 | 32 | M | 2 |  |  |  | ROZPOCET | 0 | 0 | 0 | 0 | 0 | 4 | 0 | 16 | 1663588534
| VV |  | Výpočet výměr je zpracován pomocí CAD produktů pro projektování. | [14 empty] | VV | 2 | 1 | True | 0 | ROZPOCET
| VV |  | KKN_DPS_01_D1-1 | [14 empty] | VV | 2 | 1 | True | 0 | ROZPOCET
| VV |  | Studená | [14 empty] | VV | 2 | 1 | True | 0 | ROZPOCET
| VV |  | "1NP"41,6+4 |  | 45.6 | [12 empty] | VV | 2 | 2 | True | 0 | ROZPOCET
| VV |  | "2NP"54,8-2,2 |  | 52.6 | [12 empty] | VV | 2 | 2 | True | 0 | ROZPOCET
| VV |  | "2PP"23,4-0,9 |  | 22.5 | [12 empty] | VV | 2 | 2 | True | 0 | ROZPOCET
| VV |  | "3NP"44,8+7,8 |  | 52.6 | [12 empty] | VV | 2 | 2 | True | 0 | ROZPOCET
| VV |  | "4NP"41,1-0,8 |  | 40.3 | [12 empty] | VV | 2 | 2 | True | 0 | ROZPOCET
| VV |  | Součet |  | 213.6 | [12 empty] | VV | 2 | 4 | True | 1 | ROZPOCET
9 | M | 28377142 | pouzdro izolační potrubní z pěnového polyetylenu 20/13mm | m | 135.8 |  | 0 | CS ÚRS 2025 02 |  | zákl. přenesená |  | 0 | 0.00035 | 0.04753 | 0 | 0 | 32 | M | 2 |  |  |  | ROZPOCET | 0 | 0 | 0 | 0 | 0 | 4 | 0 | 16 | 2011897387
| VV |  | Výpočet výměr je zpracován pomocí CAD produktů pro projektování. | [14 empty] | VV | 2 | 1 | True | 0 | ROZPOCET
| VV |  | KKN_DPS_01_D1-1 | [14 empty] | VV | 2 | 1 | True | 0 | ROZPOCET
| VV |  | Studená | [14 empty] | VV | 2 | 1 | True | 0 | ROZPOCET
| VV |  | "1NP"35+5,6 |  | 40.6 | [12 empty] | VV | 2 | 2 | True | 0 | ROZPOCET
| VV |  | "2NP"48,7-3,5 |  | 45.2 | [12 empty] | VV | 2 | 2 | True | 0 | ROZPOCET
| VV |  | "3NP"42,8+5 |  | 47.8 | [12 empty] | VV | 2 | 2 | True | 0 | ROZPOCET
| VV |  | "4NP"0,1 |  | 0.1 | [12 empty] | VV | 2 | 2 | True | 0 | ROZPOCET
| VV |  | "stoupačka"2,1 |  | 2.1 | [12 empty] | VV | 2 | 2 | True | 0 | ROZPOCET
| VV |  | Součet |  | 135.8 | [12 empty] | VV | 2 | 4 | True | 1 | ROZPOCET
10 | M | 28377050 | pouzdro izolační potrubní z pěnového polyetylenu 32/6mm | m | 3.1 |  | 0 | CS ÚRS 2025 02 |  | zákl. přenesená |  | 0 | 2e-05 | 6.2e-05 | 0 | 0 | 32 | M | 2 |  |  |  | ROZPOCET | 0 | 0 | 0 | 0 | 0 | 4 | 0 | 16 | 2105024251
| VV |  | Výpočet výměr je zpracován pomocí CAD produktů pro projektování. | [14 empty] | VV | 2 | 1 | True | 0 | ROZPOCET
| VV |  | KKN_DPS_01_D1-1 | [14 empty] | VV | 2 | 1 | True | 0 | ROZPOCET
| VV |  | Studená | [14 empty] | VV | 2 | 1 | True | 0 | ROZPOCET
| VV |  | "1NP"3,1 |  | 3.1 | [12 empty] | VV | 2 | 2 | True | 0 | ROZPOCET
| VV |  | Součet |  | 3.1 | [12 empty] | VV | 2 | 4 | True | 1 | ROZPOCET
11 | M | 28377013 | pouzdro izolační potrubní z pěnového polyetylenu 25/20mm | m | 73.8 |  | 0 | CS ÚRS 2025 02 |  | zákl. přenesená |  | 0 | 7e-05 | 0.005166 | 0 | 0 | 32 | M | 2 |  |  |  | ROZPOCET | 0 | 0 | 0 | 0 | 0 | 4 | 0 | 16 | 338479888
| VV |  | Výpočet výměr je zpracován pomocí CAD produktů pro projektování. | [14 empty] | VV | 2 | 1 | True | 0 | ROZPOCET
| VV |  | KKN_DPS_01_D1-1 | [14 empty] | VV | 2 | 1 | True | 0 | ROZPOCET
| VV |  | Studená, průměr25, tl.6 mm | [14 empty] | VV | 2 | 1 | True | 0 | ROZPOCET
| VV |  | "1NP"12,6-0,4 |  | 12.2 | [12 empty] | VV | 2 | 2 | True | 0 | ROZPOCET
| VV |  | "2NP"11,6-3,3 |  | 8.3 | [12 empty] | VV | 2 | 2 | True | 0 | ROZPOCET
| VV |  | "2PP"3,3 |  | 3.3 | [12 empty] | VV | 2 | 2 | True | 0 | ROZPOCET
| VV |  | "3NP"18,7-1 |  | 17.7 | [12 empty] | VV | 2 | 2 | True | 0 | ROZPOCET
| VV |  | "4NP"14,3-0,4 |  | 13.9 | [12 empty] | VV | 2 | 2 | True | 0 | ROZPOCET
| VV |  | Mezisoučet |  | 55.4 | [12 empty] | VV | 2 | 3 | True | 0 | ROZPOCET
| VV |  | Teplá, průměr25, tl.13 mm | [14 empty] | VV | 2 | 1 | True | 0 | ROZPOCET
| VV |  | "1NP"9,8-1,4 |  | 8.4 | [12 empty] | VV | 2 | 2 | True | 0 | ROZPOCET
| VV |  | "2NP"0,1-0,1 |  | 0 | [12 empty] | VV | 2 | 2 | True | 0 | ROZPOCET
| VV |  | "3NP"9,4+0,6 |  | 10 | [12 empty] | VV | 2 | 2 | True | 0 | ROZPOCET
| VV |  | Mezisoučet |  | 18.4 | [12 empty] | VV | 2 | 3 | True | 0 | ROZPOCET
| VV |  | Součet |  | 73.8 | [12 empty] | VV | 2 | 4 | True | 1 | ROZPOCET
12 | K | 713463211 | Montáž izolace tepelné potrubí a ohybů tvarovkami nebo deskami potrubními pouzdry s povrchovou úpravou hliníkovou fólií (izolační materiál ve specifikaci) přelepenými samolepící hliníkovou páskou potrubí jednovrstvá D do 50 mm | m | 739.3 |  | 0 | CS ÚRS 2025 02 |  | zákl. přenesená |  | 0 | 0.00019 | 0.14047 | 0 | 0 | 16 | K | 2 |  |  |  | ROZPOCET | 0 | 0 | 0 | 0 | 0 | 4 | 0 | 16 | 1753911205
| Online PSC |  | https://podminky.urs.cz/item/CS_URS_2025_02/713463211 | [14 empty] | Online PSC | 2
13 | M | 63154004 | pouzdro izolační potrubní z minerální vlny s Al fólií max. 250/100°C 22/20mm | m | 83 |  | 0 | CS ÚRS 2025 02 |  | zákl. přenesená |  | 0 | 0.00027 | 0.02241 | 0 | 0 | 32 | M | 2 |  |  |  | ROZPOCET | 0 | 0 | 0 | 0 | 0 | 4 | 0 | 16 | -125523910
| P |  | Poznámka k položce: Izolace potrubí návleková z minerální vlny obalená ALU folií, pro průměr průměr20, tl.20 mm | [14 empty] | P | 2
| VV |  | Výpočet výměr je zpracován pomocí CAD produktů pro projektování. | [14 empty] | VV | 2 | 1 | True | 0 | ROZPOCET
| VV |  | KKN_DPS_01_D1-1 | [14 empty] | VV | 2 | 1 | True | 0 | ROZPOCET
| VV |  | Studená | [14 empty] | VV | 2 | 1 | True | 0 | ROZPOCET
| VV |  | "1NP"14-1 |  | 13 | [12 empty] | VV | 2 | 2 | True | 0 | ROZPOCET
| VV |  | "2NP"24,8-0,2 |  | 24.6 | [12 empty] | VV | 2 | 2 | True | 0 | ROZPOCET
| VV |  | "2PP"11,6-0,3 |  | 11.3 | [12 empty] | VV | 2 | 2 | True | 0 | ROZPOCET
| VV |  | "3NP"23,7+10,4 |  | 34.1 | [12 empty] | VV | 2 | 2 | True | 0 | ROZPOCET
| VV |  | Mezisoučet |  | 83 | [12 empty] | VV | 2 | 3 | True | 0 | ROZPOCET
| VV |  | Součet |  | 83 | [12 empty] | VV | 2 | 4 | True | 1 | ROZPOCET
14 | M | 63154530 | pouzdro izolační potrubní z minerální vlny s Al fólií max. 250/100°C 22/30mm | m | 217 |  | 0 | CS ÚRS 2025 02 |  | zákl. přenesená |  | 0 | 0.00027 | 0.05859 | 0 | 0 | 32 | M | 2 |  |  |  | ROZPOCET | 0 | 0 | 0 | 0 | 0 | 4 | 0 | 16 | 518485491
| P |  | Poznámka k položce: Izolace potrubí návleková z minerální vlny obalená ALU folií, pro průměr průměr20, tl.30 mm | [14 empty] | P | 2
| VV |  | Výpočet výměr je zpracován pomocí CAD produktů pro projektování. | [14 empty] | VV | 2 | 1 | True | 0 | ROZPOCET
| VV |  | KKN_DPS_01_D1-1 | [14 empty] | VV | 2 | 1 | True | 0 | ROZPOCET
| VV |  | Cirkulace | [14 empty] | VV | 2 | 1 | True | 0 | ROZPOCET
| VV |  | "1NP"22,8-0,7 |  | 22.1 | [12 empty] | VV | 2 | 2 | True | 0 | ROZPOCET
| VV |  | "2NP"45,5-1,3 |  | 44.2 | [12 empty] | VV | 2 | 2 | True | 0 | ROZPOCET
| VV |  | "3NP"25,5+3,1 |  | 28.6 | [12 empty] | VV | 2 | 2 | True | 0 | ROZPOCET
| VV |  | "stoupačka"17,2-4,3 |  | 12.9 | [12 empty] | VV | 2 | 2 | True | 0 | ROZPOCET
| VV |  | Mezisoučet |  | 107.8 | [12 empty] | VV | 2 | 3 | True | 0 | ROZPOCET
| VV |  | Teplá | [14 empty] | VV | 2 | 1 | True | 0 | ROZPOCET
| VV |  | "1NP"20,2-1,1 |  | 19.1 | [12 empty] | VV | 2 | 2 | True | 0 | ROZPOCET
| VV |  | "2NP"36,3-1,4 |  | 34.9 | [12 empty] | VV | 2 | 2 | True | 0 | ROZPOCET
| VV |  | "2PP"15,8-0,4 |  | 15.4 | [12 empty] | VV | 2 | 2 | True | 0 | ROZPOCET
| VV |  | "3NP"29,8+10 |  | 39.8 | [12 empty] | VV | 2 | 2 | True | 0 | ROZPOCET
| VV |  | Mezisoučet |  | 109.2 | [12 empty] | VV | 2 | 3 | True | 0 | ROZPOCET
| VV |  | Součet |  | 217 | [12 empty] | VV | 2 | 4 | True | 1 | ROZPOCET
15 | M | 63154005 | pouzdro izolační potrubní z minerální vlny s Al fólií max. 250/100°C 28/20mm | m | 84.1 |  | 0 | CS ÚRS 2025 02 |  | zákl. přenesená |  | 0 | 0.00029 | 0.024389 | 0 | 0 | 32 | M | 2 |  |  |  | ROZPOCET | 0 | 0 | 0 | 0 | 0 | 4 | 0 | 16 | -1839871242
| P |  | Poznámka k položce: Izolace potrubí návleková z minerální vlny obalená ALU folií, pro průměr průměr25, tl.20 mm | [14 empty] | P | 2
| VV |  | Výpočet výměr je zpracován pomocí CAD produktů pro projektování. | [14 empty] | VV | 2 | 1 | True | 0 | ROZPOCET
| VV |  | KKN_DPS_01_D1-1 | [14 empty] | VV | 2 | 1 | True | 0 | ROZPOCET
| VV |  | Studená | [14 empty] | VV | 2 | 1 | True | 0 | ROZPOCET
| VV |  | "1NP"10,6+0,4 |  | 11 | [12 empty] | VV | 2 | 2 | True | 0 | ROZPOCET
| VV |  | "2NP"32,1-1,2 |  | 30.9 | [12 empty] | VV | 2 | 2 | True | 0 | ROZPOCET
| VV |  | "2PP"7,6+0,3 |  | 7.9 | [12 empty] | VV | 2 | 2 | True | 0 | ROZPOCET
| VV |  | "3NP"23,4+1,3 |  | 24.7 | [12 empty] | VV | 2 | 2 | True | 0 | ROZPOCET
| VV |  | "4NP"4 |  | 4 | [12 empty] | VV | 2 | 2 | True | 0 | ROZPOCET
| VV |  | "stoupačka"9-3,4 |  | 5.6 | [12 empty] | VV | 2 | 2 | True | 0 | ROZPOCET
| VV |  | Mezisoučet |  | 84.1 | [12 empty] | VV | 2 | 3 | True | 0 | ROZPOCET
| VV |  | Součet |  | 84.1 | [12 empty] | VV | 2 | 4 | True | 1 | ROZPOCET
16 | M | 63154531 | pouzdro izolační potrubní z minerální vlny s Al fólií max. 250/100°C 28/30mm | m | 99.7 |  | 0 | CS ÚRS 2025 02 |  | zákl. přenesená |  | 0 | 0.00029 | 0.028913 | 0 | 0 | 32 | M | 2 |  |  |  | ROZPOCET | 0 | 0 | 0 | 0 | 0 | 4 | 0 | 16 | 851423762
| P |  | Poznámka k položce: Izolace potrubí návleková z minerální vlny obalená ALU folií, pro průměr průměr25, tl.30 mm | [14 empty] | P | 2
| VV |  | Výpočet výměr je zpracován pomocí CAD produktů pro projektování. | [14 empty] | VV | 2 | 1 | True | 0 | ROZPOCET
| VV |  | KKN_DPS_01_D1-1 | [14 empty] | VV | 2 | 1 | True | 0 | ROZPOCET
| VV |  | Teplá | [14 empty] | VV | 2 | 1 | True | 0 | ROZPOCET
| VV |  | "1NP"9,4-0,9 |  | 8.5 | [12 empty] | VV | 2 | 2 | True | 0 | ROZPOCET
| VV |  | "2NP"32,2-1,3 |  | 30.9 | [12 empty] | VV | 2 | 2 | True | 0 | ROZPOCET
| VV |  | "3NP"18,7-0,3 |  | 18.4 | [12 empty] | VV | 2 | 2 | True | 0 | ROZPOCET
| VV |  | "stoupačka"4,9 |  | 4.9 | [12 empty] | VV | 2 | 2 | True | 0 | ROZPOCET
| VV |  | Mezisoučet |  | 62.7 | [12 empty] | VV | 2 | 3 | True | 0 | ROZPOCET
| VV |  | Cirkulace | [14 empty] | VV | 2 | 1 | True | 0 | ROZPOCET
| VV |  | "1NP"2,2+3,7 |  | 5.9 | [12 empty] | VV | 2 | 2 | True | 0 | ROZPOCET
| VV |  | "2PP"19-1,1 |  | 17.9 | [12 empty] | VV | 2 | 2 | True | 0 | ROZPOCET
| VV |  | "stoupačka"17,2-4 |  | 13.2 | [12 empty] | VV | 2 | 2 | True | 0 | ROZPOCET
| VV |  | Mezisoučet |  | 37 | [12 empty] | VV | 2 | 3 | True | 0 | ROZPOCET
| VV |  | Součet |  | 99.7 | [12 empty] | VV | 2 | 4 | True | 1 | ROZPOCET
17 | M | 63154572 | pouzdro izolační potrubní z minerální vlny s Al fólií max. 250/100°C 35/40mm | m | 167.7 |  | 0 | CS ÚRS 2025 02 |  | zákl. přenesená |  | 0 | 0.00065 | 0.109 | 0 | 0 | 32 | M | 2 |  |  |  | ROZPOCET | 0 | 0 | 0 | 0 | 0 | 4 | 0 | 16 | 172718853
| P |  | Poznámka k položce: Izolace potrubí návleková z minerální vlny obalená ALU folií, pro průměr průměr32, tl.40 mm | [14 empty] | P | 2
| VV |  | Výpočet výměr je zpracován pomocí CAD produktů pro projektování. | [14 empty] | VV | 2 | 1 | True | 0 | ROZPOCET
| VV |  | KKN_DPS_01_D1-1 | [14 empty] | VV | 2 | 1 | True | 0 | ROZPOCET
| VV |  | Studená | [14 empty] | VV | 2 | 1 | True | 0 | ROZPOCET
| VV |  | "1NP"16,6-0,9 |  | 15.7 | [12 empty] | VV | 2 | 2 | True | 0 | ROZPOCET
| VV |  | "2NP"27,1-1,2 |  | 25.9 | [12 empty] | VV | 2 | 2 | True | 0 | ROZPOCET
| VV |  | "3NP"11,5+3,7 |  | 15.2 | [12 empty] | VV | 2 | 2 | True | 0 | ROZPOCET
| VV |  | "stoupačka"12-4,3 |  | 7.7 | [12 empty] | VV | 2 | 2 | True | 0 | ROZPOCET
| VV |  | Mezisoučet |  | 64.5 | [12 empty] | VV | 2 | 3 | True | 0 | ROZPOCET
| VV |  | Cirkulace | [14 empty] | VV | 2 | 1 | True | 0 | ROZPOCET
| VV |  | "1NP"7,8-0,2 |  | 7.6 | [12 empty] | VV | 2 | 2 | True | 0 | ROZPOCET
| VV |  | "2PP"19,4+5,3 |  | 24.7 | [12 empty] | VV | 2 | 2 | True | 0 | ROZPOCET
| VV |  | "stoupačka"22,6-4,3 |  | 18.3 | [12 empty] | VV | 2 | 2 | True | 0 | ROZPOCET
| VV |  | Mezisoučet |  | 50.6 | [12 empty] | VV | 2 | 3 | True | 0 | ROZPOCET
| VV |  | Teplá | [14 empty] | VV | 2 | 1 | True | 0 | ROZPOCET
| VV |  | "1NP"11,6-0,5 |  | 11.1 | [12 empty] | VV | 2 | 2 | True | 0 | ROZPOCET
| VV |  | "2NP"14,4-0,7 |  | 13.7 | [12 empty] | VV | 2 | 2 | True | 0 | ROZPOCET
| VV |  | "3NP"16,7+3,3 |  | 20 | [12 empty] | VV | 2 | 2 | True | 0 | ROZPOCET
| VV |  | "stoupačka"12,3-4,5 |  | 7.8 | [12 empty] | VV | 2 | 2 | True | 0 | ROZPOCET
| VV |  | Mezisoučet |  | 52.6 | [12 empty] | VV | 2 | 3 | True | 0 | ROZPOCET
| VV |  | Součet |  | 167.7 | [12 empty] | VV | 2 | 4 | True | 1 | ROZPOCET
18 | M | 63154602 | pouzdro izolační potrubní z minerální vlny s Al fólií max. 250/100°C 35/50mm | m | 7 |  | 0 | CS ÚRS 2025 02 |  | zákl. přenesená |  | 0 | 0.00092 | 0.00644 | 0 | 0 | 32 | M | 2 |  |  |  | ROZPOCET | 0 | 0 | 0 | 0 | 0 | 4 | 0 | 16 | -1174658698
| P |  | Poznámka k položce: Izolace potrubí návleková z minerální vlny obalená ALU folií, pro průměr průměr32, tl.50 mm | [14 empty] | P | 2
| VV |  | Výpočet výměr je zpracován pomocí CAD produktů pro projektování. | [14 empty] | VV | 2 | 1 | True | 0 | ROZPOCET
| VV |  | KKN_DPS_01_D1-1 | [14 empty] | VV | 2 | 1 | True | 0 | ROZPOCET
| VV |  | "2PP"7 |  | 7 | [12 empty] | VV | 2 | 2 | True | 0 | ROZPOCET
| VV |  | Součet |  | 7 | [12 empty] | VV | 2 | 4 | True | 1 | ROZPOCET
19 | M | 63154533 | pouzdro izolační potrubní z minerální vlny s Al fólií max. 250/100°C 42/30mm | m | 80.8 |  | 0 | CS ÚRS 2025 02 |  | zákl. přenesená |  | 0 | 0.00037 | 0.029896 | 0 | 0 | 32 | M | 2 |  |  |  | ROZPOCET | 0 | 0 | 0 | 0 | 0 | 4 | 0 | 16 | 1498858066
| P |  | Poznámka k položce: Izolace potrubí návleková z minerální vlny obalená ALU folií, pro průměr průměr40, tl.30 mm | [14 empty] | P | 2
| VV |  | Výpočet výměr je zpracován pomocí CAD produktů pro projektování. | [14 empty] | VV | 2 | 1 | True | 0 | ROZPOCET
| VV |  | KKN_DPS_01_D1-1 | [14 empty] | VV | 2 | 1 | True | 0 | ROZPOCET
| VV |  | Studená | [14 empty] | VV | 2 | 1 | True | 0 | ROZPOCET
| VV |  | "1NP"2,3 |  | 2.3 | [12 empty] | VV | 2 | 2 | True | 0 | ROZPOCET
| VV |  | "2PP"16,4 |  | 16.4 | [12 empty] | VV | 2 | 2 | True | 0 | ROZPOCET
| VV |  | "3NP"5 |  | 5 | [12 empty] | VV | 2 | 2 | True | 0 | ROZPOCET
| VV |  | "stoupačka"13,5 |  | 13.5 | [12 empty] | VV | 2 | 2 | True | 0 | ROZPOCET
| VV |  | Mezisoučet |  | 37.2 | [12 empty] | VV | 2 | 3 | True | 0 | ROZPOCET
| VV |  | Cirkulace | [14 empty] | VV | 2 | 1 | True | 0 | ROZPOCET
| VV |  | "2PP"8,3 |  | 8.3 | [12 empty] | VV | 2 | 2 | True | 0 | ROZPOCET
| VV |  | Mezisoučet |  | 8.3 | [12 empty] | VV | 2 | 3 | True | 0 | ROZPOCET
| VV |  | Teplá | [14 empty] | VV | 2 | 1 | True | 0 | ROZPOCET
| VV |  | "1NP"3,7 |  | 3.7 | [12 empty] | VV | 2 | 2 | True | 0 | ROZPOCET
| VV |  | "2PP"18,7-0,9 |  | 17.8 | [12 empty] | VV | 2 | 2 | True | 0 | ROZPOCET
| VV |  | "stoupačka"17,8-4 |  | 13.8 | [12 empty] | VV | 2 | 2 | True | 0 | ROZPOCET
| VV |  | Mezisoučet |  | 35.3 | [12 empty] | VV | 2 | 3 | True | 0 | ROZPOCET
| VV |  | Součet |  | 80.8 | [12 empty] | VV | 2 | 4 | True | 1 | ROZPOCET
20 | K | 713463212 | Montáž izolace tepelné potrubí a ohybů tvarovkami nebo deskami potrubními pouzdry s povrchovou úpravou hliníkovou fólií (izolační materiál ve specifikaci) přelepenými samolepící hliníkovou páskou potrubí jednovrstvá D přes 50 do 100 mm | m | 125.5 |  | 0 | CS ÚRS 2025 02 |  | zákl. přenesená |  | 0 | 0.00027 | 0.033885 | 0 | 0 | 16 | K | 2 |  |  |  | ROZPOCET | 0 | 0 | 0 | 0 | 0 | 4 | 0 | 16 | -1111337058
| Online PSC |  | https://podminky.urs.cz/item/CS_URS_2025_02/713463212 | [14 empty] | Online PSC | 2
21 | M | 63154018 | pouzdro izolační potrubní z minerální vlny s Al fólií max. 250/100°C 54/40mm | m | 6.8 |  | 0 | CS ÚRS 2025 02 |  | zákl. přenesená |  | 0 | 0.00083 | 0.005644 | 0 | 0 | 32 | M | 2 |  |  |  | ROZPOCET | 0 | 0 | 0 | 0 | 0 | 4 | 0 | 16 | -1366904978
| P |  | Poznámka k položce: Izolace potrubí návleková z minerální vlny obalená ALU folií, pro průměr průměr50, tl.40 mm | [14 empty] | P | 2
| VV |  | Výpočet výměr je zpracován pomocí CAD produktů pro projektování. | [14 empty] | VV | 2 | 1 | True | 0 | ROZPOCET
| VV |  | KKN_DPS_01_D1-1 | [14 empty] | VV | 2 | 1 | True | 0 | ROZPOCET
| VV |  | "2PP"6,8 |  | 6.8 | [12 empty] | VV | 2 | 2 | True | 0 | ROZPOCET
| VV |  | Součet |  | 6.8 | [12 empty] | VV | 2 | 4 | True | 1 | ROZPOCET
22 | M | 63154535 | pouzdro izolační potrubní z minerální vlny s Al fólií max. 250/100°C 60/30mm | m | 2.8 |  | 0 | CS ÚRS 2025 02 |  | zákl. přenesená |  | 0 | 0.00047 | 0.001316 | 0 | 0 | 32 | M | 2 |  |  |  | ROZPOCET | 0 | 0 | 0 | 0 | 0 | 4 | 0 | 16 | 1144671252
| P |  | Poznámka k položce: Izolace potrubí návleková z minerální vlny obalená ALU folií, pro průměr průměr63, tl.30 mm | [14 empty] | P | 2
| VV |  | Výpočet výměr je zpracován pomocí CAD produktů pro projektování. | [14 empty] | VV | 2 | 1 | True | 0 | ROZPOCET
| VV |  | KKN_DPS_01_D1-1 | [14 empty] | VV | 2 | 1 | True | 0 | ROZPOCET
| VV |  | Teplá | [14 empty] | VV | 2 | 1 | True | 0 | ROZPOCET
| VV |  | "2PP"2,8 |  | 2.8 | [12 empty] | VV | 2 | 2 | True | 0 | ROZPOCET
| VV |  | Součet |  | 2.8 | [12 empty] | VV | 2 | 4 | True | 1 | ROZPOCET
23 | M | 63154575 | pouzdro izolační potrubní z minerální vlny s Al fólií max. 250/100°C 60/40mm | m | 12.5 |  | 0 | CS ÚRS 2025 02 |  | zákl. přenesená |  | 0 | 0.00088 | 0.011 | 0 | 0 | 32 | M | 2 |  |  |  | ROZPOCET | 0 | 0 | 0 | 0 | 0 | 4 | 0 | 16 | -2056295504
| P |  | Poznámka k položce: Izolace potrubí návleková z minerální vlny obalená ALU folií, pro průměr průměr63, tl.40 mm | [14 empty] | P | 2
| VV |  | Výpočet výměr je zpracován pomocí CAD produktů pro projektování. | [14 empty] | VV | 2 | 1 | True | 0 | ROZPOCET
| VV |  | KKN_DPS_01_D1-1 | [14 empty] | VV | 2 | 1 | True | 0 | ROZPOCET
| VV |  | Studená | [14 empty] | VV | 2 | 1 | True | 0 | ROZPOCET
| VV |  | "2PP"6,2 |  | 6.2 | [12 empty] | VV | 2 | 2 | True | 0 | ROZPOCET
| VV |  | Teplá | [14 empty] | VV | 2 | 1 | True | 0 | ROZPOCET
| VV |  | "2PP"6,3 |  | 6.3 | [12 empty] | VV | 2 | 2 | True | 0 | ROZPOCET
| VV |  | Součet |  | 12.5 | [12 empty] | VV | 2 | 4 | True | 1 | ROZPOCET
24 | M | 63154014 | pouzdro izolační potrubní z minerální vlny s Al fólií max. 250/100°C 54/30mm | m | 103.4 |  | 0 | CS ÚRS 2025 02 |  | zákl. přenesená |  | 0 | 0.00045 | 0.04653 | 0 | 0 | 32 | M | 2 |  |  |  | ROZPOCET | 0 | 0 | 0 | 0 | 0 | 4 | 0 | 16 | -403943334
| P |  | Poznámka k položce: Izolace potrubí návleková z minerální vlny obalená ALU folií, pro průměr průměr50, tl.30 mm | [14 empty] | P | 2
| VV |  | Výpočet výměr je zpracován pomocí CAD produktů pro projektování. | [14 empty] | VV | 2 | 1 | True | 0 | ROZPOCET
| VV |  | KKN_DPS_01_D1-1 | [14 empty] | VV | 2 | 1 | True | 0 | ROZPOCET
| VV |  | Teplá | [14 empty] | VV | 2 | 1 | True | 0 | ROZPOCET
| VV |  | "1NP"7,5-0,2 |  | 7.3 | [12 empty] | VV | 2 | 2 | True | 0 | ROZPOCET
| VV |  | "2PP"19,9+4,9 |  | 24.8 | [12 empty] | VV | 2 | 2 | True | 0 | ROZPOCET
| VV |  | "stoupačka"21,8-4,3 |  | 17.5 | [12 empty] | VV | 2 | 2 | True | 0 | ROZPOCET
| VV |  | Mezisoučet |  | 49.6 | [12 empty] | VV | 2 | 3 | True | 0 | ROZPOCET
| VV |  | Studená | [14 empty] | VV | 2 | 1 | True | 0 | ROZPOCET
| VV |  | "1NP"7,9-0,2 |  | 7.7 | [12 empty] | VV | 2 | 2 | True | 0 | ROZPOCET
| VV |  | "2PP"26-1,6 |  | 24.4 | [12 empty] | VV | 2 | 2 | True | 0 | ROZPOCET
| VV |  | "stoupačka"26,1-4,4 |  | 21.7 | [12 empty] | VV | 2 | 2 | True | 0 | ROZPOCET
| VV |  | Mezisoučet |  | 53.8 | [12 empty] | VV | 2 | 3 | True | 0 | ROZPOCET
| VV |  | Součet |  | 103.4 | [12 empty] | VV | 2 | 4 | True | 1 | ROZPOCET
25 | K | 998713103 | Přesun hmot pro izolace tepelné stanovený z hmotnosti přesunovaného materiálu vodorovná dopravní vzdálenost do 50 m s užitím mechanizace v objektech výšky přes 12 m do 24 m | t | 0.576 |  | 0 | CS ÚRS 2025 02 |  | zákl. přenesená |  | 0 | 0 | 0 | 0 | 0 | 16 | K | 2 |  |  |  | ROZPOCET | 0 | 0 | 0 | 0 | 0 | 4 | 0 | 16 | -1568378676
| Online PSC |  | https://podminky.urs.cz/item/CS_URS_2025_02/998713103 | [14 empty] | Online PSC | 2
| D | 722 | Zdravotechnika - vnitřní vodovod |  |  |  | 0 |  |  |  |  | 0 |  | 1.9625 |  | 0 | 2 | D | 1 |  |  |  | ROZPOCET | [6 empty] | 0
26 | K | 722130104 | Potrubí z ocelových trubek pozinkovaných hladkých pro zavodněný požární systém spojovaných lisováním PN 16 do 110°C Ø 28/1,5 | m | 37.1 |  | 0 | CS ÚRS 2025 02 |  | zákl. přenesená |  | 0 | 0.00113 | 0.041923 | 0 | 0 | 16 | K | 2 |  |  |  | ROZPOCET | 0 | 0 | 0 | 0 | 0 | 4 | 0 | 16 | -2073283218
| Online PSC |  | https://podminky.urs.cz/item/CS_URS_2025_02/722130104 | [14 empty] | Online PSC | 2
| P |  | Poznámka k položce: Pozinková ocel, včetně tvarovek, pro pitnou vodu, PN 16, velikost DN25 | [14 empty] | P | 2
| VV |  | Výpočet výměr je zpracován pomocí CAD produktů pro projektování. | [14 empty] | VV | 2 | 1 | True | 0 | ROZPOCET
| VV |  | KKN_DPS_01_D1-1 | [14 empty] | VV | 2 | 1 | True | 0 | ROZPOCET
| VV |  | "1NP"0,2 |  | 0.2 | [12 empty] | VV | 2 | 2 | True | 0 | ROZPOCET
| VV |  | "2NP"18,6 |  | 18.6 | [12 empty] | VV | 2 | 2 | True | 0 | ROZPOCET
| VV |  | "2PP"9,8+3,5 |  | 13.3 | [12 empty] | VV | 2 | 2 | True | 0 | ROZPOCET
| VV |  | "3NP"0,2 |  | 0.2 | [12 empty] | VV | 2 | 2 | True | 0 | ROZPOCET
| VV |  | "stoupačka"6,5-1,7 |  | 4.8 | [12 empty] | VV | 2 | 2 | True | 0 | ROZPOCET
| VV |  | Součet |  | 37.1 | [12 empty] | VV | 2 | 4 | True | 1 | ROZPOCET
27 | K | 722130105 | Potrubí z ocelových trubek pozinkovaných hladkých pro zavodněný požární systém spojovaných lisováním PN 16 do 110°C Ø 35/1,5 | m | 24.9 |  | 0 | CS ÚRS 2025 02 |  | zákl. přenesená |  | 0 | 0.00142 | 0.035358 | 0 | 0 | 16 | K | 2 |  |  |  | ROZPOCET | 0 | 0 | 0 | 0 | 0 | 4 | 0 | 16 | 727680944
| Online PSC |  | https://podminky.urs.cz/item/CS_URS_2025_02/722130105 | [14 empty] | Online PSC | 2
| P |  | Poznámka k položce: Pozinková ocel, včetně tvarovek, pro pitnou vodu, PN 16, velikost DN32 | [14 empty] | P | 2
| VV |  | Výpočet výměr je zpracován pomocí CAD produktů pro projektování. | [14 empty] | VV | 2 | 1 | True | 0 | ROZPOCET
| VV |  | KKN_DPS_01_D1-1 | [14 empty] | VV | 2 | 1 | True | 0 | ROZPOCET
| VV |  | "1NP"11,7 |  | 11.7 | [12 empty] | VV | 2 | 2 | True | 0 | ROZPOCET
| VV |  | "2PP"5,2-0,8 |  | 4.4 | [12 empty] | VV | 2 | 2 | True | 0 | ROZPOCET
| VV |  | "stoupačka"8,8 |  | 8.8 | [12 empty] | VV | 2 | 2 | True | 0 | ROZPOCET
| VV |  | Součet |  | 24.9 | [12 empty] | VV | 2 | 4 | True | 1 | ROZPOCET
28 | K | 722130106 | Potrubí z ocelových trubek pozinkovaných hladkých pro zavodněný požární systém spojovaných lisováním PN 16 do 110°C Ø 42/1,5 | m | 8 |  | 0 | CS ÚRS 2025 02 |  | zákl. přenesená |  | 0 | 0.0017 | 0.0136 | 0 | 0 | 16 | K | 2 |  |  |  | ROZPOCET | 0 | 0 | 0 | 0 | 0 | 4 | 0 | 16 | -871097437
| Online PSC |  | https://podminky.urs.cz/item/CS_URS_2025_02/722130106 | [14 empty] | Online PSC | 2
| VV |  | Výpočet výměr je zpracován pomocí CAD produktů pro projektování. | [14 empty] | VV | 2 | 1 | True | 0 | ROZPOCET
| VV |  | KKN_DPS_01_D1-1 | [14 empty] | VV | 2 | 1 | True | 0 | ROZPOCET
| VV |  | "2NP"0,1 |  | 0.1 | [12 empty] | VV | 2 | 2 | True | 0 | ROZPOCET
| VV |  | "2PP"8,4-0,5 |  | 7.9 | [12 empty] | VV | 2 | 2 | True | 0 | ROZPOCET
| VV |  | Součet |  | 8 | [12 empty] | VV | 2 | 4 | True | 1 | ROZPOCET
29 | K | 722140115 | Potrubí z ocelových trubek z ušlechtilé oceli (nerez) spojované lisováním PN 16 do 85°C Ø 35/1,5 | m | 7.1 |  | 0 | CS ÚRS 2025 02 |  | zákl. přenesená |  | 0 | 0.00149 | 0.010579 | 0 | 0 | 16 | K | 2 |  |  |  | ROZPOCET | 0 | 0 | 0 | 0 | 0 | 4 | 0 | 16 | 292482749
| Online PSC |  | https://podminky.urs.cz/item/CS_URS_2025_02/722140115 | [14 empty] | Online PSC | 2
| VV |  | Výpočet výměr je zpracován pomocí CAD produktů pro projektování. | [14 empty] | VV | 2 | 1 | True | 0 | ROZPOCET
| VV |  | KKN_DPS_01_D1-1 | [14 empty] | VV | 2 | 1 | True | 0 | ROZPOCET
| VV |  | Cirkulace | [14 empty] | VV | 2 | 1 | True | 0 | ROZPOCET
| VV |  | "2PP"7,4-0,3 |  | 7.1 | [12 empty] | VV | 2 | 2 | True | 0 | ROZPOCET
| VV |  | Součet |  | 7.1 | [12 empty] | VV | 2 | 4 | True | 1 | ROZPOCET
30 | K | 722140117 | Potrubí z ocelových trubek z ušlechtilé oceli (nerez) spojované lisováním PN 16 do 85°C Ø 54/2 | m | 14.2 |  | 0 | CS ÚRS 2025 02 |  | zákl. přenesená |  | 0 | 0.0026 | 0.03692 | 0 | 0 | 16 | K | 2 |  |  |  | ROZPOCET | 0 | 0 | 0 | 0 | 0 | 4 | 0 | 16 | -533706079
| Online PSC |  | https://podminky.urs.cz/item/CS_URS_2025_02/722140117 | [14 empty] | Online PSC | 2
| VV |  | Výpočet výměr je zpracován pomocí CAD produktů pro projektování. | [14 empty] | VV | 2 | 1 | True | 0 | ROZPOCET
| VV |  | KKN_DPS_01_D1-1 | [14 empty] | VV | 2 | 1 | True | 0 | ROZPOCET
| VV |  | Studená | [14 empty] | VV | 2 | 1 | True | 0 | ROZPOCET
| VV |  | "2PP"7,2-0,2 |  | 7 | [12 empty] | VV | 2 | 2 | True | 0 | ROZPOCET
| VV |  | Teplá | [14 empty] | VV | 2 | 1 | True | 0 | ROZPOCET
| VV |  | "2PP"7,2 |  | 7.2 | [12 empty] | VV | 2 | 2 | True | 0 | ROZPOCET
| VV |  | Součet |  | 14.2 | [12 empty] | VV | 2 | 4 | True | 1 | ROZPOCET
31 | K | 722175002 | Potrubí z trubek polypropylenových spojovaných svařováním z vícevrstvého PP-RCT s hliníkovou fólií S3,2 (PN 16) D 20/2,8 | m | 717.9 |  | 0 | CS ÚRS 2025 02 |  | zákl. přenesená |  | 0 | 0.00058 | 0.41638 | 0 | 0 | 16 | K | 2 |  |  |  | ROZPOCET | 0 | 0 | 0 | 0 | 0 | 4 | 0 | 16 | -704684883
| Online PSC |  | https://podminky.urs.cz/item/CS_URS_2025_02/722175002 | [14 empty] | Online PSC | 2
| VV |  | Výpočet výměr je zpracován pomocí CAD produktů pro projektování. | [14 empty] | VV | 2 | 1 | True | 0 | ROZPOCET
| VV |  | KKN_DPS_01_D1-1 | [14 empty] | VV | 2 | 1 | True | 0 | ROZPOCET
| VV |  | Cirkulace | [14 empty] | VV | 2 | 1 | True | 0 | ROZPOCET
| VV |  | "1NP"26,5-2,4 |  | 24.1 | [12 empty] | VV | 2 | 2 | True | 0 | ROZPOCET
| VV |  | "2NP"48,2 |  | 48.2 | [12 empty] | VV | 2 | 2 | True | 0 | ROZPOCET
| VV |  | "3NP"27+4,2 |  | 31.2 | [12 empty] | VV | 2 | 2 | True | 0 | ROZPOCET
| VV |  | "stoupačka"18,3-4,3 |  | 14 | [12 empty] | VV | 2 | 2 | True | 0 | ROZPOCET
| VV |  | Mezisoučet |  | 117.5 | [12 empty] | VV | 2 | 3 | True | 0 | ROZPOCET
| VV |  | Studená voda | [14 empty] | VV | 2 | 1 | True | 0 | ROZPOCET
| VV |  | "1NP"55,1+8,9 |  | 64 | [12 empty] | VV | 2 | 2 | True | 0 | ROZPOCET
| VV |  | "2NP"79,5+5,6 |  | 85.1 | [12 empty] | VV | 2 | 2 | True | 0 | ROZPOCET
| VV |  | "2PP"36,5+0,4 |  | 36.9 | [12 empty] | VV | 2 | 2 | True | 0 | ROZPOCET
| VV |  | "3NP"68,7+28,4 |  | 97.1 | [12 empty] | VV | 2 | 2 | True | 0 | ROZPOCET
| VV |  | "4NP"44 |  | 44 | [12 empty] | VV | 2 | 2 | True | 0 | ROZPOCET
| VV |  | "stoupačka"2,3 |  | 2.3 | [12 empty] | VV | 2 | 2 | True | 0 | ROZPOCET
| VV |  | Mezisoučet |  | 329.4 | [12 empty] | VV | 2 | 3 | True | 0 | ROZPOCET
| VV |  | Teplá voda | [14 empty] | VV | 2 | 1 | True | 0 | ROZPOCET
| VV |  | "1NP"55,9+9,2 |  | 65.1 | [12 empty] | VV | 2 | 2 | True | 0 | ROZPOCET
| VV |  | "2NP"86,5+2 |  | 88.5 | [12 empty] | VV | 2 | 2 | True | 0 | ROZPOCET
| VV |  | "2PP"16,6 |  | 16.6 | [12 empty] | VV | 2 | 2 | True | 0 | ROZPOCET
| VV |  | "3NP"73,6+24,8 |  | 98.4 | [12 empty] | VV | 2 | 2 | True | 0 | ROZPOCET
| VV |  | "4NP"0,1 |  | 0.1 | [12 empty] | VV | 2 | 2 | True | 0 | ROZPOCET
| VV |  | "stoupačka"2,3 |  | 2.3 | [12 empty] | VV | 2 | 2 | True | 0 | ROZPOCET
| VV |  | Mezisoučet |  | 271 | [12 empty] | VV | 2 | 3 | True | 0 | ROZPOCET
| VV |  | Součet |  | 717.9 | [12 empty] | VV | 2 | 4 | True | 1 | ROZPOCET
32 | K | 722175003 | Potrubí z trubek polypropylenových spojovaných svařováním z vícevrstvého PP-RCT s hliníkovou fólií S3,2 (PN 16) D 25/3,5 | m | 284.2 |  | 0 | CS ÚRS 2025 02 |  | zákl. přenesená |  | 0 | 0.00102 | 0.28988 | 0 | 0 | 16 | K | 2 |  |  |  | ROZPOCET | 0 | 0 | 0 | 0 | 0 | 4 | 0 | 16 | -1495296423
| Online PSC |  | https://podminky.urs.cz/item/CS_URS_2025_02/722175003 | [14 empty] | Online PSC | 2
| VV |  | Výpočet výměr je zpracován pomocí CAD produktů pro projektování. | [14 empty] | VV | 2 | 1 | True | 0 | ROZPOCET
| VV |  | KKN_DPS_01_D1-1 | [14 empty] | VV | 2 | 1 | True | 0 | ROZPOCET
| VV |  | Studená voda | [14 empty] | VV | 2 | 1 | True | 0 | ROZPOCET
| VV |  | "1NP"24,2+0,2 |  | 24.4 | [12 empty] | VV | 2 | 2 | True | 0 | ROZPOCET
| VV |  | "2NP"46,4-3,6 |  | 42.8 | [12 empty] | VV | 2 | 2 | True | 0 | ROZPOCET
| VV |  | "2PP"11,5 |  | 11.5 | [12 empty] | VV | 2 | 2 | True | 0 | ROZPOCET
| VV |  | "3NP"44,7+1,5 |  | 46.2 | [12 empty] | VV | 2 | 2 | True | 0 | ROZPOCET
| VV |  | "4NP"15,3+4,2 |  | 19.5 | [12 empty] | VV | 2 | 2 | True | 0 | ROZPOCET
| VV |  | "stoupačka"9,7-3,6 |  | 6.1 | [12 empty] | VV | 2 | 2 | True | 0 | ROZPOCET
| VV |  | Mezisoučet |  | 150.5 | [12 empty] | VV | 2 | 3 | True | 0 | ROZPOCET
| VV |  | Teplá voda | [14 empty] | VV | 2 | 1 | True | 0 | ROZPOCET
| VV |  | "1NP"19,8-1,4 |  | 18.4 | [12 empty] | VV | 2 | 2 | True | 0 | ROZPOCET
| VV |  | "2NP"34,2-0,4 |  | 33.8 | [12 empty] | VV | 2 | 2 | True | 0 | ROZPOCET
| VV |  | "3NP"30,1+0,8 |  | 30.9 | [12 empty] | VV | 2 | 2 | True | 0 | ROZPOCET
| VV |  | "stoupačka"5,4 |  | 5.4 | [12 empty] | VV | 2 | 2 | True | 0 | ROZPOCET
| VV |  | Mezisoučet |  | 88.5 | [12 empty] | VV | 2 | 3 | True | 0 | ROZPOCET
| VV |  | Cirkulace | [14 empty] | VV | 2 | 1 | True | 0 | ROZPOCET
| VV |  | "1NP"6,5 |  | 6.5 | [12 empty] | VV | 2 | 2 | True | 0 | ROZPOCET
| VV |  | "2PP"20,3 |  | 20.3 | [12 empty] | VV | 2 | 2 | True | 0 | ROZPOCET
| VV |  | "stoupačka"18,4 |  | 18.4 | [12 empty] | VV | 2 | 2 | True | 0 | ROZPOCET
| VV |  | Mezisoučet |  | 45.2 | [12 empty] | VV | 2 | 3 | True | 0 | ROZPOCET
| VV |  | Součet |  | 284.2 | [12 empty] | VV | 2 | 4 | True | 1 | ROZPOCET
33 | K | 722175004 | Potrubí z trubek polypropylenových spojovaných svařováním z vícevrstvého PP-RCT s hliníkovou fólií S3,2 (PN 16) D 32/4,4 | m | 183.1 |  | 0 | CS ÚRS 2025 02 |  | zákl. přenesená |  | 0 | 0.00122 | 0.22338 | 0 | 0 | 16 | K | 2 |  |  |  | ROZPOCET | 0 | 0 | 0 | 0 | 0 | 4 | 0 | 16 | -605282653
| Online PSC |  | https://podminky.urs.cz/item/CS_URS_2025_02/722175004 | [14 empty] | Online PSC | 2
| VV |  | Výpočet výměr je zpracován pomocí CAD produktů pro projektování. | [14 empty] | VV | 2 | 1 | True | 0 | ROZPOCET
| VV |  | KKN_DPS_01_D1-1 | [14 empty] | VV | 2 | 1 | True | 0 | ROZPOCET
| VV |  | Cirkulace | [14 empty] | VV | 2 | 1 | True | 0 | ROZPOCET
| VV |  | "1NP"8,3 |  | 8.3 | [12 empty] | VV | 2 | 2 | True | 0 | ROZPOCET
| VV |  | "2PP"20,7 |  | 20.7 | [12 empty] | VV | 2 | 2 | True | 0 | ROZPOCET
| VV |  | "stoupačka"24,3 |  | 24.3 | [12 empty] | VV | 2 | 2 | True | 0 | ROZPOCET
| VV |  | Mezisoučet |  | 53.3 | [12 empty] | VV | 2 | 3 | True | 0 | ROZPOCET
| VV |  | Studená voda | [14 empty] | VV | 2 | 1 | True | 0 | ROZPOCET
| VV |  | "1NP"20,3-0,7 |  | 19.6 | [12 empty] | VV | 2 | 2 | True | 0 | ROZPOCET
| VV |  | "2NP"28,6-0,4 |  | 28.2 | [12 empty] | VV | 2 | 2 | True | 0 | ROZPOCET
| VV |  | "3NP"12,3+4,3 |  | 16.6 | [12 empty] | VV | 2 | 2 | True | 0 | ROZPOCET
| VV |  | "stoupačka"12,7-4,3 |  | 8.4 | [12 empty] | VV | 2 | 2 | True | 0 | ROZPOCET
| VV |  | Mezisoučet |  | 72.8 | [12 empty] | VV | 2 | 3 | True | 0 | ROZPOCET
| VV |  | Teplá voda | [14 empty] | VV | 2 | 1 | True | 0 | ROZPOCET
| VV |  | "1NP"12,1 |  | 12.1 | [12 empty] | VV | 2 | 2 | True | 0 | ROZPOCET
| VV |  | "2NP"15-0,4 |  | 14.6 | [12 empty] | VV | 2 | 2 | True | 0 | ROZPOCET
| VV |  | "3NP"17,5+4,3 |  | 21.8 | [12 empty] | VV | 2 | 2 | True | 0 | ROZPOCET
| VV |  | "stoupačka"12,9-4,4 |  | 8.5 | [12 empty] | VV | 2 | 2 | True | 0 | ROZPOCET
| VV |  | Mezisoučet |  | 57 | [12 empty] | VV | 2 | 3 | True | 0 | ROZPOCET
| VV |  | Součet |  | 183.1 | [12 empty] | VV | 2 | 4 | True | 1 | ROZPOCET
34 | K | 722175005 | Potrubí z trubek polypropylenových spojovaných svařováním z vícevrstvého PP-RCT s hliníkovou fólií S3,2 (PN 16) D 40/5,5 | m | 93.7 |  | 0 | CS ÚRS 2025 02 |  | zákl. přenesená |  | 0 | 0.00241 | 0.22582 | 0 | 0 | 16 | K | 2 |  |  |  | ROZPOCET | 0 | 0 | 0 | 0 | 0 | 4 | 0 | 16 | 172749436
| Online PSC |  | https://podminky.urs.cz/item/CS_URS_2025_02/722175005 | [14 empty] | Online PSC | 2
| VV |  | Výpočet výměr je zpracován pomocí CAD produktů pro projektování. | [14 empty] | VV | 2 | 1 | True | 0 | ROZPOCET
| VV |  | KKN_DPS_01_D1-1 | [14 empty] | VV | 2 | 1 | True | 0 | ROZPOCET
| VV |  | Studená voda | [14 empty] | VV | 2 | 1 | True | 0 | ROZPOCET
| VV |  | "1NP"2,5+4 |  | 6.5 | [12 empty] | VV | 2 | 2 | True | 0 | ROZPOCET
| VV |  | "2PP"17,7-0,7 |  | 17 | [12 empty] | VV | 2 | 2 | True | 0 | ROZPOCET
| VV |  | "3NP"5,3-0,1 |  | 5.2 | [12 empty] | VV | 2 | 2 | True | 0 | ROZPOCET
| VV |  | "stoupačka"14,5-4 |  | 10.5 | [12 empty] | VV | 2 | 2 | True | 0 | ROZPOCET
| VV |  | Mezisoučet |  | 39.2 | [12 empty] | VV | 2 | 3 | True | 0 | ROZPOCET
| VV |  | Cirkulace | [14 empty] | VV | 2 | 1 | True | 0 | ROZPOCET
| VV |  | "2PP"8,9 |  | 8.9 | [12 empty] | VV | 2 | 2 | True | 0 | ROZPOCET
| VV |  | Mezisoučet |  | 8.9 | [12 empty] | VV | 2 | 3 | True | 0 | ROZPOCET
| VV |  | Teplá | [14 empty] | VV | 2 | 1 | True | 0 | ROZPOCET
| VV |  | "1NP"6,5 |  | 6.5 | [12 empty] | VV | 2 | 2 | True | 0 | ROZPOCET
| VV |  | "2PP"20,1 |  | 20.1 | [12 empty] | VV | 2 | 2 | True | 0 | ROZPOCET
| VV |  | "stoupačka"19 |  | 19 | [12 empty] | VV | 2 | 2 | True | 0 | ROZPOCET
| VV |  | Mezisoučet |  | 45.6 | [12 empty] | VV | 2 | 3 | True | 0 | ROZPOCET
| VV |  | Součet |  | 93.7 | [12 empty] | VV | 2 | 4 | True | 1 | ROZPOCET
35 | K | 722175006 | Potrubí z trubek polypropylenových spojovaných svařováním z vícevrstvého PP-RCT s hliníkovou fólií S3,2 (PN 16) D 50/6,9 | m | 109.5 |  | 0 | CS ÚRS 2025 02 |  | zákl. přenesená |  | 0 | 0.00367 | 0.40187 | 0 | 0 | 16 | K | 2 |  |  |  | ROZPOCET | 0 | 0 | 0 | 0 | 0 | 4 | 0 | 16 | -1492006261
| Online PSC |  | https://podminky.urs.cz/item/CS_URS_2025_02/722175006 | [14 empty] | Online PSC | 2
| VV |  | Výpočet výměr je zpracován pomocí CAD produktů pro projektování. | [14 empty] | VV | 2 | 1 | True | 0 | ROZPOCET
| VV |  | KKN_DPS_01_D1-1 | [14 empty] | VV | 2 | 1 | True | 0 | ROZPOCET
| VV |  | Studená voda | [14 empty] | VV | 2 | 1 | True | 0 | ROZPOCET
| VV |  | "1NP"8,4 |  | 8.4 | [12 empty] | VV | 2 | 2 | True | 0 | ROZPOCET
| VV |  | "2PP"20,5 |  | 20.5 | [12 empty] | VV | 2 | 2 | True | 0 | ROZPOCET
| VV |  | "stoupačka"28 |  | 28 | [12 empty] | VV | 2 | 2 | True | 0 | ROZPOCET
| VV |  | Mezisoučet |  | 56.9 | [12 empty] | VV | 2 | 3 | True | 0 | ROZPOCET
| VV |  | Teplá voda | [14 empty] | VV | 2 | 1 | True | 0 | ROZPOCET
| VV |  | "1NP"8 |  | 8 | [12 empty] | VV | 2 | 2 | True | 0 | ROZPOCET
| VV |  | "2PP"21,1 |  | 21.1 | [12 empty] | VV | 2 | 2 | True | 0 | ROZPOCET
| VV |  | "stoupačka"23,5 |  | 23.5 | [12 empty] | VV | 2 | 2 | True | 0 | ROZPOCET
| VV |  | Mezisoučet |  | 52.6 | [12 empty] | VV | 2 | 3 | True | 0 | ROZPOCET
| VV |  | Součet |  | 109.5 | [12 empty] | VV | 2 | 4 | True | 1 | ROZPOCET
36 | K | 722175007 | Potrubí z trubek polypropylenových spojovaných svařováním z vícevrstvého PP-RCT s hliníkovou fólií S3,2 (PN 16) D 63/8,6 | m | 14.6 |  | 0 | CS ÚRS 2025 02 |  | zákl. přenesená |  | 0 | 0.00598 | 0.087308 | 0 | 0 | 16 | K | 2 |  |  |  | ROZPOCET | 0 | 0 | 0 | 0 | 0 | 4 | 0 | 16 | 1481823815
| Online PSC |  | https://podminky.urs.cz/item/CS_URS_2025_02/722175007 | [14 empty] | Online PSC | 2
| VV |  | Výpočet výměr je zpracován pomocí CAD produktů pro projektování. | [14 empty] | VV | 2 | 1 | True | 0 | ROZPOCET
| VV |  | KKN_DPS_01_D1-1 | [14 empty] | VV | 2 | 1 | True | 0 | ROZPOCET
| VV |  | Studená | [14 empty] | VV | 2 | 1 | True | 0 | ROZPOCET
| VV |  | "2PP"6,6+0,3 |  | 6.9 | [12 empty] | VV | 2 | 2 | True | 0 | ROZPOCET
| VV |  | Teplá | [14 empty] | VV | 2 | 1 | True | 0 | ROZPOCET
| VV |  | "2PP"6,7+1 |  | 7.7 | [12 empty] | VV | 2 | 2 | True | 0 | ROZPOCET
| VV |  | Součet |  | 14.6 | [12 empty] | VV | 2 | 4 | True | 1 | ROZPOCET
37 | K | 722232061 | Armatury se dvěma závity kulové kohouty PN 42 do 185 °C přímé vnitřní závit s vypouštěním G 1/2" | kus | 10 |  | 0 | CS ÚRS 2025 02 |  | zákl. přenesená |  | 0 | 0.00027 | 0.0027 | 0 | 0 | 16 | K | 2 |  |  |  | ROZPOCET | 0 | 0 | 0 | 0 | 0 | 4 | 0 | 16 | -2015363856
| Online PSC |  | https://podminky.urs.cz/item/CS_URS_2025_02/722232061 | [14 empty] | Online PSC | 2
| VV |  | Výpočet výměr je zpracován pomocí CAD produktů pro projektování. | [14 empty] | VV | 2 | 1 | True | 0 | ROZPOCET
| VV |  | KKN_DPS_01_D1-1 | [14 empty] | VV | 2 | 1 | True | 0 | ROZPOCET
| VV |  | "1NP"2 |  | 2 | [12 empty] | VV | 2 | 2 | True | 0 | ROZPOCET
| VV |  | "2NP"3 |  | 3 | [12 empty] | VV | 2 | 2 | True | 0 | ROZPOCET
| VV |  | "3NP"5 |  | 5 | [12 empty] | VV | 2 | 2 | True | 0 | ROZPOCET
| VV |  | Součet |  | 10 | [12 empty] | VV | 2 | 4 | True | 1 | ROZPOCET
38 | K | 722232062 | Armatury se dvěma závity kulové kohouty PN 42 do 185 °C přímé vnitřní závit s vypouštěním G 3/4" | kus | 6 |  | 0 | CS ÚRS 2025 02 |  | zákl. přenesená |  | 0 | 0.0004 | 0.0024 | 0 | 0 | 16 | K | 2 |  |  |  | ROZPOCET | 0 | 0 | 0 | 0 | 0 | 4 | 0 | 16 | -971968863
| Online PSC |  | https://podminky.urs.cz/item/CS_URS_2025_02/722232062 | [14 empty] | Online PSC | 2
| VV |  | Výpočet výměr je zpracován pomocí CAD produktů pro projektování. | [14 empty] | VV | 2 | 1 | True | 0 | ROZPOCET
| VV |  | KKN_DPS_01_D1-1 | [14 empty] | VV | 2 | 1 | True | 0 | ROZPOCET
| VV |  | "1NP"1 |  | 1 | [12 empty] | VV | 2 | 2 | True | 0 | ROZPOCET
| VV |  | "2NP"3 |  | 3 | [12 empty] | VV | 2 | 2 | True | 0 | ROZPOCET
| VV |  | "2PP"1 |  | 1 | [12 empty] | VV | 2 | 2 | True | 0 | ROZPOCET
| VV |  | "3NP"1 |  | 1 | [12 empty] | VV | 2 | 2 | True | 0 | ROZPOCET
| VV |  | Součet |  | 6 | [12 empty] | VV | 2 | 4 | True | 1 | ROZPOCET
39 | K | 722232063 | Armatury se dvěma závity kulové kohouty PN 42 do 185 °C přímé vnitřní závit s vypouštěním G 1" | kus | 11 |  | 0 | CS ÚRS 2025 02 |  | zákl. přenesená |  | 0 | 0.00057 | 0.00627 | 0 | 0 | 16 | K | 2 |  |  |  | ROZPOCET | 0 | 0 | 0 | 0 | 0 | 4 | 0 | 16 | -792897909
| Online PSC |  | https://podminky.urs.cz/item/CS_URS_2025_02/722232063 | [14 empty] | Online PSC | 2
| VV |  | Výpočet výměr je zpracován pomocí CAD produktů pro projektování. | [14 empty] | VV | 2 | 1 | True | 0 | ROZPOCET
| VV |  | KKN_DPS_01_D1-1 | [14 empty] | VV | 2 | 1 | True | 0 | ROZPOCET
| VV |  | "1NP"4 |  | 4 | [12 empty] | VV | 2 | 2 | True | 0 | ROZPOCET
| VV |  | "2NP"2 |  | 2 | [12 empty] | VV | 2 | 2 | True | 0 | ROZPOCET
| VV |  | "2PP"2 |  | 2 | [12 empty] | VV | 2 | 2 | True | 0 | ROZPOCET
| VV |  | "3NP"3 |  | 3 | [12 empty] | VV | 2 | 2 | True | 0 | ROZPOCET
| VV |  | Součet |  | 11 | [12 empty] | VV | 2 | 4 | True | 1 | ROZPOCET
40 | K | 722232065 | Armatury se dvěma závity kulové kohouty PN 42 do 185 °C přímé vnitřní závit s vypouštěním G 6/4" | kus | 6 |  | 0 | CS ÚRS 2025 02 |  | zákl. přenesená |  | 0 | 0.0012 | 0.0072 | 0 | 0 | 16 | K | 2 |  |  |  | ROZPOCET | 0 | 0 | 0 | 0 | 0 | 4 | 0 | 16 | -254256680
| Online PSC |  | https://podminky.urs.cz/item/CS_URS_2025_02/722232065 | [14 empty] | Online PSC | 2
| VV |  | Výpočet výměr je zpracován pomocí CAD produktů pro projektování. | [14 empty] | VV | 2 | 1 | True | 0 | ROZPOCET
| VV |  | KKN_DPS_01_D1-1 | [14 empty] | VV | 2 | 1 | True | 0 | ROZPOCET
| VV |  | "1NP"2 |  | 2 | [12 empty] | VV | 2 | 2 | True | 0 | ROZPOCET
| VV |  | "2PP"4 |  | 4 | [12 empty] | VV | 2 | 2 | True | 0 | ROZPOCET
| VV |  | Součet |  | 6 | [12 empty] | VV | 2 | 4 | True | 1 | ROZPOCET
41 | K | 722234263 | Armatury se dvěma závity filtry mosazný PN 20 do 80 °C G 1/2" | kus | 1 |  | 0 | CS ÚRS 2025 02 |  | zákl. přenesená |  | 0 | 0.00022 | 0.00022 | 0 | 0 | 16 | K | 2 |  |  |  | ROZPOCET | 0 | 0 | 0 | 0 | 0 | 4 | 0 | 16 | 1329007199
| Online PSC |  | https://podminky.urs.cz/item/CS_URS_2025_02/722234263 | [14 empty] | Online PSC | 2
| VV |  | Výpočet výměr je zpracován pomocí CAD produktů pro projektování. | [14 empty] | VV | 2 | 1 | True | 0 | ROZPOCET
| VV |  | KKN_DPS_01_D1-1 | [14 empty] | VV | 2 | 1 | True | 0 | ROZPOCET
| VV |  | "2PP"1 |  | 1 | [12 empty] | VV | 2 | 2 | True | 0 | ROZPOCET
| VV |  | Součet |  | 1 | [12 empty] | VV | 2 | 4 | True | 1 | ROZPOCET
42 | K | 722234264 | Armatury se dvěma závity filtry mosazný PN 20 do 80 °C G 3/4" | kus | 1 |  | 0 | CS ÚRS 2025 02 |  | zákl. přenesená |  | 0 | 0.00023 | 0.00023 | 0 | 0 | 16 | K | 2 |  |  |  | ROZPOCET | 0 | 0 | 0 | 0 | 0 | 4 | 0 | 16 | 414102191
| Online PSC |  | https://podminky.urs.cz/item/CS_URS_2025_02/722234264 | [14 empty] | Online PSC | 2
| VV |  | Výpočet výměr je zpracován pomocí CAD produktů pro projektování. | [14 empty] | VV | 2 | 1 | True | 0 | ROZPOCET
| VV |  | KKN_DPS_01_D1-1 | [14 empty] | VV | 2 | 1 | True | 0 | ROZPOCET
| VV |  | "4NP"1 |  | 1 | [12 empty] | VV | 2 | 2 | True | 0 | ROZPOCET
| VV |  | Součet |  | 1 | [12 empty] | VV | 2 | 4 | True | 1 | ROZPOCET
43 | K | 722239104 | Armatury se dvěma závity montáž vodovodních armatur se dvěma závity ostatních typů G 5/4" | kus | 3 |  | 0 | CS ÚRS 2025 02 |  | zákl. přenesená |  | 0 | 2e-05 | 6e-05 | 0 | 0 | 16 | K | 2 |  |  |  | ROZPOCET | 0 | 0 | 0 | 0 | 0 | 4 | 0 | 16 | 1687843388
| Online PSC |  | https://podminky.urs.cz/item/CS_URS_2025_02/722239104 | [14 empty] | Online PSC | 2
| VV |  | Výpočet výměr je zpracován pomocí CAD produktů pro projektování. | [14 empty] | VV | 2 | 1 | True | 0 | ROZPOCET
| VV |  | KKN_DPS_01_D1-1 | [14 empty] | VV | 2 | 1 | True | 0 | ROZPOCET
| VV |  | "2PP"2 |  | 2 | [12 empty] | VV | 2 | 2 | True | 0 | ROZPOCET
| VV |  | "3NP"1 |  | 1 | [12 empty] | VV | 2 | 2 | True | 0 | ROZPOCET
| VV |  | Součet |  | 3 | [12 empty] | VV | 2 | 4 | True | 1 | ROZPOCET
44 | M | 55114218 | kohout kulový s vypouštěním PN 35 T 185°C chromovaný R250DS 5/4" | kus | 3 |  | 0 | CS ÚRS 2025 02 |  | zákl. přenesená |  | 0 | 0.00118 | 0.00354 | 0 | 0 | 32 | M | 2 |  |  |  | ROZPOCET | 0 | 0 | 0 | 0 | 0 | 4 | 0 | 16 | -1840828941
45 | K | 722240121 | Armatury z plastických hmot kohouty (PPR) kulové DN 16 | kus | 57 |  | 0 | CS ÚRS 2025 02 |  | zákl. přenesená |  | 0 | 0.0006 | 0.0342 | 0 | 0 | 16 | K | 2 |  |  |  | ROZPOCET | 0 | 0 | 0 | 0 | 0 | 4 | 0 | 16 | 910519852
| Online PSC |  | https://podminky.urs.cz/item/CS_URS_2025_02/722240121 | [14 empty] | Online PSC | 2
| VV |  | Výpočet výměr je zpracován pomocí CAD produktů pro projektování. | [14 empty] | VV | 2 | 1 | True | 0 | ROZPOCET
| VV |  | KKN_DPS_01_D1-1 | [14 empty] | VV | 2 | 1 | True | 0 | ROZPOCET
| VV |  | "1NP"10 |  | 10 | [12 empty] | VV | 2 | 2 | True | 0 | ROZPOCET
| VV |  | "2NP"18 |  | 18 | [12 empty] | VV | 2 | 2 | True | 0 | ROZPOCET
| VV |  | "2PP"7 |  | 7 | [12 empty] | VV | 2 | 2 | True | 0 | ROZPOCET
| VV |  | "3NP"16 |  | 16 | [12 empty] | VV | 2 | 2 | True | 0 | ROZPOCET
| VV |  | "4NP"6 |  | 6 | [12 empty] | VV | 2 | 2 | True | 0 | ROZPOCET
| VV |  | Součet |  | 57 | [12 empty] | VV | 2 | 4 | True | 1 | ROZPOCET
46 | K | 722240122 | Armatury z plastických hmot kohouty (PPR) kulové DN 20 | kus | 25 |  | 0 | CS ÚRS 2025 02 |  | zákl. přenesená |  | 0 | 0.00075 | 0.01875 | 0 | 0 | 16 | K | 2 |  |  |  | ROZPOCET | 0 | 0 | 0 | 0 | 0 | 4 | 0 | 16 | 553667631
| Online PSC |  | https://podminky.urs.cz/item/CS_URS_2025_02/722240122 | [14 empty] | Online PSC | 2
| VV |  | Výpočet výměr je zpracován pomocí CAD produktů pro projektování. | [14 empty] | VV | 2 | 1 | True | 0 | ROZPOCET
| VV |  | KKN_DPS_01_D1-1 | [14 empty] | VV | 2 | 1 | True | 0 | ROZPOCET
| VV |  | "1NP"6-2 |  | 4 | [12 empty] | VV | 2 | 2 | True | 0 | ROZPOCET
| VV |  | "2NP"6 |  | 6 | [12 empty] | VV | 2 | 2 | True | 0 | ROZPOCET
| VV |  | "2PP"3 |  | 3 | [12 empty] | VV | 2 | 2 | True | 0 | ROZPOCET
| VV |  | "3NP"8+2 |  | 10 | [12 empty] | VV | 2 | 2 | True | 0 | ROZPOCET
| VV |  | "4NP"2 |  | 2 | [12 empty] | VV | 2 | 2 | True | 0 | ROZPOCET
| VV |  | Součet |  | 25 | [12 empty] | VV | 2 | 4 | True | 1 | ROZPOCET
47 | K | 722240123 | Armatury z plastických hmot kohouty (PPR) kulové DN 25 | kus | 1 |  | 0 | CS ÚRS 2025 02 |  | zákl. přenesená |  | 0 | 0.00097 | 0.00097 | 0 | 0 | 16 | K | 2 |  |  |  | ROZPOCET | 0 | 0 | 0 | 0 | 0 | 4 | 0 | 16 | -1177121396
| Online PSC |  | https://podminky.urs.cz/item/CS_URS_2025_02/722240123 | [14 empty] | Online PSC | 2
| VV |  | Výpočet výměr je zpracován pomocí CAD produktů pro projektování. | [14 empty] | VV | 2 | 1 | True | 0 | ROZPOCET
| VV |  | KKN_DPS_01_D1-1 | [14 empty] | VV | 2 | 1 | True | 0 | ROZPOCET
| VV |  | "1NP"1 |  | 1 | [12 empty] | VV | 2 | 2 | True | 0 | ROZPOCET
| VV |  | Součet |  | 1 | [12 empty] | VV | 2 | 4 | True | 1 | ROZPOCET
48 | K | 722254115 | Požární příslušenství a armatury hydrantové skříně vnitřní s výzbrojí D 25 (polyesterová hadice) | soubor | 4 |  | 0 | CS ÚRS 2025 02 |  | zákl. přenesená |  | 0 | 0.01188 | 0.04752 | 0 | 0 | 16 | K | 2 |  |  |  | ROZPOCET | 0 | 0 | 0 | 0 | 0 | 4 | 0 | 16 | -932779254
| Online PSC |  | https://podminky.urs.cz/item/CS_URS_2025_02/722254115 | [14 empty] | Online PSC | 2
| VV |  | Výpočet výměr je zpracován pomocí CAD produktů pro projektování. | [14 empty] | VV | 2 | 1 | True | 0 | ROZPOCET
| VV |  | KKN_DPS_01_D1-1 | [14 empty] | VV | 2 | 1 | True | 0 | ROZPOCET
| VV |  | "1NP"1 |  | 1 | [12 empty] | VV | 2 | 2 | True | 0 | ROZPOCET
| VV |  | "2NP"1 |  | 1 | [12 empty] | VV | 2 | 2 | True | 0 | ROZPOCET
| VV |  | "2PP"1 |  | 1 | [12 empty] | VV | 2 | 2 | True | 0 | ROZPOCET
| VV |  | "3NP"1 |  | 1 | [12 empty] | VV | 2 | 2 | True | 0 | ROZPOCET
| VV |  | Součet |  | 4 | [12 empty] | VV | 2 | 4 | True | 1 | ROZPOCET
49 | K | 725819401 | Ventily montáž ventilů ostatních typů rohových s připojovací trubičkou G 1/2" | soubor | 64 |  | 0 | CS ÚRS 2025 02 |  | zákl. přenesená |  | 0 | 9e-05 | 0.00576 | 0 | 0 | 16 | K | 2 |  |  |  | ROZPOCET | 0 | 0 | 0 | 0 | 0 | 4 | 0 | 16 | -1417037388
| Online PSC |  | https://podminky.urs.cz/item/CS_URS_2025_02/725819401 | [14 empty] | Online PSC | 2
| VV |  | Výpočet výměr je zpracován pomocí CAD produktů pro projektování. | [14 empty] | VV | 2 | 1 | True | 0 | ROZPOCET
| VV |  | KKN_DPS_01_D1-1 | [14 empty] | VV | 2 | 1 | True | 0 | ROZPOCET
| VV |  | "1NP"17 |  | 17 | [12 empty] | VV | 2 | 2 | True | 0 | ROZPOCET
| VV |  | "2NP"18 |  | 18 | [12 empty] | VV | 2 | 2 | True | 0 | ROZPOCET
| VV |  | "2PP"4 |  | 4 | [12 empty] | VV | 2 | 2 | True | 0 | ROZPOCET
| VV |  | "3NP"23 |  | 23 | [12 empty] | VV | 2 | 2 | True | 0 | ROZPOCET
| VV |  | "4NP"2 |  | 2 | [12 empty] | VV | 2 | 2 | True | 0 | ROZPOCET
| VV |  | Součet |  | 64 | [12 empty] | VV | 2 | 4 | True | 1 | ROZPOCET
50 | M | 55141002 | ventil kulový rohový s filtrem 1/2"x3/8" s celokovovým kulatým designem | kus | 64 |  | 0 | CS ÚRS 2025 02 |  | zákl. přenesená |  | 0 | 0.00031 | 0.01984 | 0 | 0 | 32 | M | 2 |  |  |  | ROZPOCET | 0 | 0 | 0 | 0 | 0 | 4 | 0 | 16 | -2126022819
| P |  | Poznámka k položce: Rohový ventil 1/2"-3/8", vč. připojovací pancířové hadičky, DN 20/1 | [14 empty] | P | 2
51 | K | 722262165 | Vodoměry pro vodu do 40°C přírubové šroubové horizontální DN 40 x 300 mm Qn 10 | kus | 2 |  | 0 | CS ÚRS 2025 02 |  | zákl. přenesená |  | 0 | 0.01493 | 0.02986 | 0 | 0 | 16 | K | 2 |  |  |  | ROZPOCET | 0 | 0 | 0 | 0 | 0 | 4 | 0 | 16 | -58080697
| Online PSC |  | https://podminky.urs.cz/item/CS_URS_2025_02/722262165 | [14 empty] | Online PSC | 2
| P |  | Poznámka k položce: Vodoměr s dálkovým odečtem (dle výběru provozovatele), Qn 10 PN 16 | [14 empty] | P | 2
| VV |  | Výpočet výměr je zpracován pomocí CAD produktů pro projektování. | [14 empty] | VV | 2 | 1 | True | 0 | ROZPOCET
| VV |  | KKN_DPS_01_D1-1 | [14 empty] | VV | 2 | 1 | True | 0 | ROZPOCET
| VV |  | "2PP"2 |  | 2 | [12 empty] | VV | 2 | 2 | True | 0 | ROZPOCET
| VV |  | Součet |  | 2 | [12 empty] | VV | 2 | 4 | True | 1 | ROZPOCET
52 | K | 722.06 | Řídící jednotka MCVT | ks | 1 |  | 0 | vlastní |  | zákl. přenesená |  | 0 | 0 | 0 | 0 | 0 | 64 | K | 2 |  |  |  | ROZPOCET | 0 | 0 | 0 | 0 | 0 | 4 | 0 | 64 | 1482713406
| VV |  | Výpočet výměr je zpracován pomocí CAD produktů pro projektování. | [14 empty] | VV | 2 | 1 | True | 0 | ROZPOCET
| VV |  | KKN_DPS_01_D1-1 | [14 empty] | VV | 2 | 1 | True | 0 | ROZPOCET
| VV |  | "2PP"1 |  | 1 | [12 empty] | VV | 2 | 2 | True | 0 | ROZPOCET
| VV |  | Součet |  | 1 | [12 empty] | VV | 2 | 4 | True | 1 | ROZPOCET
53 | K | 998722103 | Přesun hmot pro vnitřní vodovod stanovený z hmotnosti přesunovaného materiálu vodorovná dopravní vzdálenost do 50 m základní v objektech výšky přes 12 do 24 m | t | 1.963 |  | 0 | CS ÚRS 2025 02 |  | zákl. přenesená |  | 0 | 0 | 0 | 0 | 0 | 16 | K | 2 |  |  |  | ROZPOCET | 0 | 0 | 0 | 0 | 0 | 4 | 0 | 16 | -552124423
| Online PSC |  | https://podminky.urs.cz/item/CS_URS_2025_02/998722103 | [14 empty] | Online PSC | 2
| D | 724 | Zdravotechnika - strojní vybavení |  |  |  | 0 |  |  |  |  | 0 |  | 0.03128 |  | 0 | 2 | D | 1 |  |  |  | ROZPOCET | [6 empty] | 0
54 | K | 724239112 | Nádoby expanzní tlakové pro rozvody užitkové vody montáž nádob tlakových ostatních typů vertikálních o objemu do 80 l | soubor | 1 |  | 0 | CS ÚRS 2025 02 |  | zákl. přenesená |  | 0 | 0.00085 | 0.00085 | 0 | 0 | 4 | K | 2 |  |  |  | ROZPOCET | 0 | 0 | 0 | 0 | 0 | 4 | 0 | 4 | 47641161
| Online PSC |  | https://podminky.urs.cz/item/CS_URS_2025_02/724239112 | [14 empty] | Online PSC | 2
| VV |  | Výpočet výměr je zpracován pomocí CAD produktů pro projektování. | [14 empty] | VV | 2 | 1 | True | 0 | ROZPOCET
| VV |  | KKN_DPS_01_D1-1 | [14 empty] | VV | 2 | 1 | True | 0 | ROZPOCET
| VV |  | 1 |  | 1 | [12 empty] | VV | 2 | 2 | True | 0 | ROZPOCET
| VV |  | Součet |  | 1 | [12 empty] | VV | 2 | 4 | True | 1 | ROZPOCET
55 | M | 48466505 | nádoba expanzní tlaková s membránou objem 50L PN 10 | kus | 1 |  | 0 | CS ÚRS 2025 02 |  | zákl. přenesená |  | 0 | 0.0089 | 0.0089 | 0 | 0 | 8 | M | 2 |  |  |  | ROZPOCET | 0 | 0 | 0 | 0 | 0 | 4 | 0 | 4 | 1429977290
56 | K | 724249025 | Zařízení pro úpravu vody montáž čerpadel dávkovacích proporcionálních ostatních typů od 1/2" do G 2" | soubor | 1 |  | 0 | CS ÚRS 2025 02 |  | zákl. přenesená |  | 0 | 3e-05 | 3e-05 | 0 | 0 | 16 | K | 2 |  |  |  | ROZPOCET | 0 | 0 | 0 | 0 | 0 | 4 | 0 | 16 | 1377610511
| Online PSC |  | https://podminky.urs.cz/item/CS_URS_2025_02/724249025 | [14 empty] | Online PSC | 2
| VV |  | Výpočet výměr je zpracován pomocí CAD produktů pro projektování. | [14 empty] | VV | 2 | 1 | True | 0 | ROZPOCET
| VV |  | KKN_DPS_01_D1-1 | [14 empty] | VV | 2 | 1 | True | 0 | ROZPOCET
| VV |  | "3NP"1 |  | 1 | [12 empty] | VV | 2 | 2 | True | 0 | ROZPOCET
| VV |  | Součet |  | 1 | [12 empty] | VV | 2 | 4 | True | 1 | ROZPOCET
57 | M | 43633013 | filtr změkčovací pro úpravu tvrdosti vody atest pro pitnou vodu připojení 1" odpad 3/4" provozní průtok 0,3m3/hod | kus | 1 |  | 0 | CS ÚRS 2025 02 |  | zákl. přenesená |  | 0 | 0.016 | 0.016 | 0 | 0 | 32 | M | 2 |  |  |  | ROZPOCET | 0 | 0 | 0 | 0 | 0 | 4 | 0 | 16 | -27638286
58 | K | 722239106 | Armatury se dvěma závity montáž vodovodních armatur se dvěma závity ostatních typů G 2" | kus | 2 |  | 0 | CS ÚRS 2025 02 |  | zákl. přenesená |  | 0 | 2e-05 | 4e-05 | 0 | 0 | 16 | K | 2 |  |  |  | ROZPOCET | 0 | 0 | 0 | 0 | 0 | 4 | 0 | 16 | 1773589272
| Online PSC |  | https://podminky.urs.cz/item/CS_URS_2025_02/722239106 | [14 empty] | Online PSC | 2
59 | M | 55114285 | kohout kulový vnější-vnitřní závit páčka PN 25 T 180° C 2" | kus | 2 |  | 0 | CS ÚRS 2025 02 |  | zákl. přenesená |  | 0 | 0.00185 | 0.0037 | 0 | 0 | 32 | M | 2 |  |  |  | ROZPOCET | 0 | 0 | 0 | 0 | 0 | 4 | 0 | 16 | -419299979
60 | K | 722239104 | Armatury se dvěma závity montáž vodovodních armatur se dvěma závity ostatních typů G 5/4" | kus | 2 |  | 0 | CS ÚRS 2025 02 |  | zákl. přenesená |  | 0 | 2e-05 | 4e-05 | 0 | 0 | 16 | K | 2 |  |  |  | ROZPOCET | 0 | 0 | 0 | 0 | 0 | 4 | 0 | 16 | 22316697
| Online PSC |  | https://podminky.urs.cz/item/CS_URS_2025_02/722239104 | [14 empty] | Online PSC | 2
61 | M | 55114283 | kohout kulový vnější-vnitřní závit páčka PN 25 T 180° C 5/4" | kus | 2 |  | 0 | CS ÚRS 2025 02 |  | zákl. přenesená |  | 0 | 0.00086 | 0.00172 | 0 | 0 | 32 | M | 2 |  |  |  | ROZPOCET | 0 | 0 | 0 | 0 | 0 | 4 | 0 | 16 | -601986944
| VV |  | Výpočet výměr je zpracován pomocí CAD produktů pro projektování. | [14 empty] | VV | 2 | 1 | True | 0 | ROZPOCET
| VV |  | KKN_DPS_01_D1-1 | [14 empty] | VV | 2 | 1 | True | 0 | ROZPOCET
| VV |  | "2PP"2 |  | 2 | [12 empty] | VV | 2 | 2 | True | 0 | ROZPOCET
| VV |  | Součet |  | 2 | [12 empty] | VV | 2 | 4 | True | 1 | ROZPOCET
62 | K | 998724103 | Přesun hmot pro strojní vybavení stanovený z hmotnosti přesunovaného materiálu vodorovná dopravní vzdálenost do 50 m základní v objektech výšky přes 12 do 24 m | t | 0.031 |  | 0 | CS ÚRS 2025 02 |  | zákl. přenesená |  | 0 | 0 | 0 | 0 | 0 | 16 | K | 2 |  |  |  | ROZPOCET | 0 | 0 | 0 | 0 | 0 | 4 | 0 | 16 | -6921809
| Online PSC |  | https://podminky.urs.cz/item/CS_URS_2025_02/998724103 | [14 empty] | Online PSC | 2
| D | 725 | Zdravotechnika - zařizovací předměty |  |  |  | 0 |  |  |  |  | 0 |  | 0.07414 |  | 0 | 2 | D | 1 |  |  |  | ROZPOCET | [6 empty] | 0
63 | K | 725813112 | Ventily rohové bez připojovací trubičky nebo flexi hadičky pračkové G 3/4" | kus | 6 |  | 0 | CS ÚRS 2025 02 |  | zákl. přenesená |  | 0 | 0.00059 | 0.00354 | 0 | 0 | 16 | K | 2 |  |  |  | ROZPOCET | 0 | 0 | 0 | 0 | 0 | 4 | 0 | 16 | 1579355897
| Online PSC |  | https://podminky.urs.cz/item/CS_URS_2025_02/725813112 | [14 empty] | Online PSC | 2
| VV |  | Výpočet výměr je zpracován pomocí CAD produktů pro projektování. | [14 empty] | VV | 2 | 1 | True | 0 | ROZPOCET
| VV |  | KKN_DPS_01_D1-1 | [14 empty] | VV | 2 | 1 | True | 0 | ROZPOCET
| VV |  | "1NP"3 |  | 3 | [12 empty] | VV | 2 | 2 | True | 0 | ROZPOCET
| VV |  | "2NP"1 |  | 1 | [12 empty] | VV | 2 | 2 | True | 0 | ROZPOCET
| VV |  | "3NP"2 |  | 2 | [12 empty] | VV | 2 | 2 | True | 0 | ROZPOCET
| VV |  | Součet |  | 6 | [12 empty] | VV | 2 | 4 | True | 1 | ROZPOCET
64 | K | 725821316 | Baterie dřezové nástěnné pákové s otáčivým plochým ústím a délkou ramínka 300 mm | soubor | 31 |  | 0 | CS ÚRS 2025 02 |  | zákl. přenesená |  | 0 | 0.00196 | 0.06076 | 0 | 0 | 4 | K | 2 |  |  |  | ROZPOCET | 0 | 0 | 0 | 0 | 0 | 4 | 0 | 4 | -1515997676
| Online PSC |  | https://podminky.urs.cz/item/CS_URS_2025_02/725821316 | [14 empty] | Online PSC | 2
| VV |  | Výpočet výměr je zpracován pomocí CAD produktů pro projektování. | [14 empty] | VV | 2 | 1 | True | 0 | ROZPOCET
| VV |  | KKN_DPS_01_D1-1 | [14 empty] | VV | 2 | 1 | True | 0 | ROZPOCET
| VV |  | "1NP"7 |  | 7 | [12 empty] | VV | 2 | 2 | True | 0 | ROZPOCET
| VV |  | "2NP"13 |  | 13 | [12 empty] | VV | 2 | 2 | True | 0 | ROZPOCET
| VV |  | "3NP"11 |  | 11 | [12 empty] | VV | 2 | 2 | True | 0 | ROZPOCET
| VV |  | Součet |  | 31 | [12 empty] | VV | 2 | 4 | True | 1 | ROZPOCET
65 | K | 725829121 | Baterie umyvadlové montáž ostatních typů nástěnných pákových nebo klasických | kus | 2 |  | 0 | CS ÚRS 2025 02 |  | zákl. přenesená |  | 0 | 0.00016 | 0.00032 | 0 | 0 | 16 | K | 2 |  |  |  | ROZPOCET | 0 | 0 | 0 | 0 | 0 | 4 | 0 | 16 | 202349353
| Online PSC |  | https://podminky.urs.cz/item/CS_URS_2025_02/725829121 | [14 empty] | Online PSC | 2
| VV |  | Výpočet výměr je zpracován pomocí CAD produktů pro projektování. | [14 empty] | VV | 2 | 1 | True | 0 | ROZPOCET
| VV |  | KKN_DPS_01_D1-1 | [14 empty] | VV | 2 | 1 | True | 0 | ROZPOCET
| VV |  | "2NP"1 |  | 1 | [12 empty] | VV | 2 | 2 | True | 0 | ROZPOCET
| VV |  | "3NP"1 |  | 1 | [12 empty] | VV | 2 | 2 | True | 0 | ROZPOCET
| VV |  | Součet |  | 2 | [12 empty] | VV | 2 | 4 | True | 1 | ROZPOCET
66 | M | 55145615 | baterie umyvadlová nástěnná páková 150mm chrom | kus | 2 |  | 0 | CS ÚRS 2025 02 |  | zákl. přenesená |  | 0 | 0.002 | 0.004 | 0 | 0 | 32 | M | 2 |  |  |  | ROZPOCET | 0 | 0 | 0 | 0 | 0 | 4 | 0 | 16 | 1725159055
67 | K | 725841312 | Baterie sprchové nástěnné pákové | soubor | 3 |  | 0 | CS ÚRS 2025 02 |  | zákl. přenesená |  | 0 | 0.00184 | 0.00552 | 0 | 0 | 16 | K | 2 |  |  |  | ROZPOCET | 0 | 0 | 0 | 0 | 0 | 4 | 0 | 16 | 903839751
| Online PSC |  | https://podminky.urs.cz/item/CS_URS_2025_02/725841312 | [14 empty] | Online PSC | 2
| P |  | Poznámka k položce: Baterie nástěnná sprchová s prodlouženou hadicí, DN 15 | [14 empty] | P | 2
| VV |  | Výpočet výměr je zpracován pomocí CAD produktů pro projektování. | [14 empty] | VV | 2 | 1 | True | 0 | ROZPOCET
| VV |  | KKN_DPS_01_D1-1 | [14 empty] | VV | 2 | 1 | True | 0 | ROZPOCET
| VV |  | "1NP"1 |  | 1 | [12 empty] | VV | 2 | 2 | True | 0 | ROZPOCET
| VV |  | Mezisoučet |  | 1 | [12 empty] | VV | 2 | 3 | True | 0 | ROZPOCET
| VV |  | "3NP"2 |  | 2 | [12 empty] | VV | 2 | 2 | True | 0 | ROZPOCET
| VV |  | Mezisoučet |  | 2 | [12 empty] | VV | 2 | 3 | True | 0 | ROZPOCET
| VV |  | Součet |  | 3 | [12 empty] | VV | 2 | 4 | True | 1 | ROZPOCET
68 | K | 998725103 | Přesun hmot pro zařizovací předměty stanovený z hmotnosti přesunovaného materiálu vodorovná dopravní vzdálenost do 50 m základní v objektech výšky přes 12 do 24 m | t | 0.074 |  | 0 | CS ÚRS 2025 02 |  | zákl. přenesená |  | 0 | 0 | 0 | 0 | 0 | 16 | K | 2 |  |  |  | ROZPOCET | 0 | 0 | 0 | 0 | 0 | 4 | 0 | 16 | -348005584
| Online PSC |  | https://podminky.urs.cz/item/CS_URS_2025_02/998725103 | [14 empty] | Online PSC | 2
| D | 727 | Zdravotechnika - protipožární ochrana |  |  |  | 0 |  |  |  |  | 0 |  | 0.00165 |  | 0 | 2 | D | 1 |  |  |  | ROZPOCET | [6 empty] | 0
69 | K | 727212113 | Protipožární trubní ucpávky plastového potrubí prostup stěnou tloušťky 100 mm požární odolnost EI 90-120 D 50 | kus | 8 |  | 0 | CS ÚRS 2025 02 |  | zákl. přenesená |  | 0 | 0.0001 | 0.0008 | 0 | 0 | 16 | K | 2 |  |  |  | ROZPOCET | 0 | 0 | 0 | 0 | 0 | 4 | 0 | 16 | -1909279937
| Online PSC |  | https://podminky.urs.cz/item/CS_URS_2025_02/727212113 | [14 empty] | Online PSC | 2
70 | K | 727213215 | Protipožární trubní ucpávky plastového potrubí prostup stropem tloušťky 150 mm požární odolnost EI 90 D 50 | kus | 5 |  | 0 | CS ÚRS 2025 02 |  | zákl. přenesená |  | 0 | 0.00017 | 0.00085 | 0 | 0 | 16 | K | 2 |  |  |  | ROZPOCET | 0 | 0 | 0 | 0 | 0 | 4 | 0 | 16 | -467452146
| Online PSC |  | https://podminky.urs.cz/item/CS_URS_2025_02/727213215 | [14 empty] | Online PSC | 2
| D | 732 | Ústřední vytápění - strojovny |  |  |  | 0 |  |  |  |  | 0 |  | 0.00328 |  | 0 | 2 | D | 1 |  |  |  | ROZPOCET | [6 empty] | 0
71 | K | 732421202 | Čerpadla teplovodní mokroběžná závitová cirkulační pro TUV (elektronicky řízená) PN 10, do 80°C DN přípojky/dopravní výška H (m) - čerpací výkon Q (m3/h) DN 25 / do 4,0 m / 2,2 m3/h | soubor | 1 |  | 0 | CS ÚRS 2025 02 |  | zákl. přenesená |  | 0 | 0.00328 | 0.00328 | 0 | 0 | 16 | K | 2 |  |  |  | ROZPOCET | 0 | 0 | 0 | 0 | 0 | 4 | 0 | 16 | 1322849888
| Online PSC |  | https://podminky.urs.cz/item/CS_URS_2025_02/732421202 | [14 empty] | Online PSC | 2
| P |  | Poznámka k položce: Čerpadlo cirkulační pro množství 2 m3/h, výtlačná výška 35 kPa, regulace proměnných otáček dle konstantního tlaku, signalizace poruchy a chodu, včetně instalačního příslušenství, armatur, návarků, konstrukcí a regulace (alternativně výběr čerpadla schopného provozovat i stávající okruh) | [14 empty] | P | 2
| VV |  | Výpočet výměr je zpracován pomocí CAD produktů pro projektování. | [14 empty] | VV | 2 | 1 | True | 0 | ROZPOCET
| VV |  | KKN_DPS_01_D1-1 | [14 empty] | VV | 2 | 1 | True | 0 | ROZPOCET
| VV |  | 1 |  | 1 | [12 empty] | VV | 2 | 2 | True | 0 | ROZPOCET
| VV |  | Součet |  | 1 | [12 empty] | VV | 2 | 4 | True | 1 | ROZPOCET
72 | K | 998732102 | Přesun hmot pro strojovny stanovený z hmotnosti přesunovaného materiálu vodorovná dopravní vzdálenost do 50 m základní v objektech výšky přes 6 do 12 m | t | 0.003 |  | 0 | CS ÚRS 2025 02 |  | zákl. přenesená |  | 0 | 0 | 0 | 0 | 0 | 16 | K | 2 |  |  |  | ROZPOCET | 0 | 0 | 0 | 0 | 0 | 4 | 0 | 16 | 250767852
| Online PSC |  | https://podminky.urs.cz/item/CS_URS_2025_02/998732102 | [14 empty] | Online PSC | 2
| D | 734 | Ústřední vytápění - armatury |  |  |  | 0 |  |  |  |  | 0 |  | 0.00986 |  | 0 | 2 | D | 1 |  |  |  | ROZPOCET | [6 empty] | 0
73 | K | 734209113 | Montáž závitových armatur se 2 závity G 1/2 (DN 15) | kus | 7 |  | 0 | CS ÚRS 2025 02 |  | zákl. přenesená |  | 0 | 8e-05 | 0.00056 | 0 | 0 | 16 | K | 2 |  |  |  | ROZPOCET | 0 | 0 | 0 | 0 | 0 | 4 | 0 | 16 | -166134629
| Online PSC |  | https://podminky.urs.cz/item/CS_URS_2025_02/734209113 | [14 empty] | Online PSC | 2
| P |  | Poznámka k položce: Multifunkční termostatický cirkulační ventil vel. DN15 pro cirkulační rozvody systémů teplé vody, z bezolovnaté mosazi, včetně elektronického regulátoru s termoelektrickým pohonem TWA a teplotními čidly PT1000 s funkcí automatický dezinfekční proces, elektronicky řízený, s možností programování teploty a délky trvání dezinfekce – verze C, DN 15 | [14 empty] | P | 2
| VV |  | Výpočet výměr je zpracován pomocí CAD produktů pro projektování. | [14 empty] | VV | 2 | 1 | True | 0 | ROZPOCET
| VV |  | KKN_DPS_01_D1-1 | [14 empty] | VV | 2 | 1 | True | 0 | ROZPOCET
| VV |  | "1NP"2 |  | 2 | [12 empty] | VV | 2 | 2 | True | 0 | ROZPOCET
| VV |  | "2NP"2 |  | 2 | [12 empty] | VV | 2 | 2 | True | 0 | ROZPOCET
| VV |  | "3NP"3 |  | 3 | [12 empty] | VV | 2 | 2 | True | 0 | ROZPOCET
| VV |  | Součet |  | 7 | [12 empty] | VV | 2 | 4 | True | 1 | ROZPOCET
74 | M | 55144042 | ventil termostatický pro zařízení TV 1 1/2" k bojleru | kus | 7 |  | 0 | CS ÚRS 2025 02 |  | zákl. přenesená |  | 0 | 0.0008 | 0.0056 | 0 | 0 | 32 | M | 2 |  |  |  | ROZPOCET | 0 | 0 | 0 | 0 | 0 | 4 | 0 | 16 | -1957506838
75 | K | 734220102 | Ventily regulační závitové vyvažovací přímé bez vypouštění PN 20 do 100°C G 1 | kus | 3 |  | 0 | CS ÚRS 2025 02 |  | zákl. přenesená |  | 0 | 0.00062 | 0.00186 | 0 | 0 | 16 | K | 2 |  |  |  | ROZPOCET | 0 | 0 | 0 | 0 | 0 | 4 | 0 | 16 | 1471527322
| Online PSC |  | https://podminky.urs.cz/item/CS_URS_2025_02/734220102 | [14 empty] | Online PSC | 2
| VV |  | Výpočet výměr je zpracován pomocí CAD produktů pro projektování. | [14 empty] | VV | 2 | 1 | True | 0 | ROZPOCET
| VV |  | KKN_DPS_01_D1-1 | [14 empty] | VV | 2 | 1 | True | 0 | ROZPOCET
| VV |  | "2PP"3 |  | 3 | [12 empty] | VV | 2 | 2 | True | 0 | ROZPOCET
| VV |  | Součet |  | 3 | [12 empty] | VV | 2 | 4 | True | 1 | ROZPOCET
76 | K | 734220103 | Ventily regulační závitové vyvažovací přímé bez vypouštění PN 20 do 100°C G 5/4 | kus | 2 |  | 0 | CS ÚRS 2025 02 |  | zákl. přenesená |  | 0 | 0.00092 | 0.00184 | 0 | 0 | 16 | K | 2 |  |  |  | ROZPOCET | 0 | 0 | 0 | 0 | 0 | 4 | 0 | 16 | -1911086974
| Online PSC |  | https://podminky.urs.cz/item/CS_URS_2025_02/734220103 | [14 empty] | Online PSC | 2
| VV |  | Výpočet výměr je zpracován pomocí CAD produktů pro projektování. | [14 empty] | VV | 2 | 1 | True | 0 | ROZPOCET
| VV |  | KKN_DPS_01_D1-1 | [14 empty] | VV | 2 | 1 | True | 0 | ROZPOCET
| VV |  | "2PP"2 |  | 2 | [12 empty] | VV | 2 | 2 | True | 0 | ROZPOCET
| VV |  | Součet |  | 2 | [12 empty] | VV | 2 | 4 | True | 1 | ROZPOCET
77 | K | 998734103 | Přesun hmot pro armatury stanovený z hmotnosti přesunovaného materiálu vodorovná dopravní vzdálenost do 50 m základní v objektech výšky přes 12 do 24 m | t | 0.01 |  | 0 | CS ÚRS 2025 02 |  | zákl. přenesená |  | 0 | 0 | 0 | 0 | 0 | 16 | K | 2 |  |  |  | ROZPOCET | 0 | 0 | 0 | 0 | 0 | 4 | 0 | 16 | 1909697737
| Online PSC |  | https://podminky.urs.cz/item/CS_URS_2025_02/998734103 | [14 empty] | Online PSC | 2
| D | M | Práce a dodávky M |  |  |  | 0 |  |  |  |  | 0 |  | 0 |  | 0 | 3 | D | 0 |  |  |  | ROZPOCET | [6 empty] | 0
| D | 23-M | Montáže potrubí |  |  |  | 0 |  |  |  |  | 0 |  | 0 |  | 0 | 3 | D | 1 |  |  |  | ROZPOCET | [6 empty] | 0
78 | K | 230170001 | Příprava pro zkoušku těsnosti potrubí DN do 40 | sada | 1 |  | 0 | CS ÚRS 2025 02 |  | zákl. přenesená |  | 0 | 0 | 0 | 0 | 0 | 64 | K | 2 |  |  |  | ROZPOCET | 0 | 0 | 0 | 0 | 0 | 4 | 0 | 64 | -783014342
| Online PSC |  | https://podminky.urs.cz/item/CS_URS_2025_02/230170001 | [14 empty] | Online PSC | 2
| VV |  | Výpočet výměr je zpracován pomocí CAD produktů pro projektování. | [14 empty] | VV | 2 | 1 | True | 0 | ROZPOCET
| VV |  | KKN_DPS_01_D1-1 | [14 empty] | VV | 2 | 1 | True | 0 | ROZPOCET
| VV |  | 1 |  | 1 | [12 empty] | VV | 2 | 2 | True | 0 | ROZPOCET
| VV |  | Součet |  | 1 | [12 empty] | VV | 2 | 4 | True | 1 | ROZPOCET
79 | K | 230170002 | Příprava pro zkoušku těsnosti potrubí DN přes 40 do 80 | sada | 1 |  | 0 | CS ÚRS 2025 02 |  | zákl. přenesená |  | 0 | 0 | 0 | 0 | 0 | 64 | K | 2 |  |  |  | ROZPOCET | 0 | 0 | 0 | 0 | 0 | 4 | 0 | 64 | -1181103723
| Online PSC |  | https://podminky.urs.cz/item/CS_URS_2025_02/230170002 | [14 empty] | Online PSC | 2
| VV |  | Výpočet výměr je zpracován pomocí CAD produktů pro projektování. | [14 empty] | VV | 2 | 1 | True | 0 | ROZPOCET
| VV |  | KKN_DPS_01_D1-1 | [14 empty] | VV | 2 | 1 | True | 0 | ROZPOCET
| VV |  | 1 |  | 1 | [12 empty] | VV | 2 | 2 | True | 0 | ROZPOCET
| VV |  | Součet |  | 1 | [12 empty] | VV | 2 | 4 | True | 1 | ROZPOCET
80 | K | 230170011 | Zkouška těsnosti potrubí DN do 40 | m | 1308.4 |  | 0 | CS ÚRS 2025 02 |  | zákl. přenesená |  | 0 | 0 | 0 | 0 | 0 | 64 | K | 2 |  |  |  | ROZPOCET | 0 | 0 | 0 | 0 | 0 | 4 | 0 | 64 | -2072258230
| Online PSC |  | https://podminky.urs.cz/item/CS_URS_2025_02/230170011 | [14 empty] | Online PSC | 2
| VV |  | Výpočet výměr je zpracován pomocí CAD produktů pro projektování. | [14 empty] | VV | 2 | 1 | True | 0 | ROZPOCET
| VV |  | KKN_DPS_01_D1-1 | [14 empty] | VV | 2 | 1 | True | 0 | ROZPOCET
| VV |  | 1494,8-186,4 |  | 1308.4 | [12 empty] | VV | 2 | 2 | True | 0 | ROZPOCET
| VV |  | Součet |  | 1308.4 | [12 empty] | VV | 2 | 4 | True | 1 | ROZPOCET
81 | K | 230170012 | Zkouška těsnosti potrubí DN přes 40 do 80 | m | 186.4 |  | 0 | CS ÚRS 2025 02 |  | zákl. přenesená |  | 0 | 0 | 0 | 0 | 0 | 64 | K | 2 |  |  |  | ROZPOCET | 0 | 0 | 0 | 0 | 0 | 4 | 0 | 64 | -139107357
| Online PSC |  | https://podminky.urs.cz/item/CS_URS_2025_02/230170012 | [14 empty] | Online PSC | 2
| VV |  | Výpočet výměr je zpracován pomocí CAD produktů pro projektování. | [14 empty] | VV | 2 | 1 | True | 0 | ROZPOCET
| VV |  | KKN_DPS_01_D1-1 | [14 empty] | VV | 2 | 1 | True | 0 | ROZPOCET
| VV |  | 186,4 |  | 186.4 | [12 empty] | VV | 2 | 2 | True | 0 | ROZPOCET
| VV |  | Součet |  | 186.4 | [12 empty] | VV | 2 | 4 | True | 1 | ROZPOCET
| D | HZS | Hodinové zúčtovací sazby |  |  |  | 0 |  |  |  |  | 0 |  | 0 |  | 0 | 4 | D | 0 |  |  |  | ROZPOCET | [6 empty] | 0
82 | K | HZS2211 | Hodinové zúčtovací sazby profesí PSV provádění stavebních instalací instalatér | hod | 25 |  | 0 | CS ÚRS 2025 02 |  | zákl. přenesená |  | 0 | 0 | 0 | 0 | 0 | 512 | K | 1 |  |  |  | ROZPOCET | 0 | 0 | 0 | 0 | 0 | 4 | 0 | 512 | 320225739
| Online PSC |  | https://podminky.urs.cz/item/CS_URS_2025_02/HZS2211 | [14 empty] | Online PSC | 1
| VV |  | Zaregulování systému cirkulace včetně vydání protokolu o zaregulování | [14 empty] | VV | 1 | 1 | True | 0 | ROZPOCET
| VV |  | 25 |  | 25 | [12 empty] | VV | 1 | 2 | True | 0 | ROZPOCET
| VV |  | Součet |  | 25 | [12 empty] | VV | 1 | 4 | True | 1 | ROZPOCET
83 | K | HZS2212 | Hodinové zúčtovací sazby profesí PSV provádění stavebních instalací instalatér odborný | hod | 18 |  | 0 | CS ÚRS 2025 02 |  | zákl. přenesená |  | 0 | 0 | 0 | 0 | 0 | 512 | K | 1 |  |  |  | ROZPOCET | 0 | 0 | 0 | 0 | 0 | 4 | 0 | 512 | -1588605766
| Online PSC |  | https://podminky.urs.cz/item/CS_URS_2025_02/HZS2212 | [14 empty] | Online PSC | 1
| VV |  | Výchozí revize zařízení | [14 empty] | VV | 1 | 1 | True | 0 | ROZPOCET
| VV |  | 18,0 |  | 18 | [12 empty] | VV | 1 | 2 | True | 1 | ROZPOCET
84 | K | HZS2491 | Hodinové zúčtovací sazby profesí PSV zednické výpomoci a pomocné práce PSV dělník zednických výpomocí | hod | 108 |  | 0 | CS ÚRS 2025 02 |  | zákl. přenesená |  | 0 | 0 | 0 | 0 | 0 | 512 | K | 1 |  |  |  | ROZPOCET | 0 | 0 | 0 | 0 | 0 | 4 | 0 | 512 | 728693474
| Online PSC |  | https://podminky.urs.cz/item/CS_URS_2025_02/HZS2491 | [14 empty] | Online PSC | 1
| VV |  | Stavební příprava, prostupy, vč. přípravy prostupů | [14 empty] | VV | 1 | 1 | True | 0 | ROZPOCET
| VV |  | 85,0 |  | 85 | [12 empty] | VV | 1 | 2 | True | 0 | ROZPOCET
| VV |  | Prostupy základovou a podlahovou konstrukcí objektu | [14 empty] | VV | 1 | 1 | True | 0 | ROZPOCET
| VV |  | 15,0+8,0 |  | 23 | [12 empty] | VV | 1 | 2 | True | 0 | ROZPOCET
| VV |  | Součet |  | 108 | [12 empty] | VV | 1 | 4 | True | 1 | ROZPOCET

## D1.01.2.4.08 - Silnoproud...
{c541e6c4-18a2-41f1-9e43-b05c4aa2e08d}
2
| KRYCÍ LIST SOUPISU PRACÍ | [7 empty] | v --- níže se nacházejí doplnkové a pomocné údaje k sestavám --- v | [8 empty] | True
Stavba:
Rozšíření a modernizace urgentního příjmu KKN
Objekt:
D1.01 - Objekt G1
Soupis:
D1.01.2 - Objekt G1_ostatní provozy
Úroveň 4:
D1.01.2.4.08 - Silnoproudá elektrotechnika
| KSO: |  |  |  |  | CC-CZ:
| Místo: |  | Karlovy Vary |  |  | Datum: | 26. 11. 2025
| Zadavatel: |  |  |  |  | IČ:
|  | Karlovarský kraj |  |  |  | DIČ:
| Účastník: |  |  |  |  | IČ: | Vyplň údaj
|  | Vyplň údaj |  |  |  | DIČ: | Vyplň údaj
| Projektant: |  |  |  |  | IČ:
|  | Penta Projekt s.r.o., Mrštíkova 12, Jihlava |  |  |  | DIČ:
| Zpracovatel: |  |  |  |  | IČ:
DIČ:
Poznámka:
Soupis prací je sestaven s využitím Cenové soustavy ÚRS. Položky, které pochází z této cenové soustavy, jsou ve sloupci "Cenová soustava" označeny popisem "CS ÚRS" a úrovní příslušného kalendářního pololetí. Veškeré další informace vymezující popis a podmínky použití těchto položek z Cenové soustavy, které nejsou uvedeny přímo v soupisu prací, jsou neomezeně dálkově k dispozici na https://podminky.urs.cz. Položky soupisu prací, které mají ve sloupci "Cenová soustava" uvedeno "vlastní", nepocházejí z cenové soustavy ÚRS.
| Cena bez DPH | [5 empty] | 0
|  |  | Základ daně |  |  | Sazba daně | Výše daně
| DPH | základní | 0 |  |  | 21% | 0
|  | snížená | 0 |  |  | 12% | 0
| DPH | zákl. přenesená | 0 |  |  | 21% | 0
|  | sníž. přenesená | 0 |  |  | 12% | 0
|  | nulová | 0 |  |  | 0% | 0
| Cena s DPH |  |  | v | CZK |  | 0
REKAPITULACE ČLENĚNÍ SOUPISU PRACÍ
Stavba:
Rozšíření a modernizace urgentního příjmu KKN
Objekt:
D1.01 - Objekt G1
Soupis:
D1.01.2 - Objekt G1_ostatní provozy
Úroveň 4:
D1.01.2.4.08 - Silnoproudá elektrotechnika
Místo: |  |  | Karlovy Vary |  |  | Datum: | 26. 11. 2025
Zadavatel: |  |  | Karlovarský kraj |  |  | Projektant: | Penta Projekt s.r.o., Mrštíkova 12, Jihlava
Účastník: |  |  | Vyplň údaj |  |  | Zpracovatel:
Kód dílu - Popis | [6 empty] | Cena celkem [CZK]
Náklady stavby celkem | [6 empty] | 0 | [11 empty] | -1
| A.2.4.6.1.18 - Svorková skříň MX | [5 empty] | 0
| PSV - Práce a dodávky PSV | [5 empty] | 0
| 741 - Elektroinstalace - silnoproud | [5 empty] | 0
| 742 - Elektroinstalace - slaboproud | [5 empty] | 0
| M - Práce a dodávky M | [5 empty] | 0
| 21-M - Elektromontáže | [5 empty] | 0
| A.2.4.6.1.01 - Rozvaděč RM-Z1 - Doplnění | [5 empty] | 0
| A.2.4.6.1.02 - Rozvaděč RD-Z1 - Doplnění | [5 empty] | 0
| A.2.4.6.1.03 - Rozvaděč RM-T1 - Doplnění | [5 empty] | 0
| A.2.4.6.1.04 - Rozvaděč RD-T1 - Doplnění | [5 empty] | 0
| A.2.4.6.1.05 - Rozvaděč RTN - Doplnění | [5 empty] | 0
| A.2.4.6.1.06 - Rozvaděč R-PBZ - Doplnění | [5 empty] | 0
| A.2.4.6.1.07 - Rozvaděč RMD-2S.2 | [5 empty] | 0
| A.2.4.6.1.08 - Rozvaděč RMD-1P.8 | [5 empty] | 0
| A.2.4.6.1.09 - Rozvaděč RMD-2P.11 | [5 empty] | 0
| A.2.4.6.1.10 - Rozvaděč RMD-3P.15 | [5 empty] | 0
| A.2.4.6.1.11 - Rozvaděč RD-4P.1 | [5 empty] | 0
| A.2.4.6.1.12 - Rozvaděč RM-T5 | [5 empty] | 0
| A.2.4.6.1.13 - Rozvaděč RZ-3P.16 (2xZIS/VDO 2x12 vývodů) | [5 empty] | 0
| A.2.4.6.1.14 - Rozvaděč RZ-3P.17 (4xZIS/VDO 4x12 vývodů) | [5 empty] | 0
| A.2.4.6.1.15 - Rozvaděče CBS nouzového osvětlení | [5 empty] | 0
| A.2.4.6.1.16 - Kabeláž pro BMS + KNX+DALI + ostatní řídící kabeláž | [5 empty] | 0
| A.2.4.6.1.17 - Monitoring zdravotní sítě ZIS a VDO | [5 empty] | 0
| A.2.4.6.1.19 - Svorková skříň KX | [5 empty] | 0
| A.2.4.6.1.20 - Svorková skříň AP | [5 empty] | 0
| A.2.4.6.1.21 - Svorková skříň K | [5 empty] | 0
| A.2.4.6.1.22 - Zásuvkové skříně | [5 empty] | 0
| A.2.4.6.1.24 - Úložný materiál | [5 empty] | 0
| A.2.4.6.1.25 - Úložný materiál - s funkčností při požáru | [5 empty] | 0
| A.2.4.6.1.27 - Instalační přístroje | [5 empty] | 0
| A.2.4.6.1.28 - Svítidla a světelné zdroje | [5 empty] | 0
| A.2.4.6.1.29 - Řídící systém venkovních žaluzií | [5 empty] | 0
| A.2.4.6.1.30 - Hromosvod | [5 empty] | 0
| A.2.4.6.1.31 - Uzemnění | [5 empty] | 0
| A.2.4.6.1.32 - Demontáže | [5 empty] | 0
| A.2.4.6.1.33 - Revize a ostatní práce | [5 empty] | 0
| A.2.4.6.1.34 - Přesun hmot | [5 empty] | 0
SOUPIS PRACÍ
Stavba:
Rozšíření a modernizace urgentního příjmu KKN
Objekt:
D1.01 - Objekt G1
Soupis:
D1.01.2 - Objekt G1_ostatní provozy
Úroveň 4:
D1.01.2.4.08 - Silnoproudá elektrotechnika
Místo: |  |  | Karlovy Vary |  |  | Datum: | 26. 11. 2025
Zadavatel: |  |  | Karlovarský kraj |  |  | Projektant: | Penta Projekt s.r.o., Mrštíkova 12, Jihlava
Účastník: |  |  | Vyplň údaj |  |  | Zpracovatel:
PČ | Typ | Kód | Popis | MJ | Množství | J.cena [CZK] | Cena celkem [CZK] | Cenová soustava |  | DPH | J. Nh [h] | Nh celkem [h] | J. hmotnost [t] | Hmotnost celkem [t] | J. suť [t] | Suť Celkem [t]
Náklady soupisu celkem | [6 empty] | 0 |  |  |  |  | 0 |  | 25.3881 |  | 3.664 |  | D | -1 | [10 empty] | 0
| D | A.2.4.6.1.18 | Svorková skříň MX |  |  |  | 0 |  |  |  |  | 0 |  | 25.1891 |  | 3.664 | 1 | D | 0 |  |  |  | ROZPOCET | [6 empty] | 0
| D | PSV | Práce a dodávky PSV |  |  |  | 0 |  |  |  |  | 0 |  | 25.1891 |  | 3.664 | 2 | D | 1 |  |  |  | ROZPOCET | [6 empty] | 0
| D | 741 | Elektroinstalace - silnoproud |  |  |  | 0 |  |  |  |  | 0 |  | 23.3516 |  | 3.664 | 2 | D | 2 |  |  |  | ROZPOCET | [6 empty] | 0
1 | K | 741110042 | Montáž trubek elektroinstalačních s nasunutím nebo našroubováním do krabic plastových ohebných, uložených pevně, vnější Ø přes 23 do 35 mm | m | 3340 |  | 0 | CS ÚRS 2025 02 |  | zákl. přenesená |  | 0 | 0 | 0 | 0 | 0 | 16 | K | 3 |  |  |  | ROZPOCET | 0 | 0 | 0 | 0 | 0 | 4 | 0 | 16 | -886684615
| Online PSC |  | https://podminky.urs.cz/item/CS_URS_2025_02/741110042 | [14 empty] | Online PSC | 3
2 | M | 34571073 | trubka elektroinstalační ohebná z PVC oranžová d 25mm | m | 1880 |  | 0 | CS ÚRS 2025 02 |  | zákl. přenesená |  | 0 | 7e-05 | 0.1316 | 0 | 0 | 32 | M | 3 |  |  |  | ROZPOCET | 0 | 0 | 0 | 0 | 0 | 4 | 0 | 16 | 665878538
| VV |  | Výpočet výměr je zpracován pomocí CAD produktů pro projektování. | [14 empty] | VV | 3 | 1 | True | 0 | ROZPOCET
| VV |  | KKN_DPS_01_D1-1 | [14 empty] | VV | 3 | 1 | True | 0 | ROZPOCET
| VV |  | 1880 |  | 1880 | [12 empty] | VV | 3 | 2 | True | 0 | ROZPOCET
| VV |  | Součet |  | 1880 | [12 empty] | VV | 3 | 4 | True | 1 | ROZPOCET
3 | M | 34571074 | trubka elektroinstalační ohebná z PVC oranžová d 32mm | m | 1460 |  | 0 | CS ÚRS 2025 02 |  | zákl. přenesená |  | 0 | 0.0001 | 0.146 | 0 | 0 | 32 | M | 3 |  |  |  | ROZPOCET | 0 | 0 | 0 | 0 | 0 | 4 | 0 | 16 | -1222063189
| VV |  | Výpočet výměr je zpracován pomocí CAD produktů pro projektování. | [14 empty] | VV | 3 | 1 | True | 0 | ROZPOCET
| VV |  | KKN_DPS_01_D1-1 | [14 empty] | VV | 3 | 1 | True | 0 | ROZPOCET
| VV |  | 1460 |  | 1460 | [12 empty] | VV | 3 | 2 | True | 0 | ROZPOCET
| VV |  | Součet |  | 1460 | [12 empty] | VV | 3 | 4 | True | 1 | ROZPOCET
4 | K | 741110043 | Montáž trubek elektroinstalačních s nasunutím nebo našroubováním do krabic plastových ohebných, uložených pevně, vnější Ø přes 35 mm | m | 550 |  | 0 | CS ÚRS 2025 02 |  | zákl. přenesená |  | 0 | 0 | 0 | 0 | 0 | 16 | K | 3 |  |  |  | ROZPOCET | 0 | 0 | 0 | 0 | 0 | 4 | 0 | 16 | 656883487
| Online PSC |  | https://podminky.urs.cz/item/CS_URS_2025_02/741110043 | [14 empty] | Online PSC | 3
5 | M | 34571075 | trubka elektroinstalační ohebná z PVC oranžová d 40mm | m | 388.5 |  | 0 | CS ÚRS 2025 02 |  | zákl. přenesená |  | 0 | 0.00012 | 0.04662 | 0 | 0 | 32 | M | 3 |  |  |  | ROZPOCET | 0 | 0 | 0 | 0 | 0 | 4 | 0 | 16 | -989710863
| VV |  | Výpočet výměr je zpracován pomocí CAD produktů pro projektování. | [14 empty] | VV | 3 | 1 | True | 0 | ROZPOCET
| VV |  | KKN_DPS_01_D1-1 | [14 empty] | VV | 3 | 1 | True | 0 | ROZPOCET
| VV |  | 370 |  | 370 | [12 empty] | VV | 3 | 2 | True | 0 | ROZPOCET
| VV |  | Součet |  | 370 | [12 empty] | VV | 3 | 4 | True | 1 | ROZPOCET
| VV |  | 370*1,05 'Přepočtené koeficientem množství |  | 388.5 | [12 empty] | VV | 3 | 2 | False | 1 | ROZPOCET
6 | M | 34571076 | trubka elektroinstalační ohebná z PVC oranžová d 50mm | m | 189 |  | 0 | CS ÚRS 2025 02 |  | zákl. přenesená |  | 0 | 0.00017 | 0.03213 | 0 | 0 | 32 | M | 3 |  |  |  | ROZPOCET | 0 | 0 | 0 | 0 | 0 | 4 | 0 | 16 | 2028006285
| VV |  | Výpočet výměr je zpracován pomocí CAD produktů pro projektování. | [14 empty] | VV | 3 | 1 | True | 0 | ROZPOCET
| VV |  | KKN_DPS_01_D1-1 | [14 empty] | VV | 3 | 1 | True | 0 | ROZPOCET
| VV |  | 180 |  | 180 | [12 empty] | VV | 3 | 2 | True | 0 | ROZPOCET
| VV |  | Součet |  | 180 | [12 empty] | VV | 3 | 4 | True | 1 | ROZPOCET
| VV |  | 180*1,05 'Přepočtené koeficientem množství |  | 189 | [12 empty] | VV | 3 | 2 | False | 1 | ROZPOCET
7 | K | 741110051 | Montáž trubek elektroinstalačních s nasunutím nebo našroubováním do krabic plastových ohebných, uložených volně, vnější Ø přes 11 do 23 mm | m | 700 |  | 0 | CS ÚRS 2025 02 |  | zákl. přenesená |  | 0 | 0 | 0 | 0 | 0 | 16 | K | 3 |  |  |  | ROZPOCET | 0 | 0 | 0 | 0 | 0 | 4 | 0 | 16 | 1044454328
| Online PSC |  | https://podminky.urs.cz/item/CS_URS_2025_02/741110051 | [14 empty] | Online PSC | 3
8 | M | 34571072 | trubka elektroinstalační ohebná z PVC oranžová d 20mm | m | 700 |  | 0 | CS ÚRS 2025 02 |  | zákl. přenesená |  | 0 | 4e-05 | 0.028 | 0 | 0 | 32 | M | 3 |  |  |  | ROZPOCET | 0 | 0 | 0 | 0 | 0 | 4 | 0 | 16 | -1250480735
| VV |  | Výpočet výměr je zpracován pomocí CAD produktů pro projektování. | [14 empty] | VV | 3 | 1 | True | 0 | ROZPOCET
| VV |  | KKN_DPS_01_D1-1 | [14 empty] | VV | 3 | 1 | True | 0 | ROZPOCET
| VV |  | 700 |  | 700 | [12 empty] | VV | 3 | 2 | True | 0 | ROZPOCET
| VV |  | Součet |  | 700 | [12 empty] | VV | 3 | 4 | True | 1 | ROZPOCET
9 | K | 741110301 | Montáž trubek ochranných s nasunutím nebo našroubováním do krabic plastových tuhých, uložených pevně, vnitřní Ø do 40 mm | m | 130 |  | 0 | CS ÚRS 2025 02 |  | zákl. přenesená |  | 0 | 0 | 0 | 0 | 0 | 16 | K | 3 |  |  |  | ROZPOCET | 0 | 0 | 0 | 0 | 0 | 4 | 0 | 16 | -1186607781
| Online PSC |  | https://podminky.urs.cz/item/CS_URS_2025_02/741110301 | [14 empty] | Online PSC | 3
10 | M | 34571360 | trubka elektroinstalační HDPE tuhá dvouplášťová korugovaná D 32/40mm | m | 136.5 |  | 0 | CS ÚRS 2025 02 |  | zákl. přenesená |  | 0 | 0.0002 | 0.0273 | 0 | 0 | 32 | M | 3 |  |  |  | ROZPOCET | 0 | 0 | 0 | 0 | 0 | 4 | 0 | 16 | -2096413838
| VV |  | Výpočet výměr je zpracován pomocí CAD produktů pro projektování. | [14 empty] | VV | 3 | 1 | True | 0 | ROZPOCET
| VV |  | KKN_DPS_01_D1-1 | [14 empty] | VV | 3 | 1 | True | 0 | ROZPOCET
| VV |  | 130 |  | 130 | [12 empty] | VV | 3 | 2 | True | 0 | ROZPOCET
| VV |  | Součet |  | 130 | [12 empty] | VV | 3 | 4 | True | 1 | ROZPOCET
| VV |  | 130*1,05 'Přepočtené koeficientem množství |  | 136.5 | [12 empty] | VV | 3 | 2 | False | 1 | ROZPOCET
11 | K | 741110511 | Montáž lišt a kanálků elektroinstalačních se spojkami, ohyby a rohy a s nasunutím do krabic vkládacích s víčkem, šířky do 60 mm | m | 3255 |  | 0 | CS ÚRS 2025 02 |  | zákl. přenesená |  | 0 | 0 | 0 | 0 | 0 | 16 | K | 3 |  |  |  | ROZPOCET | 0 | 0 | 0 | 0 | 0 | 4 | 0 | 16 | -787054777
| Online PSC |  | https://podminky.urs.cz/item/CS_URS_2025_02/741110511 | [14 empty] | Online PSC | 3
12 | M | 34571008 | lišta elektroinstalační vkládací hranatá PVC 40x40mm | m | 582.75 |  | 0 | CS ÚRS 2025 02 |  | zákl. přenesená |  | 0 | 0.00039 | 0.22727 | 0 | 0 | 32 | M | 3 |  |  |  | ROZPOCET | 0 | 0 | 0 | 0 | 0 | 4 | 0 | 16 | 1256665632
| VV |  | Výpočet výměr je zpracován pomocí CAD produktů pro projektování. | [14 empty] | VV | 3 | 1 | True | 0 | ROZPOCET
| VV |  | KKN_DPS_01_D1-1 | [14 empty] | VV | 3 | 1 | True | 0 | ROZPOCET
| VV |  | 555 |  | 555 | [12 empty] | VV | 3 | 2 | True | 0 | ROZPOCET
| VV |  | Součet |  | 555 | [12 empty] | VV | 3 | 4 | True | 1 | ROZPOCET
| VV |  | 555*1,05 'Přepočtené koeficientem množství |  | 582.75 | [12 empty] | VV | 3 | 2 | False | 1 | ROZPOCET
13 | M | 34571004 | lišta elektroinstalační vkládací hranatá PVC 20x20mm | m | 1890 |  | 0 | CS ÚRS 2025 02 |  | zákl. přenesená |  | 0 | 0.00013 | 0.2457 | 0 | 0 | 32 | M | 3 |  |  |  | ROZPOCET | 0 | 0 | 0 | 0 | 0 | 4 | 0 | 16 | 321895651
| VV |  | Výpočet výměr je zpracován pomocí CAD produktů pro projektování. | [14 empty] | VV | 3 | 1 | True | 0 | ROZPOCET
| VV |  | KKN_DPS_01_D1-1 | [14 empty] | VV | 3 | 1 | True | 0 | ROZPOCET
| VV |  | 1800 |  | 1800 | [12 empty] | VV | 3 | 2 | True | 0 | ROZPOCET
| VV |  | Součet |  | 1800 | [12 empty] | VV | 3 | 4 | True | 1 | ROZPOCET
| VV |  | 1800*1,05 'Přepočtené koeficientem množství |  | 1890 | [12 empty] | VV | 3 | 2 | False | 1 | ROZPOCET
14 | M | 34571007 | lišta elektroinstalační vkládací hranatá PVC 40x20mm | m | 945 |  | 0 | CS ÚRS 2025 02 |  | zákl. přenesená |  | 0 | 0.00018 | 0.1701 | 0 | 0 | 32 | M | 3 |  |  |  | ROZPOCET | 0 | 0 | 0 | 0 | 0 | 4 | 0 | 16 | 1298660466
| VV |  | Výpočet výměr je zpracován pomocí CAD produktů pro projektování. | [14 empty] | VV | 3 | 1 | True | 0 | ROZPOCET
| VV |  | KKN_DPS_01_D1-1 | [14 empty] | VV | 3 | 1 | True | 0 | ROZPOCET
| VV |  | 900 |  | 900 | [12 empty] | VV | 3 | 2 | True | 0 | ROZPOCET
| VV |  | Součet |  | 900 | [12 empty] | VV | 3 | 4 | True | 1 | ROZPOCET
| VV |  | 900*1,05 'Přepočtené koeficientem množství |  | 945 | [12 empty] | VV | 3 | 2 | False | 1 | ROZPOCET
15 | K | 741111932 | Výměna lišt, krytů a žlabů krytů kovových | kus | 13.5 |  | 0 | CS ÚRS 2025 02 |  | zákl. přenesená |  | 0 | 0 | 0 | 0 | 0 | 16 | K | 3 |  |  |  | ROZPOCET | 0 | 0 | 0 | 0 | 0 | 4 | 0 | 16 | 2101724028
| Online PSC |  | https://podminky.urs.cz/item/CS_URS_2025_02/741111932 | [14 empty] | Online PSC | 3
| VV |  | 27*0,5 'Přepočtené koeficientem množství |  | 13.5 | [12 empty] | VV | 3 | 2 | False | 1 | ROZPOCET
16 | M | 34575003 | víko žlabu pozinkované 2m/ks š 125mm | m | 27 |  | 0 | CS ÚRS 2025 02 |  | zákl. přenesená |  | 0 | 0.00065 | 0.01755 | 0 | 0 | 32 | M | 3 |  |  |  | ROZPOCET | 0 | 0 | 0 | 0 | 0 | 4 | 0 | 16 | 387994061
| VV |  | Výpočet výměr je zpracován pomocí CAD produktů pro projektování. | [14 empty] | VV | 3 | 1 | True | 0 | ROZPOCET
| VV |  | KKN_DPS_01_D1-1 | [14 empty] | VV | 3 | 1 | True | 0 | ROZPOCET
| VV |  | V 100, víko kabelového žlabu, žárově pozinkováno | [14 empty] | VV | 3 | 1 | True | 0 | ROZPOCET
| VV |  | 27 |  | 27 | [12 empty] | VV | 3 | 2 | True | 0 | ROZPOCET
| VV |  | Součet |  | 27 | [12 empty] | VV | 3 | 4 | True | 1 | ROZPOCET
17 | K | 741120101 | Montáž vodičů izolovaných měděných bez ukončení uložených v trubkách nebo lištách zatažených plných a laněných s PVC pláštěm, bezhalogenových, ohniodolných (např. CY, CHAH-V) průřezu žíly 0,15 až 16 mm2 | m | 29785 |  | 0 | CS ÚRS 2025 02 |  | zákl. přenesená |  | 0 | 0 | 0 | 0 | 0 | 16 | K | 3 |  |  |  | ROZPOCET | 0 | 0 | 0 | 0 | 0 | 4 | 0 | 16 | 1860433331
| Online PSC |  | https://podminky.urs.cz/item/CS_URS_2025_02/741120101 | [14 empty] | Online PSC | 3
18 | M | 1146508 | KABEL CXFE-R-O 4X1 | m | 90 |  | 0 | vlastní |  | zákl. přenesená |  | 0 | 9e-05 | 0.0081 | 0 | 0 | 32 | M | 3 |  |  |  | ROZPOCET | 0 | 0 | 0 | 0 | 0 | 4 | 0 | 16 | -1222896180
| VV |  | Výpočet výměr je zpracován pomocí CAD produktů pro projektování. | [14 empty] | VV | 3 | 1 | True | 0 | ROZPOCET
| VV |  | KKN_DPS_01_D1-1 | [14 empty] | VV | 3 | 1 | True | 0 | ROZPOCET
| VV |  | 90 |  | 90 | [12 empty] | VV | 3 | 2 | True | 0 | ROZPOCET
| VV |  | Součet |  | 90 | [12 empty] | VV | 3 | 4 | True | 1 | ROZPOCET
19 | M | 1257657 | KABEL J-H(ST)H 2X2X0,8 CERVENY BUBEN | m | 5150 |  | 0 | vlastní |  | zákl. přenesená |  | 0 | 7e-05 | 0.3605 | 0 | 0 | 32 | M | 3 |  |  |  | ROZPOCET | 0 | 0 | 0 | 0 | 0 | 4 | 0 | 16 | -1653639256
| VV |  | Výpočet výměr je zpracován pomocí CAD produktů pro projektování. | [14 empty] | VV | 3 | 1 | True | 0 | ROZPOCET
| VV |  | KKN_DPS_01_D1-1 | [14 empty] | VV | 3 | 1 | True | 0 | ROZPOCET
| VV |  | 5150 |  | 5150 | [12 empty] | VV | 3 | 2 | True | 0 | ROZPOCET
| VV |  | Součet |  | 5150 | [12 empty] | VV | 3 | 4 | True | 1 | ROZPOCET
20 | M | 1626715 | KABEL JXFE-V 2x2x0,8 FE180/P30-90-R/h/B2 | m | 206 |  | 0 | vlastní |  | zákl. přenesená |  | 0 | 3e-05 | 0.00618 | 0 | 0 | 32 | M | 3 |  |  |  | ROZPOCET | 0 | 0 | 0 | 0 | 0 | 4 | 0 | 16 | 642570831
| VV |  | Výpočet výměr je zpracován pomocí CAD produktů pro projektování. | [14 empty] | VV | 3 | 1 | True | 0 | ROZPOCET
| VV |  | KKN_DPS_01_D1-1 | [14 empty] | VV | 3 | 1 | True | 0 | ROZPOCET
| VV |  | 206 |  | 206 | [12 empty] | VV | 3 | 2 | True | 0 | ROZPOCET
| VV |  | Součet |  | 206 | [12 empty] | VV | 3 | 4 | True | 1 | ROZPOCET
21 | M | 1232220 | KABEL 1-CXFE-R-O 5X1 M | m | 551 |  | 0 | vlastní |  | zákl. přenesená |  | 0 | 0 | 0 | 0 | 0 | 32 | M | 3 |  |  |  | ROZPOCET | 0 | 0 | 0 | 0 | 0 | 4 | 0 | 16 | -567427638
| VV |  | Výpočet výměr je zpracován pomocí CAD produktů pro projektování. | [14 empty] | VV | 3 | 1 | True | 0 | ROZPOCET
| VV |  | KKN_DPS_01_D1-1 | [14 empty] | VV | 3 | 1 | True | 0 | ROZPOCET
| VV |  | 551 |  | 551 | [12 empty] | VV | 3 | 2 | True | 0 | ROZPOCET
| VV |  | Součet |  | 551 | [12 empty] | VV | 3 | 4 | True | 1 | ROZPOCET
22 | M | 1146863 | KABEL H07Z-K 4 CERNA | m | 10130 |  | 0 | vlastní |  | zákl. přenesená |  | 0 | 0 | 0 | 0 | 0 | 32 | M | 3 |  |  |  | ROZPOCET | 0 | 0 | 0 | 0 | 0 | 4 | 0 | 16 | 2063198933
| VV |  | Výpočet výměr je zpracován pomocí CAD produktů pro projektování. | [14 empty] | VV | 3 | 1 | True | 0 | ROZPOCET
| VV |  | KKN_DPS_01_D1-1 | [14 empty] | VV | 3 | 1 | True | 0 | ROZPOCET
| VV |  | 10130 |  | 10130 | [12 empty] | VV | 3 | 2 | True | 0 | ROZPOCET
| VV |  | Součet |  | 10130 | [12 empty] | VV | 3 | 4 | True | 1 | ROZPOCET
23 | M | 1149817 | KABEL H07Z-K 6 CERNA | m | 4951 |  | 0 | vlastní |  | zákl. přenesená |  | 0 | 8e-05 | 0.39608 | 0 | 0 | 32 | M | 3 |  |  |  | ROZPOCET | 0 | 0 | 0 | 0 | 0 | 4 | 0 | 16 | 1434751137
| VV |  | Výpočet výměr je zpracován pomocí CAD produktů pro projektování. | [14 empty] | VV | 3 | 1 | True | 0 | ROZPOCET
| VV |  | KKN_DPS_01_D1-1 | [14 empty] | VV | 3 | 1 | True | 0 | ROZPOCET
| VV |  | 4951 |  | 4951 | [12 empty] | VV | 3 | 2 | True | 0 | ROZPOCET
| VV |  | Součet |  | 4951 | [12 empty] | VV | 3 | 4 | True | 1 | ROZPOCET
24 | M | 1226885 | KABEL H07Z-K 10 ZLUTOZELENA | m | 4579 |  | 0 | vlastní |  | zákl. přenesená |  | 0 | 0 | 0 | 0 | 0 | 32 | M | 3 |  |  |  | ROZPOCET | 0 | 0 | 0 | 0 | 0 | 4 | 0 | 16 | 950544888
| VV |  | Výpočet výměr je zpracován pomocí CAD produktů pro projektování. | [14 empty] | VV | 3 | 1 | True | 0 | ROZPOCET
| VV |  | KKN_DPS_01_D1-1 | [14 empty] | VV | 3 | 1 | True | 0 | ROZPOCET
| VV |  | 4579 |  | 4579 | [12 empty] | VV | 3 | 2 | True | 0 | ROZPOCET
| VV |  | Součet |  | 4579 | [12 empty] | VV | 3 | 4 | True | 1 | ROZPOCET
25 | M | 1229171 | KABEL H07Z-K 16 CERNA | m | 4128 |  | 0 | vlastní |  | zákl. přenesená |  | 0 | 0.00012 | 0.49536 | 0 | 0 | 32 | M | 3 |  |  |  | ROZPOCET | 0 | 0 | 0 | 0 | 0 | 4 | 0 | 16 | 476014488
| VV |  | Výpočet výměr je zpracován pomocí CAD produktů pro projektování. | [14 empty] | VV | 3 | 1 | True | 0 | ROZPOCET
| VV |  | KKN_DPS_01_D1-1 | [14 empty] | VV | 3 | 1 | True | 0 | ROZPOCET
| VV |  | 4128 |  | 4128 | [12 empty] | VV | 3 | 2 | True | 0 | ROZPOCET
| VV |  | Součet |  | 4128 | [12 empty] | VV | 3 | 4 | True | 1 | ROZPOCET
26 | K | 741120103 | Montáž vodičů izolovaných měděných bez ukončení uložených v trubkách nebo lištách zatažených plných a laněných s PVC pláštěm, bezhalogenových, ohniodolných (např. CY, CHAH-V) průřezu žíly 25 až 35 mm2 | m | 2980 |  | 0 | CS ÚRS 2025 02 |  | zákl. přenesená |  | 0 | 0 | 0 | 0 | 0 | 16 | K | 3 |  |  |  | ROZPOCET | 0 | 0 | 0 | 0 | 0 | 4 | 0 | 16 | 340472061
| Online PSC |  | https://podminky.urs.cz/item/CS_URS_2025_02/741120103 | [14 empty] | Online PSC | 3
27 | M | 1233316 | KABEL H07Z-K 25 ZELENOZLUTA | m | 2980 |  | 0 | vlastní |  | zákl. přenesená |  | 0 | 0 | 0 | 0 | 0 | 32 | M | 3 |  |  |  | ROZPOCET | 0 | 0 | 0 | 0 | 0 | 4 | 0 | 16 | 884011995
| VV |  | Výpočet výměr je zpracován pomocí CAD produktů pro projektování. | [14 empty] | VV | 3 | 1 | True | 0 | ROZPOCET
| VV |  | KKN_DPS_01_D1-1 | [14 empty] | VV | 3 | 1 | True | 0 | ROZPOCET
| VV |  | 2980 |  | 2980 | [12 empty] | VV | 3 | 2 | True | 0 | ROZPOCET
| VV |  | Součet |  | 2980 | [12 empty] | VV | 3 | 4 | True | 1 | ROZPOCET
28 | K | 741120105 | Montáž vodičů izolovaných měděných bez ukončení uložených v trubkách nebo lištách zatažených plných a laněných s PVC pláštěm, bezhalogenových, ohniodolných (např. CY, CHAH-V) průřezu žíly 50 až 70 mm2 | m | 733 |  | 0 | CS ÚRS 2025 02 |  | zákl. přenesená |  | 0 | 0 | 0 | 0 | 0 | 16 | K | 3 |  |  |  | ROZPOCET | 0 | 0 | 0 | 0 | 0 | 4 | 0 | 16 | -1000718249
| Online PSC |  | https://podminky.urs.cz/item/CS_URS_2025_02/741120105 | [14 empty] | Online PSC | 3
29 | M | 1238032 | KABEL H07Z-K 50 ZELENOZLUTY | m | 733 |  | 0 | vlastní |  | zákl. přenesená |  | 0 | 0.002 | 1.466 | 0 | 0 | 32 | M | 3 |  |  |  | ROZPOCET | 0 | 0 | 0 | 0 | 0 | 4 | 0 | 16 | 1984488198
| VV |  | Výpočet výměr je zpracován pomocí CAD produktů pro projektování. | [14 empty] | VV | 3 | 1 | True | 0 | ROZPOCET
| VV |  | KKN_DPS_01_D1-1 | [14 empty] | VV | 3 | 1 | True | 0 | ROZPOCET
| VV |  | 733 |  | 733 | [12 empty] | VV | 3 | 2 | True | 0 | ROZPOCET
| VV |  | Součet |  | 733 | [12 empty] | VV | 3 | 4 | True | 1 | ROZPOCET
30 | K | 741120551 | Montáž kabelů flexibilních měděných bez ukončení uložených volně těžkých (např. CGTG) průřezu přes 2,5 mm2, průřezu žil do 6 mm2 | m | 258 |  | 0 | CS ÚRS 2025 02 |  | zákl. přenesená |  | 0 | 0 | 0 | 0 | 0 | 16 | K | 3 |  |  |  | ROZPOCET | 0 | 0 | 0 | 0 | 0 | 4 | 0 | 16 | 1194439421
| Online PSC |  | https://podminky.urs.cz/item/CS_URS_2025_02/741120551 | [14 empty] | Online PSC | 3
31 | M | 34113277 | kabel Instalační flexibilní jádro Cu lanované izolace pryž plášť pryž chloroprenová 450/750V (H07RN-F) 5x1,5mm2 | m | 40 |  | 0 | CS ÚRS 2025 02 |  | zákl. přenesená |  | 0 | 0.00021 | 0.0084 | 0 | 0 | 32 | M | 3 |  |  |  | ROZPOCET | 0 | 0 | 0 | 0 | 0 | 4 | 0 | 16 | 423898316
| VV |  | Výpočet výměr je zpracován pomocí CAD produktů pro projektování. | [14 empty] | VV | 3 | 1 | True | 0 | ROZPOCET
| VV |  | KKN_DPS_01_D1-1 | [14 empty] | VV | 3 | 1 | True | 0 | ROZPOCET
| VV |  | 40 |  | 40 | [12 empty] | VV | 3 | 2 | True | 0 | ROZPOCET
| VV |  | Součet |  | 40 | [12 empty] | VV | 3 | 4 | True | 1 | ROZPOCET
32 | M | 34113278 | kabel Instalační flexibilní jádro Cu lanované izolace pryž plášť pryž chloroprenová 450/750V (H07RN-F) 5x2,5mm2 | m | 66 |  | 0 | CS ÚRS 2025 02 |  | zákl. přenesená |  | 0 | 0.0003 | 0.0198 | 0 | 0 | 32 | M | 3 |  |  |  | ROZPOCET | 0 | 0 | 0 | 0 | 0 | 4 | 0 | 16 | 799472760
| VV |  | Výpočet výměr je zpracován pomocí CAD produktů pro projektování. | [14 empty] | VV | 3 | 1 | True | 0 | ROZPOCET
| VV |  | KKN_DPS_01_D1-1 | [14 empty] | VV | 3 | 1 | True | 0 | ROZPOCET
| VV |  | 66 |  | 66 | [12 empty] | VV | 3 | 2 | True | 0 | ROZPOCET
| VV |  | Součet |  | 66 | [12 empty] | VV | 3 | 4 | True | 1 | ROZPOCET
33 | M | 34113279 | kabel Instalační flexibilní jádro Cu lanované izolace pryž plášť pryž chloroprenová 450/750V (H07RN-F) 5x4mm2 | m | 64 |  | 0 | CS ÚRS 2025 02 |  | zákl. přenesená |  | 0 | 0.00036 | 0.02304 | 0 | 0 | 32 | M | 3 |  |  |  | ROZPOCET | 0 | 0 | 0 | 0 | 0 | 4 | 0 | 16 | -1688927747
| VV |  | Výpočet výměr je zpracován pomocí CAD produktů pro projektování. | [14 empty] | VV | 3 | 1 | True | 0 | ROZPOCET
| VV |  | KKN_DPS_01_D1-1 | [14 empty] | VV | 3 | 1 | True | 0 | ROZPOCET
| VV |  | 64 |  | 64 | [12 empty] | VV | 3 | 2 | True | 0 | ROZPOCET
| VV |  | Součet |  | 64 | [12 empty] | VV | 3 | 4 | True | 1 | ROZPOCET
34 | M | 34113280 | kabel Instalační flexibilní jádro Cu lanované izolace pryž plášť pryž chloroprenová 450/750V (H07RN-F) 5x6mm2 | m | 40 |  | 0 | CS ÚRS 2025 02 |  | zákl. přenesená |  | 0 | 0.00056 | 0.0224 | 0 | 0 | 32 | M | 3 |  |  |  | ROZPOCET | 0 | 0 | 0 | 0 | 0 | 4 | 0 | 16 | 576056482
| VV |  | Výpočet výměr je zpracován pomocí CAD produktů pro projektování. | [14 empty] | VV | 3 | 1 | True | 0 | ROZPOCET
| VV |  | KKN_DPS_01_D1-1 | [14 empty] | VV | 3 | 1 | True | 0 | ROZPOCET
| VV |  | 40 |  | 40 | [12 empty] | VV | 3 | 2 | True | 0 | ROZPOCET
| VV |  | Součet |  | 40 | [12 empty] | VV | 3 | 4 | True | 1 | ROZPOCET
35 | M | 34113258 | kabel Instalační flexibilní jádro Cu lanované izolace pryž plášť pryž chloroprenová 450/750V (H07RN-F) 3x2,5mm2 | m | 48 |  | 0 | CS ÚRS 2025 02 |  | zákl. přenesená |  | 0 | 0.00019 | 0.00912 | 0 | 0 | 32 | M | 3 |  |  |  | ROZPOCET | 0 | 0 | 0 | 0 | 0 | 4 | 0 | 16 | -1700981695
| VV |  | Výpočet výměr je zpracován pomocí CAD produktů pro projektování. | [14 empty] | VV | 3 | 1 | True | 0 | ROZPOCET
| VV |  | KKN_DPS_01_D1-1 | [14 empty] | VV | 3 | 1 | True | 0 | ROZPOCET
| VV |  | 48 |  | 48 | [12 empty] | VV | 3 | 2 | True | 0 | ROZPOCET
| VV |  | Součet |  | 48 | [12 empty] | VV | 3 | 4 | True | 1 | ROZPOCET
36 | K | 741120552 | Montáž kabelů flexibilních měděných bez ukončení uložených volně těžkých (např. CGTG) průřezu přes 2,5 mm2, průřezu žil do 16 mm2 | m | 100 |  | 0 | CS ÚRS 2025 02 |  | zákl. přenesená |  | 0 | 0 | 0 | 0 | 0 | 16 | K | 3 |  |  |  | ROZPOCET | 0 | 0 | 0 | 0 | 0 | 4 | 0 | 16 | 1268252548
| Online PSC |  | https://podminky.urs.cz/item/CS_URS_2025_02/741120552 | [14 empty] | Online PSC | 3
37 | M | 34113281 | kabel Instalační flexibilní jádro Cu lanované izolace pryž plášť pryž chloroprenová 450/750V (H07RN-F) 5x10mm2 | m | 73 |  | 0 | CS ÚRS 2025 02 |  | zákl. přenesená |  | 0 | 0.00101 | 0.07373 | 0 | 0 | 32 | M | 3 |  |  |  | ROZPOCET | 0 | 0 | 0 | 0 | 0 | 4 | 0 | 16 | -1395471295
| VV |  | Výpočet výměr je zpracován pomocí CAD produktů pro projektování. | [14 empty] | VV | 3 | 1 | True | 0 | ROZPOCET
| VV |  | KKN_DPS_01_D1-1 | [14 empty] | VV | 3 | 1 | True | 0 | ROZPOCET
| VV |  | 73 |  | 73 | [12 empty] | VV | 3 | 2 | True | 0 | ROZPOCET
| VV |  | Součet |  | 73 | [12 empty] | VV | 3 | 4 | True | 1 | ROZPOCET
38 | M | 34113282 | kabel Instalační flexibilní jádro Cu lanované izolace pryž plášť pryž chloroprenová 450/750V (H07RN-F) 5x16mm2 | m | 27 |  | 0 | CS ÚRS 2025 02 |  | zákl. přenesená |  | 0 | 0.0014 | 0.0378 | 0 | 0 | 32 | M | 3 |  |  |  | ROZPOCET | 0 | 0 | 0 | 0 | 0 | 4 | 0 | 16 | 2010002390
| VV |  | Výpočet výměr je zpracován pomocí CAD produktů pro projektování. | [14 empty] | VV | 3 | 1 | True | 0 | ROZPOCET
| VV |  | KKN_DPS_01_D1-1 | [14 empty] | VV | 3 | 1 | True | 0 | ROZPOCET
| VV |  | 27 |  | 27 | [12 empty] | VV | 3 | 2 | True | 0 | ROZPOCET
| VV |  | Součet |  | 27 | [12 empty] | VV | 3 | 4 | True | 1 | ROZPOCET
39 | K | 741120553 | Montáž kabelů flexibilních měděných bez ukončení uložených volně těžkých (např. CGTG) průřezu přes 2,5 mm2, průřezu žil do 25 mm2 | m | 49 |  | 0 | CS ÚRS 2025 02 |  | zákl. přenesená |  | 0 | 0 | 0 | 0 | 0 | 16 | K | 3 |  |  |  | ROZPOCET | 0 | 0 | 0 | 0 | 0 | 4 | 0 | 16 | 675493734
| Online PSC |  | https://podminky.urs.cz/item/CS_URS_2025_02/741120553 | [14 empty] | Online PSC | 3
40 | M | 34113283 | kabel Instalační flexibilní jádro Cu lanované izolace pryž plášť pryž chloroprenová 450/750V (H07RN-F) 5x25mm2 | m | 49 |  | 0 | CS ÚRS 2025 02 |  | zákl. přenesená |  | 0 | 0.0021 | 0.1029 | 0 | 0 | 32 | M | 3 |  |  |  | ROZPOCET | 0 | 0 | 0 | 0 | 0 | 4 | 0 | 16 | -269215030
| VV |  | Výpočet výměr je zpracován pomocí CAD produktů pro projektování. | [14 empty] | VV | 3 | 1 | True | 0 | ROZPOCET
| VV |  | KKN_DPS_01_D1-1 | [14 empty] | VV | 3 | 1 | True | 0 | ROZPOCET
| VV |  | 49 |  | 49 | [12 empty] | VV | 3 | 2 | True | 0 | ROZPOCET
| VV |  | Součet |  | 49 | [12 empty] | VV | 3 | 4 | True | 1 | ROZPOCET
41 | K | 741121863 | Demontáž kabelů měděných uložených pod omítku plných kulatých počtu a průřezu žil 2x4 až 6 mm2, 3x2,5 až 6 mm2, 4x2,5 až 4 mm2, 5x1,5 až 2,5 mm2 | m | 1600 |  | 0 | CS ÚRS 2025 02 |  | zákl. přenesená |  | 0 | 0 | 0 | 0.00229 | 3.664 | 16 | K | 3 |  |  |  | ROZPOCET | 0 | 0 | 0 | 0 | 0 | 4 | 0 | 16 | 250035457
| Online PSC |  | https://podminky.urs.cz/item/CS_URS_2025_02/741121863 | [14 empty] | Online PSC | 3
| P |  | Poznámka k položce: včetně ekologické likvidace | [14 empty] | P | 3
| VV |  | Výpočet výměr je zpracován pomocí CAD produktů pro projektování. | [14 empty] | VV | 3 | 1 | True | 0 | ROZPOCET
| VV |  | KKN_DPS_01_D1-1 | [14 empty] | VV | 3 | 1 | True | 0 | ROZPOCET
| VV |  | 1600 |  | 1600 | [12 empty] | VV | 3 | 2 | True | 0 | ROZPOCET
| VV |  | Součet |  | 1600 | [12 empty] | VV | 3 | 4 | True | 1 | ROZPOCET
42 | K | 741122121 | Montáž kabelů měděných bez ukončení uložených v trubkách zatažených plných kulatých nebo bezhalogenových (např. CYKY, CYKFY) počtu a průřezu žil 2x1,5 až 6 mm2 | m | 6596 |  | 0 | CS ÚRS 2025 02 |  | zákl. přenesená |  | 0 | 0 | 0 | 0 | 0 | 16 | K | 3 |  |  |  | ROZPOCET | 0 | 0 | 0 | 0 | 0 | 4 | 0 | 16 | -1106588414
| Online PSC |  | https://podminky.urs.cz/item/CS_URS_2025_02/741122121 | [14 empty] | Online PSC | 3
43 | M | 34111524 | kabel silový oheň retardující bezhalogenový s funkčností při požáru 180min a P60-R reakce na oheň B2cas1d1a1 jádro Cu 0,6/1kV (1-CSKH-V) 2x1,5mm2 | m | 1796 |  | 0 | CS ÚRS 2025 02 |  | zákl. přenesená |  | 0 | 0.00016 | 0.28736 | 0 | 0 | 256 | M | 3 |  |  |  | ROZPOCET | 0 | 0 | 0 | 0 | 0 | 4 | 0 | 64 | -636948943
| VV |  | Výpočet výměr je zpracován pomocí CAD produktů pro projektování. | [14 empty] | VV | 3 | 1 | True | 0 | ROZPOCET
| VV |  | KKN_DPS_01_D1-1 | [14 empty] | VV | 3 | 1 | True | 0 | ROZPOCET
| VV |  | 1796 |  | 1796 | [12 empty] | VV | 3 | 2 | True | 0 | ROZPOCET
| VV |  | Součet |  | 1796 | [12 empty] | VV | 3 | 4 | True | 1 | ROZPOCET
44 | M | 34111116 | kabel silový oheň retardující bezhalogenový bez funkční schopnosti při požáru třída reakce na oheň B2cas1d1a1 jádro Cu 0,6/1kV (1-CXKH-R B2) 2x1,5mm2 | m | 4800 |  | 0 | CS ÚRS 2025 02 |  | zákl. přenesená |  | 0 | 0.00011 | 0.528 | 0 | 0 | 32 | M | 3 |  |  |  | ROZPOCET | 0 | 0 | 0 | 0 | 0 | 4 | 0 | 16 | -1625728883
| VV |  | Výpočet výměr je zpracován pomocí CAD produktů pro projektování. | [14 empty] | VV | 3 | 1 | True | 0 | ROZPOCET
| VV |  | KKN_DPS_01_D1-1 | [14 empty] | VV | 3 | 1 | True | 0 | ROZPOCET
| VV |  | 4800 |  | 4800 | [12 empty] | VV | 3 | 2 | True | 0 | ROZPOCET
| VV |  | Součet |  | 4800 | [12 empty] | VV | 3 | 4 | True | 1 | ROZPOCET
45 | K | 741122122 | Montáž kabelů měděných bez ukončení uložených v trubkách zatažených plných kulatých nebo bezhalogenových (např. CYKY, CYKFY) počtu a průřezu žil 3x1,5 až 6 mm2 | m | 84324 |  | 0 | CS ÚRS 2025 02 |  | zákl. přenesená |  | 0 | 0 | 0 | 0 | 0 | 16 | K | 3 |  |  |  | ROZPOCET | 0 | 0 | 0 | 0 | 0 | 4 | 0 | 16 | -511958572
| Online PSC |  | https://podminky.urs.cz/item/CS_URS_2025_02/741122122 | [14 empty] | Online PSC | 3
46 | M | 34111533 | kabel silový oheň retardující bezhalogenový s funkčností při požáru 180min a P60-R reakce na oheň B2cas1d1a1 jádro Cu 0,6/1kV (1-CSKH-V) 3x4mm2 | m | 30 |  | 0 | CS ÚRS 2025 02 |  | zákl. přenesená |  | 0 | 0.00033 | 0.0099 | 0 | 0 | 32 | M | 3 |  |  |  | ROZPOCET | 0 | 0 | 0 | 0 | 0 | 4 | 0 | 16 | -1338524196
| VV |  | Výpočet výměr je zpracován pomocí CAD produktů pro projektování. | [14 empty] | VV | 3 | 1 | True | 0 | ROZPOCET
| VV |  | KKN_DPS_01_D1-1 | [14 empty] | VV | 3 | 1 | True | 0 | ROZPOCET
| VV |  | 30 |  | 30 | [12 empty] | VV | 3 | 2 | True | 0 | ROZPOCET
| VV |  | Součet |  | 30 | [12 empty] | VV | 3 | 4 | True | 1 | ROZPOCET
47 | M | 34111532 | kabel silový oheň retardující bezhalogenový s funkčností při požáru 180min a P60-R reakce na oheň B2cas1d1a1 jádro Cu 0,6/1kV (1-CSKH-V) 3x2,5mm2 | m | 1550 |  | 0 | CS ÚRS 2025 02 |  | zákl. přenesená |  | 0 | 0.00023 | 0.3565 | 0 | 0 | 32 | M | 3 |  |  |  | ROZPOCET | 0 | 0 | 0 | 0 | 0 | 4 | 0 | 16 | 1436958715
| VV |  | Výpočet výměr je zpracován pomocí CAD produktů pro projektování. | [14 empty] | VV | 3 | 1 | True | 0 | ROZPOCET
| VV |  | KKN_DPS_01_D1-1 | [14 empty] | VV | 3 | 1 | True | 0 | ROZPOCET
| VV |  | 1550 |  | 1550 | [12 empty] | VV | 3 | 2 | True | 0 | ROZPOCET
| VV |  | Součet |  | 1550 | [12 empty] | VV | 3 | 4 | True | 1 | ROZPOCET
48 | M | 34111531 | kabel silový oheň retardující bezhalogenový s funkčností při požáru 180min a P60-R reakce na oheň B2cas1d1a1 jádro Cu 0,6/1kV (1-CSKH-V) 3x1,5mm2 | m | 11058 |  | 0 | CS ÚRS 2025 02 |  | zákl. přenesená |  | 0 | 0.00018 | 1.9904 | 0 | 0 | 32 | M | 3 |  |  |  | ROZPOCET | 0 | 0 | 0 | 0 | 0 | 4 | 0 | 16 | -1069278553
| VV |  | Výpočet výměr je zpracován pomocí CAD produktů pro projektování. | [14 empty] | VV | 3 | 1 | True | 0 | ROZPOCET
| VV |  | KKN_DPS_01_D1-1 | [14 empty] | VV | 3 | 1 | True | 0 | ROZPOCET
| VV |  | 11058 |  | 11058 | [12 empty] | VV | 3 | 2 | True | 0 | ROZPOCET
| VV |  | Součet |  | 11058 | [12 empty] | VV | 3 | 4 | True | 1 | ROZPOCET
49 | M | 34111123 | kabel silový oheň retardující bezhalogenový bez funkční schopnosti při požáru třída reakce na oheň B2cas1d1a1 jádro Cu 0,6/1kV (1-CXKH-R B2) 3x1,5mm2 | m | 31285 |  | 0 | CS ÚRS 2025 02 |  | zákl. přenesená |  | 0 | 0.00013 | 4.0671 | 0 | 0 | 32 | M | 3 |  |  |  | ROZPOCET | 0 | 0 | 0 | 0 | 0 | 4 | 0 | 16 | 1366458401
| VV |  | Výpočet výměr je zpracován pomocí CAD produktů pro projektování. | [14 empty] | VV | 3 | 1 | True | 0 | ROZPOCET
| VV |  | KKN_DPS_01_D1-1 | [14 empty] | VV | 3 | 1 | True | 0 | ROZPOCET
| VV |  | 3300 |  | 3300 | [12 empty] | VV | 3 | 2 | True | 0 | ROZPOCET
| VV |  | 27985 |  | 27985 | [12 empty] | VV | 3 | 2 | True | 0 | ROZPOCET
| VV |  | Součet |  | 31285 | [12 empty] | VV | 3 | 4 | True | 1 | ROZPOCET
50 | M | 34111124 | kabel silový oheň retardující bezhalogenový bez funkční schopnosti při požáru třída reakce na oheň B2cas1d1a1 jádro Cu 0,6/1kV (1-CXKH-R B2) 3x2,5mm2 | m | 40401 |  | 0 | CS ÚRS 2025 02 |  | zákl. přenesená |  | 0 | 0.00017 | 6.8682 | 0 | 0 | 32 | M | 3 |  |  |  | ROZPOCET | 0 | 0 | 0 | 0 | 0 | 4 | 0 | 16 | -1673337475
| VV |  | Výpočet výměr je zpracován pomocí CAD produktů pro projektování. | [14 empty] | VV | 3 | 1 | True | 0 | ROZPOCET
| VV |  | KKN_DPS_01_D1-1 | [14 empty] | VV | 3 | 1 | True | 0 | ROZPOCET
| VV |  | 40401 |  | 40401 | [12 empty] | VV | 3 | 2 | True | 0 | ROZPOCET
| VV |  | Součet |  | 40401 | [12 empty] | VV | 3 | 4 | True | 1 | ROZPOCET
51 | K | 741122123 | Montáž kabelů měděných bez ukončení uložených v trubkách zatažených plných kulatých nebo bezhalogenových (např. CYKY, CYKFY) počtu a průřezu žil 3x10 mm2 | m | 70 |  | 0 | CS ÚRS 2025 02 |  | zákl. přenesená |  | 0 | 0 | 0 | 0 | 0 | 16 | K | 3 |  |  |  | ROZPOCET | 0 | 0 | 0 | 0 | 0 | 4 | 0 | 16 | 814237692
| Online PSC |  | https://podminky.urs.cz/item/CS_URS_2025_02/741122123 | [14 empty] | Online PSC | 3
52 | M | 34111127 | kabel silový oheň retardující bezhalogenový bez funkční schopnosti při požáru třída reakce na oheň B2cas1d1a1 jádro Cu 0,6/1kV (1-CXKH-R B2) 3x10mm2 | m | 70 |  | 0 | CS ÚRS 2025 02 |  | zákl. přenesená |  | 0 | 0.00045 | 0.0315 | 0 | 0 | 32 | M | 3 |  |  |  | ROZPOCET | 0 | 0 | 0 | 0 | 0 | 4 | 0 | 16 | 343986706
| VV |  | Výpočet výměr je zpracován pomocí CAD produktů pro projektování. | [14 empty] | VV | 3 | 1 | True | 0 | ROZPOCET
| VV |  | KKN_DPS_01_D1-1 | [14 empty] | VV | 3 | 1 | True | 0 | ROZPOCET
| VV |  | 70 |  | 70 | [12 empty] | VV | 3 | 2 | True | 0 | ROZPOCET
| VV |  | Součet |  | 70 | [12 empty] | VV | 3 | 4 | True | 1 | ROZPOCET
53 | K | 741122133 | Montáž kabelů měděných bez ukončení uložených v trubkách zatažených plných kulatých nebo bezhalogenových (např. CYKY, CYKFY) počtu a průřezu žil 4x10 mm2 | m | 436 |  | 0 | CS ÚRS 2025 02 |  | zákl. přenesená |  | 0 | 0 | 0 | 0 | 0 | 16 | K | 3 |  |  |  | ROZPOCET | 0 | 0 | 0 | 0 | 0 | 4 | 0 | 16 | 1617530409
| Online PSC |  | https://podminky.urs.cz/item/CS_URS_2025_02/741122133 | [14 empty] | Online PSC | 3
54 | M | 34111149 | kabel silový oheň retardující bezhalogenový bez funkční schopnosti při požáru třída reakce na oheň B2cas1d1a1 jádro Cu 0,6/1kV (1-CXKH-R B2) 4x10mm2 | m | 356 |  | 0 | CS ÚRS 2025 02 |  | zákl. přenesená |  | 0 | 0.00056 | 0.19936 | 0 | 0 | 32 | M | 3 |  |  |  | ROZPOCET | 0 | 0 | 0 | 0 | 0 | 4 | 0 | 16 | -1138201445
| VV |  | Výpočet výměr je zpracován pomocí CAD produktů pro projektování. | [14 empty] | VV | 3 | 1 | True | 0 | ROZPOCET
| VV |  | KKN_DPS_01_D1-1 | [14 empty] | VV | 3 | 1 | True | 0 | ROZPOCET
| VV |  | 356 |  | 356 | [12 empty] | VV | 3 | 2 | True | 0 | ROZPOCET
| VV |  | Součet |  | 356 | [12 empty] | VV | 3 | 4 | True | 1 | ROZPOCET
55 | M | 34111573 | kabel silový oheň retardující bezhalogenový s funkčností při požáru 180min a P60-R reakce na oheň B2cas1d1a1 jádro Cu 0,6/1kV (1-CSKH-V) 4x10mm2 | m | 80 |  | 0 | CS ÚRS 2025 02 |  | zákl. přenesená |  | 0 | 0.00068 | 0.0544 | 0 | 0 | 32 | M | 3 |  |  |  | ROZPOCET | 0 | 0 | 0 | 0 | 0 | 4 | 0 | 16 | 1402662995
| VV |  | Výpočet výměr je zpracován pomocí CAD produktů pro projektování. | [14 empty] | VV | 3 | 1 | True | 0 | ROZPOCET
| VV |  | KKN_DPS_01_D1-1 | [14 empty] | VV | 3 | 1 | True | 0 | ROZPOCET
| VV |  | 80 |  | 80 | [12 empty] | VV | 3 | 2 | True | 0 | ROZPOCET
| VV |  | Součet |  | 80 | [12 empty] | VV | 3 | 4 | True | 1 | ROZPOCET
56 | K | 741122142 | Montáž kabelů měděných bez ukončení uložených v trubkách zatažených plných kulatých nebo bezhalogenových (např. CYKY, CYKFY) počtu a průřezu žil 5x1,5 až 2,5 mm2 | m | 12081 |  | 0 | CS ÚRS 2025 02 |  | zákl. přenesená |  | 0 | 0 | 0 | 0 | 0 | 16 | K | 3 |  |  |  | ROZPOCET | 0 | 0 | 0 | 0 | 0 | 4 | 0 | 16 | -1916007828
| Online PSC |  | https://podminky.urs.cz/item/CS_URS_2025_02/741122142 | [14 empty] | Online PSC | 3
57 | M | 34111585 | kabel silový oheň retardující bezhalogenový s funkčností při požáru 180min a P60-R reakce na oheň B2cas1d1a1 jádro Cu 0,6/1kV (1-CSKH-V) 5x2,5mm2 | m | 700 |  | 0 | CS ÚRS 2025 02 |  | zákl. přenesená |  | 0 | 0.00024 | 0.168 | 0 | 0 | 32 | M | 3 |  |  |  | ROZPOCET | 0 | 0 | 0 | 0 | 0 | 4 | 0 | 16 | 1801250329
| VV |  | Výpočet výměr je zpracován pomocí CAD produktů pro projektování. | [14 empty] | VV | 3 | 1 | True | 0 | ROZPOCET
| VV |  | KKN_DPS_01_D1-1 | [14 empty] | VV | 3 | 1 | True | 0 | ROZPOCET
| VV |  | 700 |  | 700 | [12 empty] | VV | 3 | 2 | True | 0 | ROZPOCET
| VV |  | Součet |  | 700 | [12 empty] | VV | 3 | 4 | True | 1 | ROZPOCET
58 | M | 34111584 | kabel silový oheň retardující bezhalogenový s funkčností při požáru 180min a P60-R reakce na oheň B2cas1d1a1 jádro Cu 0,6/1kV (1-CSKH-V) 5x1,5mm2 | m | 475 |  | 0 | CS ÚRS 2025 02 |  | zákl. přenesená |  | 0 | 0.00024 | 0.114 | 0 | 0 | 32 | M | 3 |  |  |  | ROZPOCET | 0 | 0 | 0 | 0 | 0 | 4 | 0 | 16 | -915926002
| VV |  | Výpočet výměr je zpracován pomocí CAD produktů pro projektování. | [14 empty] | VV | 3 | 1 | True | 0 | ROZPOCET
| VV |  | KKN_DPS_01_D1-1 | [14 empty] | VV | 3 | 1 | True | 0 | ROZPOCET
| VV |  | 475 |  | 475 | [12 empty] | VV | 3 | 2 | True | 0 | ROZPOCET
| VV |  | Součet |  | 475 | [12 empty] | VV | 3 | 4 | True | 1 | ROZPOCET
59 | M | 34111162 | kabel silový oheň retardující bezhalogenový bez funkční schopnosti při požáru třída reakce na oheň B2cas1d1a1 jádro Cu 0,6/1kV (1-CXKH-R B2) 5x1,5mm2 | m | 10385 |  | 0 | CS ÚRS 2025 02 |  | zákl. přenesená |  | 0 | 0.00018 | 1.8693 | 0 | 0 | 32 | M | 3 |  |  |  | ROZPOCET | 0 | 0 | 0 | 0 | 0 | 4 | 0 | 16 | -1112047562
| VV |  | Výpočet výměr je zpracován pomocí CAD produktů pro projektování. | [14 empty] | VV | 3 | 1 | True | 0 | ROZPOCET
| VV |  | KKN_DPS_01_D1-1 | [14 empty] | VV | 3 | 1 | True | 0 | ROZPOCET
| VV |  | 10385 |  | 10385 | [12 empty] | VV | 3 | 2 | True | 0 | ROZPOCET
| VV |  | Součet |  | 10385 | [12 empty] | VV | 3 | 4 | True | 1 | ROZPOCET
60 | M | 34111163 | kabel silový oheň retardující bezhalogenový bez funkční schopnosti při požáru třída reakce na oheň B2cas1d1a1 jádro Cu 0,6/1kV (1-CXKH-R B2) 5x2,5mm2 | m | 521 |  | 0 | CS ÚRS 2025 02 |  | zákl. přenesená |  | 0 | 0.00024 | 0.12504 | 0 | 0 | 32 | M | 3 |  |  |  | ROZPOCET | 0 | 0 | 0 | 0 | 0 | 4 | 0 | 16 | -1278660877
| VV |  | Výpočet výměr je zpracován pomocí CAD produktů pro projektování. | [14 empty] | VV | 3 | 1 | True | 0 | ROZPOCET
| VV |  | KKN_DPS_01_D1-1 | [14 empty] | VV | 3 | 1 | True | 0 | ROZPOCET
| VV |  | 521 |  | 521 | [12 empty] | VV | 3 | 2 | True | 0 | ROZPOCET
| VV |  | Součet |  | 521 | [12 empty] | VV | 3 | 4 | True | 1 | ROZPOCET
61 | K | 741122143 | Montáž kabelů měděných bez ukončení uložených v trubkách zatažených plných kulatých nebo bezhalogenových (např. CYKY, CYKFY) počtu a průřezu žil 5x4 až 6 mm2 | m | 207 |  | 0 | CS ÚRS 2025 02 |  | zákl. přenesená |  | 0 | 0 | 0 | 0 | 0 | 16 | K | 3 |  |  |  | ROZPOCET | 0 | 0 | 0 | 0 | 0 | 4 | 0 | 16 | 1259720229
| Online PSC |  | https://podminky.urs.cz/item/CS_URS_2025_02/741122143 | [14 empty] | Online PSC | 3
62 | M | 34111586 | kabel silový oheň retardující bezhalogenový s funkčností při požáru 180min a P60-R reakce na oheň B2cas1d1a1 jádro Cu 0,6/1kV (1-CSKH-V) 5x4mm2 | m | 30 |  | 0 | CS ÚRS 2025 02 |  | zákl. přenesená |  | 0 | 0.00032 | 0.0096 | 0 | 0 | 32 | M | 3 |  |  |  | ROZPOCET | 0 | 0 | 0 | 0 | 0 | 4 | 0 | 16 | 918418825
| VV |  | Výpočet výměr je zpracován pomocí CAD produktů pro projektování. | [14 empty] | VV | 3 | 1 | True | 0 | ROZPOCET
| VV |  | KKN_DPS_01_D1-1 | [14 empty] | VV | 3 | 1 | True | 0 | ROZPOCET
| VV |  | 30 |  | 30 | [12 empty] | VV | 3 | 2 | True | 0 | ROZPOCET
| VV |  | Součet |  | 30 | [12 empty] | VV | 3 | 4 | True | 1 | ROZPOCET
63 | M | 34111164 | kabel silový oheň retardující bezhalogenový bez funkční schopnosti při požáru třída reakce na oheň B2cas1d1a1 jádro Cu 0,6/1kV (1-CXKH-R B2) 5x4mm2 | m | 177 |  | 0 | CS ÚRS 2025 02 |  | zákl. přenesená |  | 0 | 0.00033 | 0.05841 | 0 | 0 | 32 | M | 3 |  |  |  | ROZPOCET | 0 | 0 | 0 | 0 | 0 | 4 | 0 | 16 | 469523275
| VV |  | Výpočet výměr je zpracován pomocí CAD produktů pro projektování. | [14 empty] | VV | 3 | 1 | True | 0 | ROZPOCET
| VV |  | KKN_DPS_01_D1-1 | [14 empty] | VV | 3 | 1 | True | 0 | ROZPOCET
| VV |  | 177 |  | 177 | [12 empty] | VV | 3 | 2 | True | 0 | ROZPOCET
| VV |  | Součet |  | 177 | [12 empty] | VV | 3 | 4 | True | 1 | ROZPOCET
64 | K | 741122144 | Montáž kabelů měděných bez ukončení uložených v trubkách zatažených plných kulatých nebo bezhalogenových (např. CYKY, CYKFY) počtu a průřezu žil 5x10 mm2 | m | 333 |  | 0 | CS ÚRS 2025 02 |  | zákl. přenesená |  | 0 | 0 | 0 | 0 | 0 | 16 | K | 3 |  |  |  | ROZPOCET | 0 | 0 | 0 | 0 | 0 | 4 | 0 | 16 | -1309151662
| Online PSC |  | https://podminky.urs.cz/item/CS_URS_2025_02/741122144 | [14 empty] | Online PSC | 3
65 | M | 34111588 | kabel silový oheň retardující bezhalogenový s funkčností při požáru 180min a P60-R reakce na oheň B2cas1d1a1 jádro Cu 0,6/1kV (1-CSKH-V) 5x10mm2 | m | 93 |  | 0 | CS ÚRS 2025 02 |  | zákl. přenesená |  | 0 | 0.00082 | 0.07626 | 0 | 0 | 32 | M | 3 |  |  |  | ROZPOCET | 0 | 0 | 0 | 0 | 0 | 4 | 0 | 16 | 1380204474
| VV |  | Výpočet výměr je zpracován pomocí CAD produktů pro projektování. | [14 empty] | VV | 3 | 1 | True | 0 | ROZPOCET
| VV |  | KKN_DPS_01_D1-1 | [14 empty] | VV | 3 | 1 | True | 0 | ROZPOCET
| VV |  | 93 |  | 93 | [12 empty] | VV | 3 | 2 | True | 0 | ROZPOCET
| VV |  | Součet |  | 93 | [12 empty] | VV | 3 | 4 | True | 1 | ROZPOCET
66 | M | 34111167 | kabel silový oheň retardující bezhalogenový bez funkční schopnosti při požáru třída reakce na oheň B2cas1d1a1 jádro Cu 0,6/1kV (1-CXKH-R B2) 5x10mm2 | m | 240 |  | 0 | CS ÚRS 2025 02 |  | zákl. přenesená |  | 0 | 0.00065 | 0.156 | 0 | 0 | 32 | M | 3 |  |  |  | ROZPOCET | 0 | 0 | 0 | 0 | 0 | 4 | 0 | 16 | 1195747696
| VV |  | Výpočet výměr je zpracován pomocí CAD produktů pro projektování. | [14 empty] | VV | 3 | 1 | True | 0 | ROZPOCET
| VV |  | KKN_DPS_01_D1-1 | [14 empty] | VV | 3 | 1 | True | 0 | ROZPOCET
| VV |  | 240 |  | 240 | [12 empty] | VV | 3 | 2 | True | 0 | ROZPOCET
| VV |  | Součet |  | 240 | [12 empty] | VV | 3 | 4 | True | 1 | ROZPOCET
67 | K | 741122146 | Montáž kabelů měděných bez ukončení uložených v trubkách zatažených plných kulatých nebo bezhalogenových (např. CYKY, CYKFY) počtu a průřezu žil 7x1,5 až 2,5 mm2 | m | 738 |  | 0 | CS ÚRS 2025 02 |  | zákl. přenesená |  | 0 | 0 | 0 | 0 | 0 | 16 | K | 3 |  |  |  | ROZPOCET | 0 | 0 | 0 | 0 | 0 | 4 | 0 | 16 | 39374696
| Online PSC |  | https://podminky.urs.cz/item/CS_URS_2025_02/741122146 | [14 empty] | Online PSC | 3
68 | M | 34111177 | kabel silový oheň retardující bezhalogenový bez funkční schopnosti při požáru třída reakce na oheň B2cas1d1a1 jádro Cu 0,6/1kV (1-CXKH-R B2) 7x1,5mm2 | m | 138 |  | 0 | CS ÚRS 2025 02 |  | zákl. přenesená |  | 0 | 0.00022 | 0.03036 | 0 | 0 | 32 | M | 3 |  |  |  | ROZPOCET | 0 | 0 | 0 | 0 | 0 | 4 | 0 | 16 | 1563250579
| VV |  | Výpočet výměr je zpracován pomocí CAD produktů pro projektování. | [14 empty] | VV | 3 | 1 | True | 0 | ROZPOCET
| VV |  | KKN_DPS_01_D1-1 | [14 empty] | VV | 3 | 1 | True | 0 | ROZPOCET
| VV |  | 138 |  | 138 | [12 empty] | VV | 3 | 2 | True | 0 | ROZPOCET
| VV |  | Součet |  | 138 | [12 empty] | VV | 3 | 4 | True | 1 | ROZPOCET
69 | M | 34111600 | kabel silový oheň retardující bezhalogenový s funkčností při požáru 180min a P60-R reakce na oheň B2cas1d1a1 jádro Cu 0,6/1kV (1-CSKH-V) 7x2,5mm2 | m | 600 |  | 0 | CS ÚRS 2025 02 |  | zákl. přenesená |  | 0 | 0.00039 | 0.234 | 0 | 0 | 32 | M | 3 |  |  |  | ROZPOCET | 0 | 0 | 0 | 0 | 0 | 4 | 0 | 16 | 1100377936
| VV |  | Výpočet výměr je zpracován pomocí CAD produktů pro projektování. | [14 empty] | VV | 3 | 1 | True | 0 | ROZPOCET
| VV |  | KKN_DPS_01_D1-1 | [14 empty] | VV | 3 | 1 | True | 0 | ROZPOCET
| VV |  | 600 |  | 600 | [12 empty] | VV | 3 | 2 | True | 0 | ROZPOCET
| VV |  | Součet |  | 600 | [12 empty] | VV | 3 | 4 | True | 1 | ROZPOCET
70 | K | 741122159 | Montáž kabelů měděných bez ukončení uložených v trubkách zatažených plných kulatých nebo bezhalogenových (např. CYKY, CYKFY) počtu a průřezu žil 5x25 až 35mm2 | m | 454 |  | 0 | CS ÚRS 2025 02 |  | zákl. přenesená |  | 0 | 0 | 0 | 0 | 0 | 16 | K | 3 |  |  |  | ROZPOCET | 0 | 0 | 0 | 0 | 0 | 4 | 0 | 16 | 1703958769
| Online PSC |  | https://podminky.urs.cz/item/CS_URS_2025_02/741122159 | [14 empty] | Online PSC | 3
71 | M | 34111170 | kabel silový oheň retardující bezhalogenový bez funkční schopnosti při požáru třída reakce na oheň B2cas1d1a1 jádro Cu 0,6/1kV (1-CXKH-R B2) 5x25mm2 | m | 454 |  | 0 | CS ÚRS 2025 02 |  | zákl. přenesená |  | 0 | 0.0016 | 0.7264 | 0 | 0 | 32 | M | 3 |  |  |  | ROZPOCET | 0 | 0 | 0 | 0 | 0 | 4 | 0 | 16 | -937242965
| VV |  | Výpočet výměr je zpracován pomocí CAD produktů pro projektování. | [14 empty] | VV | 3 | 1 | True | 0 | ROZPOCET
| VV |  | KKN_DPS_01_D1-1 | [14 empty] | VV | 3 | 1 | True | 0 | ROZPOCET
| VV |  | 454 |  | 454 | [12 empty] | VV | 3 | 2 | True | 0 | ROZPOCET
| VV |  | Součet |  | 454 | [12 empty] | VV | 3 | 4 | True | 1 | ROZPOCET
72 | K | 741122159_01 | Montáž kabelů měděných bez ukončení uložených v trubkách zatažených plných kulatých nebo bezhalogenových (např. CYKY) počtu a průřezu žil nad 35mm2 | m | 208 |  | 0 | vlastní |  | zákl. přenesená |  | 0 | 0 | 0 | 0 | 0 | 16 | K | 3 |  |  |  | ROZPOCET | 0 | 0 | 0 | 0 | 0 | 4 | 0 | 16 | -1862731237
73 | M | 34111172 | kabel silový oheň retardující bezhalogenový bez funkční schopnosti při požáru třída reakce na oheň B2cas1d1a1 jádro Cu 0,6/1kV (1-CXKH-R B2) 5x50mm2 | m | 148 |  | 0 | CS ÚRS 2025 02 |  | zákl. přenesená |  | 0 | 0.00269 | 0.39812 | 0 | 0 | 32 | M | 3 |  |  |  | ROZPOCET | 0 | 0 | 0 | 0 | 0 | 4 | 0 | 16 | 259390350
| VV |  | Výpočet výměr je zpracován pomocí CAD produktů pro projektování. | [14 empty] | VV | 3 | 1 | True | 0 | ROZPOCET
| VV |  | KKN_DPS_01_D1-1 | [14 empty] | VV | 3 | 1 | True | 0 | ROZPOCET
| VV |  | 148 |  | 148 | [12 empty] | VV | 3 | 2 | True | 0 | ROZPOCET
| VV |  | Součet |  | 148 | [12 empty] | VV | 3 | 4 | True | 1 | ROZPOCET
74 | M | 34111176 | kabel silový oheň retardující bezhalogenový bez funkční schopnosti při požáru třída reakce na oheň B2cas1d1a1 jádro Cu 0,6/1kV (1-CXKH-R B2) 5x150mm2 | m | 60 |  | 0 | CS ÚRS 2025 02 |  | zákl. přenesená |  | 0 | 0.00804 | 0.4824 | 0 | 0 | 32 | M | 3 |  |  |  | ROZPOCET | 0 | 0 | 0 | 0 | 0 | 4 | 0 | 16 | -110900230
| VV |  | Výpočet výměr je zpracován pomocí CAD produktů pro projektování. | [14 empty] | VV | 3 | 1 | True | 0 | ROZPOCET
| VV |  | KKN_DPS_01_D1-1 | [14 empty] | VV | 3 | 1 | True | 0 | ROZPOCET
| VV |  | 60 |  | 60 | [12 empty] | VV | 3 | 2 | True | 0 | ROZPOCET
| VV |  | Součet |  | 60 | [12 empty] | VV | 3 | 4 | True | 1 | ROZPOCET
75 | K | 741130001 | Ukončení vodičů izolovaných s označením a zapojením v rozváděči nebo na přístroji, průřezu žíly do 2,5 mm2 | kus | 6600 |  | 0 | CS ÚRS 2025 02 |  | zákl. přenesená |  | 0 | 0 | 0 | 0 | 0 | 16 | K | 3 |  |  |  | ROZPOCET | 0 | 0 | 0 | 0 | 0 | 4 | 0 | 16 | 1109040742
| Online PSC |  | https://podminky.urs.cz/item/CS_URS_2025_02/741130001 | [14 empty] | Online PSC | 3
| VV |  | Výpočet výměr je zpracován pomocí CAD produktů pro projektování. | [14 empty] | VV | 3 | 1 | True | 0 | ROZPOCET
| VV |  | KKN_DPS_01_D1-1 | [14 empty] | VV | 3 | 1 | True | 0 | ROZPOCET
| VV |  | 6600 |  | 6600 | [12 empty] | VV | 3 | 2 | True | 0 | ROZPOCET
| VV |  | Součet |  | 6600 | [12 empty] | VV | 3 | 4 | True | 1 | ROZPOCET
76 | K | 741130004 | Ukončení vodičů izolovaných s označením a zapojením v rozváděči nebo na přístroji, průřezu žíly do 6 mm2 | kus | 1638 |  | 0 | CS ÚRS 2025 02 |  | zákl. přenesená |  | 0 | 0 | 0 | 0 | 0 | 16 | K | 3 |  |  |  | ROZPOCET | 0 | 0 | 0 | 0 | 0 | 4 | 0 | 16 | 1262110331
| Online PSC |  | https://podminky.urs.cz/item/CS_URS_2025_02/741130004 | [14 empty] | Online PSC | 3
| VV |  | Výpočet výměr je zpracován pomocí CAD produktů pro projektování. | [14 empty] | VV | 3 | 1 | True | 0 | ROZPOCET
| VV |  | KKN_DPS_01_D1-1 | [14 empty] | VV | 3 | 1 | True | 0 | ROZPOCET
| VV |  | 1638 |  | 1638 | [12 empty] | VV | 3 | 2 | True | 0 | ROZPOCET
| VV |  | Součet |  | 1638 | [12 empty] | VV | 3 | 4 | True | 1 | ROZPOCET
77 | K | 741130005 | Ukončení vodičů izolovaných s označením a zapojením v rozváděči nebo na přístroji, průřezu žíly do 10 mm2 | kus | 1020 |  | 0 | CS ÚRS 2025 02 |  | zákl. přenesená |  | 0 | 0 | 0 | 0 | 0 | 16 | K | 3 |  |  |  | ROZPOCET | 0 | 0 | 0 | 0 | 0 | 4 | 0 | 16 | -1323659793
| Online PSC |  | https://podminky.urs.cz/item/CS_URS_2025_02/741130005 | [14 empty] | Online PSC | 3
| VV |  | Výpočet výměr je zpracován pomocí CAD produktů pro projektování. | [14 empty] | VV | 3 | 1 | True | 0 | ROZPOCET
| VV |  | KKN_DPS_01_D1-1 | [14 empty] | VV | 3 | 1 | True | 0 | ROZPOCET
| VV |  | 1020 |  | 1020 | [12 empty] | VV | 3 | 2 | True | 0 | ROZPOCET
| VV |  | Součet |  | 1020 | [12 empty] | VV | 3 | 4 | True | 1 | ROZPOCET
78 | K | 741130006 | Ukončení vodičů izolovaných s označením a zapojením v rozváděči nebo na přístroji, průřezu žíly do 16 mm2 | kus | 258 |  | 0 | CS ÚRS 2025 02 |  | zákl. přenesená |  | 0 | 0 | 0 | 0 | 0 | 16 | K | 3 |  |  |  | ROZPOCET | 0 | 0 | 0 | 0 | 0 | 4 | 0 | 16 | 1643218777
| Online PSC |  | https://podminky.urs.cz/item/CS_URS_2025_02/741130006 | [14 empty] | Online PSC | 3
| VV |  | Výpočet výměr je zpracován pomocí CAD produktů pro projektování. | [14 empty] | VV | 3 | 1 | True | 0 | ROZPOCET
| VV |  | KKN_DPS_01_D1-1 | [14 empty] | VV | 3 | 1 | True | 0 | ROZPOCET
| VV |  | 258 |  | 258 | [12 empty] | VV | 3 | 2 | True | 0 | ROZPOCET
| VV |  | Součet |  | 258 | [12 empty] | VV | 3 | 4 | True | 1 | ROZPOCET
79 | K | 741130007 | Ukončení vodičů izolovaných s označením a zapojením v rozváděči nebo na přístroji, průřezu žíly do 25 mm2 | kus | 120 |  | 0 | CS ÚRS 2025 02 |  | zákl. přenesená |  | 0 | 0 | 0 | 0 | 0 | 16 | K | 3 |  |  |  | ROZPOCET | 0 | 0 | 0 | 0 | 0 | 4 | 0 | 16 | 1333058920
| Online PSC |  | https://podminky.urs.cz/item/CS_URS_2025_02/741130007 | [14 empty] | Online PSC | 3
| VV |  | Výpočet výměr je zpracován pomocí CAD produktů pro projektování. | [14 empty] | VV | 3 | 1 | True | 0 | ROZPOCET
| VV |  | KKN_DPS_01_D1-1 | [14 empty] | VV | 3 | 1 | True | 0 | ROZPOCET
| VV |  | 120 |  | 120 | [12 empty] | VV | 3 | 2 | True | 0 | ROZPOCET
| VV |  | Součet |  | 120 | [12 empty] | VV | 3 | 4 | True | 1 | ROZPOCET
80 | K | 741130008 | Ukončení vodičů izolovaných s označením a zapojením v rozváděči nebo na přístroji, průřezu žíly do 35 mm2 | kus | 108 |  | 0 | CS ÚRS 2025 02 |  | zákl. přenesená |  | 0 | 0 | 0 | 0 | 0 | 16 | K | 3 |  |  |  | ROZPOCET | 0 | 0 | 0 | 0 | 0 | 4 | 0 | 16 | 1597857395
| Online PSC |  | https://podminky.urs.cz/item/CS_URS_2025_02/741130008 | [14 empty] | Online PSC | 3
| VV |  | Výpočet výměr je zpracován pomocí CAD produktů pro projektování. | [14 empty] | VV | 3 | 1 | True | 0 | ROZPOCET
| VV |  | KKN_DPS_01_D1-1 | [14 empty] | VV | 3 | 1 | True | 0 | ROZPOCET
| VV |  | 108 |  | 108 | [12 empty] | VV | 3 | 2 | True | 0 | ROZPOCET
| VV |  | Součet |  | 108 | [12 empty] | VV | 3 | 4 | True | 1 | ROZPOCET
81 | K | 741130012 | Ukončení vodičů izolovaných s označením a zapojením v rozváděči nebo na přístroji, průřezu žíly do 70 mm2 | kus | 118 |  | 0 | CS ÚRS 2025 02 |  | zákl. přenesená |  | 0 | 0 | 0 | 0 | 0 | 16 | K | 3 |  |  |  | ROZPOCET | 0 | 0 | 0 | 0 | 0 | 4 | 0 | 16 | -168930772
| Online PSC |  | https://podminky.urs.cz/item/CS_URS_2025_02/741130012 | [14 empty] | Online PSC | 3
| VV |  | Výpočet výměr je zpracován pomocí CAD produktů pro projektování. | [14 empty] | VV | 3 | 1 | True | 0 | ROZPOCET
| VV |  | KKN_DPS_01_D1-1 | [14 empty] | VV | 3 | 1 | True | 0 | ROZPOCET
| VV |  | 118 |  | 118 | [12 empty] | VV | 3 | 2 | True | 0 | ROZPOCET
| VV |  | Součet |  | 118 | [12 empty] | VV | 3 | 4 | True | 1 | ROZPOCET
82 | K | 741410002 | Montáž uzemňovacího vedení s upevněním, propojením a připojením pomocí svorek na povrchu pásku průřezu do 300 mm2 | m | 190 |  | 0 | CS ÚRS 2025 02 |  | zákl. přenesená |  | 0 | 0 | 0 | 0 | 0 | 16 | K | 3 |  |  |  | ROZPOCET | 0 | 0 | 0 | 0 | 0 | 4 | 0 | 16 | 49118606
| Online PSC |  | https://podminky.urs.cz/item/CS_URS_2025_02/741410002 | [14 empty] | Online PSC | 3
83 | M | 35442062 | pás zemnící 30x4mm FeZn | kg | 180.5 |  | 0 | CS ÚRS 2025 02 |  | zákl. přenesená |  | 0 | 0.001 | 0.1805 | 0 | 0 | 32 | M | 3 |  |  |  | ROZPOCET | 0 | 0 | 0 | 0 | 0 | 4 | 0 | 16 | 1674631709
| VV |  | Výpočet výměr je zpracován pomocí CAD produktů pro projektování. | [14 empty] | VV | 3 | 1 | True | 0 | ROZPOCET
| VV |  | KKN_DPS_01_D1-1 | [14 empty] | VV | 3 | 1 | True | 0 | ROZPOCET
| VV |  | 190 |  | 190 | [12 empty] | VV | 3 | 2 | True | 0 | ROZPOCET
| VV |  | Součet |  | 190 | [12 empty] | VV | 3 | 4 | True | 1 | ROZPOCET
| VV |  | 190*0,95 'Přepočtené koeficientem množství |  | 180.5 | [12 empty] | VV | 3 | 2 | False | 1 | ROZPOCET
84 | K | 741410003 | Montáž uzemňovacího vedení s upevněním, propojením a připojením pomocí svorek na povrchu drátu nebo lana Ø do 10 mm | m | 628 |  | 0 | CS ÚRS 2025 02 |  | zákl. přenesená |  | 0 | 0 | 0 | 0 | 0 | 16 | K | 3 |  |  |  | ROZPOCET | 0 | 0 | 0 | 0 | 0 | 4 | 0 | 16 | 1068621277
| Online PSC |  | https://podminky.urs.cz/item/CS_URS_2025_02/741410003 | [14 empty] | Online PSC | 3
85 | M | 35441077 | drát D 8mm AlMgSi | kg | 44.685 |  | 0 | CS ÚRS 2025 02 |  | zákl. přenesená |  | 0 | 0.001 | 0.044685 | 0 | 0 | 32 | M | 3 |  |  |  | ROZPOCET | 0 | 0 | 0 | 0 | 0 | 4 | 0 | 16 | 1178260942
| VV |  | Výpočet výměr je zpracován pomocí CAD produktů pro projektování. | [14 empty] | VV | 3 | 1 | True | 0 | ROZPOCET
| VV |  | KKN_DPS_01_D1-1 | [14 empty] | VV | 3 | 1 | True | 0 | ROZPOCET
| VV |  | 331 |  | 331 | [12 empty] | VV | 3 | 2 | True | 0 | ROZPOCET
| VV |  | Součet |  | 331 | [12 empty] | VV | 3 | 4 | True | 1 | ROZPOCET
| VV |  | 331*0,135 'Přepočtené koeficientem množství |  | 44.685 | [12 empty] | VV | 3 | 2 | False | 1 | ROZPOCET
86 | M | 35442137 | drát D 10mm nerez | kg | 184.14 |  | 0 | CS ÚRS 2025 02 |  | zákl. přenesená |  | 0 | 0.001 | 0.18414 | 0 | 0 | 32 | M | 3 |  |  |  | ROZPOCET | 0 | 0 | 0 | 0 | 0 | 4 | 0 | 16 | -1378734358
| VV |  | Výpočet výměr je zpracován pomocí CAD produktů pro projektování. | [14 empty] | VV | 3 | 1 | True | 0 | ROZPOCET
| VV |  | KKN_DPS_01_D1-1 | [14 empty] | VV | 3 | 1 | True | 0 | ROZPOCET
| VV |  | 45 |  | 45 | [12 empty] | VV | 3 | 2 | True | 0 | ROZPOCET
| VV |  | 252 |  | 252 | [12 empty] | VV | 3 | 2 | True | 0 | ROZPOCET
| VV |  | Součet |  | 297 | [12 empty] | VV | 3 | 4 | True | 1 | ROZPOCET
| VV |  | 297*0,62 'Přepočtené koeficientem množství |  | 184.14 | [12 empty] | VV | 3 | 2 | False | 1 | ROZPOCET
| D | 742 | Elektroinstalace - slaboproud |  |  |  | 0 |  |  |  |  | 0 |  | 1.8376 |  | 0 | 2 | D | 2 |  |  |  | ROZPOCET | [6 empty] | 0
87 | K | 742110102 | Montáž kabelového žlabu šířky do 150 mm | m | 333 |  | 0 | CS ÚRS 2025 02 |  | zákl. přenesená |  | 0 | 0 | 0 | 0 | 0 | 16 | K | 3 |  |  |  | ROZPOCET | 0 | 0 | 0 | 0 | 0 | 4 | 0 | 16 | -511945648
| Online PSC |  | https://podminky.urs.cz/item/CS_URS_2025_02/742110102 | [14 empty] | Online PSC | 3
88 | M | 34575213 | lávka kabelová ocelová děrovaná SZ protipožární P90-R 150x60x1,50mm | m | 204 |  | 0 | CS ÚRS 2025 02 |  | zákl. přenesená |  | 0 | 0.00263 | 0.53652 | 0 | 0 | 32 | M | 3 |  |  |  | ROZPOCET | 0 | 0 | 0 | 0 | 0 | 4 | 0 | 16 | 1692675274
| VV |  | Výpočet výměr je zpracován pomocí CAD produktů pro projektování. | [14 empty] | VV | 3 | 1 | True | 0 | ROZPOCET
| VV |  | KKN_DPS_01_D1-1 | [14 empty] | VV | 3 | 1 | True | 0 | ROZPOCET
| VV |  | Klp 100x60, kabelová lávka s požární odolností p60, pozinkováno sendzimir, kompletní, vč. konzol, spojek a úchytů | [14 empty] | VV | 3 | 1 | True | 0 | ROZPOCET
| VV |  | 204 |  | 204 | [12 empty] | VV | 3 | 2 | True | 0 | ROZPOCET
| VV |  | Součet |  | 204 | [12 empty] | VV | 3 | 4 | True | 1 | ROZPOCET
89 | M | 34575209 | žlab kabelový ocelový děrovaný ŽZ protipožární P90-R 100x60x1,50mm | m | 52 |  | 0 | CS ÚRS 2025 02 |  | zákl. přenesená |  | 0 | 0.00287 | 0.14924 | 0 | 0 | 32 | M | 3 |  |  |  | ROZPOCET | 0 | 0 | 0 | 0 | 0 | 4 | 0 | 16 | -1599933655
| P |  | Poznámka k položce: KABELOVÝ ŽLAB 100x60 S POŽÁRNÍ ODOLNOSTÍ P60, POZINKOVÁNO SENDZIMIR, kompletní, vč. konzol, spojek a úchytů | [14 empty] | P | 3
| VV |  | Výpočet výměr je zpracován pomocí CAD produktů pro projektování. | [14 empty] | VV | 3 | 1 | True | 0 | ROZPOCET
| VV |  | KKN_DPS_01_D1-1 | [14 empty] | VV | 3 | 1 | True | 0 | ROZPOCET
| VV |  | 52 |  | 52 | [12 empty] | VV | 3 | 2 | True | 0 | ROZPOCET
| VV |  | Součet |  | 52 | [12 empty] | VV | 3 | 4 | True | 1 | ROZPOCET
90 | M | 34575201 | žlab kabelový ocelový děrovaný SZ protipožární P90-R 50x60x1,50mm | m | 77 |  | 0 | CS ÚRS 2025 02 |  | zákl. přenesená |  | 0 | 0.00193 | 0.14861 | 0 | 0 | 32 | M | 3 |  |  |  | ROZPOCET | 0 | 0 | 0 | 0 | 0 | 4 | 0 | 16 | 833487274
| P |  | Poznámka k položce: KABELOVÝ ŽLAB 50x60 S INT.SPOJ., POZINKOVÁNO SENDZIMIR, kompletní, vč. konzol, spojek a úchytů | [14 empty] | P | 3
| VV |  | Výpočet výměr je zpracován pomocí CAD produktů pro projektování. | [14 empty] | VV | 3 | 1 | True | 0 | ROZPOCET
| VV |  | KKN_DPS_01_D1-1 | [14 empty] | VV | 3 | 1 | True | 0 | ROZPOCET
| VV |  | 77 |  | 77 | [12 empty] | VV | 3 | 2 | True | 0 | ROZPOCET
| VV |  | Součet |  | 77 | [12 empty] | VV | 3 | 4 | True | 1 | ROZPOCET
91 | K | 742110104 | Montáž kabelového žlabu šířky přes 150 do 250 mm | m | 187 |  | 0 | CS ÚRS 2025 02 |  | zákl. přenesená |  | 0 | 0 | 0 | 0 | 0 | 16 | K | 3 |  |  |  | ROZPOCET | 0 | 0 | 0 | 0 | 0 | 4 | 0 | 16 | 1643458943
| Online PSC |  | https://podminky.urs.cz/item/CS_URS_2025_02/742110104 | [14 empty] | Online PSC | 3
92 | M | 34575211 | žlab kabelový ocelový děrovaný ŽZ protipožární P90-R 200x60x1,50mm | m | 187 |  | 0 | CS ÚRS 2025 02 |  | zákl. přenesená |  | 0 | 0.0041 | 0.7667 | 0 | 0 | 32 | M | 3 |  |  |  | ROZPOCET | 0 | 0 | 0 | 0 | 0 | 4 | 0 | 16 | -353125321
| P |  | Poznámka k položce: KABELOVÝ ŽLAB 200x60 S POŽÁRNÍ ODOLNOSTÍ P60, POZINKOVÁNO SENDZIMIR, kompletní, vč. konzol, spojek a úchytů | [14 empty] | P | 3
| VV |  | Výpočet výměr je zpracován pomocí CAD produktů pro projektování. | [14 empty] | VV | 3 | 1 | True | 0 | ROZPOCET
| VV |  | KKN_DPS_01_D1-1 | [14 empty] | VV | 3 | 1 | True | 0 | ROZPOCET
| VV |  | 187 |  | 187 | [12 empty] | VV | 3 | 2 | True | 0 | ROZPOCET
| VV |  | Součet |  | 187 | [12 empty] | VV | 3 | 4 | True | 1 | ROZPOCET
93 | K | 742110107 | Montáž kabelového žlabu šířky přes 250 mm | m | 46 |  | 0 | CS ÚRS 2025 02 |  | zákl. přenesená |  | 0 | 0 | 0 | 0 | 0 | 16 | K | 3 |  |  |  | ROZPOCET | 0 | 0 | 0 | 0 | 0 | 4 | 0 | 16 | 1372687498
| Online PSC |  | https://podminky.urs.cz/item/CS_URS_2025_02/742110107 | [14 empty] | Online PSC | 3
94 | M | 34575212 | žlab kabelový ocelový děrovaný ŽZ protipožární P90-R 300x60x1,50mm | m | 13 |  | 0 | CS ÚRS 2025 02 |  | zákl. přenesená |  | 0 | 0.00502 | 0.06526 | 0 | 0 | 32 | M | 3 |  |  |  | ROZPOCET | 0 | 0 | 0 | 0 | 0 | 4 | 0 | 16 | 1508424320
| VV |  | Výpočet výměr je zpracován pomocí CAD produktů pro projektování. | [14 empty] | VV | 3 | 1 | True | 0 | ROZPOCET
| VV |  | KKN_DPS_01_D1-1 | [14 empty] | VV | 3 | 1 | True | 0 | ROZPOCET
| VV |  | 13 |  | 13 | [12 empty] | VV | 3 | 2 | True | 0 | ROZPOCET
| VV |  | Součet |  | 13 | [12 empty] | VV | 3 | 4 | True | 1 | ROZPOCET
95 | M | 34575220 | lávka kabelová ocelová děrovaná ŽZ protipožární P90-R 400x60x1,50mm | m | 33 |  | 0 | CS ÚRS 2025 02 |  | zákl. přenesená |  | 0 | 0.004 | 0.132 | 0 | 0 | 32 | M | 3 |  |  |  | ROZPOCET | 0 | 0 | 0 | 0 | 0 | 4 | 0 | 16 | 669551139
| VV |  | Výpočet výměr je zpracován pomocí CAD produktů pro projektování. | [14 empty] | VV | 3 | 1 | True | 0 | ROZPOCET
| VV |  | KKN_DPS_01_D1-1 | [14 empty] | VV | 3 | 1 | True | 0 | ROZPOCET
| VV |  | 33 |  | 33 | [12 empty] | VV | 3 | 2 | True | 0 | ROZPOCET
| VV |  | Součet |  | 33 | [12 empty] | VV | 3 | 4 | True | 1 | ROZPOCET
96 | K | 742121001 | Montáž kabelů sdělovacích pro vnitřní rozvody počtu žil do 15 | m | 131 |  | 0 | CS ÚRS 2025 02 |  | zákl. přenesená |  | 0 | 0 | 0 | 0 | 0 | 16 | K | 3 |  |  |  | ROZPOCET | 0 | 0 | 0 | 0 | 0 | 4 | 0 | 16 | -1785995172
| Online PSC |  | https://podminky.urs.cz/item/CS_URS_2025_02/742121001 | [14 empty] | Online PSC | 3
97 | M | 1208541 | KABEL EIB-BUS 2X2X0,8 PVC SBERNICOVY ZEL | m | 131 |  | 0 | vlastní |  | zákl. přenesená |  | 0 | 7e-05 | 0.00917 | 0 | 0 | 32 | M | 3 |  |  |  | ROZPOCET | 0 | 0 | 0 | 0 | 0 | 4 | 0 | 16 | 2084092268
| VV |  | Výpočet výměr je zpracován pomocí CAD produktů pro projektování. | [14 empty] | VV | 3 | 1 | True | 0 | ROZPOCET
| VV |  | KKN_DPS_01_D1-1 | [14 empty] | VV | 3 | 1 | True | 0 | ROZPOCET
| VV |  | E-BUS 2×2×0,8 Sběrnicový kabel KNX, Určen pro komunikaci sběrnicových systémů a podobných aplikací bezpečného malého napětí SELV | [14 empty] | VV | 3 | 1 | True | 0 | ROZPOCET
| VV |  | 131 |  | 131 | [12 empty] | VV | 3 | 2 | True | 0 | ROZPOCET
| VV |  | Součet |  | 131 | [12 empty] | VV | 3 | 4 | True | 1 | ROZPOCET
98 | K | 742124002 | Montáž kabelů datových FTP, UTP, STP pro vnitřní rozvody do trubky | m | 1002 |  | 0 | CS ÚRS 2025 02 |  | zákl. přenesená |  | 0 | 0 | 0 | 0 | 0 | 16 | K | 3 |  |  |  | ROZPOCET | 0 | 0 | 0 | 0 | 0 | 4 | 0 | 16 | -1849432782
| Online PSC |  | https://podminky.urs.cz/item/CS_URS_2025_02/742124002 | [14 empty] | Online PSC | 3
99 | M | 34121264 | kabel datový venkovní jádro Cu plné plášť PE (U/UTP) kategorie 5e | m | 1002 |  | 0 | CS ÚRS 2025 02 |  | zákl. přenesená |  | 0 | 3e-05 | 0.03006 | 0 | 0 | 32 | M | 3 |  |  |  | ROZPOCET | 0 | 0 | 0 | 0 | 0 | 4 | 0 | 16 | -750437494
| VV |  | Výpočet výměr je zpracován pomocí CAD produktů pro projektování. | [14 empty] | VV | 3 | 1 | True | 0 | ROZPOCET
| VV |  | KKN_DPS_01_D1-1 | [14 empty] | VV | 3 | 1 | True | 0 | ROZPOCET
| VV |  | Kabel F/UTP, kat.5E, LSZH plášť fialový, 4 páry | [14 empty] | VV | 3 | 1 | True | 0 | ROZPOCET
| VV |  | 1002 |  | 1002 | [12 empty] | VV | 3 | 2 | True | 0 | ROZPOCET
| VV |  | Součet |  | 1002 | [12 empty] | VV | 3 | 4 | True | 1 | ROZPOCET
| D | M | Práce a dodávky M |  |  |  | 0 |  |  |  |  | 0 |  | 0.19898 |  | 0 | 3 | D | 0 |  |  |  | ROZPOCET | [6 empty] | 0
| D | 21-M | Elektromontáže |  |  |  | 0 |  |  |  |  | 0 |  | 0.14441 |  | 0 | 3 | D | 1 |  |  |  | ROZPOCET | [6 empty] | 0
100 | K | 210021055 | Montáž příchytek pro kabely dřevěných nebo plastových kovových, průměru do 40 mm | kus | 1668 |  | 0 | CS ÚRS 2025 02 |  | zákl. přenesená |  | 0 | 0 | 0 | 0 | 0 | 64 | K | 2 |  |  |  | ROZPOCET | 0 | 0 | 0 | 0 | 0 | 4 | 0 | 64 | 1943637450
| Online PSC |  | https://podminky.urs.cz/item/CS_URS_2025_02/210021055 | [14 empty] | Online PSC | 2
101 | M | 35432545 | příchytka SONAP kabelová 29-40mm | kus | 278 |  | 0 | CS ÚRS 2025 02 |  | zákl. přenesená |  | 0 | 0.00014 | 0.03892 | 0 | 0 | 128 | M | 2 |  |  |  | ROZPOCET | 0 | 0 | 0 | 0 | 0 | 4 | 0 | 128 | -1620370891
| VV |  | Výpočet výměr je zpracován pomocí CAD produktů pro projektování. | [14 empty] | VV | 2 | 1 | True | 0 | ROZPOCET
| VV |  | KKN_DPS_01_D1-1 | [14 empty] | VV | 2 | 1 | True | 0 | ROZPOCET
| VV |  | 278 |  | 278 | [12 empty] | VV | 2 | 2 | True | 0 | ROZPOCET
| VV |  | Součet |  | 278 | [12 empty] | VV | 2 | 4 | True | 1 | ROZPOCET
102 | M | 35432541 | příchytka SONAP kabelová 14-28mm | kus | 126 |  | 0 | CS ÚRS 2025 02 |  | zákl. přenesená |  | 0 | 9e-05 | 0.01134 | 0 | 0 | 128 | M | 2 |  |  |  | ROZPOCET | 0 | 0 | 0 | 0 | 0 | 4 | 0 | 128 | -1829690400
| VV |  | Výpočet výměr je zpracován pomocí CAD produktů pro projektování. | [14 empty] | VV | 2 | 1 | True | 0 | ROZPOCET
| VV |  | KKN_DPS_01_D1-1 | [14 empty] | VV | 2 | 1 | True | 0 | ROZPOCET
| VV |  | 126 |  | 126 | [12 empty] | VV | 2 | 2 | True | 0 | ROZPOCET
| VV |  | Součet |  | 126 | [12 empty] | VV | 2 | 4 | True | 1 | ROZPOCET
103 | M | 35432540 | příchytka SONAP kabelová 11-18mm | kus | 1264 |  | 0 | CS ÚRS 2025 02 |  | zákl. přenesená |  | 0 | 7e-05 | 0.08848 | 0 | 0 | 128 | M | 2 |  |  |  | ROZPOCET | 0 | 0 | 0 | 0 | 0 | 4 | 0 | 128 | 1236841044
| VV |  | Výpočet výměr je zpracován pomocí CAD produktů pro projektování. | [14 empty] | VV | 2 | 1 | True | 0 | ROZPOCET
| VV |  | KKN_DPS_01_D1-1 | [14 empty] | VV | 2 | 1 | True | 0 | ROZPOCET
| VV |  | 1264 |  | 1264 | [12 empty] | VV | 2 | 2 | True | 0 | ROZPOCET
| VV |  | Součet |  | 1264 | [12 empty] | VV | 2 | 4 | True | 1 | ROZPOCET
104 | K | 210021056 | Montáž příchytek pro kabely dřevěných nebo plastových kovových, průměru přes 40 do 54 mm | kus | 27 |  | 0 | CS ÚRS 2025 02 |  | zákl. přenesená |  | 0 | 0 | 0 | 0 | 0 | 64 | K | 2 |  |  |  | ROZPOCET | 0 | 0 | 0 | 0 | 0 | 4 | 0 | 64 | 509690044
| Online PSC |  | https://podminky.urs.cz/item/CS_URS_2025_02/210021056 | [14 empty] | Online PSC | 2
105 | M | 35432550 | příchytka SONAP kabelová 41-54mm | kus | 27 |  | 0 | CS ÚRS 2025 02 |  | zákl. přenesená |  | 0 | 0.00021 | 0.00567 | 0 | 0 | 128 | M | 2 |  |  |  | ROZPOCET | 0 | 0 | 0 | 0 | 0 | 4 | 0 | 128 | -1121362007
| VV |  | Výpočet výměr je zpracován pomocí CAD produktů pro projektování. | [14 empty] | VV | 2 | 1 | True | 0 | ROZPOCET
| VV |  | KKN_DPS_01_D1-1 | [14 empty] | VV | 2 | 1 | True | 0 | ROZPOCET
| VV |  | 27 |  | 27 | [12 empty] | VV | 2 | 2 | True | 0 | ROZPOCET
| VV |  | Součet |  | 27 | [12 empty] | VV | 2 | 4 | True | 1 | ROZPOCET
| D | A.2.4.6.1.01 | Rozvaděč RM-Z1 - Doplnění |  |  |  | 0 |  |  |  |  | 0 |  | 0 |  | 0 | 1 | D | 1 |  |  |  | ROZPOCET | [6 empty] | 0
106 | K | 741.A.2.4.6.1.01_002 | MCCB 100A N (50kA), 3P, pevný, základní jistič, nastavení 63A | ks | 3 |  | 0 | vlastní |  | zákl. přenesená |  | 0 | 0 | 0 | 0 | 0 | 4 | K | 2 |  |  |  | ROZPOCET | 0 | 0 | 0 | 0 | 0 | 4 | 0 | 4 | -2119004415
107 | M | 741.A.2.4.6.1.01_003 | MCCB 100A N (50kA), 3P, pevný, základní jistič, nastavení 63A | ks | 3 |  | 0 | vlastní |  | zákl. přenesená |  | 0 | 0 | 0 | 0 | 0 | 8 | M | 2 |  |  |  | ROZPOCET | 0 | 0 | 0 | 0 | 0 | 4 | 0 | 4 | 208367771
108 | K | 741.A.2.4.6.1.01_004 | Jednotka spouští 100A/5.2E pro MCCB 100/160/250A 3P, ochrany+měření energie | ks | 3 |  | 0 | vlastní |  | zákl. přenesená |  | 0 | 0 | 0 | 0 | 0 | 4 | K | 2 |  |  |  | ROZPOCET | 0 | 0 | 0 | 0 | 0 | 4 | 0 | 4 | 95611835
109 | M | 741.A.2.4.6.1.01_005 | Jednotka spouští 100A/5.2E pro MCCB 100/160/250A 3P, ochrany+měření energie | ks | 3 |  | 0 | vlastní |  | zákl. přenesená |  | 0 | 0 | 0 | 0 | 0 | 8 | M | 2 |  |  |  | ROZPOCET | 0 | 0 | 0 | 0 | 0 | 4 | 0 | 4 | -1105296848
110 | K | 741.A.2.4.6.1.01_006 | Modul pro komunikaci IFE pro MCCB | ks | 1 |  | 0 | vlastní |  | zákl. přenesená |  | 0 | 0 | 0 | 0 | 0 | 4 | K | 2 |  |  |  | ROZPOCET | 0 | 0 | 0 | 0 | 0 | 4 | 0 | 4 | 1133029022
111 | M | 741.A.2.4.6.1.01_007 | Modul pro komunikaci IFE pro MCCB | ks | 1 |  | 0 | vlastní |  | zákl. přenesená |  | 0 | 0 | 0 | 0 | 0 | 8 | M | 2 |  |  |  | ROZPOCET | 0 | 0 | 0 | 0 | 0 | 4 | 0 | 4 | -1683018184
112 | K | 741.A.2.4.6.1.01_008 | Kabel ULP pro MCCB dl. 3m | ks | 3 |  | 0 | vlastní |  | zákl. přenesená |  | 0 | 0 | 0 | 0 | 0 | 4 | K | 2 |  |  |  | ROZPOCET | 0 | 0 | 0 | 0 | 0 | 4 | 0 | 4 | 722166532
113 | M | 741.A.2.4.6.1.01_009 | Kabel ULP pro MCCB dl. 3m | ks | 3 |  | 0 | vlastní |  | zákl. přenesená |  | 0 | 0 | 0 | 0 | 0 | 8 | M | 2 |  |  |  | ROZPOCET | 0 | 0 | 0 | 0 | 0 | 4 | 0 | 4 | -1654434820
114 | K | 741.A.2.4.6.1.01_010 | Komunikační rozhraní IFM pro MCCB | ks | 3 |  | 0 | vlastní |  | zákl. přenesená |  | 0 | 0 | 0 | 0 | 0 | 4 | K | 2 |  |  |  | ROZPOCET | 0 | 0 | 0 | 0 | 0 | 4 | 0 | 4 | 1507339093
115 | M | 741.A.2.4.6.1.01_011 | Komunikační rozhraní IFM pro MCCB | ks | 3 |  | 0 | vlastní |  | zákl. přenesená |  | 0 | 0 | 0 | 0 | 0 | 8 | M | 2 |  |  |  | ROZPOCET | 0 | 0 | 0 | 0 | 0 | 4 | 0 | 4 | 1027203942
116 | K | 741.A.2.4.6.1.01_012 | Slučovací konektor pro moduly komunikačního rozhraní | ks | 10 |  | 0 | vlastní |  | zákl. přenesená |  | 0 | 0 | 0 | 0 | 0 | 4 | K | 2 |  |  |  | ROZPOCET | 0 | 0 | 0 | 0 | 0 | 4 | 0 | 4 | 1106545391
117 | M | 741.A.2.4.6.1.01_013 | Slučovací konektor pro moduly komunikačního rozhraní | ks | 10 |  | 0 | vlastní |  | zákl. přenesená |  | 0 | 0 | 0 | 0 | 0 | 8 | M | 2 |  |  |  | ROZPOCET | 0 | 0 | 0 | 0 | 0 | 4 | 0 | 4 | -1562701309
118 | K | 741.A.2.4.6.1.01_014 | Ukončovací člen linky ULP | ks | 1 |  | 0 | vlastní |  | zákl. přenesená |  | 0 | 0 | 0 | 0 | 0 | 4 | K | 2 |  |  |  | ROZPOCET | 0 | 0 | 0 | 0 | 0 | 4 | 0 | 4 | 1302642370
119 | M | 741.A.2.4.6.1.01_015 | Ukončovací člen linky ULP | ks | 1 |  | 0 | vlastní |  | zákl. přenesená |  | 0 | 0 | 0 | 0 | 0 | 8 | M | 2 |  |  |  | ROZPOCET | 0 | 0 | 0 | 0 | 0 | 4 | 0 | 4 | 1757038272
| D | A.2.4.6.1.02 | Rozvaděč RD-Z1 - Doplnění |  |  |  | 0 |  |  |  |  | 0 |  | 0 |  | 0 | 1 | D | 1 |  |  |  | ROZPOCET | [6 empty] | 0
120 | K | 741.A.2.4.6.1.02_002 | MCCB 100A N (50kA), 3P, pevný, základní jistič, nastavení 63A | ks | 3 |  | 0 | vlastní |  | zákl. přenesená |  | 0 | 0 | 0 | 0 | 0 | 4 | K | 2 |  |  |  | ROZPOCET | 0 | 0 | 0 | 0 | 0 | 4 | 0 | 4 | 1011109751
121 | M | 741.A.2.4.6.1.02_003 | MCCB 100A N (50kA), 3P, pevný, základní jistič, nastavení 63A | ks | 3 |  | 0 | vlastní |  | zákl. přenesená |  | 0 | 0 | 0 | 0 | 0 | 8 | M | 2 |  |  |  | ROZPOCET | 0 | 0 | 0 | 0 | 0 | 4 | 0 | 4 | 573216891
122 | K | 741.A.2.4.6.1.02_004 | Jednotka spouští 100A/5.2E pro MCCB 100/160/250A 3P, ochrany+měření energie | ks | 3 |  | 0 | vlastní |  | zákl. přenesená |  | 0 | 0 | 0 | 0 | 0 | 4 | K | 2 |  |  |  | ROZPOCET | 0 | 0 | 0 | 0 | 0 | 4 | 0 | 4 | 405217242
123 | M | 741.A.2.4.6.1.02_005 | Jednotka spouští 100A/5.2E pro MCCB 100/160/250A 3P, ochrany+měření energie | ks | 3 |  | 0 | vlastní |  | zákl. přenesená |  | 0 | 0 | 0 | 0 | 0 | 8 | M | 2 |  |  |  | ROZPOCET | 0 | 0 | 0 | 0 | 0 | 4 | 0 | 4 | -687799835
124 | K | 741.A.2.4.6.1.02_006 | Modul pro komunikaci IFE pro MCCB | ks | 1 |  | 0 | vlastní |  | zákl. přenesená |  | 0 | 0 | 0 | 0 | 0 | 4 | K | 2 |  |  |  | ROZPOCET | 0 | 0 | 0 | 0 | 0 | 4 | 0 | 4 | 145093733
125 | M | 741.A.2.4.6.1.02_007 | Modul pro komunikaci IFE pro MCCB | ks | 1 |  | 0 | vlastní |  | zákl. přenesená |  | 0 | 0 | 0 | 0 | 0 | 8 | M | 2 |  |  |  | ROZPOCET | 0 | 0 | 0 | 0 | 0 | 4 | 0 | 4 | 2064749181
126 | K | 741.A.2.4.6.1.02_008 | Kabel ULP pro MCCB dl. 3m | ks | 3 |  | 0 | vlastní |  | zákl. přenesená |  | 0 | 0 | 0 | 0 | 0 | 4 | K | 2 |  |  |  | ROZPOCET | 0 | 0 | 0 | 0 | 0 | 4 | 0 | 4 | 1743755911
127 | M | 741.A.2.4.6.1.02_009 | Kabel ULP pro MCCB dl. 3m | ks | 3 |  | 0 | vlastní |  | zákl. přenesená |  | 0 | 0 | 0 | 0 | 0 | 8 | M | 2 |  |  |  | ROZPOCET | 0 | 0 | 0 | 0 | 0 | 4 | 0 | 4 | -242894243
128 | K | 741.A.2.4.6.1.02_010 | Komunikační rozhraní IFM pro MCCB | ks | 3 |  | 0 | vlastní |  | zákl. přenesená |  | 0 | 0 | 0 | 0 | 0 | 4 | K | 2 |  |  |  | ROZPOCET | 0 | 0 | 0 | 0 | 0 | 4 | 0 | 4 | 892967078
129 | M | 741.A.2.4.6.1.02_011 | Komunikační rozhraní IFM pro MCCB | ks | 3 |  | 0 | vlastní |  | zákl. přenesená |  | 0 | 0 | 0 | 0 | 0 | 8 | M | 2 |  |  |  | ROZPOCET | 0 | 0 | 0 | 0 | 0 | 4 | 0 | 4 | 1338891953
130 | K | 741.A.2.4.6.1.02_012 | Slučovací konektor pro moduly komunikačního rozhraní | ks | 10 |  | 0 | vlastní |  | zákl. přenesená |  | 0 | 0 | 0 | 0 | 0 | 4 | K | 2 |  |  |  | ROZPOCET | 0 | 0 | 0 | 0 | 0 | 4 | 0 | 4 | 326414903
131 | M | 741.A.2.4.6.1.02_013 | Slučovací konektor pro moduly komunikačního rozhraní | ks | 10 |  | 0 | vlastní |  | zákl. přenesená |  | 0 | 0 | 0 | 0 | 0 | 8 | M | 2 |  |  |  | ROZPOCET | 0 | 0 | 0 | 0 | 0 | 4 | 0 | 4 | 181093946
132 | K | 741.A.2.4.6.1.02_014 | Ukončovací člen linky ULP | ks | 1 |  | 0 | vlastní |  | zákl. přenesená |  | 0 | 0 | 0 | 0 | 0 | 4 | K | 2 |  |  |  | ROZPOCET | 0 | 0 | 0 | 0 | 0 | 4 | 0 | 4 | -634022335
133 | M | 741.A.2.4.6.1.02_015 | Ukončovací člen linky ULP | ks | 1 |  | 0 | vlastní |  | zákl. přenesená |  | 0 | 0 | 0 | 0 | 0 | 8 | M | 2 |  |  |  | ROZPOCET | 0 | 0 | 0 | 0 | 0 | 4 | 0 | 4 | 1733390609
| D | A.2.4.6.1.03 | Rozvaděč RM-T1 - Doplnění |  |  |  | 0 |  |  |  |  | 0 |  | 0 |  | 0 | 1 | D | 1 |  |  |  | ROZPOCET | [6 empty] | 0
134 | K | 741.A.2.4.6.1.03_002 | MCCB 250A N (50kA), 3P, pevný, základní jistič, nastavení 250A | ks | 1 |  | 0 | vlastní |  | zákl. přenesená |  | 0 | 0 | 0 | 0 | 0 | 4 | K | 2 |  |  |  | ROZPOCET | 0 | 0 | 0 | 0 | 0 | 4 | 0 | 4 | 1210116344
135 | M | 741.A.2.4.6.1.03_003 | MCCB 250A N (50kA), 3P, pevný, základní jistič, nastavení 250A | ks | 1 |  | 0 | vlastní |  | zákl. přenesená |  | 0 | 0 | 0 | 0 | 0 | 8 | M | 2 |  |  |  | ROZPOCET | 0 | 0 | 0 | 0 | 0 | 4 | 0 | 4 | -940046425
136 | K | 741.A.2.4.6.1.03_004 | Jednotka spouští 250A/5.2E pro MCCB 100/160/250A 3P, ochrany+měření energie | ks | 1 |  | 0 | vlastní |  | zákl. přenesená |  | 0 | 0 | 0 | 0 | 0 | 4 | K | 2 |  |  |  | ROZPOCET | 0 | 0 | 0 | 0 | 0 | 4 | 0 | 4 | 1564902863
137 | M | 741.A.2.4.6.1.03_005 | Jednotka spouští 250A/5.2E pro MCCB 100/160/250A 3P, ochrany+měření energie | ks | 1 |  | 0 | vlastní |  | zákl. přenesená |  | 0 | 0 | 0 | 0 | 0 | 8 | M | 2 |  |  |  | ROZPOCET | 0 | 0 | 0 | 0 | 0 | 4 | 0 | 4 | -971207133
138 | K | 741.A.2.4.6.1.03_006 | Modul pro komunikaci IFE pro MCCB | ks | 1 |  | 0 | vlastní |  | zákl. přenesená |  | 0 | 0 | 0 | 0 | 0 | 4 | K | 2 |  |  |  | ROZPOCET | 0 | 0 | 0 | 0 | 0 | 4 | 0 | 4 | 2118619750
139 | M | 741.A.2.4.6.1.03_007 | Modul pro komunikaci IFE pro MCCB | ks | 1 |  | 0 | vlastní |  | zákl. přenesená |  | 0 | 0 | 0 | 0 | 0 | 8 | M | 2 |  |  |  | ROZPOCET | 0 | 0 | 0 | 0 | 0 | 4 | 0 | 4 | -1724871343
140 | K | 741.A.2.4.6.1.03_008 | Kabel ULP pro MCCB dl. 3m | ks | 1 |  | 0 | vlastní |  | zákl. přenesená |  | 0 | 0 | 0 | 0 | 0 | 4 | K | 2 |  |  |  | ROZPOCET | 0 | 0 | 0 | 0 | 0 | 4 | 0 | 4 | 1329756682
141 | M | 741.A.2.4.6.1.03_009 | Kabel ULP pro MCCB dl. 3m | ks | 1 |  | 0 | vlastní |  | zákl. přenesená |  | 0 | 0 | 0 | 0 | 0 | 8 | M | 2 |  |  |  | ROZPOCET | 0 | 0 | 0 | 0 | 0 | 4 | 0 | 4 | -1667389604
142 | K | 741.A.2.4.6.1.03_010 | Komunikační rozhraní IFM pro MCCB | ks | 1 |  | 0 | vlastní |  | zákl. přenesená |  | 0 | 0 | 0 | 0 | 0 | 4 | K | 2 |  |  |  | ROZPOCET | 0 | 0 | 0 | 0 | 0 | 4 | 0 | 4 | -1476699765
143 | M | 741.A.2.4.6.1.03_011 | Komunikační rozhraní IFM pro MCCB | ks | 1 |  | 0 | vlastní |  | zákl. přenesená |  | 0 | 0 | 0 | 0 | 0 | 8 | M | 2 |  |  |  | ROZPOCET | 0 | 0 | 0 | 0 | 0 | 4 | 0 | 4 | 1709652591
144 | K | 741.A.2.4.6.1.03_012 | Slučovací konektor pro moduly komunikačního rozhraní | ks | 10 |  | 0 | vlastní |  | zákl. přenesená |  | 0 | 0 | 0 | 0 | 0 | 4 | K | 2 |  |  |  | ROZPOCET | 0 | 0 | 0 | 0 | 0 | 4 | 0 | 4 | 426575085
145 | M | 741.A.2.4.6.1.03_013 | Slučovací konektor pro moduly komunikačního rozhraní | ks | 10 |  | 0 | vlastní |  | zákl. přenesená |  | 0 | 0 | 0 | 0 | 0 | 8 | M | 2 |  |  |  | ROZPOCET | 0 | 0 | 0 | 0 | 0 | 4 | 0 | 4 | 1917342745
146 | K | 741.A.2.4.6.1.03_014 | Ukončovací člen linky ULP | ks | 1 |  | 0 | vlastní |  | zákl. přenesená |  | 0 | 0 | 0 | 0 | 0 | 4 | K | 2 |  |  |  | ROZPOCET | 0 | 0 | 0 | 0 | 0 | 4 | 0 | 4 | 2022615914
147 | M | 741.A.2.4.6.1.03_015 | Ukončovací člen linky ULP | ks | 1 |  | 0 | vlastní |  | zákl. přenesená |  | 0 | 0 | 0 | 0 | 0 | 8 | M | 2 |  |  |  | ROZPOCET | 0 | 0 | 0 | 0 | 0 | 4 | 0 | 4 | 1112658874
148 | K | 741.A.2.4.6.1.03_016 | Stávající MCCB 50A N (50kA), 3P, pevný, základní jistič - nastavení spouště na 40A | ks | 1 |  | 0 | vlastní |  | zákl. přenesená |  | 0 | 0 | 0 | 0 | 0 | 4 | K | 2 |  |  |  | ROZPOCET | 0 | 0 | 0 | 0 | 0 | 4 | 0 | 4 | 1189432973
| D | A.2.4.6.1.04 | Rozvaděč RD-T1 - Doplnění |  |  |  | 0 |  |  |  |  | 0 |  | 0 |  | 0 | 1 | D | 1 |  |  |  | ROZPOCET | [6 empty] | 0
149 | K | 741.A.2.4.6.1.04_002 | MCCB 32A N (50kA), 3P, pevný, základní jistič, nastavení 25A | ks | 1 |  | 0 | vlastní |  | zákl. přenesená |  | 0 | 0 | 0 | 0 | 0 | 4 | K | 2 |  |  |  | ROZPOCET | 0 | 0 | 0 | 0 | 0 | 4 | 0 | 4 | -1299325632
150 | M | 741.A.2.4.6.1.04_003 | MCCB 32A N (50kA), 3P, pevný, základní jistič, nastavení 25A | ks | 1 |  | 0 | vlastní |  | zákl. přenesená |  | 0 | 0 | 0 | 0 | 0 | 8 | M | 2 |  |  |  | ROZPOCET | 0 | 0 | 0 | 0 | 0 | 4 | 0 | 4 | -1715378290
151 | K | 741.A.2.4.6.1.04_004 | Jednotka spouští 63A/5.2E pro MCCB 100/160/250A 3P, ochrany+měření energie | ks | 1 |  | 0 | vlastní |  | zákl. přenesená |  | 0 | 0 | 0 | 0 | 0 | 4 | K | 2 |  |  |  | ROZPOCET | 0 | 0 | 0 | 0 | 0 | 4 | 0 | 4 | 1482052140
152 | M | 741.A.2.4.6.1.04_005 | Jednotka spouští 63A/5.2E pro MCCB 100/160/250A 3P, ochrany+měření energie | ks | 1 |  | 0 | vlastní |  | zákl. přenesená |  | 0 | 0 | 0 | 0 | 0 | 8 | M | 2 |  |  |  | ROZPOCET | 0 | 0 | 0 | 0 | 0 | 4 | 0 | 4 | 13924133
153 | K | 741.A.2.4.6.1.04_006 | Modul pro komunikaci IFE pro MCCB | ks | 1 |  | 0 | vlastní |  | zákl. přenesená |  | 0 | 0 | 0 | 0 | 0 | 4 | K | 2 |  |  |  | ROZPOCET | 0 | 0 | 0 | 0 | 0 | 4 | 0 | 4 | 1299227512
154 | M | 741.A.2.4.6.1.04_007 | Modul pro komunikaci IFE pro MCCB | ks | 1 |  | 0 | vlastní |  | zákl. přenesená |  | 0 | 0 | 0 | 0 | 0 | 8 | M | 2 |  |  |  | ROZPOCET | 0 | 0 | 0 | 0 | 0 | 4 | 0 | 4 | -1602448655
155 | K | 741.A.2.4.6.1.04_008 | Kabel ULP pro MCCB dl. 3m | ks | 1 |  | 0 | vlastní |  | zákl. přenesená |  | 0 | 0 | 0 | 0 | 0 | 4 | K | 2 |  |  |  | ROZPOCET | 0 | 0 | 0 | 0 | 0 | 4 | 0 | 4 | 1999860051
156 | M | 741.A.2.4.6.1.04_009 | Kabel ULP pro MCCB dl. 3m | ks | 1 |  | 0 | vlastní |  | zákl. přenesená |  | 0 | 0 | 0 | 0 | 0 | 8 | M | 2 |  |  |  | ROZPOCET | 0 | 0 | 0 | 0 | 0 | 4 | 0 | 4 | -54560099
157 | K | 741.A.2.4.6.1.04_010 | Komunikační rozhraní IFM pro MCCB | ks | 1 |  | 0 | vlastní |  | zákl. přenesená |  | 0 | 0 | 0 | 0 | 0 | 4 | K | 2 |  |  |  | ROZPOCET | 0 | 0 | 0 | 0 | 0 | 4 | 0 | 4 | 1394607002
158 | M | 741.A.2.4.6.1.04_011 | Komunikační rozhraní IFM pro MCCB | ks | 1 |  | 0 | vlastní |  | zákl. přenesená |  | 0 | 0 | 0 | 0 | 0 | 8 | M | 2 |  |  |  | ROZPOCET | 0 | 0 | 0 | 0 | 0 | 4 | 0 | 4 | 1647772327
159 | K | 741.A.2.4.6.1.04_012 | Slučovací konektor pro moduly komunikačního rozhraní | ks | 10 |  | 0 | vlastní |  | zákl. přenesená |  | 0 | 0 | 0 | 0 | 0 | 4 | K | 2 |  |  |  | ROZPOCET | 0 | 0 | 0 | 0 | 0 | 4 | 0 | 4 | -2115366616
160 | M | 741.A.2.4.6.1.04_013 | Slučovací konektor pro moduly komunikačního rozhraní | ks | 10 |  | 0 | vlastní |  | zákl. přenesená |  | 0 | 0 | 0 | 0 | 0 | 8 | M | 2 |  |  |  | ROZPOCET | 0 | 0 | 0 | 0 | 0 | 4 | 0 | 4 | 527593182
161 | K | 741.A.2.4.6.1.04_014 | Ukončovací člen linky ULP | ks | 1 |  | 0 | vlastní |  | zákl. přenesená |  | 0 | 0 | 0 | 0 | 0 | 4 | K | 2 |  |  |  | ROZPOCET | 0 | 0 | 0 | 0 | 0 | 4 | 0 | 4 | -588888868
162 | M | 741.A.2.4.6.1.04_015 | Ukončovací člen linky ULP | ks | 1 |  | 0 | vlastní |  | zákl. přenesená |  | 0 | 0 | 0 | 0 | 0 | 8 | M | 2 |  |  |  | ROZPOCET | 0 | 0 | 0 | 0 | 0 | 4 | 0 | 4 | -2103636540
163 | K | 741.A.2.4.6.1.04_016 | Stávající MCCB 80A N (50kA), 3P, pevný, základní jistič - nastavení spouště na 63A | ks | 1 |  | 0 | vlastní |  | zákl. přenesená |  | 0 | 0 | 0 | 0 | 0 | 4 | K | 2 |  |  |  | ROZPOCET | 0 | 0 | 0 | 0 | 0 | 4 | 0 | 4 | -283227431
164 | K | 741.A.2.4.6.1.04_017 | Stávající MCCB 32A N (50kA), 3P, pevný, základní jistič - nastavení spouště na 25A | ks | 1 |  | 0 | vlastní |  | zákl. přenesená |  | 0 | 0 | 0 | 0 | 0 | 4 | K | 2 |  |  |  | ROZPOCET | 0 | 0 | 0 | 0 | 0 | 4 | 0 | 4 | 435193104
| D | A.2.4.6.1.05 | Rozvaděč RTN - Doplnění |  |  |  | 0 |  |  |  |  | 0 |  | 0 |  | 0 | 1 | D | 1 |  |  |  | ROZPOCET | [6 empty] | 0
165 | K | 741.A.2.4.6.1.05_001 | Jistič MCB 2P/20A/B, Icu=10/25kA | ks | 5 |  | 0 | vlastní |  | zákl. přenesená |  | 0 | 0 | 0 | 0 | 0 | 4 | K | 2 |  |  |  | ROZPOCET | 0 | 0 | 0 | 0 | 0 | 4 | 0 | 4 | -784530334
166 | M | 741.A.2.4.6.1.05_002 | Jistič MCB 2P/20A/B, Icu=10/25kA | ks | 5 |  | 0 | vlastní |  | zákl. přenesená |  | 0 | 0 | 0 | 0 | 0 | 8 | M | 2 |  |  |  | ROZPOCET | 0 | 0 | 0 | 0 | 0 | 4 | 0 | 4 | -526117724
167 | K | 741.A.2.4.6.1.05_003 | Jistič MCB 3P/20A/B, Icu=10/25kA | ks | 3 |  | 0 | vlastní |  | zákl. přenesená |  | 0 | 0 | 0 | 0 | 0 | 4 | K | 2 |  |  |  | ROZPOCET | 0 | 0 | 0 | 0 | 0 | 4 | 0 | 4 | 429878892
168 | M | 741.A.2.4.6.1.05_004 | Jistič MCB 3P/20A/B, Icu=10/25kA | ks | 3 |  | 0 | vlastní |  | zákl. přenesená |  | 0 | 0 | 0 | 0 | 0 | 8 | M | 2 |  |  |  | ROZPOCET | 0 | 0 | 0 | 0 | 0 | 4 | 0 | 4 | 707983509
| D | A.2.4.6.1.06 | Rozvaděč R-PBZ - Doplnění |  |  |  | 0 |  |  |  |  | 0 |  | 0 |  | 0 | 1 | D | 1 |  |  |  | ROZPOCET | [6 empty] | 0
169 | K | 741.A.2.4.6.1.06_001 | Jistič MCB 1P/10A/B, Icu=10/25kA | ks | 7 |  | 0 | vlastní |  | zákl. přenesená |  | 0 | 0 | 0 | 0 | 0 | 4 | K | 2 |  |  |  | ROZPOCET | 0 | 0 | 0 | 0 | 0 | 4 | 0 | 4 | 252653511
170 | M | 741.A.2.4.6.1.06_002 | Jistič MCB 1P/10A/B, Icu=10/25kA | ks | 7 |  | 0 | vlastní |  | zákl. přenesená |  | 0 | 0 | 0 | 0 | 0 | 8 | M | 2 |  |  |  | ROZPOCET | 0 | 0 | 0 | 0 | 0 | 4 | 0 | 4 | -457688421
171 | K | 741.A.2.4.6.1.06_003 | Jistič MCB 1P/10A/C, Icu=10/25kA | ks | 18 |  | 0 | vlastní |  | zákl. přenesená |  | 0 | 0 | 0 | 0 | 0 | 4 | K | 2 |  |  |  | ROZPOCET | 0 | 0 | 0 | 0 | 0 | 4 | 0 | 4 | 1191877502
172 | M | 741.A.2.4.6.1.06_004 | Jistič MCB 1P/10A/C, Icu=10/25kA | ks | 18 |  | 0 | vlastní |  | zákl. přenesená |  | 0 | 0 | 0 | 0 | 0 | 8 | M | 2 |  |  |  | ROZPOCET | 0 | 0 | 0 | 0 | 0 | 4 | 0 | 4 | 1272048640
173 | K | 741.A.2.4.6.1.06_005 | Jistič MCB 1P/16A/B, Icu=10/25kA | ks | 2 |  | 0 | vlastní |  | zákl. přenesená |  | 0 | 0 | 0 | 0 | 0 | 4 | K | 2 |  |  |  | ROZPOCET | 0 | 0 | 0 | 0 | 0 | 4 | 0 | 4 | -149348273
174 | M | 741.A.2.4.6.1.06_006 | Jistič MCB 1P/16A/B, Icu=10/25kA | ks | 2 |  | 0 | vlastní |  | zákl. přenesená |  | 0 | 0 | 0 | 0 | 0 | 8 | M | 2 |  |  |  | ROZPOCET | 0 | 0 | 0 | 0 | 0 | 4 | 0 | 4 | -128713212
175 | K | 741.A.2.4.6.1.06_007 | Jistič MCB 3P/10A/C, Icu=10/25kA | ks | 3 |  | 0 | vlastní |  | zákl. přenesená |  | 0 | 0 | 0 | 0 | 0 | 4 | K | 2 |  |  |  | ROZPOCET | 0 | 0 | 0 | 0 | 0 | 4 | 0 | 4 | 311838994
176 | M | 741.A.2.4.6.1.06_008 | Jistič MCB 3P/10A/C, Icu=10/25kA | ks | 3 |  | 0 | vlastní |  | zákl. přenesená |  | 0 | 0 | 0 | 0 | 0 | 8 | M | 2 |  |  |  | ROZPOCET | 0 | 0 | 0 | 0 | 0 | 4 | 0 | 4 | -1881987429
177 | K | 741.A.2.4.6.1.06_009 | Jistič MCB 3P/16A/C, Icu=10/25kA | ks | 4 |  | 0 | vlastní |  | zákl. přenesená |  | 0 | 0 | 0 | 0 | 0 | 4 | K | 2 |  |  |  | ROZPOCET | 0 | 0 | 0 | 0 | 0 | 4 | 0 | 4 | 271529105
178 | M | 741.A.2.4.6.1.06_010 | Jistič MCB 3P/16A/C, Icu=10/25kA | ks | 4 |  | 0 | vlastní |  | zákl. přenesená |  | 0 | 0 | 0 | 0 | 0 | 8 | M | 2 |  |  |  | ROZPOCET | 0 | 0 | 0 | 0 | 0 | 4 | 0 | 4 | 991471273
179 | K | 741.A.2.4.6.1.06_011 | Instalační stykač s ručním ovládáním 1S 25A 230V AC | ks | 15 |  | 0 | vlastní |  | zákl. přenesená |  | 0 | 0 | 0 | 0 | 0 | 4 | K | 2 |  |  |  | ROZPOCET | 0 | 0 | 0 | 0 | 0 | 4 | 0 | 4 | 1712768754
180 | M | 741.A.2.4.6.1.06_012 | Instalační stykač s ručním ovládáním 1S 25A 230V AC | ks | 15 |  | 0 | vlastní |  | zákl. přenesená |  | 0 | 0 | 0 | 0 | 0 | 8 | M | 2 |  |  |  | ROZPOCET | 0 | 0 | 0 | 0 | 0 | 4 | 0 | 4 | -1724971918
181 | K | 741.A.2.4.6.1.06_013 | Řadová svornice RSA 4 A - (bílá) | ks | 48 |  | 0 | vlastní |  | zákl. přenesená |  | 0 | 0 | 0 | 0 | 0 | 4 | K | 2 |  |  |  | ROZPOCET | 0 | 0 | 0 | 0 | 0 | 4 | 0 | 4 | -4941725
182 | M | 741.A.2.4.6.1.06_014 | Řadová svornice RSA 4 A - (bílá) | ks | 48 |  | 0 | vlastní |  | zákl. přenesená |  | 0 | 0 | 0 | 0 | 0 | 8 | M | 2 |  |  |  | ROZPOCET | 0 | 0 | 0 | 0 | 0 | 4 | 0 | 4 | -453348157
| D | A.2.4.6.1.07 | Rozvaděč RMD-2S.2 |  |  |  | 0 |  |  |  |  | 0 |  | 0 |  | 0 | 1 | D | 1 |  |  |  | ROZPOCET | [6 empty] | 0
183 | K | 741.A.2.4.6.1.07_001 | Rozvaděč vestavný IP40, tř. ochr.I, 800x1400x250mm | ks | 1 |  | 0 | vlastní |  | zákl. přenesená |  | 0 | 0 | 0 | 0 | 0 | 4 | K | 2 |  |  |  | ROZPOCET | 0 | 0 | 0 | 0 | 0 | 4 | 0 | 4 | -526646204
184 | M | 741.A.2.4.6.1.07_002 | Rozvaděč vestavný IP40, tř. ochr.I, 800x1400x250mm | ks | 1 |  | 0 | vlastní |  | zákl. přenesená |  | 0 | 0 | 0 | 0 | 0 | 8 | M | 2 |  |  |  | ROZPOCET | 0 | 0 | 0 | 0 | 0 | 4 | 0 | 4 | 1060470571
185 | K | 741.A.2.4.6.1.07_003 | Příslušenství rozvaděčů (montážní lišty, kabelové úchyty, šasi, montážní panely) | ks | 1 |  | 0 | vlastní |  | zákl. přenesená |  | 0 | 0 | 0 | 0 | 0 | 4 | K | 2 |  |  |  | ROZPOCET | 0 | 0 | 0 | 0 | 0 | 4 | 0 | 4 | 1085332268
186 | M | 741.A.2.4.6.1.07_004 | Příslušenství rozvaděčů (montážní lišty, kabelové úchyty, šasi, montážní panely) | ks | 1 |  | 0 | vlastní |  | zákl. přenesená |  | 0 | 0 | 0 | 0 | 0 | 8 | M | 2 |  |  |  | ROZPOCET | 0 | 0 | 0 | 0 | 0 | 4 | 0 | 4 | 319007465
187 | K | 741.A.2.4.6.1.07_005 | Cu přípojnice 40x10 mm | ks | 6 |  | 0 | vlastní |  | zákl. přenesená |  | 0 | 0 | 0 | 0 | 0 | 4 | K | 2 |  |  |  | ROZPOCET | 0 | 0 | 0 | 0 | 0 | 4 | 0 | 4 | -343859289
188 | M | 741.A.2.4.6.1.07_006 | Cu přípojnice 40x10 mm | ks | 6 |  | 0 | vlastní |  | zákl. přenesená |  | 0 | 0 | 0 | 0 | 0 | 8 | M | 2 |  |  |  | ROZPOCET | 0 | 0 | 0 | 0 | 0 | 4 | 0 | 4 | 427696426
189 | K | 741.A.2.4.6.1.07_007 | MCCB 100A N (50kA), 3P, pevný, základní jistič, nastavení 63A | ks | 2 |  | 0 | vlastní |  | zákl. přenesená |  | 0 | 0 | 0 | 0 | 0 | 4 | K | 2 |  |  |  | ROZPOCET | 0 | 0 | 0 | 0 | 0 | 4 | 0 | 4 | -1971040357
190 | M | 741.A.2.4.6.1.07_008 | MCCB 100A N (50kA), 3P, pevný, základní jistič, nastavení 63A | ks | 2 |  | 0 | vlastní |  | zákl. přenesená |  | 0 | 0 | 0 | 0 | 0 | 8 | M | 2 |  |  |  | ROZPOCET | 0 | 0 | 0 | 0 | 0 | 4 | 0 | 4 | -1680633822
191 | K | 741.A.2.4.6.1.07_009 | Jednotka spouští 100A/2.2A pro MCCB 100/160/250A 3P, ochrany | ks | 2 |  | 0 | vlastní |  | zákl. přenesená |  | 0 | 0 | 0 | 0 | 0 | 4 | K | 2 |  |  |  | ROZPOCET | 0 | 0 | 0 | 0 | 0 | 4 | 0 | 4 | -1227743604
192 | M | 741.A.2.4.6.1.07_010 | Jednotka spouští 100A/2.2A pro MCCB 100/160/250A 3P, ochrany | ks | 2 |  | 0 | vlastní |  | zákl. přenesená |  | 0 | 0 | 0 | 0 | 0 | 8 | M | 2 |  |  |  | ROZPOCET | 0 | 0 | 0 | 0 | 0 | 4 | 0 | 4 | -1371327689
193 | K | 741.A.2.4.6.1.07_011 | Automatický 4P přepínač sítí 63A napájení 3N AC 400V s monitorováním přepětí, podpětí, nadfrekvence a podfrekvence a výstupním spínacím reléovým kontaktem | ks | 1 |  | 0 | vlastní |  | zákl. přenesená |  | 0 | 0 | 0 | 0 | 0 | 4 | K | 2 |  |  |  | ROZPOCET | 0 | 0 | 0 | 0 | 0 | 4 | 0 | 4 | 1298524513
194 | M | 741.A.2.4.6.1.07_012 | Automatický 4P přepínač sítí 63A napájení 3N AC 400V s monitorováním přepětí, podpětí, nadfrekvence a podfrekvence a výstupním spínacím reléovým kontaktem | ks | 1 |  | 0 | vlastní |  | zákl. přenesená |  | 0 | 0 | 0 | 0 | 0 | 8 | M | 2 |  |  |  | ROZPOCET | 0 | 0 | 0 | 0 | 0 | 4 | 0 | 4 | 1412165468
195 | K | 741.A.2.4.6.1.07_013 | Svodič přepětí 275V, 4-pólový pro TN-S systémy | ks | 2 |  | 0 | vlastní |  | zákl. přenesená |  | 0 | 0 | 0 | 0 | 0 | 4 | K | 2 |  |  |  | ROZPOCET | 0 | 0 | 0 | 0 | 0 | 4 | 0 | 4 | -1104728680
196 | M | 741.A.2.4.6.1.07_014 | Svodič přepětí 275V, 4-pólový pro TN-S systémy | ks | 2 |  | 0 | vlastní |  | zákl. přenesená |  | 0 | 0 | 0 | 0 | 0 | 8 | M | 2 |  |  |  | ROZPOCET | 0 | 0 | 0 | 0 | 0 | 4 | 0 | 4 | 2137858647
197 | K | 741.A.2.4.6.1.07_015 | Instalační relé 16A, 1S+1R, 230V~50/60Hz | ks | 8 |  | 0 | vlastní |  | zákl. přenesená |  | 0 | 0 | 0 | 0 | 0 | 4 | K | 2 |  |  |  | ROZPOCET | 0 | 0 | 0 | 0 | 0 | 4 | 0 | 4 | -661145588
198 | M | 741.A.2.4.6.1.07_016 | Instalační relé 16A, 1S+1R, 230V~50/60Hz | ks | 8 |  | 0 | vlastní |  | zákl. přenesená |  | 0 | 0 | 0 | 0 | 0 | 8 | M | 2 |  |  |  | ROZPOCET | 0 | 0 | 0 | 0 | 0 | 4 | 0 | 4 | -1405245784
199 | K | 741.A.2.4.6.1.07_017 | Signálka s LED, 230.....240V, zelená | ks | 2 |  | 0 | vlastní |  | zákl. přenesená |  | 0 | 0 | 0 | 0 | 0 | 4 | K | 2 |  |  |  | ROZPOCET | 0 | 0 | 0 | 0 | 0 | 4 | 0 | 4 | 503066308
200 | M | 741.A.2.4.6.1.07_018 | Signálka s LED, 230.....240V, zelená | ks | 2 |  | 0 | vlastní |  | zákl. přenesená |  | 0 | 0 | 0 | 0 | 0 | 8 | M | 2 |  |  |  | ROZPOCET | 0 | 0 | 0 | 0 | 0 | 4 | 0 | 4 | -1631300661
201 | K | 741.A.2.4.6.1.07_019 | Signálka s LED, 230.....240V, červená | ks | 2 |  | 0 | vlastní |  | zákl. přenesená |  | 0 | 0 | 0 | 0 | 0 | 4 | K | 2 |  |  |  | ROZPOCET | 0 | 0 | 0 | 0 | 0 | 4 | 0 | 4 | -1234792900
202 | M | 741.A.2.4.6.1.07_020 | Signálka s LED, 230.....240V, červená | ks | 2 |  | 0 | vlastní |  | zákl. přenesená |  | 0 | 0 | 0 | 0 | 0 | 8 | M | 2 |  |  |  | ROZPOCET | 0 | 0 | 0 | 0 | 0 | 4 | 0 | 4 | 1359927408
203 | K | 741.A.2.4.6.1.07_021 | Jistič MCB 3P/32A/B, Icu=10/25kA | ks | 2 |  | 0 | vlastní |  | zákl. přenesená |  | 0 | 0 | 0 | 0 | 0 | 4 | K | 2 |  |  |  | ROZPOCET | 0 | 0 | 0 | 0 | 0 | 4 | 0 | 4 | 314255618
204 | M | 741.A.2.4.6.1.07_022 | Jistič MCB 3P/32A/B, Icu=10/25kA | ks | 2 |  | 0 | vlastní |  | zákl. přenesená |  | 0 | 0 | 0 | 0 | 0 | 8 | M | 2 |  |  |  | ROZPOCET | 0 | 0 | 0 | 0 | 0 | 4 | 0 | 4 | -830967858
205 | K | 741.A.2.4.6.1.07_023 | Jistič MCB 3P/16A/B, Icu=10/25kA | ks | 2 |  | 0 | vlastní |  | zákl. přenesená |  | 0 | 0 | 0 | 0 | 0 | 4 | K | 2 |  |  |  | ROZPOCET | 0 | 0 | 0 | 0 | 0 | 4 | 0 | 4 | 508595852
206 | M | 741.A.2.4.6.1.07_024 | Jistič MCB 3P/16A/B, Icu=10/25kA | ks | 2 |  | 0 | vlastní |  | zákl. přenesená |  | 0 | 0 | 0 | 0 | 0 | 8 | M | 2 |  |  |  | ROZPOCET | 0 | 0 | 0 | 0 | 0 | 4 | 0 | 4 | -1138467492
207 | K | 741.A.2.4.6.1.07_025 | Jistič MCB 1P/10A/B, Icu=10/25kA + pomocný kontakt | ks | 10 |  | 0 | vlastní |  | zákl. přenesená |  | 0 | 0 | 0 | 0 | 0 | 4 | K | 2 |  |  |  | ROZPOCET | 0 | 0 | 0 | 0 | 0 | 4 | 0 | 4 | 1043889118
208 | M | 741.A.2.4.6.1.07_026 | Jistič MCB 1P/10A/B, Icu=10/25kA + pomocný kontakt | ks | 10 |  | 0 | vlastní |  | zákl. přenesená |  | 0 | 0 | 0 | 0 | 0 | 8 | M | 2 |  |  |  | ROZPOCET | 0 | 0 | 0 | 0 | 0 | 4 | 0 | 4 | 1018645072
209 | K | 741.A.2.4.6.1.07_027 | Jistič MCB 1P/10A/B, Icu=10/25kA | ks | 4 |  | 0 | vlastní |  | zákl. přenesená |  | 0 | 0 | 0 | 0 | 0 | 4 | K | 2 |  |  |  | ROZPOCET | 0 | 0 | 0 | 0 | 0 | 4 | 0 | 4 | 2115887709
210 | M | 741.A.2.4.6.1.07_028 | Jistič MCB 1P/10A/B, Icu=10/25kA | ks | 4 |  | 0 | vlastní |  | zákl. přenesená |  | 0 | 0 | 0 | 0 | 0 | 8 | M | 2 |  |  |  | ROZPOCET | 0 | 0 | 0 | 0 | 0 | 4 | 0 | 4 | 1475508764
211 | K | 741.A.2.4.6.1.07_029 | Jistič MCB 1P/16A/B, Icu=10/25kA | ks | 4 |  | 0 | vlastní |  | zákl. přenesená |  | 0 | 0 | 0 | 0 | 0 | 4 | K | 2 |  |  |  | ROZPOCET | 0 | 0 | 0 | 0 | 0 | 4 | 0 | 4 | 361152302
212 | M | 741.A.2.4.6.1.07_030 | Jistič MCB 1P/16A/B, Icu=10/25kA | ks | 4 |  | 0 | vlastní |  | zákl. přenesená |  | 0 | 0 | 0 | 0 | 0 | 8 | M | 2 |  |  |  | ROZPOCET | 0 | 0 | 0 | 0 | 0 | 4 | 0 | 4 | -927982874
213 | K | 741.A.2.4.6.1.07_031 | Chránič s nadproudou ochranou RCBO 2P/10A/B, Icu=10/25kA | ks | 2 |  | 0 | vlastní |  | zákl. přenesená |  | 0 | 0 | 0 | 0 | 0 | 4 | K | 2 |  |  |  | ROZPOCET | 0 | 0 | 0 | 0 | 0 | 4 | 0 | 4 | 1398310914
214 | M | 741.A.2.4.6.1.07_032 | Chránič s nadproudou ochranou RCBO 2P/10A/B, Icu=10/25kA | ks | 2 |  | 0 | vlastní |  | zákl. přenesená |  | 0 | 0 | 0 | 0 | 0 | 8 | M | 2 |  |  |  | ROZPOCET | 0 | 0 | 0 | 0 | 0 | 4 | 0 | 4 | 584395607
215 | K | 741.A.2.4.6.1.07_033 | Chránič s nadproudou ochranou RCBO 2P/16A/B, Icu=10/25kA | ks | 6 |  | 0 | vlastní |  | zákl. přenesená |  | 0 | 0 | 0 | 0 | 0 | 4 | K | 2 |  |  |  | ROZPOCET | 0 | 0 | 0 | 0 | 0 | 4 | 0 | 4 | -1934320295
216 | M | 741.A.2.4.6.1.07_034 | Chránič s nadproudou ochranou RCBO 2P/16A/B, Icu=10/25kA | ks | 6 |  | 0 | vlastní |  | zákl. přenesená |  | 0 | 0 | 0 | 0 | 0 | 8 | M | 2 |  |  |  | ROZPOCET | 0 | 0 | 0 | 0 | 0 | 4 | 0 | 4 | 1502334606
217 | K | 741.A.2.4.6.1.07_035 | Řadová svornice RSA 4 A - (bílá) | ks | 32 |  | 0 | vlastní |  | zákl. přenesená |  | 0 | 0 | 0 | 0 | 0 | 4 | K | 2 |  |  |  | ROZPOCET | 0 | 0 | 0 | 0 | 0 | 4 | 0 | 4 | -886932262
218 | M | 741.A.2.4.6.1.07_036 | Řadová svornice RSA 4 A - (bílá) | ks | 32 |  | 0 | vlastní |  | zákl. přenesená |  | 0 | 0 | 0 | 0 | 0 | 8 | M | 2 |  |  |  | ROZPOCET | 0 | 0 | 0 | 0 | 0 | 4 | 0 | 4 | -748122224
219 | K | 741.A.2.4.6.1.07_037 | Řadová svornice RSA 10 A - (bílá) | ks | 6 |  | 0 | vlastní |  | zákl. přenesená |  | 0 | 0 | 0 | 0 | 0 | 4 | K | 2 |  |  |  | ROZPOCET | 0 | 0 | 0 | 0 | 0 | 4 | 0 | 4 | -1647459959
220 | M | 741.A.2.4.6.1.07_038 | Řadová svornice RSA 10 A - (bílá) | ks | 6 |  | 0 | vlastní |  | zákl. přenesená |  | 0 | 0 | 0 | 0 | 0 | 8 | M | 2 |  |  |  | ROZPOCET | 0 | 0 | 0 | 0 | 0 | 4 | 0 | 4 | 1372409845
221 | K | 741.A.2.4.6.1.07_039 | Akční člen spínací 8násobný, 10A, řadový, bezpotenciálové kontakty s vysokoproudovými magnetickými relé ke spínání 8 nezávislých zátěží, každý kontakt lze napájet samostatně, každý kanál je opatřen optickým ukazatelem stavu s možností ručního spínání | ks | 1 |  | 0 | vlastní |  | zákl. přenesená |  | 0 | 0 | 0 | 0 | 0 | 4 | K | 2 |  |  |  | ROZPOCET | 0 | 0 | 0 | 0 | 0 | 4 | 0 | 4 | 1393469934
222 | M | 741.A.2.4.6.1.07_040 | Akční člen spínací 8násobný, 10A, řadový, bezpotenciálové kontakty s vysokoproudovými magnetickými relé ke spínání 8 nezávislých zátěží, každý kontakt lze napájet samostatně, každý kanál je opatřen optickým ukazatelem stavu s možností ručního spínání | ks | 1 |  | 0 | vlastní |  | zákl. přenesená |  | 0 | 0 | 0 | 0 | 0 | 8 | M | 2 |  |  |  | ROZPOCET | 0 | 0 | 0 | 0 | 0 | 4 | 0 | 4 | -671086598
223 | K | 741.A.2.4.6.1.07_041 | Rozhraní KNX/DALI, řadové, k propojení a obousměrné komunikaci systémů KNX a DALI, umožňuje připojení a adresaci 64 DALI přístrojů, v reálném čase dokáže detekovat poruchy (poruchu na DALI sběrnici, závadu světleného zdroje, závadu předřadníku), pro každý kanál a skupinu podporuje funkce zapnutí/vypnutí, relativní stmívání, absolutní stmívání, 1bitové a 1bytové hlášení stavu. Podporuje funkci regulace teploty barev u svítidel s předřadníky DT8. | ks | 1 |  | 0 | vlastní |  | zákl. přenesená |  | 0 | 0 | 0 | 0 | 0 | 4 | K | 2 |  |  |  | ROZPOCET | 0 | 0 | 0 | 0 | 0 | 4 | 0 | 4 | 1077383229
224 | M | 741.A.2.4.6.1.07_042 | Rozhraní KNX/DALI, řadové, k propojení a obousměrné komunikaci systémů KNX a DALI, umožňuje připojení a adresaci 64 DALI přístrojů, v reálném čase dokáže detekovat poruchy (poruchu na DALI sběrnici, závadu světleného zdroje, závadu předřadníku), pro každý kanál a skupinu podporuje funkce zapnutí/vypnutí, relativní stmívání, absolutní stmívání, 1bitové a 1bytové hlášení stavu. Podporuje funkci regulace teploty barev u svítidel s předřadníky DT8. | ks | 1 |  | 0 | vlastní |  | zákl. přenesená |  | 0 | 0 | 0 | 0 | 0 | 8 | M | 2 |  |  |  | ROZPOCET | 0 | 0 | 0 | 0 | 0 | 4 | 0 | 4 | -562471035
| D | A.2.4.6.1.08 | Rozvaděč RMD-1P.8 |  |  |  | 0 |  |  |  |  | 0 |  | 0 |  | 0 | 1 | D | 1 |  |  |  | ROZPOCET | [6 empty] | 0
225 | K | 741.A.2.4.6.1.08_001 | Rozvaděč vestavný IP40, tř. ochr.I, 800x1400x250mm | ks | 1 |  | 0 | vlastní |  | zákl. přenesená |  | 0 | 0 | 0 | 0 | 0 | 4 | K | 2 |  |  |  | ROZPOCET | 0 | 0 | 0 | 0 | 0 | 4 | 0 | 4 | -1549904037
226 | M | 741.A.2.4.6.1.08_002 | Rozvaděč vestavný IP40, tř. ochr.I, 800x1400x250mm | ks | 1 |  | 0 | vlastní |  | zákl. přenesená |  | 0 | 0 | 0 | 0 | 0 | 8 | M | 2 |  |  |  | ROZPOCET | 0 | 0 | 0 | 0 | 0 | 4 | 0 | 4 | -748243632
227 | K | 741.A.2.4.6.1.08_003 | Příslušenství rozvaděčů (montážní lišty, kabelové úchyty, šasi, montážní panely) | ks | 1 |  | 0 | vlastní |  | zákl. přenesená |  | 0 | 0 | 0 | 0 | 0 | 4 | K | 2 |  |  |  | ROZPOCET | 0 | 0 | 0 | 0 | 0 | 4 | 0 | 4 | 359604272
228 | M | 741.A.2.4.6.1.08_004 | Příslušenství rozvaděčů (montážní lišty, kabelové úchyty, šasi, montážní panely) | ks | 1 |  | 0 | vlastní |  | zákl. přenesená |  | 0 | 0 | 0 | 0 | 0 | 8 | M | 2 |  |  |  | ROZPOCET | 0 | 0 | 0 | 0 | 0 | 4 | 0 | 4 | -1551209311
229 | K | 741.A.2.4.6.1.08_005 | Cu přípojnice 40x10 mm | ks | 6 |  | 0 | vlastní |  | zákl. přenesená |  | 0 | 0 | 0 | 0 | 0 | 4 | K | 2 |  |  |  | ROZPOCET | 0 | 0 | 0 | 0 | 0 | 4 | 0 | 4 | -1029069345
230 | M | 741.A.2.4.6.1.08_006 | Cu přípojnice 40x10 mm | ks | 6 |  | 0 | vlastní |  | zákl. přenesená |  | 0 | 0 | 0 | 0 | 0 | 8 | M | 2 |  |  |  | ROZPOCET | 0 | 0 | 0 | 0 | 0 | 4 | 0 | 4 | -250995823
231 | K | 741.A.2.4.6.1.08_007 | MCCB 100A N (50kA), 3P, pevný, základní jistič, nastavení 63A | ks | 2 |  | 0 | vlastní |  | zákl. přenesená |  | 0 | 0 | 0 | 0 | 0 | 4 | K | 2 |  |  |  | ROZPOCET | 0 | 0 | 0 | 0 | 0 | 4 | 0 | 4 | -833879753
232 | M | 741.A.2.4.6.1.08_008 | MCCB 100A N (50kA), 3P, pevný, základní jistič, nastavení 63A | ks | 2 |  | 0 | vlastní |  | zákl. přenesená |  | 0 | 0 | 0 | 0 | 0 | 8 | M | 2 |  |  |  | ROZPOCET | 0 | 0 | 0 | 0 | 0 | 4 | 0 | 4 | 288211330
233 | K | 741.A.2.4.6.1.08_009 | Jednotka spouští 100A/2.2A pro MCCB 100/160/250A 3P, ochrany | ks | 2 |  | 0 | vlastní |  | zákl. přenesená |  | 0 | 0 | 0 | 0 | 0 | 4 | K | 2 |  |  |  | ROZPOCET | 0 | 0 | 0 | 0 | 0 | 4 | 0 | 4 | 1007163942
234 | M | 741.A.2.4.6.1.08_010 | Jednotka spouští 100A/2.2A pro MCCB 100/160/250A 3P, ochrany | ks | 2 |  | 0 | vlastní |  | zákl. přenesená |  | 0 | 0 | 0 | 0 | 0 | 8 | M | 2 |  |  |  | ROZPOCET | 0 | 0 | 0 | 0 | 0 | 4 | 0 | 4 | 816673401
235 | K | 741.A.2.4.6.1.08_011 | Automatický 4P přepínač sítí 63A napájení 3N AC 400V s monitorováním přepětí, podpětí, nadfrekvence a podfrekvence a výstupním spínacím reléovým kontaktem | ks | 1 |  | 0 | vlastní |  | zákl. přenesená |  | 0 | 0 | 0 | 0 | 0 | 4 | K | 2 |  |  |  | ROZPOCET | 0 | 0 | 0 | 0 | 0 | 4 | 0 | 4 | 110281124
236 | M | 741.A.2.4.6.1.08_012 | Automatický 4P přepínač sítí 63A napájení 3N AC 400V s monitorováním přepětí, podpětí, nadfrekvence a podfrekvence a výstupním spínacím reléovým kontaktem | ks | 1 |  | 0 | vlastní |  | zákl. přenesená |  | 0 | 0 | 0 | 0 | 0 | 8 | M | 2 |  |  |  | ROZPOCET | 0 | 0 | 0 | 0 | 0 | 4 | 0 | 4 | -1248652603
237 | K | 741.A.2.4.6.1.08_013 | Svodič přepětí 275V, 4-pólový pro TN-S systémy | ks | 2 |  | 0 | vlastní |  | zákl. přenesená |  | 0 | 0 | 0 | 0 | 0 | 4 | K | 2 |  |  |  | ROZPOCET | 0 | 0 | 0 | 0 | 0 | 4 | 0 | 4 | 307346561
238 | M | 741.A.2.4.6.1.08_014 | Svodič přepětí 275V, 4-pólový pro TN-S systémy | ks | 2 |  | 0 | vlastní |  | zákl. přenesená |  | 0 | 0 | 0 | 0 | 0 | 8 | M | 2 |  |  |  | ROZPOCET | 0 | 0 | 0 | 0 | 0 | 4 | 0 | 4 | 1378633697
239 | K | 741.A.2.4.6.1.08_015 | Instalační relé 16A, 1S+1R, 230V~50/60Hz | ks | 8 |  | 0 | vlastní |  | zákl. přenesená |  | 0 | 0 | 0 | 0 | 0 | 4 | K | 2 |  |  |  | ROZPOCET | 0 | 0 | 0 | 0 | 0 | 4 | 0 | 4 | -1640088771
240 | M | 741.A.2.4.6.1.08_016 | Instalační relé 16A, 1S+1R, 230V~50/60Hz | ks | 8 |  | 0 | vlastní |  | zákl. přenesená |  | 0 | 0 | 0 | 0 | 0 | 8 | M | 2 |  |  |  | ROZPOCET | 0 | 0 | 0 | 0 | 0 | 4 | 0 | 4 | 1141807503
241 | K | 741.A.2.4.6.1.08_017 | Signálka s LED, 230.....240V, zelená | ks | 2 |  | 0 | vlastní |  | zákl. přenesená |  | 0 | 0 | 0 | 0 | 0 | 4 | K | 2 |  |  |  | ROZPOCET | 0 | 0 | 0 | 0 | 0 | 4 | 0 | 4 | -2049578543
242 | M | 741.A.2.4.6.1.08_018 | Signálka s LED, 230.....240V, zelená | ks | 2 |  | 0 | vlastní |  | zákl. přenesená |  | 0 | 0 | 0 | 0 | 0 | 8 | M | 2 |  |  |  | ROZPOCET | 0 | 0 | 0 | 0 | 0 | 4 | 0 | 4 | 2740074
243 | K | 741.A.2.4.6.1.08_019 | Signálka s LED, 230.....240V, červená | ks | 2 |  | 0 | vlastní |  | zákl. přenesená |  | 0 | 0 | 0 | 0 | 0 | 4 | K | 2 |  |  |  | ROZPOCET | 0 | 0 | 0 | 0 | 0 | 4 | 0 | 4 | 1816510226
244 | M | 741.A.2.4.6.1.08_020 | Signálka s LED, 230.....240V, červená | ks | 2 |  | 0 | vlastní |  | zákl. přenesená |  | 0 | 0 | 0 | 0 | 0 | 8 | M | 2 |  |  |  | ROZPOCET | 0 | 0 | 0 | 0 | 0 | 4 | 0 | 4 | 994233858
245 | K | 741.A.2.4.6.1.08_021 | Jistič MCB 3P/32A/B, Icu=10/25kA | ks | 3 |  | 0 | vlastní |  | zákl. přenesená |  | 0 | 0 | 0 | 0 | 0 | 4 | K | 2 |  |  |  | ROZPOCET | 0 | 0 | 0 | 0 | 0 | 4 | 0 | 4 | -1177814536
246 | M | 741.A.2.4.6.1.08_022 | Jistič MCB 3P/32A/B, Icu=10/25kA | ks | 3 |  | 0 | vlastní |  | zákl. přenesená |  | 0 | 0 | 0 | 0 | 0 | 8 | M | 2 |  |  |  | ROZPOCET | 0 | 0 | 0 | 0 | 0 | 4 | 0 | 4 | 963102440
247 | K | 741.A.2.4.6.1.08_023 | Jistič MCB 3P/16A/B, Icu=10/25kA | ks | 2 |  | 0 | vlastní |  | zákl. přenesená |  | 0 | 0 | 0 | 0 | 0 | 4 | K | 2 |  |  |  | ROZPOCET | 0 | 0 | 0 | 0 | 0 | 4 | 0 | 4 | 470956068
248 | M | 741.A.2.4.6.1.08_024 | Jistič MCB 3P/16A/B, Icu=10/25kA | ks | 2 |  | 0 | vlastní |  | zákl. přenesená |  | 0 | 0 | 0 | 0 | 0 | 8 | M | 2 |  |  |  | ROZPOCET | 0 | 0 | 0 | 0 | 0 | 4 | 0 | 4 | 1450664395
249 | K | 741.A.2.4.6.1.08_025 | Jistič MCB 1P/10A/B, Icu=10/25kA + pomocný kontakt | ks | 20 |  | 0 | vlastní |  | zákl. přenesená |  | 0 | 0 | 0 | 0 | 0 | 4 | K | 2 |  |  |  | ROZPOCET | 0 | 0 | 0 | 0 | 0 | 4 | 0 | 4 | -890665211
250 | M | 741.A.2.4.6.1.08_026 | Jistič MCB 1P/10A/B, Icu=10/25kA + pomocný kontakt | ks | 20 |  | 0 | vlastní |  | zákl. přenesená |  | 0 | 0 | 0 | 0 | 0 | 8 | M | 2 |  |  |  | ROZPOCET | 0 | 0 | 0 | 0 | 0 | 4 | 0 | 4 | -1630780445
251 | K | 741.A.2.4.6.1.08_027 | Jistič MCB 1P/10A/B, Icu=10/25kA | ks | 4 |  | 0 | vlastní |  | zákl. přenesená |  | 0 | 0 | 0 | 0 | 0 | 4 | K | 2 |  |  |  | ROZPOCET | 0 | 0 | 0 | 0 | 0 | 4 | 0 | 4 | -402509726
252 | M | 741.A.2.4.6.1.08_028 | Jistič MCB 1P/10A/B, Icu=10/25kA | ks | 4 |  | 0 | vlastní |  | zákl. přenesená |  | 0 | 0 | 0 | 0 | 0 | 8 | M | 2 |  |  |  | ROZPOCET | 0 | 0 | 0 | 0 | 0 | 4 | 0 | 4 | 1523567452
253 | K | 741.A.2.4.6.1.08_029 | Jistič MCB 1P/16A/B, Icu=10/25kA | ks | 4 |  | 0 | vlastní |  | zákl. přenesená |  | 0 | 0 | 0 | 0 | 0 | 4 | K | 2 |  |  |  | ROZPOCET | 0 | 0 | 0 | 0 | 0 | 4 | 0 | 4 | -968728515
254 | M | 741.A.2.4.6.1.08_030 | Jistič MCB 1P/16A/B, Icu=10/25kA | ks | 4 |  | 0 | vlastní |  | zákl. přenesená |  | 0 | 0 | 0 | 0 | 0 | 8 | M | 2 |  |  |  | ROZPOCET | 0 | 0 | 0 | 0 | 0 | 4 | 0 | 4 | 1644013773
255 | K | 741.A.2.4.6.1.08_031 | Chránič s nadproudou ochranou RCBO 2P/10A/B, Icu=10/25kA | ks | 4 |  | 0 | vlastní |  | zákl. přenesená |  | 0 | 0 | 0 | 0 | 0 | 4 | K | 2 |  |  |  | ROZPOCET | 0 | 0 | 0 | 0 | 0 | 4 | 0 | 4 | 1832278499
256 | M | 741.A.2.4.6.1.08_032 | Chránič s nadproudou ochranou RCBO 2P/10A/B, Icu=10/25kA | ks | 4 |  | 0 | vlastní |  | zákl. přenesená |  | 0 | 0 | 0 | 0 | 0 | 8 | M | 2 |  |  |  | ROZPOCET | 0 | 0 | 0 | 0 | 0 | 4 | 0 | 4 | -37047718
257 | K | 741.A.2.4.6.1.08_033 | Chránič s nadproudou ochranou RCBO 2P/16A/B, Icu=10/25kA | ks | 45 |  | 0 | vlastní |  | zákl. přenesená |  | 0 | 0 | 0 | 0 | 0 | 4 | K | 2 |  |  |  | ROZPOCET | 0 | 0 | 0 | 0 | 0 | 4 | 0 | 4 | -1697670355
258 | M | 741.A.2.4.6.1.08_034 | Chránič s nadproudou ochranou RCBO 2P/16A/B, Icu=10/25kA | ks | 45 |  | 0 | vlastní |  | zákl. přenesená |  | 0 | 0 | 0 | 0 | 0 | 8 | M | 2 |  |  |  | ROZPOCET | 0 | 0 | 0 | 0 | 0 | 4 | 0 | 4 | 2073883715
259 | K | 741.A.2.4.6.1.08_035 | Řadová svornice RSA 4 A - (bílá) | ks | 83 |  | 0 | vlastní |  | zákl. přenesená |  | 0 | 0 | 0 | 0 | 0 | 4 | K | 2 |  |  |  | ROZPOCET | 0 | 0 | 0 | 0 | 0 | 4 | 0 | 4 | -1789245851
260 | M | 741.A.2.4.6.1.08_036 | Řadová svornice RSA 4 A - (bílá) | ks | 83 |  | 0 | vlastní |  | zákl. přenesená |  | 0 | 0 | 0 | 0 | 0 | 8 | M | 2 |  |  |  | ROZPOCET | 0 | 0 | 0 | 0 | 0 | 4 | 0 | 4 | 78346952
261 | K | 741.A.2.4.6.1.08_037 | Řadová svornice RSA 10 A - (bílá) | ks | 9 |  | 0 | vlastní |  | zákl. přenesená |  | 0 | 0 | 0 | 0 | 0 | 4 | K | 2 |  |  |  | ROZPOCET | 0 | 0 | 0 | 0 | 0 | 4 | 0 | 4 | 1944846233
262 | M | 741.A.2.4.6.1.08_038 | Řadová svornice RSA 10 A - (bílá) | ks | 9 |  | 0 | vlastní |  | zákl. přenesená |  | 0 | 0 | 0 | 0 | 0 | 8 | M | 2 |  |  |  | ROZPOCET | 0 | 0 | 0 | 0 | 0 | 4 | 0 | 4 | 777125282
263 | K | 741.A.2.4.6.1.08_039 | Svodič přepětí v provedení jako KNX Bus-svorka, přizpůsobená KNX/EIB systémům. Certifikace EIBA | ks | 1 |  | 0 | vlastní |  | zákl. přenesená |  | 0 | 0 | 0 | 0 | 0 | 4 | K | 2 |  |  |  | ROZPOCET | 0 | 0 | 0 | 0 | 0 | 4 | 0 | 4 | 163596185
264 | M | 741.A.2.4.6.1.08_040 | Svodič přepětí v provedení jako KNX Bus-svorka, přizpůsobená KNX/EIB systémům. Certifikace EIBA | ks | 1 |  | 0 | vlastní |  | zákl. přenesená |  | 0 | 0 | 0 | 0 | 0 | 8 | M | 2 |  |  |  | ROZPOCET | 0 | 0 | 0 | 0 | 0 | 4 | 0 | 4 | 2064723804
265 | K | 741.A.2.4.6.1.08_041 | Napájecí zdroj, řadový, napájecí sběrnicový zdroj se zabudovanou tlumivkou, napěťový výstup je zkratuvzdorný a odolný vůči přetížení, provozní dvojbarevná LED indikuje stav výstupu | ks | 1 |  | 0 | vlastní |  | zákl. přenesená |  | 0 | 0 | 0 | 0 | 0 | 4 | K | 2 |  |  |  | ROZPOCET | 0 | 0 | 0 | 0 | 0 | 4 | 0 | 4 | 349358765
266 | M | 741.A.2.4.6.1.08_042 | Napájecí zdroj, řadový, napájecí sběrnicový zdroj se zabudovanou tlumivkou, napěťový výstup je zkratuvzdorný a odolný vůči přetížení, provozní dvojbarevná LED indikuje stav výstupu | ks | 1 |  | 0 | vlastní |  | zákl. přenesená |  | 0 | 0 | 0 | 0 | 0 | 8 | M | 2 |  |  |  | ROZPOCET | 0 | 0 | 0 | 0 | 0 | 4 | 0 | 4 | 1412591811
267 | K | 741.A.2.4.6.1.08_043 | Akční člen spínací 8násobný, 10A, řadový, bezpotenciálové kontakty s vysokoproudovými magnetickými relé ke spínání 8 nezávislých zátěží, každý kontakt lze napájet samostatně, každý kanál je opatřen optickým ukazatelem stavu s možností ručního spínání | ks | 1 |  | 0 | vlastní |  | zákl. přenesená |  | 0 | 0 | 0 | 0 | 0 | 4 | K | 2 |  |  |  | ROZPOCET | 0 | 0 | 0 | 0 | 0 | 4 | 0 | 4 | 1397499173
268 | M | 741.A.2.4.6.1.08_044 | Akční člen spínací 8násobný, 10A, řadový, bezpotenciálové kontakty s vysokoproudovými magnetickými relé ke spínání 8 nezávislých zátěží, každý kontakt lze napájet samostatně, každý kanál je opatřen optickým ukazatelem stavu s možností ručního spínání | ks | 1 |  | 0 | vlastní |  | zákl. přenesená |  | 0 | 0 | 0 | 0 | 0 | 8 | M | 2 |  |  |  | ROZPOCET | 0 | 0 | 0 | 0 | 0 | 4 | 0 | 4 | -702021025
269 | K | 741.A.2.4.6.1.08_045 | Rozhraní KNX/DALI, řadové, k propojení a obousměrné komunikaci systémů KNX a DALI, umožňuje připojení a adresaci 64 DALI přístrojů, v reálném čase dokáže detekovat poruchy (poruchu na DALI sběrnici, závadu světleného zdroje, závadu předřadníku), pro každý kanál a skupinu podporuje funkce zapnutí/vypnutí, relativní stmívání, absolutní stmívání, 1bitové a 1bytové hlášení stavu. Podporuje funkci regulace teploty barev u svítidel s předřadníky DT8. | ks | 1 |  | 0 | vlastní |  | zákl. přenesená |  | 0 | 0 | 0 | 0 | 0 | 4 | K | 2 |  |  |  | ROZPOCET | 0 | 0 | 0 | 0 | 0 | 4 | 0 | 4 | 1846278463
270 | M | 741.A.2.4.6.1.08_046 | Rozhraní KNX/DALI, řadové, k propojení a obousměrné komunikaci systémů KNX a DALI, umožňuje připojení a adresaci 64 DALI přístrojů, v reálném čase dokáže detekovat poruchy (poruchu na DALI sběrnici, závadu světleného zdroje, závadu předřadníku), pro každý kanál a skupinu podporuje funkce zapnutí/vypnutí, relativní stmívání, absolutní stmívání, 1bitové a 1bytové hlášení stavu. Podporuje funkci regulace teploty barev u svítidel s předřadníky DT8. | ks | 1 |  | 0 | vlastní |  | zákl. přenesená |  | 0 | 0 | 0 | 0 | 0 | 8 | M | 2 |  |  |  | ROZPOCET | 0 | 0 | 0 | 0 | 0 | 4 | 0 | 4 | -1720137137
271 | K | 741.A.2.4.6.1.08_047 | KNX/IP router, řadový, převádí telegramy z protokolu KNX na IP telegramy přenášené po síti IP a obráceně, v závislosti na konfiguraci, může být použit jako liniová nebo oblastní spojka (s filtrační tabulkou) a splňuje požadavky na KNXnet/IP standardy (routing a tunneling), umožňuje programovat přístroje prostřednictvím sítě LAN. | ks | 1 |  | 0 | vlastní |  | zákl. přenesená |  | 0 | 0 | 0 | 0 | 0 | 4 | K | 2 |  |  |  | ROZPOCET | 0 | 0 | 0 | 0 | 0 | 4 | 0 | 4 | -683463209
272 | M | 741.A.2.4.6.1.08_048 | KNX/IP router, řadový, převádí telegramy z protokolu KNX na IP telegramy přenášené po síti IP a obráceně, v závislosti na konfiguraci, může být použit jako liniová nebo oblastní spojka (s filtrační tabulkou) a splňuje požadavky na KNXnet/IP standardy (routing a tunneling), umožňuje programovat přístroje prostřednictvím sítě LAN. | ks | 1 |  | 0 | vlastní |  | zákl. přenesená |  | 0 | 0 | 0 | 0 | 0 | 8 | M | 2 |  |  |  | ROZPOCET | 0 | 0 | 0 | 0 | 0 | 4 | 0 | 4 | 194588198
| D | A.2.4.6.1.09 | Rozvaděč RMD-2P.11 |  |  |  | 0 |  |  |  |  | 0 |  | 0 |  | 0 | 1 | D | 1 |  |  |  | ROZPOCET | [6 empty] | 0
273 | K | 741.A.2.4.6.1.09_001 | Rozvaděč vestavný IP40, tř. ochr.I, 800x1400x250mm | ks | 1 |  | 0 | vlastní |  | zákl. přenesená |  | 0 | 0 | 0 | 0 | 0 | 4 | K | 2 |  |  |  | ROZPOCET | 0 | 0 | 0 | 0 | 0 | 4 | 0 | 4 | -1538028387
274 | M | 741.A.2.4.6.1.09_002 | Rozvaděč vestavný IP40, tř. ochr.I, 800x1400x250mm | ks | 1 |  | 0 | vlastní |  | zákl. přenesená |  | 0 | 0 | 0 | 0 | 0 | 8 | M | 2 |  |  |  | ROZPOCET | 0 | 0 | 0 | 0 | 0 | 4 | 0 | 4 | 1996166662
275 | K | 741.A.2.4.6.1.09_003 | Příslušenství rozvaděčů (montážní lišty, kabelové úchyty, šasi, montážní panely) | ks | 1 |  | 0 | vlastní |  | zákl. přenesená |  | 0 | 0 | 0 | 0 | 0 | 4 | K | 2 |  |  |  | ROZPOCET | 0 | 0 | 0 | 0 | 0 | 4 | 0 | 4 | 235398413
276 | M | 741.A.2.4.6.1.09_004 | Příslušenství rozvaděčů (montážní lišty, kabelové úchyty, šasi, montážní panely) | ks | 1 |  | 0 | vlastní |  | zákl. přenesená |  | 0 | 0 | 0 | 0 | 0 | 8 | M | 2 |  |  |  | ROZPOCET | 0 | 0 | 0 | 0 | 0 | 4 | 0 | 4 | 2067796951
277 | K | 741.A.2.4.6.1.09_005 | Cu přípojnice 40x10 mm | ks | 6 |  | 0 | vlastní |  | zákl. přenesená |  | 0 | 0 | 0 | 0 | 0 | 4 | K | 2 |  |  |  | ROZPOCET | 0 | 0 | 0 | 0 | 0 | 4 | 0 | 4 | -1047723097
278 | M | 741.A.2.4.6.1.09_006 | Cu přípojnice 40x10 mm | ks | 6 |  | 0 | vlastní |  | zákl. přenesená |  | 0 | 0 | 0 | 0 | 0 | 8 | M | 2 |  |  |  | ROZPOCET | 0 | 0 | 0 | 0 | 0 | 4 | 0 | 4 | 550689908
279 | K | 741.A.2.4.6.1.09_007 | MCCB 100A N (50kA), 3P, pevný, základní jistič, nastavení 63A | ks | 2 |  | 0 | vlastní |  | zákl. přenesená |  | 0 | 0 | 0 | 0 | 0 | 4 | K | 2 |  |  |  | ROZPOCET | 0 | 0 | 0 | 0 | 0 | 4 | 0 | 4 | 1153099135
280 | M | 741.A.2.4.6.1.09_008 | MCCB 100A N (50kA), 3P, pevný, základní jistič, nastavení 63A | ks | 2 |  | 0 | vlastní |  | zákl. přenesená |  | 0 | 0 | 0 | 0 | 0 | 8 | M | 2 |  |  |  | ROZPOCET | 0 | 0 | 0 | 0 | 0 | 4 | 0 | 4 | -701891624
281 | K | 741.A.2.4.6.1.09_009 | Jednotka spouští 100A/2.2A pro MCCB 100/160/250A 3P, ochrany | ks | 2 |  | 0 | vlastní |  | zákl. přenesená |  | 0 | 0 | 0 | 0 | 0 | 4 | K | 2 |  |  |  | ROZPOCET | 0 | 0 | 0 | 0 | 0 | 4 | 0 | 4 | 801841882
282 | M | 741.A.2.4.6.1.09_010 | Jednotka spouští 100A/2.2A pro MCCB 100/160/250A 3P, ochrany | ks | 2 |  | 0 | vlastní |  | zákl. přenesená |  | 0 | 0 | 0 | 0 | 0 | 8 | M | 2 |  |  |  | ROZPOCET | 0 | 0 | 0 | 0 | 0 | 4 | 0 | 4 | 963999269
283 | K | 741.A.2.4.6.1.09_011 | Automatický 4P přepínač sítí 63A napájení 3N AC 400V s monitorováním přepětí, podpětí, nadfrekvence a podfrekvence a výstupním spínacím reléovým kontaktem | ks | 1 |  | 0 | vlastní |  | zákl. přenesená |  | 0 | 0 | 0 | 0 | 0 | 4 | K | 2 |  |  |  | ROZPOCET | 0 | 0 | 0 | 0 | 0 | 4 | 0 | 4 | 434697810
284 | M | 741.A.2.4.6.1.09_012 | Automatický 4P přepínač sítí 63A napájení 3N AC 400V s monitorováním přepětí, podpětí, nadfrekvence a podfrekvence a výstupním spínacím reléovým kontaktem | ks | 1 |  | 0 | vlastní |  | zákl. přenesená |  | 0 | 0 | 0 | 0 | 0 | 8 | M | 2 |  |  |  | ROZPOCET | 0 | 0 | 0 | 0 | 0 | 4 | 0 | 4 | 1028566188
285 | K | 741.A.2.4.6.1.09_013 | Svodič přepětí 275V, 4-pólový pro TN-S systémy | ks | 2 |  | 0 | vlastní |  | zákl. přenesená |  | 0 | 0 | 0 | 0 | 0 | 4 | K | 2 |  |  |  | ROZPOCET | 0 | 0 | 0 | 0 | 0 | 4 | 0 | 4 | -899341456
286 | M | 741.A.2.4.6.1.09_014 | Svodič přepětí 275V, 4-pólový pro TN-S systémy | ks | 2 |  | 0 | vlastní |  | zákl. přenesená |  | 0 | 0 | 0 | 0 | 0 | 8 | M | 2 |  |  |  | ROZPOCET | 0 | 0 | 0 | 0 | 0 | 4 | 0 | 4 | -88056468
287 | K | 741.A.2.4.6.1.09_015 | Instalační relé 16A, 1S+1R, 230V~50/60Hz | ks | 8 |  | 0 | vlastní |  | zákl. přenesená |  | 0 | 0 | 0 | 0 | 0 | 4 | K | 2 |  |  |  | ROZPOCET | 0 | 0 | 0 | 0 | 0 | 4 | 0 | 4 | 641907200
288 | M | 741.A.2.4.6.1.09_016 | Instalační relé 16A, 1S+1R, 230V~50/60Hz | ks | 8 |  | 0 | vlastní |  | zákl. přenesená |  | 0 | 0 | 0 | 0 | 0 | 8 | M | 2 |  |  |  | ROZPOCET | 0 | 0 | 0 | 0 | 0 | 4 | 0 | 4 | 446307481
289 | K | 741.A.2.4.6.1.09_017 | Signálka s LED, 230.....240V, zelená | ks | 2 |  | 0 | vlastní |  | zákl. přenesená |  | 0 | 0 | 0 | 0 | 0 | 4 | K | 2 |  |  |  | ROZPOCET | 0 | 0 | 0 | 0 | 0 | 4 | 0 | 4 | -546788758
290 | M | 741.A.2.4.6.1.09_018 | Signálka s LED, 230.....240V, zelená | ks | 2 |  | 0 | vlastní |  | zákl. přenesená |  | 0 | 0 | 0 | 0 | 0 | 8 | M | 2 |  |  |  | ROZPOCET | 0 | 0 | 0 | 0 | 0 | 4 | 0 | 4 | -204626742
291 | K | 741.A.2.4.6.1.09_019 | Signálka s LED, 230.....240V, červená | ks | 2 |  | 0 | vlastní |  | zákl. přenesená |  | 0 | 0 | 0 | 0 | 0 | 4 | K | 2 |  |  |  | ROZPOCET | 0 | 0 | 0 | 0 | 0 | 4 | 0 | 4 | -808722303
292 | M | 741.A.2.4.6.1.09_020 | Signálka s LED, 230.....240V, červená | ks | 2 |  | 0 | vlastní |  | zákl. přenesená |  | 0 | 0 | 0 | 0 | 0 | 8 | M | 2 |  |  |  | ROZPOCET | 0 | 0 | 0 | 0 | 0 | 4 | 0 | 4 | -725627793
293 | K | 741.A.2.4.6.1.09_021 | Jistič MCB 3P/32A/B, Icu=10/25kA | ks | 3 |  | 0 | vlastní |  | zákl. přenesená |  | 0 | 0 | 0 | 0 | 0 | 4 | K | 2 |  |  |  | ROZPOCET | 0 | 0 | 0 | 0 | 0 | 4 | 0 | 4 | -219767292
294 | M | 741.A.2.4.6.1.09_022 | Jistič MCB 3P/32A/B, Icu=10/25kA | ks | 3 |  | 0 | vlastní |  | zákl. přenesená |  | 0 | 0 | 0 | 0 | 0 | 8 | M | 2 |  |  |  | ROZPOCET | 0 | 0 | 0 | 0 | 0 | 4 | 0 | 4 | 1917446529
295 | K | 741.A.2.4.6.1.09_023 | Jistič MCB 3P/16A/B, Icu=10/25kA | ks | 2 |  | 0 | vlastní |  | zákl. přenesená |  | 0 | 0 | 0 | 0 | 0 | 4 | K | 2 |  |  |  | ROZPOCET | 0 | 0 | 0 | 0 | 0 | 4 | 0 | 4 | 1715362139
296 | M | 741.A.2.4.6.1.09_024 | Jistič MCB 3P/16A/B, Icu=10/25kA | ks | 2 |  | 0 | vlastní |  | zákl. přenesená |  | 0 | 0 | 0 | 0 | 0 | 8 | M | 2 |  |  |  | ROZPOCET | 0 | 0 | 0 | 0 | 0 | 4 | 0 | 4 | -1652425906
297 | K | 741.A.2.4.6.1.09_025 | Jistič MCB 1P/10A/B, Icu=10/25kA + pomocný kontakt | ks | 20 |  | 0 | vlastní |  | zákl. přenesená |  | 0 | 0 | 0 | 0 | 0 | 4 | K | 2 |  |  |  | ROZPOCET | 0 | 0 | 0 | 0 | 0 | 4 | 0 | 4 | 1067845278
298 | M | 741.A.2.4.6.1.09_026 | Jistič MCB 1P/10A/B, Icu=10/25kA + pomocný kontakt | ks | 20 |  | 0 | vlastní |  | zákl. přenesená |  | 0 | 0 | 0 | 0 | 0 | 8 | M | 2 |  |  |  | ROZPOCET | 0 | 0 | 0 | 0 | 0 | 4 | 0 | 4 | -2001253333
299 | K | 741.A.2.4.6.1.09_027 | Jistič MCB 1P/10A/B, Icu=10/25kA | ks | 4 |  | 0 | vlastní |  | zákl. přenesená |  | 0 | 0 | 0 | 0 | 0 | 4 | K | 2 |  |  |  | ROZPOCET | 0 | 0 | 0 | 0 | 0 | 4 | 0 | 4 | 1338918162
300 | M | 741.A.2.4.6.1.09_028 | Jistič MCB 1P/10A/B, Icu=10/25kA | ks | 4 |  | 0 | vlastní |  | zákl. přenesená |  | 0 | 0 | 0 | 0 | 0 | 8 | M | 2 |  |  |  | ROZPOCET | 0 | 0 | 0 | 0 | 0 | 4 | 0 | 4 | -2128705298
301 | K | 741.A.2.4.6.1.09_029 | Jistič MCB 1P/16A/B, Icu=10/25kA | ks | 4 |  | 0 | vlastní |  | zákl. přenesená |  | 0 | 0 | 0 | 0 | 0 | 4 | K | 2 |  |  |  | ROZPOCET | 0 | 0 | 0 | 0 | 0 | 4 | 0 | 4 | -490648480
302 | M | 741.A.2.4.6.1.09_030 | Jistič MCB 1P/16A/B, Icu=10/25kA | ks | 4 |  | 0 | vlastní |  | zákl. přenesená |  | 0 | 0 | 0 | 0 | 0 | 8 | M | 2 |  |  |  | ROZPOCET | 0 | 0 | 0 | 0 | 0 | 4 | 0 | 4 | 1497549161
303 | K | 741.A.2.4.6.1.09_031 | Chránič s nadproudou ochranou RCBO 2P/10A/B, Icu=10/25kA | ks | 6 |  | 0 | vlastní |  | zákl. přenesená |  | 0 | 0 | 0 | 0 | 0 | 4 | K | 2 |  |  |  | ROZPOCET | 0 | 0 | 0 | 0 | 0 | 4 | 0 | 4 | 1938959668
304 | M | 741.A.2.4.6.1.09_032 | Chránič s nadproudou ochranou RCBO 2P/10A/B, Icu=10/25kA | ks | 6 |  | 0 | vlastní |  | zákl. přenesená |  | 0 | 0 | 0 | 0 | 0 | 8 | M | 2 |  |  |  | ROZPOCET | 0 | 0 | 0 | 0 | 0 | 4 | 0 | 4 | -1058755747
305 | K | 741.A.2.4.6.1.09_033 | Chránič s nadproudou ochranou RCBO 2P/16A/B, Icu=10/25kA | ks | 60 |  | 0 | vlastní |  | zákl. přenesená |  | 0 | 0 | 0 | 0 | 0 | 4 | K | 2 |  |  |  | ROZPOCET | 0 | 0 | 0 | 0 | 0 | 4 | 0 | 4 | -981969232
306 | M | 741.A.2.4.6.1.09_034 | Chránič s nadproudou ochranou RCBO 2P/16A/B, Icu=10/25kA | ks | 60 |  | 0 | vlastní |  | zákl. přenesená |  | 0 | 0 | 0 | 0 | 0 | 8 | M | 2 |  |  |  | ROZPOCET | 0 | 0 | 0 | 0 | 0 | 4 | 0 | 4 | -812820341
307 | K | 741.A.2.4.6.1.09_035 | Řadová svornice RSA 4 A - (bílá) | ks | 98 |  | 0 | vlastní |  | zákl. přenesená |  | 0 | 0 | 0 | 0 | 0 | 4 | K | 2 |  |  |  | ROZPOCET | 0 | 0 | 0 | 0 | 0 | 4 | 0 | 4 | 655354322
308 | M | 741.A.2.4.6.1.09_036 | Řadová svornice RSA 4 A - (bílá) | ks | 98 |  | 0 | vlastní |  | zákl. přenesená |  | 0 | 0 | 0 | 0 | 0 | 8 | M | 2 |  |  |  | ROZPOCET | 0 | 0 | 0 | 0 | 0 | 4 | 0 | 4 | -2605492
309 | K | 741.A.2.4.6.1.09_037 | Řadová svornice RSA 10 A - (bílá) | ks | 9 |  | 0 | vlastní |  | zákl. přenesená |  | 0 | 0 | 0 | 0 | 0 | 4 | K | 2 |  |  |  | ROZPOCET | 0 | 0 | 0 | 0 | 0 | 4 | 0 | 4 | -1196796800
310 | M | 741.A.2.4.6.1.09_038 | Řadová svornice RSA 10 A - (bílá) | ks | 9 |  | 0 | vlastní |  | zákl. přenesená |  | 0 | 0 | 0 | 0 | 0 | 8 | M | 2 |  |  |  | ROZPOCET | 0 | 0 | 0 | 0 | 0 | 4 | 0 | 4 | 736020383
311 | K | 741.A.2.4.6.1.09_039 | Akční člen spínací 8násobný, 10A, řadový, bezpotenciálové kontakty s vysokoproudovými magnetickými relé ke spínání 8 nezávislých zátěží, každý kontakt lze napájet samostatně, každý kanál je opatřen optickým ukazatelem stavu s možností ručního spínání | ks | 1 |  | 0 | vlastní |  | zákl. přenesená |  | 0 | 0 | 0 | 0 | 0 | 4 | K | 2 |  |  |  | ROZPOCET | 0 | 0 | 0 | 0 | 0 | 4 | 0 | 4 | -2066678271
312 | M | 741.A.2.4.6.1.09_040 | Akční člen spínací 8násobný, 10A, řadový, bezpotenciálové kontakty s vysokoproudovými magnetickými relé ke spínání 8 nezávislých zátěží, každý kontakt lze napájet samostatně, každý kanál je opatřen optickým ukazatelem stavu s možností ručního spínání | ks | 1 |  | 0 | vlastní |  | zákl. přenesená |  | 0 | 0 | 0 | 0 | 0 | 8 | M | 2 |  |  |  | ROZPOCET | 0 | 0 | 0 | 0 | 0 | 4 | 0 | 4 | -1388514262
313 | K | 741.A.2.4.6.1.09_041 | Rozhraní KNX/DALI, řadové, k propojení a obousměrné komunikaci systémů KNX a DALI, umožňuje připojení a adresaci 64 DALI přístrojů, v reálném čase dokáže detekovat poruchy (poruchu na DALI sběrnici, závadu světleného zdroje, závadu předřadníku), pro každý kanál a skupinu podporuje funkce zapnutí/vypnutí, relativní stmívání, absolutní stmívání, 1bitové a 1bytové hlášení stavu. Podporuje funkci regulace teploty barev u svítidel s předřadníky DT8. | ks | 1 |  | 0 | vlastní |  | zákl. přenesená |  | 0 | 0 | 0 | 0 | 0 | 4 | K | 2 |  |  |  | ROZPOCET | 0 | 0 | 0 | 0 | 0 | 4 | 0 | 4 | -323829769
314 | M | 741.A.2.4.6.1.09_042 | Rozhraní KNX/DALI, řadové, k propojení a obousměrné komunikaci systémů KNX a DALI, umožňuje připojení a adresaci 64 DALI přístrojů, v reálném čase dokáže detekovat poruchy (poruchu na DALI sběrnici, závadu světleného zdroje, závadu předřadníku), pro každý kanál a skupinu podporuje funkce zapnutí/vypnutí, relativní stmívání, absolutní stmívání, 1bitové a 1bytové hlášení stavu. Podporuje funkci regulace teploty barev u svítidel s předřadníky DT8. | ks | 1 |  | 0 | vlastní |  | zákl. přenesená |  | 0 | 0 | 0 | 0 | 0 | 8 | M | 2 |  |  |  | ROZPOCET | 0 | 0 | 0 | 0 | 0 | 4 | 0 | 4 | -1956957131
| D | A.2.4.6.1.10 | Rozvaděč RMD-3P.15 |  |  |  | 0 |  |  |  |  | 0 |  | 0 |  | 0 | 1 | D | 1 |  |  |  | ROZPOCET | [6 empty] | 0
315 | K | 741.A.2.4.6.1.10_001 | Rozváděč TS 800x2000x400, RAL7035, včetně podstavce a bočnic | ks | 1 |  | 0 | vlastní |  | zákl. přenesená |  | 0 | 0 | 0 | 0 | 0 | 4 | K | 2 |  |  |  | ROZPOCET | 0 | 0 | 0 | 0 | 0 | 4 | 0 | 4 | 1635564881
316 | M | 741.A.2.4.6.1.10_002 | Rozváděč TS 800x2000x400, RAL7035, včetně podstavce a bočnic | ks | 1 |  | 0 | vlastní |  | zákl. přenesená |  | 0 | 0 | 0 | 0 | 0 | 8 | M | 2 |  |  |  | ROZPOCET | 0 | 0 | 0 | 0 | 0 | 4 | 0 | 4 | 990068286
317 | K | 741.A.2.4.6.1.10_003 | Příslušenství rozvaděčů (montážní lišty, kabelové úchyty, šasi, montážní panely, sady pro spojení skříní, střešní plech s kabelovými průchodkami atd.) | ks | 1 |  | 0 | vlastní |  | zákl. přenesená |  | 0 | 0 | 0 | 0 | 0 | 4 | K | 2 |  |  |  | ROZPOCET | 0 | 0 | 0 | 0 | 0 | 4 | 0 | 4 | 1393910925
318 | M | 741.A.2.4.6.1.10_004 | Příslušenství rozvaděčů (montážní lišty, kabelové úchyty, šasi, montážní panely, sady pro spojení skříní, střešní plech s kabelovými průchodkami atd.) | ks | 1 |  | 0 | vlastní |  | zákl. přenesená |  | 0 | 0 | 0 | 0 | 0 | 8 | M | 2 |  |  |  | ROZPOCET | 0 | 0 | 0 | 0 | 0 | 4 | 0 | 4 | -1115492439
319 | K | 741.A.2.4.6.1.10_005 | Cu přípojnice 40x10 mm | ks | 6 |  | 0 | vlastní |  | zákl. přenesená |  | 0 | 0 | 0 | 0 | 0 | 4 | K | 2 |  |  |  | ROZPOCET | 0 | 0 | 0 | 0 | 0 | 4 | 0 | 4 | -1883750115
320 | M | 741.A.2.4.6.1.10_006 | Cu přípojnice 40x10 mm | ks | 6 |  | 0 | vlastní |  | zákl. přenesená |  | 0 | 0 | 0 | 0 | 0 | 8 | M | 2 |  |  |  | ROZPOCET | 0 | 0 | 0 | 0 | 0 | 4 | 0 | 4 | 1903339404
321 | K | 741.A.2.4.6.1.10_007 | MCCB 100A N (50kA), 3P, pevný, základní jistič, nastavení 100A | ks | 2 |  | 0 | vlastní |  | zákl. přenesená |  | 0 | 0 | 0 | 0 | 0 | 4 | K | 2 |  |  |  | ROZPOCET | 0 | 0 | 0 | 0 | 0 | 4 | 0 | 4 | -183659698
322 | M | 741.A.2.4.6.1.10_008 | MCCB 100A N (50kA), 3P, pevný, základní jistič, nastavení 100A | ks | 2 |  | 0 | vlastní |  | zákl. přenesená |  | 0 | 0 | 0 | 0 | 0 | 8 | M | 2 |  |  |  | ROZPOCET | 0 | 0 | 0 | 0 | 0 | 4 | 0 | 4 | 139231164
323 | K | 741.A.2.4.6.1.10_009 | Jednotka spouští 100A/2.2A pro MCCB 100/160/250A 3P, ochrany | ks | 2 |  | 0 | vlastní |  | zákl. přenesená |  | 0 | 0 | 0 | 0 | 0 | 4 | K | 2 |  |  |  | ROZPOCET | 0 | 0 | 0 | 0 | 0 | 4 | 0 | 4 | -237270650
324 | M | 741.A.2.4.6.1.10_010 | Jednotka spouští 100A/2.2A pro MCCB 100/160/250A 3P, ochrany | ks | 2 |  | 0 | vlastní |  | zákl. přenesená |  | 0 | 0 | 0 | 0 | 0 | 8 | M | 2 |  |  |  | ROZPOCET | 0 | 0 | 0 | 0 | 0 | 4 | 0 | 4 | 2085035658
325 | K | 741.A.2.4.6.1.10_011 | Automatický 4P přepínač sítí 100A napájení 3N AC 400V s monitorováním přepětí, podpětí, nadfrekvence a podfrekvence a výstupním spínacím reléovým kontaktem | ks | 1 |  | 0 | vlastní |  | zákl. přenesená |  | 0 | 0 | 0 | 0 | 0 | 4 | K | 2 |  |  |  | ROZPOCET | 0 | 0 | 0 | 0 | 0 | 4 | 0 | 4 | -1454419926
326 | M | 741.A.2.4.6.1.10_012 | Automatický 4P přepínač sítí 100A napájení 3N AC 400V s monitorováním přepětí, podpětí, nadfrekvence a podfrekvence a výstupním spínacím reléovým kontaktem | ks | 1 |  | 0 | vlastní |  | zákl. přenesená |  | 0 | 0 | 0 | 0 | 0 | 8 | M | 2 |  |  |  | ROZPOCET | 0 | 0 | 0 | 0 | 0 | 4 | 0 | 4 | -1355750396
327 | K | 741.A.2.4.6.1.10_013 | Svodič přepětí 275V, 4-pólový pro TN-S systémy | ks | 2 |  | 0 | vlastní |  | zákl. přenesená |  | 0 | 0 | 0 | 0 | 0 | 4 | K | 2 |  |  |  | ROZPOCET | 0 | 0 | 0 | 0 | 0 | 4 | 0 | 4 | 694755934
328 | M | 741.A.2.4.6.1.10_014 | Svodič přepětí 275V, 4-pólový pro TN-S systémy | ks | 2 |  | 0 | vlastní |  | zákl. přenesená |  | 0 | 0 | 0 | 0 | 0 | 8 | M | 2 |  |  |  | ROZPOCET | 0 | 0 | 0 | 0 | 0 | 4 | 0 | 4 | 1465912537
329 | K | 741.A.2.4.6.1.10_015 | Instalační relé 16A, 1S+1R, 230V~50/60Hz | ks | 8 |  | 0 | vlastní |  | zákl. přenesená |  | 0 | 0 | 0 | 0 | 0 | 4 | K | 2 |  |  |  | ROZPOCET | 0 | 0 | 0 | 0 | 0 | 4 | 0 | 4 | 1327902230
330 | M | 741.A.2.4.6.1.10_016 | Instalační relé 16A, 1S+1R, 230V~50/60Hz | ks | 8 |  | 0 | vlastní |  | zákl. přenesená |  | 0 | 0 | 0 | 0 | 0 | 8 | M | 2 |  |  |  | ROZPOCET | 0 | 0 | 0 | 0 | 0 | 4 | 0 | 4 | 1174990058
331 | K | 741.A.2.4.6.1.10_017 | Signálka s LED, 230.....240V, zelená | ks | 2 |  | 0 | vlastní |  | zákl. přenesená |  | 0 | 0 | 0 | 0 | 0 | 4 | K | 2 |  |  |  | ROZPOCET | 0 | 0 | 0 | 0 | 0 | 4 | 0 | 4 | -1706230075
332 | M | 741.A.2.4.6.1.10_018 | Signálka s LED, 230.....240V, zelená | ks | 2 |  | 0 | vlastní |  | zákl. přenesená |  | 0 | 0 | 0 | 0 | 0 | 8 | M | 2 |  |  |  | ROZPOCET | 0 | 0 | 0 | 0 | 0 | 4 | 0 | 4 | -1878828742
333 | K | 741.A.2.4.6.1.10_019 | Signálka s LED, 230.....240V, červená | ks | 2 |  | 0 | vlastní |  | zákl. přenesená |  | 0 | 0 | 0 | 0 | 0 | 4 | K | 2 |  |  |  | ROZPOCET | 0 | 0 | 0 | 0 | 0 | 4 | 0 | 4 | 1052147126
334 | M | 741.A.2.4.6.1.10_020 | Signálka s LED, 230.....240V, červená | ks | 2 |  | 0 | vlastní |  | zákl. přenesená |  | 0 | 0 | 0 | 0 | 0 | 8 | M | 2 |  |  |  | ROZPOCET | 0 | 0 | 0 | 0 | 0 | 4 | 0 | 4 | 550269794
335 | K | 741.A.2.4.6.1.10_021 | Jistič MCB 2P/20A/C, Icu=10/25kA | ks | 7 |  | 0 | vlastní |  | zákl. přenesená |  | 0 | 0 | 0 | 0 | 0 | 4 | K | 2 |  |  |  | ROZPOCET | 0 | 0 | 0 | 0 | 0 | 4 | 0 | 4 | 479827960
336 | M | 741.A.2.4.6.1.10_022 | Jistič MCB 2P/20A/C, Icu=10/25kA | ks | 7 |  | 0 | vlastní |  | zákl. přenesená |  | 0 | 0 | 0 | 0 | 0 | 8 | M | 2 |  |  |  | ROZPOCET | 0 | 0 | 0 | 0 | 0 | 4 | 0 | 4 | 1507200084
337 | K | 741.A.2.4.6.1.10_023 | Jistič MCB 3P/32A/B, Icu=10/25kA | ks | 2 |  | 0 | vlastní |  | zákl. přenesená |  | 0 | 0 | 0 | 0 | 0 | 4 | K | 2 |  |  |  | ROZPOCET | 0 | 0 | 0 | 0 | 0 | 4 | 0 | 4 | 346133451
338 | M | 741.A.2.4.6.1.10_024 | Jistič MCB 3P/32A/B, Icu=10/25kA | ks | 2 |  | 0 | vlastní |  | zákl. přenesená |  | 0 | 0 | 0 | 0 | 0 | 8 | M | 2 |  |  |  | ROZPOCET | 0 | 0 | 0 | 0 | 0 | 4 | 0 | 4 | -584989011
339 | K | 741.A.2.4.6.1.10_025 | Jistič MCB 3P/16A/B, Icu=10/25kA | ks | 2 |  | 0 | vlastní |  | zákl. přenesená |  | 0 | 0 | 0 | 0 | 0 | 4 | K | 2 |  |  |  | ROZPOCET | 0 | 0 | 0 | 0 | 0 | 4 | 0 | 4 | 811760749
340 | M | 741.A.2.4.6.1.10_026 | Jistič MCB 3P/16A/B, Icu=10/25kA | ks | 2 |  | 0 | vlastní |  | zákl. přenesená |  | 0 | 0 | 0 | 0 | 0 | 8 | M | 2 |  |  |  | ROZPOCET | 0 | 0 | 0 | 0 | 0 | 4 | 0 | 4 | -2116112911
341 | K | 741.A.2.4.6.1.10_027 | Jistič MCB 1P/10A/B, Icu=10/25kA + pomocný kontakt | ks | 20 |  | 0 | vlastní |  | zákl. přenesená |  | 0 | 0 | 0 | 0 | 0 | 4 | K | 2 |  |  |  | ROZPOCET | 0 | 0 | 0 | 0 | 0 | 4 | 0 | 4 | -44984380
342 | M | 741.A.2.4.6.1.10_028 | Jistič MCB 1P/10A/B, Icu=10/25kA + pomocný kontakt | ks | 20 |  | 0 | vlastní |  | zákl. přenesená |  | 0 | 0 | 0 | 0 | 0 | 8 | M | 2 |  |  |  | ROZPOCET | 0 | 0 | 0 | 0 | 0 | 4 | 0 | 4 | -2008679308
343 | K | 741.A.2.4.6.1.10_029 | Jistič MCB 1P/10A/B, Icu=10/25kA | ks | 4 |  | 0 | vlastní |  | zákl. přenesená |  | 0 | 0 | 0 | 0 | 0 | 4 | K | 2 |  |  |  | ROZPOCET | 0 | 0 | 0 | 0 | 0 | 4 | 0 | 4 | 1336483198
344 | M | 741.A.2.4.6.1.10_030 | Jistič MCB 1P/10A/B, Icu=10/25kA | ks | 4 |  | 0 | vlastní |  | zákl. přenesená |  | 0 | 0 | 0 | 0 | 0 | 8 | M | 2 |  |  |  | ROZPOCET | 0 | 0 | 0 | 0 | 0 | 4 | 0 | 4 | 1349532950
345 | K | 741.A.2.4.6.1.10_031 | Jistič MCB 1P/16A/B, Icu=10/25kA | ks | 4 |  | 0 | vlastní |  | zákl. přenesená |  | 0 | 0 | 0 | 0 | 0 | 4 | K | 2 |  |  |  | ROZPOCET | 0 | 0 | 0 | 0 | 0 | 4 | 0 | 4 | -181423655
346 | M | 741.A.2.4.6.1.10_032 | Jistič MCB 1P/16A/B, Icu=10/25kA | ks | 4 |  | 0 | vlastní |  | zákl. přenesená |  | 0 | 0 | 0 | 0 | 0 | 8 | M | 2 |  |  |  | ROZPOCET | 0 | 0 | 0 | 0 | 0 | 4 | 0 | 4 | 2067559055
347 | K | 741.A.2.4.6.1.10_033 | Chránič s nadproudou ochranou RCBO 2P/10A/B, Icu=10/25kA | ks | 6 |  | 0 | vlastní |  | zákl. přenesená |  | 0 | 0 | 0 | 0 | 0 | 4 | K | 2 |  |  |  | ROZPOCET | 0 | 0 | 0 | 0 | 0 | 4 | 0 | 4 | -1469148300
348 | M | 741.A.2.4.6.1.10_034 | Chránič s nadproudou ochranou RCBO 2P/10A/B, Icu=10/25kA | ks | 6 |  | 0 | vlastní |  | zákl. přenesená |  | 0 | 0 | 0 | 0 | 0 | 8 | M | 2 |  |  |  | ROZPOCET | 0 | 0 | 0 | 0 | 0 | 4 | 0 | 4 | 133856699
349 | K | 741.A.2.4.6.1.10_035 | Chránič s nadproudou ochranou RCBO 2P/16A/B, Icu=10/25kA | ks | 50 |  | 0 | vlastní |  | zákl. přenesená |  | 0 | 0 | 0 | 0 | 0 | 4 | K | 2 |  |  |  | ROZPOCET | 0 | 0 | 0 | 0 | 0 | 4 | 0 | 4 | -1079259800
350 | M | 741.A.2.4.6.1.10_036 | Chránič s nadproudou ochranou RCBO 2P/16A/B, Icu=10/25kA | ks | 50 |  | 0 | vlastní |  | zákl. přenesená |  | 0 | 0 | 0 | 0 | 0 | 8 | M | 2 |  |  |  | ROZPOCET | 0 | 0 | 0 | 0 | 0 | 4 | 0 | 4 | -1581847062
351 | K | 741.A.2.4.6.1.10_037 | Řadová svornice RSA 4 A - (bílá) | ks | 92 |  | 0 | vlastní |  | zákl. přenesená |  | 0 | 0 | 0 | 0 | 0 | 4 | K | 2 |  |  |  | ROZPOCET | 0 | 0 | 0 | 0 | 0 | 4 | 0 | 4 | 735484771
352 | M | 741.A.2.4.6.1.10_038 | Řadová svornice RSA 4 A - (bílá) | ks | 92 |  | 0 | vlastní |  | zákl. přenesená |  | 0 | 0 | 0 | 0 | 0 | 8 | M | 2 |  |  |  | ROZPOCET | 0 | 0 | 0 | 0 | 0 | 4 | 0 | 4 | -46199717
353 | K | 741.A.2.4.6.1.10_039 | Řadová svornice RSA 10 A - (bílá) | ks | 21 |  | 0 | vlastní |  | zákl. přenesená |  | 0 | 0 | 0 | 0 | 0 | 4 | K | 2 |  |  |  | ROZPOCET | 0 | 0 | 0 | 0 | 0 | 4 | 0 | 4 | -1539200882
354 | M | 741.A.2.4.6.1.10_040 | Řadová svornice RSA 10 A - (bílá) | ks | 21 |  | 0 | vlastní |  | zákl. přenesená |  | 0 | 0 | 0 | 0 | 0 | 8 | M | 2 |  |  |  | ROZPOCET | 0 | 0 | 0 | 0 | 0 | 4 | 0 | 4 | 450976799
355 | K | 741.A.2.4.6.1.10_041 | Akční člen spínací 8násobný, 10A, řadový, bezpotenciálové kontakty s vysokoproudovými magnetickými relé ke spínání 8 nezávislých zátěží, každý kontakt lze napájet samostatně, každý kanál je opatřen optickým ukazatelem stavu s možností ručního spínání | ks | 1 |  | 0 | vlastní |  | zákl. přenesená |  | 0 | 0 | 0 | 0 | 0 | 4 | K | 2 |  |  |  | ROZPOCET | 0 | 0 | 0 | 0 | 0 | 4 | 0 | 4 | -767171842
356 | M | 741.A.2.4.6.1.10_042 | Akční člen spínací 8násobný, 10A, řadový, bezpotenciálové kontakty s vysokoproudovými magnetickými relé ke spínání 8 nezávislých zátěží, každý kontakt lze napájet samostatně, každý kanál je opatřen optickým ukazatelem stavu s možností ručního spínání | ks | 1 |  | 0 | vlastní |  | zákl. přenesená |  | 0 | 0 | 0 | 0 | 0 | 8 | M | 2 |  |  |  | ROZPOCET | 0 | 0 | 0 | 0 | 0 | 4 | 0 | 4 | -2046268837
357 | K | 741.A.2.4.6.1.10_043 | Rozhraní KNX/DALI, řadové, k propojení a obousměrné komunikaci systémů KNX a DALI, umožňuje připojení a adresaci 64 DALI přístrojů, v reálném čase dokáže detekovat poruchy (poruchu na DALI sběrnici, závadu světleného zdroje, závadu předřadníku), pro každý kanál a skupinu podporuje funkce zapnutí/vypnutí, relativní stmívání, absolutní stmívání, 1bitové a 1bytové hlášení stavu. Podporuje funkci regulace teploty barev u svítidel s předřadníky DT8. | ks | 1 |  | 0 | vlastní |  | zákl. přenesená |  | 0 | 0 | 0 | 0 | 0 | 4 | K | 2 |  |  |  | ROZPOCET | 0 | 0 | 0 | 0 | 0 | 4 | 0 | 4 | 1824481609
358 | M | 741.A.2.4.6.1.10_044 | Rozhraní KNX/DALI, řadové, k propojení a obousměrné komunikaci systémů KNX a DALI, umožňuje připojení a adresaci 64 DALI přístrojů, v reálném čase dokáže detekovat poruchy (poruchu na DALI sběrnici, závadu světleného zdroje, závadu předřadníku), pro každý kanál a skupinu podporuje funkce zapnutí/vypnutí, relativní stmívání, absolutní stmívání, 1bitové a 1bytové hlášení stavu. Podporuje funkci regulace teploty barev u svítidel s předřadníky DT8. | ks | 1 |  | 0 | vlastní |  | zákl. přenesená |  | 0 | 0 | 0 | 0 | 0 | 8 | M | 2 |  |  |  | ROZPOCET | 0 | 0 | 0 | 0 | 0 | 4 | 0 | 4 | 670726525
| D | A.2.4.6.1.11 | Rozvaděč RD-4P.1 |  |  |  | 0 |  |  |  |  | 0 |  | 0 |  | 0 | 1 | D | 1 |  |  |  | ROZPOCET | [6 empty] | 0
359 | K | 741.A.2.4.6.1.11_001 | Rozvaděč vestavný IP40, tř. ochr.I, 800x1400x250mm | ks | 1 |  | 0 | vlastní |  | zákl. přenesená |  | 0 | 0 | 0 | 0 | 0 | 4 | K | 2 |  |  |  | ROZPOCET | 0 | 0 | 0 | 0 | 0 | 4 | 0 | 4 | -1739227488
360 | M | 741.A.2.4.6.1.11_002 | Rozvaděč vestavný IP40, tř. ochr.I, 800x1400x250mm | ks | 1 |  | 0 | vlastní |  | zákl. přenesená |  | 0 | 0 | 0 | 0 | 0 | 8 | M | 2 |  |  |  | ROZPOCET | 0 | 0 | 0 | 0 | 0 | 4 | 0 | 4 | 425188133
361 | K | 741.A.2.4.6.1.11_003 | Příslušenství rozvaděčů (montážní lišty, kabelové úchyty, šasi, montážní panely) | ks | 1 |  | 0 | vlastní |  | zákl. přenesená |  | 0 | 0 | 0 | 0 | 0 | 4 | K | 2 |  |  |  | ROZPOCET | 0 | 0 | 0 | 0 | 0 | 4 | 0 | 4 | -734251679
362 | M | 741.A.2.4.6.1.11_004 | Příslušenství rozvaděčů (montážní lišty, kabelové úchyty, šasi, montážní panely) | ks | 1 |  | 0 | vlastní |  | zákl. přenesená |  | 0 | 0 | 0 | 0 | 0 | 8 | M | 2 |  |  |  | ROZPOCET | 0 | 0 | 0 | 0 | 0 | 4 | 0 | 4 | 1962358357
363 | K | 741.A.2.4.6.1.11_005 | Cu přípojnice 40x10 mm | ks | 3 |  | 0 | vlastní |  | zákl. přenesená |  | 0 | 0 | 0 | 0 | 0 | 4 | K | 2 |  |  |  | ROZPOCET | 0 | 0 | 0 | 0 | 0 | 4 | 0 | 4 | -1200413149
364 | M | 741.A.2.4.6.1.11_006 | Cu přípojnice 40x10 mm | ks | 3 |  | 0 | vlastní |  | zákl. přenesená |  | 0 | 0 | 0 | 0 | 0 | 8 | M | 2 |  |  |  | ROZPOCET | 0 | 0 | 0 | 0 | 0 | 4 | 0 | 4 | 201489081
365 | K | 741.A.2.4.6.1.11_007 | MCCB 100A N (50kA), 3P, pevný, základní jistič, nastavení 63A | ks | 1 |  | 0 | vlastní |  | zákl. přenesená |  | 0 | 0 | 0 | 0 | 0 | 4 | K | 2 |  |  |  | ROZPOCET | 0 | 0 | 0 | 0 | 0 | 4 | 0 | 4 | -1852812750
366 | M | 741.A.2.4.6.1.11_008 | MCCB 100A N (50kA), 3P, pevný, základní jistič, nastavení 63A | ks | 1 |  | 0 | vlastní |  | zákl. přenesená |  | 0 | 0 | 0 | 0 | 0 | 8 | M | 2 |  |  |  | ROZPOCET | 0 | 0 | 0 | 0 | 0 | 4 | 0 | 4 | 893225329
367 | K | 741.A.2.4.6.1.11_009 | Jednotka spouští 100A/2.2A pro MCCB 100/160/250A 3P, ochrany | ks | 1 |  | 0 | vlastní |  | zákl. přenesená |  | 0 | 0 | 0 | 0 | 0 | 4 | K | 2 |  |  |  | ROZPOCET | 0 | 0 | 0 | 0 | 0 | 4 | 0 | 4 | 1514079487
368 | M | 741.A.2.4.6.1.11_010 | Jednotka spouští 100A/2.2A pro MCCB 100/160/250A 3P, ochrany | ks | 1 |  | 0 | vlastní |  | zákl. přenesená |  | 0 | 0 | 0 | 0 | 0 | 8 | M | 2 |  |  |  | ROZPOCET | 0 | 0 | 0 | 0 | 0 | 4 | 0 | 4 | 1021069880
369 | K | 741.A.2.4.6.1.11_011 | Svodič přepětí 275V, 4-pólový pro TN-S systémy | ks | 1 |  | 0 | vlastní |  | zákl. přenesená |  | 0 | 0 | 0 | 0 | 0 | 4 | K | 2 |  |  |  | ROZPOCET | 0 | 0 | 0 | 0 | 0 | 4 | 0 | 4 | -1357050982
370 | M | 741.A.2.4.6.1.11_012 | Svodič přepětí 275V, 4-pólový pro TN-S systémy | ks | 1 |  | 0 | vlastní |  | zákl. přenesená |  | 0 | 0 | 0 | 0 | 0 | 8 | M | 2 |  |  |  | ROZPOCET | 0 | 0 | 0 | 0 | 0 | 4 | 0 | 4 | 610209123
371 | K | 741.A.2.4.6.1.11_013 | Instalační relé 16A, 1S+1R, 230V~50/60Hz | ks | 4 |  | 0 | vlastní |  | zákl. přenesená |  | 0 | 0 | 0 | 0 | 0 | 4 | K | 2 |  |  |  | ROZPOCET | 0 | 0 | 0 | 0 | 0 | 4 | 0 | 4 | 1731062024
372 | M | 741.A.2.4.6.1.11_014 | Instalační relé 16A, 1S+1R, 230V~50/60Hz | ks | 4 |  | 0 | vlastní |  | zákl. přenesená |  | 0 | 0 | 0 | 0 | 0 | 8 | M | 2 |  |  |  | ROZPOCET | 0 | 0 | 0 | 0 | 0 | 4 | 0 | 4 | 2138303015
373 | K | 741.A.2.4.6.1.11_015 | Signálka s LED, 230.....240V, zelená | ks | 1 |  | 0 | vlastní |  | zákl. přenesená |  | 0 | 0 | 0 | 0 | 0 | 4 | K | 2 |  |  |  | ROZPOCET | 0 | 0 | 0 | 0 | 0 | 4 | 0 | 4 | 1750883377
374 | M | 741.A.2.4.6.1.11_016 | Signálka s LED, 230.....240V, zelená | ks | 1 |  | 0 | vlastní |  | zákl. přenesená |  | 0 | 0 | 0 | 0 | 0 | 8 | M | 2 |  |  |  | ROZPOCET | 0 | 0 | 0 | 0 | 0 | 4 | 0 | 4 | -1702085115
375 | K | 741.A.2.4.6.1.11_017 | Signálka s LED, 230.....240V, červená | ks | 1 |  | 0 | vlastní |  | zákl. přenesená |  | 0 | 0 | 0 | 0 | 0 | 4 | K | 2 |  |  |  | ROZPOCET | 0 | 0 | 0 | 0 | 0 | 4 | 0 | 4 | 67674635
376 | M | 741.A.2.4.6.1.11_018 | Signálka s LED, 230.....240V, červená | ks | 1 |  | 0 | vlastní |  | zákl. přenesená |  | 0 | 0 | 0 | 0 | 0 | 8 | M | 2 |  |  |  | ROZPOCET | 0 | 0 | 0 | 0 | 0 | 4 | 0 | 4 | 111116420
377 | K | 741.A.2.4.6.1.11_019 | Jistič MCB 3P/32A/B, Icu=10/25kA | ks | 1 |  | 0 | vlastní |  | zákl. přenesená |  | 0 | 0 | 0 | 0 | 0 | 4 | K | 2 |  |  |  | ROZPOCET | 0 | 0 | 0 | 0 | 0 | 4 | 0 | 4 | 448068835
378 | M | 741.A.2.4.6.1.11_020 | Jistič MCB 3P/32A/B, Icu=10/25kA | ks | 1 |  | 0 | vlastní |  | zákl. přenesená |  | 0 | 0 | 0 | 0 | 0 | 8 | M | 2 |  |  |  | ROZPOCET | 0 | 0 | 0 | 0 | 0 | 4 | 0 | 4 | -883239490
379 | K | 741.A.2.4.6.1.11_021 | Jistič MCB 3P/16A/B, Icu=10/25kA | ks | 1 |  | 0 | vlastní |  | zákl. přenesená |  | 0 | 0 | 0 | 0 | 0 | 4 | K | 2 |  |  |  | ROZPOCET | 0 | 0 | 0 | 0 | 0 | 4 | 0 | 4 | 577399096
380 | M | 741.A.2.4.6.1.11_022 | Jistič MCB 3P/16A/B, Icu=10/25kA | ks | 1 |  | 0 | vlastní |  | zákl. přenesená |  | 0 | 0 | 0 | 0 | 0 | 8 | M | 2 |  |  |  | ROZPOCET | 0 | 0 | 0 | 0 | 0 | 4 | 0 | 4 | -1093688866
381 | K | 741.A.2.4.6.1.11_023 | Jistič MCB 1P/10A/B, Icu=10/25kA + pomocný kontakt | ks | 10 |  | 0 | vlastní |  | zákl. přenesená |  | 0 | 0 | 0 | 0 | 0 | 4 | K | 2 |  |  |  | ROZPOCET | 0 | 0 | 0 | 0 | 0 | 4 | 0 | 4 | -1313605494
382 | M | 741.A.2.4.6.1.11_024 | Jistič MCB 1P/10A/B, Icu=10/25kA + pomocný kontakt | ks | 10 |  | 0 | vlastní |  | zákl. přenesená |  | 0 | 0 | 0 | 0 | 0 | 8 | M | 2 |  |  |  | ROZPOCET | 0 | 0 | 0 | 0 | 0 | 4 | 0 | 4 | 2137560366
383 | K | 741.A.2.4.6.1.11_025 | Jistič MCB 1P/10A/B, Icu=10/25kA | ks | 4 |  | 0 | vlastní |  | zákl. přenesená |  | 0 | 0 | 0 | 0 | 0 | 4 | K | 2 |  |  |  | ROZPOCET | 0 | 0 | 0 | 0 | 0 | 4 | 0 | 4 | 1067002257
384 | M | 741.A.2.4.6.1.11_026 | Jistič MCB 1P/10A/B, Icu=10/25kA | ks | 4 |  | 0 | vlastní |  | zákl. přenesená |  | 0 | 0 | 0 | 0 | 0 | 8 | M | 2 |  |  |  | ROZPOCET | 0 | 0 | 0 | 0 | 0 | 4 | 0 | 4 | -1097293157
385 | K | 741.A.2.4.6.1.11_027 | Jistič MCB 1P/16A/B, Icu=10/25kA | ks | 4 |  | 0 | vlastní |  | zákl. přenesená |  | 0 | 0 | 0 | 0 | 0 | 4 | K | 2 |  |  |  | ROZPOCET | 0 | 0 | 0 | 0 | 0 | 4 | 0 | 4 | -2076934950
386 | M | 741.A.2.4.6.1.11_028 | Jistič MCB 1P/16A/B, Icu=10/25kA | ks | 4 |  | 0 | vlastní |  | zákl. přenesená |  | 0 | 0 | 0 | 0 | 0 | 8 | M | 2 |  |  |  | ROZPOCET | 0 | 0 | 0 | 0 | 0 | 4 | 0 | 4 | 314664593
387 | K | 741.A.2.4.6.1.11_029 | Chránič s nadproudou ochranou RCBO 2P/10A/B, Icu=10/25kA | ks | 2 |  | 0 | vlastní |  | zákl. přenesená |  | 0 | 0 | 0 | 0 | 0 | 4 | K | 2 |  |  |  | ROZPOCET | 0 | 0 | 0 | 0 | 0 | 4 | 0 | 4 | 1970838800
388 | M | 741.A.2.4.6.1.11_030 | Chránič s nadproudou ochranou RCBO 2P/10A/B, Icu=10/25kA | ks | 2 |  | 0 | vlastní |  | zákl. přenesená |  | 0 | 0 | 0 | 0 | 0 | 8 | M | 2 |  |  |  | ROZPOCET | 0 | 0 | 0 | 0 | 0 | 4 | 0 | 4 | -762321101
389 | K | 741.A.2.4.6.1.11_031 | Chránič s nadproudou ochranou RCBO 2P/16A/B, Icu=10/25kA | ks | 6 |  | 0 | vlastní |  | zákl. přenesená |  | 0 | 0 | 0 | 0 | 0 | 4 | K | 2 |  |  |  | ROZPOCET | 0 | 0 | 0 | 0 | 0 | 4 | 0 | 4 | 436600819
390 | M | 741.A.2.4.6.1.11_032 | Chránič s nadproudou ochranou RCBO 2P/16A/B, Icu=10/25kA | ks | 6 |  | 0 | vlastní |  | zákl. přenesená |  | 0 | 0 | 0 | 0 | 0 | 8 | M | 2 |  |  |  | ROZPOCET | 0 | 0 | 0 | 0 | 0 | 4 | 0 | 4 | -1499544602
391 | K | 741.A.2.4.6.1.11_033 | Řadová svornice RSA 4 A - (bílá) | ks | 29 |  | 0 | vlastní |  | zákl. přenesená |  | 0 | 0 | 0 | 0 | 0 | 4 | K | 2 |  |  |  | ROZPOCET | 0 | 0 | 0 | 0 | 0 | 4 | 0 | 4 | 643399218
392 | M | 741.A.2.4.6.1.11_034 | Řadová svornice RSA 4 A - (bílá) | ks | 29 |  | 0 | vlastní |  | zákl. přenesená |  | 0 | 0 | 0 | 0 | 0 | 8 | M | 2 |  |  |  | ROZPOCET | 0 | 0 | 0 | 0 | 0 | 4 | 0 | 4 | -303831066
393 | K | 741.A.2.4.6.1.11_035 | Řadová svornice RSA 10 A - (bílá) | ks | 3 |  | 0 | vlastní |  | zákl. přenesená |  | 0 | 0 | 0 | 0 | 0 | 4 | K | 2 |  |  |  | ROZPOCET | 0 | 0 | 0 | 0 | 0 | 4 | 0 | 4 | 260482977
394 | M | 741.A.2.4.6.1.11_036 | Řadová svornice RSA 10 A - (bílá) | ks | 3 |  | 0 | vlastní |  | zákl. přenesená |  | 0 | 0 | 0 | 0 | 0 | 8 | M | 2 |  |  |  | ROZPOCET | 0 | 0 | 0 | 0 | 0 | 4 | 0 | 4 | 447854123
395 | K | 741.A.2.4.6.1.11_037 | Akční člen spínací 8násobný, 10A, řadový, bezpotenciálové kontakty s vysokoproudovými magnetickými relé ke spínání 8 nezávislých zátěží, každý kontakt lze napájet samostatně, každý kanál je opatřen optickým ukazatelem stavu s možností ručního spínání | ks | 1 |  | 0 | vlastní |  | zákl. přenesená |  | 0 | 0 | 0 | 0 | 0 | 4 | K | 2 |  |  |  | ROZPOCET | 0 | 0 | 0 | 0 | 0 | 4 | 0 | 4 | -1888568263
396 | M | 741.A.2.4.6.1.11_038 | Akční člen spínací 8násobný, 10A, řadový, bezpotenciálové kontakty s vysokoproudovými magnetickými relé ke spínání 8 nezávislých zátěží, každý kontakt lze napájet samostatně, každý kanál je opatřen optickým ukazatelem stavu s možností ručního spínání | ks | 1 |  | 0 | vlastní |  | zákl. přenesená |  | 0 | 0 | 0 | 0 | 0 | 8 | M | 2 |  |  |  | ROZPOCET | 0 | 0 | 0 | 0 | 0 | 4 | 0 | 4 | 210700582
397 | K | 741.A.2.4.6.1.11_039 | Rozhraní KNX/DALI, řadové, k propojení a obousměrné komunikaci systémů KNX a DALI, umožňuje připojení a adresaci 64 DALI přístrojů, v reálném čase dokáže detekovat poruchy (poruchu na DALI sběrnici, závadu světleného zdroje, závadu předřadníku), pro každý kanál a skupinu podporuje funkce zapnutí/vypnutí, relativní stmívání, absolutní stmívání, 1bitové a 1bytové hlášení stavu. Podporuje funkci regulace teploty barev u svítidel s předřadníky DT8. | ks | 1 |  | 0 | vlastní |  | zákl. přenesená |  | 0 | 0 | 0 | 0 | 0 | 4 | K | 2 |  |  |  | ROZPOCET | 0 | 0 | 0 | 0 | 0 | 4 | 0 | 4 | 184132181
398 | M | 741.A.2.4.6.1.11_040 | Rozhraní KNX/DALI, řadové, k propojení a obousměrné komunikaci systémů KNX a DALI, umožňuje připojení a adresaci 64 DALI přístrojů, v reálném čase dokáže detekovat poruchy (poruchu na DALI sběrnici, závadu světleného zdroje, závadu předřadníku), pro každý kanál a skupinu podporuje funkce zapnutí/vypnutí, relativní stmívání, absolutní stmívání, 1bitové a 1bytové hlášení stavu. Podporuje funkci regulace teploty barev u svítidel s předřadníky DT8. | ks | 1 |  | 0 | vlastní |  | zákl. přenesená |  | 0 | 0 | 0 | 0 | 0 | 8 | M | 2 |  |  |  | ROZPOCET | 0 | 0 | 0 | 0 | 0 | 4 | 0 | 4 | -974863662
399 | K | 741.A.2.4.6.1.11_041 | Sada pro zamykání páčky pro jističe MCB včetně zámku | ks | 1 |  | 0 | vlastní |  | zákl. přenesená |  | 0 | 0 | 0 | 0 | 0 | 4 | K | 2 |  |  |  | ROZPOCET | 0 | 0 | 0 | 0 | 0 | 4 | 0 | 4 | 538128673
| D | A.2.4.6.1.12 | Rozvaděč RM-T5 |  |  |  | 0 |  |  |  |  | 0 |  | 0 |  | 0 | 1 | D | 1 |  |  |  | ROZPOCET | [6 empty] | 0
400 | K | 741.A.2.4.6.1.12_001 | Rozváděč TS 800x2000x400, RAL7035, včetně podstavce a bočnic | ks | 1 |  | 0 | vlastní |  | zákl. přenesená |  | 0 | 0 | 0 | 0 | 0 | 4 | K | 2 |  |  |  | ROZPOCET | 0 | 0 | 0 | 0 | 0 | 4 | 0 | 4 | -1638605678
401 | M | 741.A.2.4.6.1.12_002 | Rozváděč TS 800x2000x400, RAL7035, včetně podstavce a bočnic | ks | 1 |  | 0 | vlastní |  | zákl. přenesená |  | 0 | 0 | 0 | 0 | 0 | 8 | M | 2 |  |  |  | ROZPOCET | 0 | 0 | 0 | 0 | 0 | 4 | 0 | 4 | 225338225
402 | K | 741.A.2.4.6.1.12_003 | Příslušenství rozvaděčů (montážní lišty, kabelové úchyty, šasi, montážní panely, sady pro spojení skříní, střešní plech s kabelovými průchodkami atd.) | ks | 1 |  | 0 | vlastní |  | zákl. přenesená |  | 0 | 0 | 0 | 0 | 0 | 4 | K | 2 |  |  |  | ROZPOCET | 0 | 0 | 0 | 0 | 0 | 4 | 0 | 4 | -2044353752
403 | M | 741.A.2.4.6.1.12_004 | Příslušenství rozvaděčů (montážní lišty, kabelové úchyty, šasi, montážní panely, sady pro spojení skříní, střešní plech s kabelovými průchodkami atd.) | ks | 1 |  | 0 | vlastní |  | zákl. přenesená |  | 0 | 0 | 0 | 0 | 0 | 8 | M | 2 |  |  |  | ROZPOCET | 0 | 0 | 0 | 0 | 0 | 4 | 0 | 4 | -1382769632
404 | K | 741.A.2.4.6.1.12_005 | Cu přípojnice 40x10 mm | ks | 6 |  | 0 | vlastní |  | zákl. přenesená |  | 0 | 0 | 0 | 0 | 0 | 4 | K | 2 |  |  |  | ROZPOCET | 0 | 0 | 0 | 0 | 0 | 4 | 0 | 4 | -137556229
405 | M | 741.A.2.4.6.1.12_006 | Cu přípojnice 40x10 mm | ks | 6 |  | 0 | vlastní |  | zákl. přenesená |  | 0 | 0 | 0 | 0 | 0 | 8 | M | 2 |  |  |  | ROZPOCET | 0 | 0 | 0 | 0 | 0 | 4 | 0 | 4 | -1666271083
406 | K | 741.A.2.4.6.1.12_007 | MCCB 250A N (50kA), 3P, pevný, základní jistič, nastavení 250A | ks | 1 |  | 0 | vlastní |  | zákl. přenesená |  | 0 | 0 | 0 | 0 | 0 | 4 | K | 2 |  |  |  | ROZPOCET | 0 | 0 | 0 | 0 | 0 | 4 | 0 | 4 | 1600600237
407 | M | 741.A.2.4.6.1.12_008 | MCCB 250A N (50kA), 3P, pevný, základní jistič, nastavení 250A | ks | 1 |  | 0 | vlastní |  | zákl. přenesená |  | 0 | 0 | 0 | 0 | 0 | 8 | M | 2 |  |  |  | ROZPOCET | 0 | 0 | 0 | 0 | 0 | 4 | 0 | 4 | -871567532
408 | K | 741.A.2.4.6.1.12_009 | Jednotka spouští 250A/2.2A pro MCCB 100/160/250A 3P, ochrany | ks | 1 |  | 0 | vlastní |  | zákl. přenesená |  | 0 | 0 | 0 | 0 | 0 | 4 | K | 2 |  |  |  | ROZPOCET | 0 | 0 | 0 | 0 | 0 | 4 | 0 | 4 | 776780975
409 | M | 741.A.2.4.6.1.12_010 | Jednotka spouští 250A/2.2A pro MCCB 100/160/250A 3P, ochrany | ks | 1 |  | 0 | vlastní |  | zákl. přenesená |  | 0 | 0 | 0 | 0 | 0 | 8 | M | 2 |  |  |  | ROZPOCET | 0 | 0 | 0 | 0 | 0 | 4 | 0 | 4 | -1867534292
410 | K | 741.A.2.4.6.1.12_011 | Jistič MCB 3P/50A/B, Icu=10/25kA | ks | 3 |  | 0 | vlastní |  | zákl. přenesená |  | 0 | 0 | 0 | 0 | 0 | 4 | K | 2 |  |  |  | ROZPOCET | 0 | 0 | 0 | 0 | 0 | 4 | 0 | 4 | 461211967
411 | M | 741.A.2.4.6.1.12_012 | Jistič MCB 3P/50A/B, Icu=10/25kA | ks | 3 |  | 0 | vlastní |  | zákl. přenesená |  | 0 | 0 | 0 | 0 | 0 | 8 | M | 2 |  |  |  | ROZPOCET | 0 | 0 | 0 | 0 | 0 | 4 | 0 | 4 | -549627356
412 | K | 741.A.2.4.6.1.12_013 | Jistič MCB 3P/32A/B, Icu=10/25kA | ks | 4 |  | 0 | vlastní |  | zákl. přenesená |  | 0 | 0 | 0 | 0 | 0 | 4 | K | 2 |  |  |  | ROZPOCET | 0 | 0 | 0 | 0 | 0 | 4 | 0 | 4 | 1878927100
413 | M | 741.A.2.4.6.1.12_014 | Jistič MCB 3P/32A/B, Icu=10/25kA | ks | 4 |  | 0 | vlastní |  | zákl. přenesená |  | 0 | 0 | 0 | 0 | 0 | 8 | M | 2 |  |  |  | ROZPOCET | 0 | 0 | 0 | 0 | 0 | 4 | 0 | 4 | -841300374
414 | K | 741.A.2.4.6.1.12_015 | Jistič MCB 3P/32A/C, Icu=10/25kA | ks | 4 |  | 0 | vlastní |  | zákl. přenesená |  | 0 | 0 | 0 | 0 | 0 | 4 | K | 2 |  |  |  | ROZPOCET | 0 | 0 | 0 | 0 | 0 | 4 | 0 | 4 | -1631473324
415 | M | 741.A.2.4.6.1.12_016 | Jistič MCB 3P/32A/C, Icu=10/25kA | ks | 4 |  | 0 | vlastní |  | zákl. přenesená |  | 0 | 0 | 0 | 0 | 0 | 8 | M | 2 |  |  |  | ROZPOCET | 0 | 0 | 0 | 0 | 0 | 4 | 0 | 4 | -16425757
416 | K | 741.A.2.4.6.1.12_017 | Jistič MCB 3P/25A/B, Icu=10/25kA | ks | 4 |  | 0 | vlastní |  | zákl. přenesená |  | 0 | 0 | 0 | 0 | 0 | 4 | K | 2 |  |  |  | ROZPOCET | 0 | 0 | 0 | 0 | 0 | 4 | 0 | 4 | 1375592476
417 | M | 741.A.2.4.6.1.12_018 | Jistič MCB 3P/25A/B, Icu=10/25kA | ks | 4 |  | 0 | vlastní |  | zákl. přenesená |  | 0 | 0 | 0 | 0 | 0 | 8 | M | 2 |  |  |  | ROZPOCET | 0 | 0 | 0 | 0 | 0 | 4 | 0 | 4 | -1665486485
418 | K | 741.A.2.4.6.1.12_019 | Jistič MCB 3P/20A/C, Icu=10/25kA | ks | 20 |  | 0 | vlastní |  | zákl. přenesená |  | 0 | 0 | 0 | 0 | 0 | 4 | K | 2 |  |  |  | ROZPOCET | 0 | 0 | 0 | 0 | 0 | 4 | 0 | 4 | 580421108
419 | M | 741.A.2.4.6.1.12_020 | Jistič MCB 3P/20A/C, Icu=10/25kA | ks | 20 |  | 0 | vlastní |  | zákl. přenesená |  | 0 | 0 | 0 | 0 | 0 | 8 | M | 2 |  |  |  | ROZPOCET | 0 | 0 | 0 | 0 | 0 | 4 | 0 | 4 | 810309820
420 | K | 741.A.2.4.6.1.12_021 | Jistič MCB 3P/16A/B, Icu=10/25kA | ks | 4 |  | 0 | vlastní |  | zákl. přenesená |  | 0 | 0 | 0 | 0 | 0 | 4 | K | 2 |  |  |  | ROZPOCET | 0 | 0 | 0 | 0 | 0 | 4 | 0 | 4 | 1759912950
421 | M | 741.A.2.4.6.1.12_022 | Jistič MCB 3P/16A/B, Icu=10/25kA | ks | 4 |  | 0 | vlastní |  | zákl. přenesená |  | 0 | 0 | 0 | 0 | 0 | 8 | M | 2 |  |  |  | ROZPOCET | 0 | 0 | 0 | 0 | 0 | 4 | 0 | 4 | 979562728
422 | K | 741.A.2.4.6.1.12_023 | Jistič MCB 1P/25A/C, Icu=10/25kA | ks | 1 |  | 0 | vlastní |  | zákl. přenesená |  | 0 | 0 | 0 | 0 | 0 | 4 | K | 2 |  |  |  | ROZPOCET | 0 | 0 | 0 | 0 | 0 | 4 | 0 | 4 | 1358304947
423 | M | 741.A.2.4.6.1.12_024 | Jistič MCB 1P/25A/C, Icu=10/25kA | ks | 1 |  | 0 | vlastní |  | zákl. přenesená |  | 0 | 0 | 0 | 0 | 0 | 8 | M | 2 |  |  |  | ROZPOCET | 0 | 0 | 0 | 0 | 0 | 4 | 0 | 4 | 1919424116
424 | K | 741.A.2.4.6.1.12_025 | Jistič MCB 1P/20A/C, Icu=10/25kA | ks | 1 |  | 0 | vlastní |  | zákl. přenesená |  | 0 | 0 | 0 | 0 | 0 | 4 | K | 2 |  |  |  | ROZPOCET | 0 | 0 | 0 | 0 | 0 | 4 | 0 | 4 | -30043519
425 | M | 741.A.2.4.6.1.12_026 | Jistič MCB 1P/20A/C, Icu=10/25kA | ks | 1 |  | 0 | vlastní |  | zákl. přenesená |  | 0 | 0 | 0 | 0 | 0 | 8 | M | 2 |  |  |  | ROZPOCET | 0 | 0 | 0 | 0 | 0 | 4 | 0 | 4 | 1991163230
426 | K | 741.A.2.4.6.1.12_027 | Jistič MCB 1P/16A/B, Icu=10/25kA | ks | 6 |  | 0 | vlastní |  | zákl. přenesená |  | 0 | 0 | 0 | 0 | 0 | 4 | K | 2 |  |  |  | ROZPOCET | 0 | 0 | 0 | 0 | 0 | 4 | 0 | 4 | -469138955
427 | M | 741.A.2.4.6.1.12_028 | Jistič MCB 1P/16A/B, Icu=10/25kA | ks | 6 |  | 0 | vlastní |  | zákl. přenesená |  | 0 | 0 | 0 | 0 | 0 | 8 | M | 2 |  |  |  | ROZPOCET | 0 | 0 | 0 | 0 | 0 | 4 | 0 | 4 | 70016936
428 | K | 741.A.2.4.6.1.12_029 | Jistič MCB 1P/10A/B, Icu=10/25kA | ks | 6 |  | 0 | vlastní |  | zákl. přenesená |  | 0 | 0 | 0 | 0 | 0 | 4 | K | 2 |  |  |  | ROZPOCET | 0 | 0 | 0 | 0 | 0 | 4 | 0 | 4 | 1822128518
429 | M | 741.A.2.4.6.1.12_030 | Jistič MCB 1P/10A/B, Icu=10/25kA | ks | 6 |  | 0 | vlastní |  | zákl. přenesená |  | 0 | 0 | 0 | 0 | 0 | 8 | M | 2 |  |  |  | ROZPOCET | 0 | 0 | 0 | 0 | 0 | 4 | 0 | 4 | 1512497027
430 | K | 741.A.2.4.6.1.12_031 | Řadová svornice RSA 4 A - (bílá) | ks | 98 |  | 0 | vlastní |  | zákl. přenesená |  | 0 | 0 | 0 | 0 | 0 | 4 | K | 2 |  |  |  | ROZPOCET | 0 | 0 | 0 | 0 | 0 | 4 | 0 | 4 | -939909424
431 | M | 741.A.2.4.6.1.12_032 | Řadová svornice RSA 4 A - (bílá) | ks | 98 |  | 0 | vlastní |  | zákl. přenesená |  | 0 | 0 | 0 | 0 | 0 | 8 | M | 2 |  |  |  | ROZPOCET | 0 | 0 | 0 | 0 | 0 | 4 | 0 | 4 | -1706400843
432 | K | 741.A.2.4.6.1.12_033 | Řadová svornice RSA 10 A - (bílá) | ks | 33 |  | 0 | vlastní |  | zákl. přenesená |  | 0 | 0 | 0 | 0 | 0 | 4 | K | 2 |  |  |  | ROZPOCET | 0 | 0 | 0 | 0 | 0 | 4 | 0 | 4 | 418681964
433 | M | 741.A.2.4.6.1.12_034 | Řadová svornice RSA 10 A - (bílá) | ks | 33 |  | 0 | vlastní |  | zákl. přenesená |  | 0 | 0 | 0 | 0 | 0 | 8 | M | 2 |  |  |  | ROZPOCET | 0 | 0 | 0 | 0 | 0 | 4 | 0 | 4 | -1597983883
434 | K | 741.A.2.4.6.1.12_035 | Sada pro zamykání páčky pro jističe MCB včetně zámku | ks | 1 |  | 0 | vlastní |  | zákl. přenesená |  | 0 | 0 | 0 | 0 | 0 | 4 | K | 2 |  |  |  | ROZPOCET | 0 | 0 | 0 | 0 | 0 | 4 | 0 | 4 | -35300999
| D | A.2.4.6.1.13 | Rozvaděč RZ-3P.16 (2xZIS/VDO 2x12 vývodů) |  |  |  | 0 |  |  |  |  | 0 |  | 0 |  | 0 | 1 | D | 1 |  |  |  | ROZPOCET | [6 empty] | 0
435 | K | 741.A.2.4.6.1.13_001 | Rozváděč TS 800x2000x400mm s MP, RAL7035 | ks | 1 |  | 0 | vlastní |  | zákl. přenesená |  | 0 | 0 | 0 | 0 | 0 | 4 | K | 2 |  |  |  | ROZPOCET | 0 | 0 | 0 | 0 | 0 | 4 | 0 | 4 | -198500704
436 | M | 741.A.2.4.6.1.13_002 | Rozváděč TS 800x2000x400mm s MP, RAL7035 | ks | 1 |  | 0 | vlastní |  | zákl. přenesená |  | 0 | 0 | 0 | 0 | 0 | 8 | M | 2 |  |  |  | ROZPOCET | 0 | 0 | 0 | 0 | 0 | 4 | 0 | 4 | -273484700
437 | K | 741.A.2.4.6.1.13_003 | Příslušenství rozvaděčů (montážní lišty, kabelové úchyty, šasi, montážní panely, sady pro spojení skříní, střešní plech s kabelovými průchodkami atd.) | ks | 1 |  | 0 | vlastní |  | zákl. přenesená |  | 0 | 0 | 0 | 0 | 0 | 4 | K | 2 |  |  |  | ROZPOCET | 0 | 0 | 0 | 0 | 0 | 4 | 0 | 4 | -1624488615
438 | M | 741.A.2.4.6.1.13_004 | Příslušenství rozvaděčů (montážní lišty, kabelové úchyty, šasi, montážní panely, sady pro spojení skříní, střešní plech s kabelovými průchodkami atd.) | ks | 1 |  | 0 | vlastní |  | zákl. přenesená |  | 0 | 0 | 0 | 0 | 0 | 8 | M | 2 |  |  |  | ROZPOCET | 0 | 0 | 0 | 0 | 0 | 4 | 0 | 4 | 812787295
439 | K | 741.A.2.4.6.1.13_005 | Přepínací a monitorovací modul, 2-pólový, 63a, 400v, sběrnice bms + hlídač izolace + generátor | ks | 2 |  | 0 | vlastní |  | zákl. přenesená |  | 0 | 0 | 0 | 0 | 0 | 4 | K | 2 |  |  |  | ROZPOCET | 0 | 0 | 0 | 0 | 0 | 4 | 0 | 4 | -336402778
440 | M | 741.A.2.4.6.1.13_006 | Přepínací a monitorovací modul, 2-pólový, 63a, 400v, sběrnice bms + hlídač izolace + generátor | ks | 2 |  | 0 | vlastní |  | zákl. přenesená |  | 0 | 0 | 0 | 0 | 0 | 8 | M | 2 |  |  |  | ROZPOCET | 0 | 0 | 0 | 0 | 0 | 4 | 0 | 4 | 15183529
441 | K | 741.A.2.4.6.1.13_007 | Proudový transformátor, 50/0,05a | ks | 2 |  | 0 | vlastní |  | zákl. přenesená |  | 0 | 0 | 0 | 0 | 0 | 4 | K | 2 |  |  |  | ROZPOCET | 0 | 0 | 0 | 0 | 0 | 4 | 0 | 4 | 1708720061
442 | M | 741.A.2.4.6.1.13_008 | Proudový transformátor, 50/0,05a | ks | 2 |  | 0 | vlastní |  | zákl. přenesená |  | 0 | 0 | 0 | 0 | 0 | 8 | M | 2 |  |  |  | ROZPOCET | 0 | 0 | 0 | 0 | 0 | 4 | 0 | 4 | 1438674786
443 | K | 741.A.2.4.6.1.13_009 | Proudový transformátor, 100/0,1a | ks | 2 |  | 0 | vlastní |  | zákl. přenesená |  | 0 | 0 | 0 | 0 | 0 | 4 | K | 2 |  |  |  | ROZPOCET | 0 | 0 | 0 | 0 | 0 | 4 | 0 | 4 | -1111307321
444 | M | 741.A.2.4.6.1.13_010 | Proudový transformátor, 100/0,1a | ks | 2 |  | 0 | vlastní |  | zákl. přenesená |  | 0 | 0 | 0 | 0 | 0 | 8 | M | 2 |  |  |  | ROZPOCET | 0 | 0 | 0 | 0 | 0 | 4 | 0 | 4 | -62993798
445 | K | 741.A.2.4.6.1.13_011 | 1f - transformátor - oddělovací, prim. 400v, sek. 230v, 6,3kva, in=17a, io<8x in, po<35w, pk<130w, 35 db, ip00, 2x tč | ks | 2 |  | 0 | vlastní |  | zákl. přenesená |  | 0 | 0 | 0 | 0 | 0 | 4 | K | 2 |  |  |  | ROZPOCET | 0 | 0 | 0 | 0 | 0 | 4 | 0 | 4 | -1381654087
446 | M | 741.A.2.4.6.1.13_012 | 1f - transformátor - oddělovací, prim. 400v, sek. 230v, 6,3kva, in=17a, io<8x in, po<35w, pk<130w, 35 db, ip00, 2x tč | ks | 2 |  | 0 | vlastní |  | zákl. přenesená |  | 0 | 0 | 0 | 0 | 0 | 8 | M | 2 |  |  |  | ROZPOCET | 0 | 0 | 0 | 0 | 0 | 4 | 0 | 4 | -592840673
447 | K | 741.A.2.4.6.1.13_013 | Odpínač válcových pojistek, OPV10-2, Ie 32 A, Ue 690 V a.c, pro válcové pojistkové vložky 10x38 | ks | 6 |  | 0 | vlastní |  | zákl. přenesená |  | 0 | 0 | 0 | 0 | 0 | 4 | K | 2 |  |  |  | ROZPOCET | 0 | 0 | 0 | 0 | 0 | 4 | 0 | 4 | -276110206
448 | M | 741.A.2.4.6.1.13_014 | Odpínač válcových pojistek, OPV10-2, Ie 32 A, Ue 690 V a.c, pro válcové pojistkové vložky 10x38 | ks | 6 |  | 0 | vlastní |  | zákl. přenesená |  | 0 | 0 | 0 | 0 | 0 | 8 | M | 2 |  |  |  | ROZPOCET | 0 | 0 | 0 | 0 | 0 | 4 | 0 | 4 | 846844342
449 | K | 741.A.2.4.6.1.13_015 | Jistič ACB 2P/40A/C, Icu=10/25kA | ks | 2 |  | 0 | vlastní |  | zákl. přenesená |  | 0 | 0 | 0 | 0 | 0 | 4 | K | 2 |  |  |  | ROZPOCET | 0 | 0 | 0 | 0 | 0 | 4 | 0 | 4 | 1733173553
450 | M | 741.A.2.4.6.1.13_016 | Jistič ACB 2P/40A/C, Icu=10/25kA | ks | 2 |  | 0 | vlastní |  | zákl. přenesená |  | 0 | 0 | 0 | 0 | 0 | 8 | M | 2 |  |  |  | ROZPOCET | 0 | 0 | 0 | 0 | 0 | 4 | 0 | 4 | -1027349037
451 | K | 741.A.2.4.6.1.13_017 | Kontrolka LED dvojnásobná zelená, 230V AC, na DIN lištu | ks | 2 |  | 0 | vlastní |  | zákl. přenesená |  | 0 | 0 | 0 | 0 | 0 | 4 | K | 2 |  |  |  | ROZPOCET | 0 | 0 | 0 | 0 | 0 | 4 | 0 | 4 | -1598618410
452 | M | 741.A.2.4.6.1.13_018 | Kontrolka LED dvojnásobná zelená, 230V AC, na DIN lištu | ks | 2 |  | 0 | vlastní |  | zákl. přenesená |  | 0 | 0 | 0 | 0 | 0 | 8 | M | 2 |  |  |  | ROZPOCET | 0 | 0 | 0 | 0 | 0 | 4 | 0 | 4 | -1034698200
453 | K | 741.A.2.4.6.1.13_019 | "NZ-1" NAPÁJECÍ ZDROJ 230V AC / 24V DC, 10VA | ks | 2 |  | 0 | vlastní |  | zákl. přenesená |  | 0 | 0 | 0 | 0 | 0 | 4 | K | 2 |  |  |  | ROZPOCET | 0 | 0 | 0 | 0 | 0 | 4 | 0 | 4 | 744039962
454 | M | 741.A.2.4.6.1.13_020 | "NZ-1" NAPÁJECÍ ZDROJ 230V AC / 24V DC, 10VA | ks | 2 |  | 0 | vlastní |  | zákl. přenesená |  | 0 | 0 | 0 | 0 | 0 | 8 | M | 2 |  |  |  | ROZPOCET | 0 | 0 | 0 | 0 | 0 | 4 | 0 | 4 | -2128295274
455 | K | 741.A.2.4.6.1.13_021 | "RZ-1" Slučovač napájení - redundantní napájecí zdroj, 2x DC 9-35V, 20VA/ DC 9-35V | ks | 1 |  | 0 | vlastní |  | zákl. přenesená |  | 0 | 0 | 0 | 0 | 0 | 4 | K | 2 |  |  |  | ROZPOCET | 0 | 0 | 0 | 0 | 0 | 4 | 0 | 4 | 125022041
456 | M | 741.A.2.4.6.1.13_022 | "RZ-1" Slučovač napájení - redundantní napájecí zdroj, 2x DC 9-35V, 20VA/ DC 9-35V | ks | 1 |  | 0 | vlastní |  | zákl. přenesená |  | 0 | 0 | 0 | 0 | 0 | 8 | M | 2 |  |  |  | ROZPOCET | 0 | 0 | 0 | 0 | 0 | 4 | 0 | 4 | 2063455684
457 | K | 741.A.2.4.6.1.13_023 | "NZ-2" NAPÁJECÍ ZDROJ 230V AC / 20V AC, 9VA | ks | 2 |  | 0 | vlastní |  | zákl. přenesená |  | 0 | 0 | 0 | 0 | 0 | 4 | K | 2 |  |  |  | ROZPOCET | 0 | 0 | 0 | 0 | 0 | 4 | 0 | 4 | -117757251
458 | M | 741.A.2.4.6.1.13_024 | "NZ-2" NAPÁJECÍ ZDROJ 230V AC / 20V AC, 9VA | ks | 2 |  | 0 | vlastní |  | zákl. přenesená |  | 0 | 0 | 0 | 0 | 0 | 8 | M | 2 |  |  |  | ROZPOCET | 0 | 0 | 0 | 0 | 0 | 4 | 0 | 4 | -734579867
459 | K | 741.A.2.4.6.1.13_025 | Vyhodnocovací jednotka s integrovanými měřícími transformátory, 6x transf., BMS, napájení DC 14-28V | ks | 4 |  | 0 | vlastní |  | zákl. přenesená |  | 0 | 0 | 0 | 0 | 0 | 4 | K | 2 |  |  |  | ROZPOCET | 0 | 0 | 0 | 0 | 0 | 4 | 0 | 4 | -898686640
460 | M | 741.A.2.4.6.1.13_026 | Vyhodnocovací jednotka s integrovanými měřícími transformátory, 6x transf., BMS, napájení DC 14-28V | ks | 4 |  | 0 | vlastní |  | zákl. přenesená |  | 0 | 0 | 0 | 0 | 0 | 8 | M | 2 |  |  |  | ROZPOCET | 0 | 0 | 0 | 0 | 0 | 4 | 0 | 4 | -888577232
461 | K | 741.A.2.4.6.1.13_027 | Jistič MCB 2P/10A/C, Icu=10/25kA | ks | 2 |  | 0 | vlastní |  | zákl. přenesená |  | 0 | 0 | 0 | 0 | 0 | 4 | K | 2 |  |  |  | ROZPOCET | 0 | 0 | 0 | 0 | 0 | 4 | 0 | 4 | -1072867370
462 | M | 741.A.2.4.6.1.13_028 | Jistič MCB 2P/10A/C, Icu=10/25kA | ks | 2 |  | 0 | vlastní |  | zákl. přenesená |  | 0 | 0 | 0 | 0 | 0 | 8 | M | 2 |  |  |  | ROZPOCET | 0 | 0 | 0 | 0 | 0 | 4 | 0 | 4 | -204423349
463 | K | 741.A.2.4.6.1.13_029 | Jistič MCB 2P/16A/C, Icu=10/25kA | ks | 24 |  | 0 | vlastní |  | zákl. přenesená |  | 0 | 0 | 0 | 0 | 0 | 4 | K | 2 |  |  |  | ROZPOCET | 0 | 0 | 0 | 0 | 0 | 4 | 0 | 4 | 146613999
464 | M | 741.A.2.4.6.1.13_030 | Jistič MCB 2P/16A/C, Icu=10/25kA | ks | 24 |  | 0 | vlastní |  | zákl. přenesená |  | 0 | 0 | 0 | 0 | 0 | 8 | M | 2 |  |  |  | ROZPOCET | 0 | 0 | 0 | 0 | 0 | 4 | 0 | 4 | -396485369
465 | K | 741.A.2.4.6.1.13_031 | Řadová svornice RS 4mm2 - (bílá) | ks | 38 |  | 0 | vlastní |  | zákl. přenesená |  | 0 | 0 | 0 | 0 | 0 | 4 | K | 2 |  |  |  | ROZPOCET | 0 | 0 | 0 | 0 | 0 | 4 | 0 | 4 | -356240415
466 | M | 741.A.2.4.6.1.13_032 | Řadová svornice RS 4mm2 - (bílá) | ks | 38 |  | 0 | vlastní |  | zákl. přenesená |  | 0 | 0 | 0 | 0 | 0 | 8 | M | 2 |  |  |  | ROZPOCET | 0 | 0 | 0 | 0 | 0 | 4 | 0 | 4 | 1209642148
467 | K | 741.A.2.4.6.1.13_033 | Řadová svornice RS 16mm2 - (bílá) | ks | 16 |  | 0 | vlastní |  | zákl. přenesená |  | 0 | 0 | 0 | 0 | 0 | 4 | K | 2 |  |  |  | ROZPOCET | 0 | 0 | 0 | 0 | 0 | 4 | 0 | 4 | 355510968
468 | M | 741.A.2.4.6.1.13_034 | Řadová svornice RS 16mm2 - (bílá) | ks | 16 |  | 0 | vlastní |  | zákl. přenesená |  | 0 | 0 | 0 | 0 | 0 | 8 | M | 2 |  |  |  | ROZPOCET | 0 | 0 | 0 | 0 | 0 | 4 | 0 | 4 | 581895761
| D | A.2.4.6.1.14 | Rozvaděč RZ-3P.17 (4xZIS/VDO 4x12 vývodů) |  |  |  | 0 |  |  |  |  | 0 |  | 0 |  | 0 | 1 | D | 1 |  |  |  | ROZPOCET | [6 empty] | 0
469 | K | 741.A.2.4.6.1.14_001 | Rozváděč TS 600x2000x400mm s MP, RAL7035 | ks | 2 |  | 0 | vlastní |  | zákl. přenesená |  | 0 | 0 | 0 | 0 | 0 | 4 | K | 2 |  |  |  | ROZPOCET | 0 | 0 | 0 | 0 | 0 | 4 | 0 | 4 | 491195154
470 | M | 741.A.2.4.6.1.14_002 | Rozváděč TS 600x2000x400mm s MP, RAL7035 | ks | 2 |  | 0 | vlastní |  | zákl. přenesená |  | 0 | 0 | 0 | 0 | 0 | 8 | M | 2 |  |  |  | ROZPOCET | 0 | 0 | 0 | 0 | 0 | 4 | 0 | 4 | -208233990
471 | K | 741.A.2.4.6.1.14_003 | Příslušenství rozvaděčů (montážní lišty, kabelové úchyty, šasi, montážní panely, sady pro spojení skříní, střešní plech s kabelovými průchodkami atd.) | ks | 2 |  | 0 | vlastní |  | zákl. přenesená |  | 0 | 0 | 0 | 0 | 0 | 4 | K | 2 |  |  |  | ROZPOCET | 0 | 0 | 0 | 0 | 0 | 4 | 0 | 4 | 1623246371
472 | M | 741.A.2.4.6.1.14_004 | Příslušenství rozvaděčů (montážní lišty, kabelové úchyty, šasi, montážní panely, sady pro spojení skříní, střešní plech s kabelovými průchodkami atd.) | ks | 2 |  | 0 | vlastní |  | zákl. přenesená |  | 0 | 0 | 0 | 0 | 0 | 8 | M | 2 |  |  |  | ROZPOCET | 0 | 0 | 0 | 0 | 0 | 4 | 0 | 4 | 947683847
473 | K | 741.A.2.4.6.1.14_005 | Přepínací a monitorovací modul, 2-pólový, 63a, 400v, sběrnice bms + hlídač izolace + generátor | ks | 4 |  | 0 | vlastní |  | zákl. přenesená |  | 0 | 0 | 0 | 0 | 0 | 4 | K | 2 |  |  |  | ROZPOCET | 0 | 0 | 0 | 0 | 0 | 4 | 0 | 4 | -1932065471
474 | M | 741.A.2.4.6.1.14_006 | Přepínací a monitorovací modul, 2-pólový, 63a, 400v, sběrnice bms + hlídač izolace + generátor | ks | 4 |  | 0 | vlastní |  | zákl. přenesená |  | 0 | 0 | 0 | 0 | 0 | 8 | M | 2 |  |  |  | ROZPOCET | 0 | 0 | 0 | 0 | 0 | 4 | 0 | 4 | 1930809058
475 | K | 741.A.2.4.6.1.14_007 | Proudový transformátor, 50/0,05a | ks | 4 |  | 0 | vlastní |  | zákl. přenesená |  | 0 | 0 | 0 | 0 | 0 | 4 | K | 2 |  |  |  | ROZPOCET | 0 | 0 | 0 | 0 | 0 | 4 | 0 | 4 | -717326862
476 | M | 741.A.2.4.6.1.14_008 | Proudový transformátor, 50/0,05a | ks | 4 |  | 0 | vlastní |  | zákl. přenesená |  | 0 | 0 | 0 | 0 | 0 | 8 | M | 2 |  |  |  | ROZPOCET | 0 | 0 | 0 | 0 | 0 | 4 | 0 | 4 | -707290403
477 | K | 741.A.2.4.6.1.14_009 | Proudový transformátor, 100/0,1a | ks | 4 |  | 0 | vlastní |  | zákl. přenesená |  | 0 | 0 | 0 | 0 | 0 | 4 | K | 2 |  |  |  | ROZPOCET | 0 | 0 | 0 | 0 | 0 | 4 | 0 | 4 | 589755132
478 | M | 741.A.2.4.6.1.14_010 | Proudový transformátor, 100/0,1a | ks | 4 |  | 0 | vlastní |  | zákl. přenesená |  | 0 | 0 | 0 | 0 | 0 | 8 | M | 2 |  |  |  | ROZPOCET | 0 | 0 | 0 | 0 | 0 | 4 | 0 | 4 | 1478481512
479 | K | 741.A.2.4.6.1.14_011 | 1f - transformátor - oddělovací, prim. 400v, sek. 230v, 6,3kva, in=17a, io<8x in, po<35w, pk<130w, 35 db, ip00, 2x tč | ks | 4 |  | 0 | vlastní |  | zákl. přenesená |  | 0 | 0 | 0 | 0 | 0 | 4 | K | 2 |  |  |  | ROZPOCET | 0 | 0 | 0 | 0 | 0 | 4 | 0 | 4 | -1951233484
480 | M | 741.A.2.4.6.1.14_012 | 1f - transformátor - oddělovací, prim. 400v, sek. 230v, 6,3kva, in=17a, io<8x in, po<35w, pk<130w, 35 db, ip00, 2x tč | ks | 4 |  | 0 | vlastní |  | zákl. přenesená |  | 0 | 0 | 0 | 0 | 0 | 8 | M | 2 |  |  |  | ROZPOCET | 0 | 0 | 0 | 0 | 0 | 4 | 0 | 4 | 79150690
481 | K | 741.A.2.4.6.1.14_013 | Odpínač válcových pojistek, OPV10-2, Ie 32 A, Ue 690 V a.c, pro válcové pojistkové vložky 10x38 | ks | 12 |  | 0 | vlastní |  | zákl. přenesená |  | 0 | 0 | 0 | 0 | 0 | 4 | K | 2 |  |  |  | ROZPOCET | 0 | 0 | 0 | 0 | 0 | 4 | 0 | 4 | 785641877
482 | M | 741.A.2.4.6.1.14_014 | Odpínač válcových pojistek, OPV10-2, Ie 32 A, Ue 690 V a.c, pro válcové pojistkové vložky 10x38 | ks | 12 |  | 0 | vlastní |  | zákl. přenesená |  | 0 | 0 | 0 | 0 | 0 | 8 | M | 2 |  |  |  | ROZPOCET | 0 | 0 | 0 | 0 | 0 | 4 | 0 | 4 | 1016646230
483 | K | 741.A.2.4.6.1.14_015 | Jistič ACB 2P/40A/C, Icu=10/25kA | ks | 4 |  | 0 | vlastní |  | zákl. přenesená |  | 0 | 0 | 0 | 0 | 0 | 4 | K | 2 |  |  |  | ROZPOCET | 0 | 0 | 0 | 0 | 0 | 4 | 0 | 4 | -1185612660
484 | M | 741.A.2.4.6.1.14_016 | Jistič ACB 2P/40A/C, Icu=10/25kA | ks | 4 |  | 0 | vlastní |  | zákl. přenesená |  | 0 | 0 | 0 | 0 | 0 | 8 | M | 2 |  |  |  | ROZPOCET | 0 | 0 | 0 | 0 | 0 | 4 | 0 | 4 | 800734999
485 | K | 741.A.2.4.6.1.14_017 | Kontrolka LED dvojnásobná zelená, 230V AC, na DIN lištu | ks | 4 |  | 0 | vlastní |  | zákl. přenesená |  | 0 | 0 | 0 | 0 | 0 | 4 | K | 2 |  |  |  | ROZPOCET | 0 | 0 | 0 | 0 | 0 | 4 | 0 | 4 | -1770715872
486 | M | 741.A.2.4.6.1.14_018 | Kontrolka LED dvojnásobná zelená, 230V AC, na DIN lištu | ks | 4 |  | 0 | vlastní |  | zákl. přenesená |  | 0 | 0 | 0 | 0 | 0 | 8 | M | 2 |  |  |  | ROZPOCET | 0 | 0 | 0 | 0 | 0 | 4 | 0 | 4 | 321069182
487 | K | 741.A.2.4.6.1.14_019 | "NZ-1" NAPÁJECÍ ZDROJ 230V AC / 24V DC, 10VA | ks | 4 |  | 0 | vlastní |  | zákl. přenesená |  | 0 | 0 | 0 | 0 | 0 | 4 | K | 2 |  |  |  | ROZPOCET | 0 | 0 | 0 | 0 | 0 | 4 | 0 | 4 | -1362064295
488 | M | 741.A.2.4.6.1.14_020 | "NZ-1" NAPÁJECÍ ZDROJ 230V AC / 24V DC, 10VA | ks | 4 |  | 0 | vlastní |  | zákl. přenesená |  | 0 | 0 | 0 | 0 | 0 | 8 | M | 2 |  |  |  | ROZPOCET | 0 | 0 | 0 | 0 | 0 | 4 | 0 | 4 | 193311534
489 | K | 741.A.2.4.6.1.14_021 | "RZ-1" Slučovač napájení - redundantní napájecí zdroj, 2x DC 9-35V, 20VA/ DC 9-35V | ks | 1 |  | 0 | vlastní |  | zákl. přenesená |  | 0 | 0 | 0 | 0 | 0 | 4 | K | 2 |  |  |  | ROZPOCET | 0 | 0 | 0 | 0 | 0 | 4 | 0 | 4 | 498361836
490 | M | 741.A.2.4.6.1.14_022 | "RZ-1" Slučovač napájení - redundantní napájecí zdroj, 2x DC 9-35V, 20VA/ DC 9-35V | ks | 1 |  | 0 | vlastní |  | zákl. přenesená |  | 0 | 0 | 0 | 0 | 0 | 8 | M | 2 |  |  |  | ROZPOCET | 0 | 0 | 0 | 0 | 0 | 4 | 0 | 4 | -103474212
491 | K | 741.A.2.4.6.1.14_023 | "NZ-2" NAPÁJECÍ ZDROJ 230V AC / 20V AC, 9VA | ks | 4 |  | 0 | vlastní |  | zákl. přenesená |  | 0 | 0 | 0 | 0 | 0 | 4 | K | 2 |  |  |  | ROZPOCET | 0 | 0 | 0 | 0 | 0 | 4 | 0 | 4 | -1351431668
492 | M | 741.A.2.4.6.1.14_024 | "NZ-2" NAPÁJECÍ ZDROJ 230V AC / 20V AC, 9VA | ks | 4 |  | 0 | vlastní |  | zákl. přenesená |  | 0 | 0 | 0 | 0 | 0 | 8 | M | 2 |  |  |  | ROZPOCET | 0 | 0 | 0 | 0 | 0 | 4 | 0 | 4 | 1549142174
493 | K | 741.A.2.4.6.1.14_025 | Vyhodnocovací jednotka s integrovanými měřícími transformátory, 6x transf., BMS, napájení DC 14-28V | ks | 8 |  | 0 | vlastní |  | zákl. přenesená |  | 0 | 0 | 0 | 0 | 0 | 4 | K | 2 |  |  |  | ROZPOCET | 0 | 0 | 0 | 0 | 0 | 4 | 0 | 4 | 1319900372
494 | M | 741.A.2.4.6.1.14_026 | Vyhodnocovací jednotka s integrovanými měřícími transformátory, 6x transf., BMS, napájení DC 14-28V | ks | 8 |  | 0 | vlastní |  | zákl. přenesená |  | 0 | 0 | 0 | 0 | 0 | 8 | M | 2 |  |  |  | ROZPOCET | 0 | 0 | 0 | 0 | 0 | 4 | 0 | 4 | 26407705
495 | K | 741.A.2.4.6.1.14_027 | Jistič MCB 2P/10A/C, Icu=10/25kA | ks | 4 |  | 0 | vlastní |  | zákl. přenesená |  | 0 | 0 | 0 | 0 | 0 | 4 | K | 2 |  |  |  | ROZPOCET | 0 | 0 | 0 | 0 | 0 | 4 | 0 | 4 | 1993800878
496 | M | 741.A.2.4.6.1.14_028 | Jistič MCB 2P/10A/C, Icu=10/25kA | ks | 4 |  | 0 | vlastní |  | zákl. přenesená |  | 0 | 0 | 0 | 0 | 0 | 8 | M | 2 |  |  |  | ROZPOCET | 0 | 0 | 0 | 0 | 0 | 4 | 0 | 4 | 1326093097
497 | K | 741.A.2.4.6.1.14_029 | Jistič MCB 2P/16A/C, Icu=10/25kA | ks | 48 |  | 0 | vlastní |  | zákl. přenesená |  | 0 | 0 | 0 | 0 | 0 | 4 | K | 2 |  |  |  | ROZPOCET | 0 | 0 | 0 | 0 | 0 | 4 | 0 | 4 | -366300633
498 | M | 741.A.2.4.6.1.14_030 | Jistič MCB 2P/16A/C, Icu=10/25kA | ks | 48 |  | 0 | vlastní |  | zákl. přenesená |  | 0 | 0 | 0 | 0 | 0 | 8 | M | 2 |  |  |  | ROZPOCET | 0 | 0 | 0 | 0 | 0 | 4 | 0 | 4 | -590781373
499 | K | 741.A.2.4.6.1.14_031 | Řadová svornice RS 4mm2 - (bílá) | ks | 76 |  | 0 | vlastní |  | zákl. přenesená |  | 0 | 0 | 0 | 0 | 0 | 4 | K | 2 |  |  |  | ROZPOCET | 0 | 0 | 0 | 0 | 0 | 4 | 0 | 4 | 1550939603
500 | M | 741.A.2.4.6.1.14_032 | Řadová svornice RS 4mm2 - (bílá) | ks | 76 |  | 0 | vlastní |  | zákl. přenesená |  | 0 | 0 | 0 | 0 | 0 | 8 | M | 2 |  |  |  | ROZPOCET | 0 | 0 | 0 | 0 | 0 | 4 | 0 | 4 | -486875217
501 | K | 741.A.2.4.6.1.14_033 | Řadová svornice RS 16mm2 - (bílá) | ks | 32 |  | 0 | vlastní |  | zákl. přenesená |  | 0 | 0 | 0 | 0 | 0 | 4 | K | 2 |  |  |  | ROZPOCET | 0 | 0 | 0 | 0 | 0 | 4 | 0 | 4 | 150655566
502 | M | 741.A.2.4.6.1.14_034 | Řadová svornice RS 16mm2 - (bílá) | ks | 32 |  | 0 | vlastní |  | zákl. přenesená |  | 0 | 0 | 0 | 0 | 0 | 8 | M | 2 |  |  |  | ROZPOCET | 0 | 0 | 0 | 0 | 0 | 4 | 0 | 4 | -1290764293
| D | A.2.4.6.1.15 | Rozvaděče CBS nouzového osvětlení |  |  |  | 0 |  |  |  |  | 0 |  | 0 |  | 0 | 1 | D | 1 |  |  |  | ROZPOCET | [6 empty] | 0
503 | K | 741.A.2.4.6.1.15_001 | Rozvaděč CBS.1 - 6 okruhů, 20 svítidel na okruh, 24V DC / 12Ah (viz Technické specifikace) | ks | 1 |  | 0 | vlastní |  | zákl. přenesená |  | 0 | 0 | 0 | 0 | 0 | 4 | K | 2 |  |  |  | ROZPOCET | 0 | 0 | 0 | 0 | 0 | 4 | 0 | 4 | -214347519
504 | M | 741.A.2.4.6.1.15_002 | Rozvaděč CBS.1 - 6 okruhů, 20 svítidel na okruh, 24V DC / 12Ah (viz Technické specifikace) | ks | 1 |  | 0 | vlastní |  | zákl. přenesená |  | 0 | 0 | 0 | 0 | 0 | 8 | M | 2 |  |  |  | ROZPOCET | 0 | 0 | 0 | 0 | 0 | 4 | 0 | 4 | -707578571
505 | K | 741.A.2.4.6.1.15_003 | Rozvaděč CBS.2 - 6 okruhů, 20 svítidel na okruh, s přídavným battery packem, 24V DC / 36Ah(viz Technické specifikace) | ks | 1 |  | 0 | vlastní |  | zákl. přenesená |  | 0 | 0 | 0 | 0 | 0 | 4 | K | 2 |  |  |  | ROZPOCET | 0 | 0 | 0 | 0 | 0 | 4 | 0 | 4 | -1855793460
506 | M | 741.A.2.4.6.1.15_004 | Rozvaděč CBS.2 - 6 okruhů, 20 svítidel na okruh, s přídavným battery packem, 24V DC / 36Ah(viz Technické specifikace) | ks | 1 |  | 0 | vlastní |  | zákl. přenesená |  | 0 | 0 | 0 | 0 | 0 | 8 | M | 2 |  |  |  | ROZPOCET | 0 | 0 | 0 | 0 | 0 | 4 | 0 | 4 | 1408366753
507 | K | 741.A.2.4.6.1.15_005 | Monitor sítě 3fáz na DIN, (Pozn.: monitory sítě budou instalovány do příslušných podružných rozvaděčů) | ks | 6 |  | 0 | vlastní |  | zákl. přenesená |  | 0 | 0 | 0 | 0 | 0 | 4 | K | 2 |  |  |  | ROZPOCET | 0 | 0 | 0 | 0 | 0 | 4 | 0 | 4 | 723124459
508 | M | 741.A.2.4.6.1.15_006 | Monitor sítě 3fáz na DIN, (Pozn.: monitory sítě budou instalovány do příslušných podružných rozvaděčů) | ks | 6 |  | 0 | vlastní |  | zákl. přenesená |  | 0 | 0 | 0 | 0 | 0 | 8 | M | 2 |  |  |  | ROZPOCET | 0 | 0 | 0 | 0 | 0 | 4 | 0 | 4 | -1598345781
| D | A.2.4.6.1.16 | Kabeláž pro BMS + KNX+DALI + ostatní řídící kabeláž |  |  |  | 0 |  |  |  |  | 0 |  | 0 |  | 0 | 1 | D | 1 |  |  |  | ROZPOCET | [6 empty] | 0
509 | K | 741.A.2.4.6.1.16_001 | Ukončení S(F)TP kabelu na patch panelu v DR - zařezání RJ 45 | ks | 20 |  | 0 | vlastní |  | zákl. přenesená |  | 0 | 0 | 0 | 0 | 0 | 4 | K | 2 |  |  |  | ROZPOCET | 0 | 0 | 0 | 0 | 0 | 4 | 0 | 4 | -1100664406
510 | K | 741.A.2.4.6.1.16_002 | Ukončení S(F)TP kabelu v zásuvce - zařezání RJ45 | ks | 20 |  | 0 | vlastní |  | zákl. přenesená |  | 0 | 0 | 0 | 0 | 0 | 4 | K | 2 |  |  |  | ROZPOCET | 0 | 0 | 0 | 0 | 0 | 4 | 0 | 4 | 1222587402
511 | K | 741.A.2.4.6.1.16_003 | Popis modulu RJ 45 v datovém rozvaděči | ks | 20 |  | 0 | vlastní |  | zákl. přenesená |  | 0 | 0 | 0 | 0 | 0 | 4 | K | 2 |  |  |  | ROZPOCET | 0 | 0 | 0 | 0 | 0 | 4 | 0 | 4 | -1375356106
512 | K | 741.A.2.4.6.1.16_004 | Proměření tras cat.5E + vyhotovení protokolu | port | 20 |  | 0 | vlastní |  | zákl. přenesená |  | 0 | 0 | 0 | 0 | 0 | 4 | K | 2 |  |  |  | ROZPOCET | 0 | 0 | 0 | 0 | 0 | 4 | 0 | 4 | 770776297
| D | A.2.4.6.1.17 | Monitoring zdravotní sítě ZIS a VDO |  |  |  | 0 |  |  |  |  | 0 |  | 0 |  | 0 | 1 | D | 1 |  |  |  | ROZPOCET | [6 empty] | 0
513 | K | 741.A.2.4.6.1.17_001 | "MP1 EXT" PANEL PRO DÁLK. SIGNALIZACI ALARMU, montáž na povrch, na zeď, AC 18-28 V/DC 18-30 V | ks | 2 |  | 0 | vlastní |  | zákl. přenesená |  | 0 | 0 | 0 | 0 | 0 | 4 | K | 2 |  |  |  | ROZPOCET | 0 | 0 | 0 | 0 | 0 | 4 | 0 | 4 | -830963889
514 | M | 741.A.2.4.6.1.17_002 | "MP1 EXT" PANEL PRO DÁLK. SIGNALIZACI ALARMU, montáž na povrch, na zeď, AC 18-28 V/DC 18-30 V | ks | 2 |  | 0 | vlastní |  | zákl. přenesená |  | 0 | 0 | 0 | 0 | 0 | 8 | M | 2 |  |  |  | ROZPOCET | 0 | 0 | 0 | 0 | 0 | 4 | 0 | 4 | 1506813654
515 | K | 741.A.2.4.6.1.17_003 | "MONITOR_COM-IP" Dotykový panel s komunikací BMS, Ethernet TCP/IP, Modbus/TCP, Modbus/RTU, 24V DC | ks | 1 |  | 0 | vlastní |  | zákl. přenesená |  | 0 | 0 | 0 | 0 | 0 | 4 | K | 2 |  |  |  | ROZPOCET | 0 | 0 | 0 | 0 | 0 | 4 | 0 | 4 | 1885725048
516 | M | 741.A.2.4.6.1.17_004 | "MONITOR_COM-IP" Dotykový panel s komunikací BMS, Ethernet TCP/IP, Modbus/TCP, Modbus/RTU, 24V DC | ks | 1 |  | 0 | vlastní |  | zákl. přenesená |  | 0 | 0 | 0 | 0 | 0 | 8 | M | 2 |  |  |  | ROZPOCET | 0 | 0 | 0 | 0 | 0 | 4 | 0 | 4 | 1123760278
517 | K | 741.A.2.4.6.1.17_005 | "MP3" PANEL PRO DÁLK. SIGNALIZACI ALARMU, montáž do panelu, do zdi, AC 18-28 V/DC 18-30 V | ks | 3 |  | 0 | vlastní |  | zákl. přenesená |  | 0 | 0 | 0 | 0 | 0 | 4 | K | 2 |  |  |  | ROZPOCET | 0 | 0 | 0 | 0 | 0 | 4 | 0 | 4 | -1982341368
518 | M | 741.A.2.4.6.1.17_006 | "MP3" PANEL PRO DÁLK. SIGNALIZACI ALARMU, montáž do panelu, do zdi, AC 18-28 V/DC 18-30 V | ks | 3 |  | 0 | vlastní |  | zákl. přenesená |  | 0 | 0 | 0 | 0 | 0 | 8 | M | 2 |  |  |  | ROZPOCET | 0 | 0 | 0 | 0 | 0 | 4 | 0 | 4 | -328853689
519 | K | 741.A.2.4.6.1.17_007 | "COM-IP" Převodník rozhraní BMS-Ethernet, DC 24 V 50…60 Hz, vč. skříňky pro nástěnnou montáž | ks | 1 |  | 0 | vlastní |  | zákl. přenesená |  | 0 | 0 | 0 | 0 | 0 | 4 | K | 2 |  |  |  | ROZPOCET | 0 | 0 | 0 | 0 | 0 | 4 | 0 | 4 | 1037087451
520 | M | 741.A.2.4.6.1.17_008 | "COM-IP" Převodník rozhraní BMS-Ethernet, DC 24 V 50…60 Hz, vč. skříňky pro nástěnnou montáž | ks | 1 |  | 0 | vlastní |  | zákl. přenesená |  | 0 | 0 | 0 | 0 | 0 | 8 | M | 2 |  |  |  | ROZPOCET | 0 | 0 | 0 | 0 | 0 | 4 | 0 | 4 | -744919192
521 | K | 741.A.2.4.6.1.17_009 | BMS-RT, Oživení a naprogramování přepínače sítí s vestavěným hlídačem izolace a generátorem pro monitorování unikajícíh proudů | ks | 6 |  | 0 | vlastní |  | zákl. přenesená |  | 0 | 0 | 0 | 0 | 0 | 4 | K | 2 |  |  |  | ROZPOCET | 0 | 0 | 0 | 0 | 0 | 4 | 0 | 4 | -1380218376
522 | K | 741.A.2.4.6.1.17_010 | BMS-RZ, Oživení / konfigurace vyhodnocovací jednotky s integrovanými měřícími transformátory | ks | 12 |  | 0 | vlastní |  | zákl. přenesená |  | 0 | 0 | 0 | 0 | 0 | 4 | K | 2 |  |  |  | ROZPOCET | 0 | 0 | 0 | 0 | 0 | 4 | 0 | 4 | 345900038
523 | K | 741.A.2.4.6.1.17_011 | Oživení / naprogramování monitorovacího panelu MP1 | ks | 2 |  | 0 | vlastní |  | zákl. přenesená |  | 0 | 0 | 0 | 0 | 0 | 4 | K | 2 |  |  |  | ROZPOCET | 0 | 0 | 0 | 0 | 0 | 4 | 0 | 4 | 898687616
524 | K | 741.A.2.4.6.1.17_012 | Oživení / naprogramování monitorovacího panelu MP3 | ks | 3 |  | 0 | vlastní |  | zákl. přenesená |  | 0 | 0 | 0 | 0 | 0 | 4 | K | 2 |  |  |  | ROZPOCET | 0 | 0 | 0 | 0 | 0 | 4 | 0 | 4 | 893755982
525 | K | 741.A.2.4.6.1.17_013 | Oživení / naprogramování dotykového panelu MONITOR_COM-IP | ks | 1 |  | 0 | vlastní |  | zákl. přenesená |  | 0 | 0 | 0 | 0 | 0 | 4 | K | 2 |  |  |  | ROZPOCET | 0 | 0 | 0 | 0 | 0 | 4 | 0 | 4 | -386707412
526 | K | 741.A.2.4.6.1.17_014 | Funkční modul (software) SW-A, Vlastní popis všech zařízení/kanálů, monitorování výpadku zařízení, e-mailová hlášení alarmu | ks | 1 |  | 0 | vlastní |  | zákl. přenesená |  | 0 | 0 | 0 | 0 | 0 | 4 | K | 2 |  |  |  | ROZPOCET | 0 | 0 | 0 | 0 | 0 | 4 | 0 | 4 | 423240005
527 | M | 741.A.2.4.6.1.17_015 | Funkční modul (software) SW-A, Vlastní popis všech zařízení/kanálů, monitorování výpadku zařízení, e-mailová hlášení alarmu | ks | 1 |  | 0 | vlastní |  | zákl. přenesená |  | 0 | 0 | 0 | 0 | 0 | 8 | M | 2 |  |  |  | ROZPOCET | 0 | 0 | 0 | 0 | 0 | 4 | 0 | 4 | 808136132
528 | K | 741.A.2.4.6.1.17_016 | Funkční modul (software) SW-B, Modbus TCP server pro BMS zařízení a univerzálních měřicích přístrojů, SNMP server | ks | 1 |  | 0 | vlastní |  | zákl. přenesená |  | 0 | 0 | 0 | 0 | 0 | 4 | K | 2 |  |  |  | ROZPOCET | 0 | 0 | 0 | 0 | 0 | 4 | 0 | 4 | -1364393121
529 | M | 741.A.2.4.6.1.17_017 | Funkční modul (software) SW-B, Modbus TCP server pro BMS zařízení a univerzálních měřicích přístrojů, SNMP server | ks | 1 |  | 0 | vlastní |  | zákl. přenesená |  | 0 | 0 | 0 | 0 | 0 | 8 | M | 2 |  |  |  | ROZPOCET | 0 | 0 | 0 | 0 | 0 | 4 | 0 | 4 | -1134063695
530 | K | 741.A.2.4.6.1.17_018 | Funkční modul (software) SW-C, Nastavení parametrů zařízení BMS a univerzálních měřicích přístrojů | ks | 1 |  | 0 | vlastní |  | zákl. přenesená |  | 0 | 0 | 0 | 0 | 0 | 4 | K | 2 |  |  |  | ROZPOCET | 0 | 0 | 0 | 0 | 0 | 4 | 0 | 4 | 1397876386
531 | M | 741.A.2.4.6.1.17_019 | Funkční modul (software) SW-C, Nastavení parametrů zařízení BMS a univerzálních měřicích přístrojů | ks | 1 |  | 0 | vlastní |  | zákl. přenesená |  | 0 | 0 | 0 | 0 | 0 | 8 | M | 2 |  |  |  | ROZPOCET | 0 | 0 | 0 | 0 | 0 | 4 | 0 | 4 | -959690397
532 | K | 741.A.2.4.6.1.17_020 | Funkční modul (software) SW-D, Vizualizace přístrojů systému, vizualizace sítě | ks | 1 |  | 0 | vlastní |  | zákl. přenesená |  | 0 | 0 | 0 | 0 | 0 | 4 | K | 2 |  |  |  | ROZPOCET | 0 | 0 | 0 | 0 | 0 | 4 | 0 | 4 | -2051835305
533 | M | 741.A.2.4.6.1.17_021 | Funkční modul (software) SW-D, Vizualizace přístrojů systému, vizualizace sítě | ks | 1 |  | 0 | vlastní |  | zákl. přenesená |  | 0 | 0 | 0 | 0 | 0 | 8 | M | 2 |  |  |  | ROZPOCET | 0 | 0 | 0 | 0 | 0 | 4 | 0 | 4 | -1421825396
534 | K | 741.A.2.4.6.1.17_022 | Funkční modul (software) SW-E, Virtuální zařízení | ks | 1 |  | 0 | vlastní |  | zákl. přenesená |  | 0 | 0 | 0 | 0 | 0 | 4 | K | 2 |  |  |  | ROZPOCET | 0 | 0 | 0 | 0 | 0 | 4 | 0 | 4 | -816454764
535 | M | 741.A.2.4.6.1.17_023 | Funkční modul (software) SW-E, Virtuální zařízení | ks | 1 |  | 0 | vlastní |  | zákl. přenesená |  | 0 | 0 | 0 | 0 | 0 | 8 | M | 2 |  |  |  | ROZPOCET | 0 | 0 | 0 | 0 | 0 | 4 | 0 | 4 | -31493819
536 | K | 741.A.2.4.6.1.17_024 | Server uživatele (HW nebo vitualizovaný), CPU min. 2 core (i5, i7), RAM 4 GB+, HDD 500 GB+, Windows | ks | 1 |  | 0 | vlastní |  | zákl. přenesená |  | 0 | 0 | 0 | 0 | 0 | 4 | K | 2 |  |  |  | ROZPOCET | 0 | 0 | 0 | 0 | 0 | 4 | 0 | 4 | -1449945615
537 | K | HZS2231 | Hodinové zúčtovací sazby profesí PSV provádění stavebních instalací elektrikář | hod | 52 |  | 0 | CS ÚRS 2025 02 |  | zákl. přenesená |  | 0 | 0 | 0 | 0 | 0 | 512 | K | 2 |  |  |  | ROZPOCET | 0 | 0 | 0 | 0 | 0 | 4 | 0 | 512 | -1097272979
| Online PSC |  | https://podminky.urs.cz/item/CS_URS_2025_02/HZS2231 | [14 empty] | Online PSC | 2
| VV |  | Uvedení systému do provozu, zaškolení obsluhy | [14 empty] | VV | 2 | 1 | True | 0 | ROZPOCET
| VV |  | 52 |  | 52 | [12 empty] | VV | 2 | 2 | True | 0 | ROZPOCET
| VV |  | Součet |  | 52 | [12 empty] | VV | 2 | 4 | True | 1 | ROZPOCET
538 | K | 741.A.2.4.6.1.18_001 | Rozvodnicová skříň 1x8m, 250x250x100mm, pro zapuštěnou montáž, neprůhledné dveře, počet řad 1, počet modulů 8. | ks | 11 |  | 0 | vlastní |  | zákl. přenesená |  | 0 | 0 | 0 | 0 | 0 | 4 | K | 2 |  |  |  | ROZPOCET | 0 | 0 | 0 | 0 | 0 | 4 | 0 | 4 | -2035967769
539 | M | 741.A.2.4.6.1.18_002 | Rozvodnicová skříň 1x8m, 250x250x100mm, pro zapuštěnou montáž, neprůhledné dveře, počet řad 1, počet modulů 8. | ks | 11 |  | 0 | vlastní |  | zákl. přenesená |  | 0 | 0 | 0 | 0 | 0 | 8 | M | 2 |  |  |  | ROZPOCET | 0 | 0 | 0 | 0 | 0 | 4 | 0 | 4 | 414375004
540 | K | 741.A.2.4.6.1.18_003 | Eps 2, svorkovnice ekvipotenciální, bez krytu | ks | 22 |  | 0 | vlastní |  | zákl. přenesená |  | 0 | 0 | 0 | 0 | 0 | 4 | K | 2 |  |  |  | ROZPOCET | 0 | 0 | 0 | 0 | 0 | 4 | 0 | 4 | -1513150744
541 | M | 741.A.2.4.6.1.18_004 | Eps 2, svorkovnice ekvipotenciální, bez krytu | ks | 22 |  | 0 | vlastní |  | zákl. přenesená |  | 0 | 0 | 0 | 0 | 0 | 8 | M | 2 |  |  |  | ROZPOCET | 0 | 0 | 0 | 0 | 0 | 4 | 0 | 4 | -736640942
| D | A.2.4.6.1.19 | Svorková skříň KX |  |  |  | 0 |  |  |  |  | 0 |  | 0 |  | 0 | 1 | D | 1 |  |  |  | ROZPOCET | [6 empty] | 0
542 | K | 741.A.2.4.6.1.19_001 | Ko 125 e, krabice odbočná, šedá | ks | 17 |  | 0 | vlastní |  | zákl. přenesená |  | 0 | 0 | 0 | 0 | 0 | 4 | K | 2 |  |  |  | ROZPOCET | 0 | 0 | 0 | 0 | 0 | 4 | 0 | 4 | 1507489653
543 | M | 741.A.2.4.6.1.19_002 | Ko 125 e, krabice odbočná, šedá | ks | 17 |  | 0 | vlastní |  | zákl. přenesená |  | 0 | 0 | 0 | 0 | 0 | 8 | M | 2 |  |  |  | ROZPOCET | 0 | 0 | 0 | 0 | 0 | 4 | 0 | 4 | 1555216105
544 | K | 741.A.2.4.6.1.19_003 | Eps 2, svorkovnice ekvipotenciální, bez krytu | ks | 17 |  | 0 | vlastní |  | zákl. přenesená |  | 0 | 0 | 0 | 0 | 0 | 4 | K | 2 |  |  |  | ROZPOCET | 0 | 0 | 0 | 0 | 0 | 4 | 0 | 4 | 228268956
545 | M | 741.A.2.4.6.1.19_004 | Eps 2, svorkovnice ekvipotenciální, bez krytu | ks | 17 |  | 0 | vlastní |  | zákl. přenesená |  | 0 | 0 | 0 | 0 | 0 | 8 | M | 2 |  |  |  | ROZPOCET | 0 | 0 | 0 | 0 | 0 | 4 | 0 | 4 | 1879004578
546 | K | 741.A.2.4.6.1.19_005 | Ko 125 v, víčko krabice, bílá | ks | 17 |  | 0 | vlastní |  | zákl. přenesená |  | 0 | 0 | 0 | 0 | 0 | 4 | K | 2 |  |  |  | ROZPOCET | 0 | 0 | 0 | 0 | 0 | 4 | 0 | 4 | -292150482
547 | M | 741.A.2.4.6.1.19_006 | Ko 125 v, víčko krabice, bílá | ks | 17 |  | 0 | vlastní |  | zákl. přenesená |  | 0 | 0 | 0 | 0 | 0 | 8 | M | 2 |  |  |  | ROZPOCET | 0 | 0 | 0 | 0 | 0 | 4 | 0 | 4 | 99148341
| D | A.2.4.6.1.20 | Svorková skříň AP |  |  |  | 0 |  |  |  |  | 0 |  | 0 |  | 0 | 1 | D | 1 |  |  |  | ROZPOCET | [6 empty] | 0
548 | K | 741.A.2.4.6.1.20_001 | Krabice univerzální 68mm s víčkem a svorkovnicí pro napojení elektrostaticky vodivé podlahy, připojení vodičem h07v-u 6 | ks | 30 |  | 0 | vlastní |  | zákl. přenesená |  | 0 | 0 | 0 | 0 | 0 | 4 | K | 2 |  |  |  | ROZPOCET | 0 | 0 | 0 | 0 | 0 | 4 | 0 | 4 | -766199474
549 | M | 741.A.2.4.6.1.20_001 | Krabice univerzální 68mm s víčkem a svorkovnicí pro napojení elektrostaticky vodivé podlahy, připojení vodičem h07v-u 6 | ks | 30 |  | 0 | vlastní |  | zákl. přenesená |  | 0 | 0 | 0 | 0 | 0 | 8 | M | 2 |  |  |  | ROZPOCET | 0 | 0 | 0 | 0 | 0 | 4 | 0 | 4 | -1377890927
| D | A.2.4.6.1.21 | Svorková skříň K |  |  |  | 0 |  |  |  |  | 0 |  | 0 |  | 0 | 1 | D | 1 |  |  |  | ROZPOCET | [6 empty] | 0
550 | K | 741.A.2.4.6.1.21_001 | Krabice univerzální 97mm s víčkem a svorkovnicí pro napojení ocelové konstrukce oparačních sálů, připojení vodičem h07v-u 10 | ks | 2 |  | 0 | vlastní |  | zákl. přenesená |  | 0 | 0 | 0 | 0 | 0 | 4 | K | 2 |  |  |  | ROZPOCET | 0 | 0 | 0 | 0 | 0 | 4 | 0 | 4 | -1112758301
551 | M | 741.A.2.4.6.1.21_002 | Krabice univerzální 97mm s víčkem a svorkovnicí pro napojení ocelové konstrukce oparačních sálů, připojení vodičem h07v-u 10 | ks | 2 |  | 0 | vlastní |  | zákl. přenesená |  | 0 | 0 | 0 | 0 | 0 | 8 | M | 2 |  |  |  | ROZPOCET | 0 | 0 | 0 | 0 | 0 | 4 | 0 | 4 | -823754458
| D | A.2.4.6.1.22 | Zásuvkové skříně |  |  |  | 0 |  |  |  |  | 0 |  | 0 |  | 0 | 1 | D | 1 |  |  |  | ROZPOCET | [6 empty] | 0
552 | K | 741.A.2.4.6.1.22_001 | Zásuvková rozvodnice ip44. 2x zas. 1x230vac/16a, 1x zas. 3x400vac/16a, proudový chránič 4p. jistič 1x16a, jistič 3x16a | ks | 2 |  | 0 | vlastní |  | zákl. přenesená |  | 0 | 0 | 0 | 0 | 0 | 4 | K | 2 |  |  |  | ROZPOCET | 0 | 0 | 0 | 0 | 0 | 4 | 0 | 4 | -1294871332
553 | M | 741.A.2.4.6.1.22_002 | Zásuvková rozvodnice ip44. 2x zas. 1x230vac/16a, 1x zas. 3x400vac/16a, proudový chránič 4p. jistič 1x16a, jistič 3x16a | ks | 2 |  | 0 | vlastní |  | zákl. přenesená |  | 0 | 0 | 0 | 0 | 0 | 8 | M | 2 |  |  |  | ROZPOCET | 0 | 0 | 0 | 0 | 0 | 4 | 0 | 4 | -1254977373
| D | A.2.4.6.1.24 | Úložný materiál |  |  |  | 0 |  |  |  |  | 0 |  | 0 |  | 0 | 1 | D | 1 |  |  |  | ROZPOCET | [6 empty] | 0
554 | K | 741.A.2.4.6.1.24_001 | Krabice přístrojová, do sdk | ks | 431 |  | 0 | vlastní |  | zákl. přenesená |  | 0 | 0 | 0 | 0 | 0 | 4 | K | 2 |  |  |  | ROZPOCET | 0 | 0 | 0 | 0 | 0 | 4 | 0 | 4 | 1783284957
555 | M | 741.A.2.4.6.1.24_002 | Krabice přístrojová, do sdk | ks | 431 |  | 0 | vlastní |  | zákl. přenesená |  | 0 | 0 | 0 | 0 | 0 | 8 | M | 2 |  |  |  | ROZPOCET | 0 | 0 | 0 | 0 | 0 | 4 | 0 | 4 | 343406704
556 | K | 741.A.2.4.6.1.24_003 | Krabice přístrojová, s možností spojení v souvislou řadu s roztečí 71mm | ks | 640 |  | 0 | vlastní |  | zákl. přenesená |  | 0 | 0 | 0 | 0 | 0 | 4 | K | 2 |  |  |  | ROZPOCET | 0 | 0 | 0 | 0 | 0 | 4 | 0 | 4 | -1703449274
557 | M | 741.A.2.4.6.1.24_004 | Krabice přístrojová, s možností spojení v souvislou řadu s roztečí 71mm | ks | 640 |  | 0 | vlastní |  | zákl. přenesená |  | 0 | 0 | 0 | 0 | 0 | 8 | M | 2 |  |  |  | ROZPOCET | 0 | 0 | 0 | 0 | 0 | 4 | 0 | 4 | -1959139252
558 | K | 741.A.2.4.6.1.24_005 | Krabice odbočná s víčkem vestavná do sdk | ks | 34 |  | 0 | vlastní |  | zákl. přenesená |  | 0 | 0 | 0 | 0 | 0 | 4 | K | 2 |  |  |  | ROZPOCET | 0 | 0 | 0 | 0 | 0 | 4 | 0 | 4 | 889087868
559 | M | 741.A.2.4.6.1.24_006 | Krabice odbočná s víčkem vestavná do sdk | ks | 34 |  | 0 | vlastní |  | zákl. přenesená |  | 0 | 0 | 0 | 0 | 0 | 8 | M | 2 |  |  |  | ROZPOCET | 0 | 0 | 0 | 0 | 0 | 4 | 0 | 4 | -57909211
560 | K | 741.A.2.4.6.1.24_007 | Ko 125, krabice odbočná, šedá | ks | 30 |  | 0 | vlastní |  | zákl. přenesená |  | 0 | 0 | 0 | 0 | 0 | 4 | K | 2 |  |  |  | ROZPOCET | 0 | 0 | 0 | 0 | 0 | 4 | 0 | 4 | 994438833
561 | M | 741.A.2.4.6.1.24_008 | Ko 125, krabice odbočná, šedá | ks | 30 |  | 0 | vlastní |  | zákl. přenesená |  | 0 | 0 | 0 | 0 | 0 | 8 | M | 2 |  |  |  | ROZPOCET | 0 | 0 | 0 | 0 | 0 | 4 | 0 | 4 | -552244762
562 | K | 741.A.2.4.6.1.24_009 | Krabice univerzální 68mm s víčkem a svorkovnicí | ks | 120 |  | 0 | vlastní |  | zákl. přenesená |  | 0 | 0 | 0 | 0 | 0 | 4 | K | 2 |  |  |  | ROZPOCET | 0 | 0 | 0 | 0 | 0 | 4 | 0 | 4 | -616339136
563 | M | 741.A.2.4.6.1.24_010 | Krabice univerzální 68mm s víčkem a svorkovnicí | ks | 120 |  | 0 | vlastní |  | zákl. přenesená |  | 0 | 0 | 0 | 0 | 0 | 8 | M | 2 |  |  |  | ROZPOCET | 0 | 0 | 0 | 0 | 0 | 4 | 0 | 4 | 1245517607
564 | K | 741.A.2.4.6.1.24_011 | Krabice rozvodná 97mm, s víčkem a svorkovnicí | ks | 80 |  | 0 | vlastní |  | zákl. přenesená |  | 0 | 0 | 0 | 0 | 0 | 4 | K | 2 |  |  |  | ROZPOCET | 0 | 0 | 0 | 0 | 0 | 4 | 0 | 4 | 902697001
565 | M | 741.A.2.4.6.1.24_012 | Krabice rozvodná 97mm, s víčkem a svorkovnicí | ks | 80 |  | 0 | vlastní |  | zákl. přenesená |  | 0 | 0 | 0 | 0 | 0 | 8 | M | 2 |  |  |  | ROZPOCET | 0 | 0 | 0 | 0 | 0 | 4 | 0 | 4 | -1405615221
566 | K | 741.A.2.4.6.1.24_013 | Krabice pancéřová, +víko+průch.+svork./tm.šedá (93x93x47mm) | ks | 1990 |  | 0 | vlastní |  | zákl. přenesená |  | 0 | 0 | 0 | 0 | 0 | 4 | K | 2 |  |  |  | ROZPOCET | 0 | 0 | 0 | 0 | 0 | 4 | 0 | 4 | 1801781403
567 | M | 741.A.2.4.6.1.24_014 | Krabice pancéřová, +víko+průch.+svork./tm.šedá (93x93x47mm) | ks | 1990 |  | 0 | vlastní |  | zákl. přenesená |  | 0 | 0 | 0 | 0 | 0 | 8 | M | 2 |  |  |  | ROZPOCET | 0 | 0 | 0 | 0 | 0 | 4 | 0 | 4 | -1012515612
568 | K | 741.A.2.4.6.1.24_015 | Krabice pancéřová, +víko+průch.+svork./tm.šedá (116+x116x50mm) | ks | 900 |  | 0 | vlastní |  | zákl. přenesená |  | 0 | 0 | 0 | 0 | 0 | 4 | K | 2 |  |  |  | ROZPOCET | 0 | 0 | 0 | 0 | 0 | 4 | 0 | 4 | -1990073133
569 | M | 741.A.2.4.6.1.24_016 | Krabice pancéřová, +víko+průch.+svork./tm.šedá (116+x116x50mm) | ks | 900 |  | 0 | vlastní |  | zákl. přenesená |  | 0 | 0 | 0 | 0 | 0 | 8 | M | 2 |  |  |  | ROZPOCET | 0 | 0 | 0 | 0 | 0 | 4 | 0 | 4 | 295832957
570 | K | 741.A.2.4.6.1.24_017 | Krabice s krytím ip 66, 177x126x92 bez svorkovnice | ks | 2 |  | 0 | vlastní |  | zákl. přenesená |  | 0 | 0 | 0 | 0 | 0 | 4 | K | 2 |  |  |  | ROZPOCET | 0 | 0 | 0 | 0 | 0 | 4 | 0 | 4 | -337484133
571 | M | 741.A.2.4.6.1.24_018 | Krabice s krytím ip 66, 177x126x92 bez svorkovnice | ks | 2 |  | 0 | vlastní |  | zákl. přenesená |  | 0 | 0 | 0 | 0 | 0 | 8 | M | 2 |  |  |  | ROZPOCET | 0 | 0 | 0 | 0 | 0 | 4 | 0 | 4 | -1383671470
572 | K | 741.A.2.4.6.1.24_019 | Svorkovnice 5-pólová, (1 svorka až 3vodiče 6mm2) | ks | 6 |  | 0 | vlastní |  | zákl. přenesená |  | 0 | 0 | 0 | 0 | 0 | 4 | K | 2 |  |  |  | ROZPOCET | 0 | 0 | 0 | 0 | 0 | 4 | 0 | 4 | 250851911
573 | M | 741.A.2.4.6.1.24_020 | Svorkovnice 5-pólová, (1 svorka až 3vodiče 6mm2) | ks | 6 |  | 0 | vlastní |  | zákl. přenesená |  | 0 | 0 | 0 | 0 | 0 | 8 | M | 2 |  |  |  | ROZPOCET | 0 | 0 | 0 | 0 | 0 | 4 | 0 | 4 | 868382316
574 | K | 741.A.2.4.6.1.24_021 | Svazkový kabelový držák (60x30mm) včetně kotvy | m | 6180 |  | 0 | vlastní |  | zákl. přenesená |  | 0 | 0 | 0 | 0 | 0 | 4 | K | 2 |  |  |  | ROZPOCET | 0 | 0 | 0 | 0 | 0 | 4 | 0 | 4 | -196175365
575 | M | 741.A.2.4.6.1.24_022 | Svazkový kabelový držák (60x30mm) včetně kotvy | m | 6180 |  | 0 | vlastní |  | zákl. přenesená |  | 0 | 0 | 0 | 0 | 0 | 8 | M | 2 |  |  |  | ROZPOCET | 0 | 0 | 0 | 0 | 0 | 4 | 0 | 4 | -301481565
576 | K | 741.A.2.4.6.1.24_023 | Zemnicí svorka ZS 4 (standard: Ms matice + podložka) | ks | 175 |  | 0 | vlastní |  | zákl. přenesená |  | 0 | 0 | 0 | 0 | 0 | 4 | K | 2 |  |  |  | ROZPOCET | 0 | 0 | 0 | 0 | 0 | 4 | 0 | 4 | -1361570191
577 | M | 741.A.2.4.6.1.24_024 | Zemnicí svorka ZS 4 (standard: Ms matice + podložka) | ks | 175 |  | 0 | vlastní |  | zákl. přenesená |  | 0 | 0 | 0 | 0 | 0 | 8 | M | 2 |  |  |  | ROZPOCET | 0 | 0 | 0 | 0 | 0 | 4 | 0 | 4 | 853907590
578 | K | 741.A.2.4.6.1.24_025 | Zemnicí svorka ZSA 16 | ks | 70 |  | 0 | vlastní |  | zákl. přenesená |  | 0 | 0 | 0 | 0 | 0 | 4 | K | 2 |  |  |  | ROZPOCET | 0 | 0 | 0 | 0 | 0 | 4 | 0 | 4 | 752210968
579 | M | 741.A.2.4.6.1.24_026 | Zemnicí svorka ZSA 16 | ks | 70 |  | 0 | vlastní |  | zákl. přenesená |  | 0 | 0 | 0 | 0 | 0 | 8 | M | 2 |  |  |  | ROZPOCET | 0 | 0 | 0 | 0 | 0 | 4 | 0 | 4 | -161303163
580 | K | 741.A.2.4.6.1.24_027 | Páska měděná uzemňovací ZS 16 - délka 0,5 m | ks | 40 |  | 0 | vlastní |  | zákl. přenesená |  | 0 | 0 | 0 | 0 | 0 | 4 | K | 2 |  |  |  | ROZPOCET | 0 | 0 | 0 | 0 | 0 | 4 | 0 | 4 | 511766423
581 | M | 741.A.2.4.6.1.24_028 | Páska měděná uzemňovací ZS 16 - délka 0,5 m | ks | 40 |  | 0 | vlastní |  | zákl. přenesená |  | 0 | 0 | 0 | 0 | 0 | 8 | M | 2 |  |  |  | ROZPOCET | 0 | 0 | 0 | 0 | 0 | 4 | 0 | 4 | 894595539
582 | K | 741.A.2.4.6.1.24_029 | CU proudová odbočná svorka 6÷50mm2 | ks | 770 |  | 0 | vlastní |  | zákl. přenesená |  | 0 | 0 | 0 | 0 | 0 | 4 | K | 2 |  |  |  | ROZPOCET | 0 | 0 | 0 | 0 | 0 | 4 | 0 | 4 | 591016154
583 | M | 741.A.2.4.6.1.24_030 | CU proudová odbočná svorka 6÷50mm2 | ks | 770 |  | 0 | vlastní |  | zákl. přenesená |  | 0 | 0 | 0 | 0 | 0 | 8 | M | 2 |  |  |  | ROZPOCET | 0 | 0 | 0 | 0 | 0 | 4 | 0 | 4 | -364404118
| D | A.2.4.6.1.25 | Úložný materiál - s funkčností při požáru |  |  |  | 0 |  |  |  |  | 0 |  | 0 |  | 0 | 1 | D | 1 |  |  |  | ROZPOCET | [6 empty] | 0
584 | K | 741.A.2.4.6.1.25_001 | Krabice s krytím ip54, požární odolnost p90-r, ral2004 (vč. kotev) | ks | 555 |  | 0 | vlastní |  | zákl. přenesená |  | 0 | 0 | 0 | 0 | 0 | 4 | K | 2 |  |  |  | ROZPOCET | 0 | 0 | 0 | 0 | 0 | 4 | 0 | 4 | -2132665424
585 | M | 741.A.2.4.6.1.25_002 | Krabice s krytím ip54, požární odolnost p90-r, ral2004 (vč. kotev) | ks | 555 |  | 0 | vlastní |  | zákl. přenesená |  | 0 | 0 | 0 | 0 | 0 | 8 | M | 2 |  |  |  | ROZPOCET | 0 | 0 | 0 | 0 | 0 | 4 | 0 | 4 | 1937331591
586 | K | 741.A.2.4.6.1.25_003 | Příchytka kabelová typ omega14÷17mm, pozinkováno, požární odolnost, vč. kotvy | ks | 17500 |  | 0 | vlastní |  | zákl. přenesená |  | 0 | 0 | 0 | 0 | 0 | 4 | K | 2 |  |  |  | ROZPOCET | 0 | 0 | 0 | 0 | 0 | 4 | 0 | 4 | -565011793
587 | M | 741.A.2.4.6.1.25_004 | Příchytka kabelová typ omega14÷17mm, pozinkováno, požární odolnost, vč. kotvy | ks | 17500 |  | 0 | vlastní |  | zákl. přenesená |  | 0 | 0 | 0 | 0 | 0 | 8 | M | 2 |  |  |  | ROZPOCET | 0 | 0 | 0 | 0 | 0 | 4 | 0 | 4 | 1495497991
| D | A.2.4.6.1.27 | Instalační přístroje |  |  |  | 0 |  |  |  |  | 0 |  | 0 |  | 0 | 1 | D | 1 |  |  |  | ROZPOCET | [6 empty] | 0
588 | K | 741.A.2.4.6.1.27_001 | Spínač jednopólový, řazení 1, barva bílá | ks | 30 |  | 0 | vlastní |  | zákl. přenesená |  | 0 | 0 | 0 | 0 | 0 | 4 | K | 2 |  |  |  | ROZPOCET | 0 | 0 | 0 | 0 | 0 | 4 | 0 | 4 | 1861529035
589 | M | 741.A.2.4.6.1.27_002 | Spínač jednopólový, řazení 1, barva bílá | ks | 30 |  | 0 | vlastní |  | zákl. přenesená |  | 0 | 0 | 0 | 0 | 0 | 8 | M | 2 |  |  |  | ROZPOCET | 0 | 0 | 0 | 0 | 0 | 4 | 0 | 4 | -1048390693
590 | K | 741.A.2.4.6.1.27_003 | Tlačítko řazení 1/0, barva bílá | ks | 15 |  | 0 | vlastní |  | zákl. přenesená |  | 0 | 0 | 0 | 0 | 0 | 4 | K | 2 |  |  |  | ROZPOCET | 0 | 0 | 0 | 0 | 0 | 4 | 0 | 4 | -87447951
591 | M | 741.A.2.4.6.1.27_004 | Tlačítko řazení 1/0, barva bílá | ks | 15 |  | 0 | vlastní |  | zákl. přenesená |  | 0 | 0 | 0 | 0 | 0 | 8 | M | 2 |  |  |  | ROZPOCET | 0 | 0 | 0 | 0 | 0 | 4 | 0 | 4 | -1977679193
592 | K | 741.A.2.4.6.1.27_005 | Přepínač sériový řazení 5, barva bílá | ks | 9 |  | 0 | vlastní |  | zákl. přenesená |  | 0 | 0 | 0 | 0 | 0 | 4 | K | 2 |  |  |  | ROZPOCET | 0 | 0 | 0 | 0 | 0 | 4 | 0 | 4 | 2118105922
593 | M | 741.A.2.4.6.1.27_006 | Přepínač sériový řazení 5, barva bílá | ks | 9 |  | 0 | vlastní |  | zákl. přenesená |  | 0 | 0 | 0 | 0 | 0 | 8 | M | 2 |  |  |  | ROZPOCET | 0 | 0 | 0 | 0 | 0 | 4 | 0 | 4 | 921254772
594 | K | 741.A.2.4.6.1.27_007 | Přepínač střídavý řazení 6, barva bílá | ks | 22 |  | 0 | vlastní |  | zákl. přenesená |  | 0 | 0 | 0 | 0 | 0 | 4 | K | 2 |  |  |  | ROZPOCET | 0 | 0 | 0 | 0 | 0 | 4 | 0 | 4 | -867686135
595 | M | 741.A.2.4.6.1.27_008 | Přepínač střídavý řazení 6, barva bílá | ks | 22 |  | 0 | vlastní |  | zákl. přenesená |  | 0 | 0 | 0 | 0 | 0 | 8 | M | 2 |  |  |  | ROZPOCET | 0 | 0 | 0 | 0 | 0 | 4 | 0 | 4 | -1105105340
596 | K | 741.A.2.4.6.1.27_009 | Přepínač střídavý řazení 6+6, barva bílá | ks | 4 |  | 0 | vlastní |  | zákl. přenesená |  | 0 | 0 | 0 | 0 | 0 | 4 | K | 2 |  |  |  | ROZPOCET | 0 | 0 | 0 | 0 | 0 | 4 | 0 | 4 | 1001330786
597 | M | 741.A.2.4.6.1.27_010 | Přepínač střídavý řazení 6+6, barva bílá | ks | 4 |  | 0 | vlastní |  | zákl. přenesená |  | 0 | 0 | 0 | 0 | 0 | 8 | M | 2 |  |  |  | ROZPOCET | 0 | 0 | 0 | 0 | 0 | 4 | 0 | 4 | 1777412870
598 | K | 741.A.2.4.6.1.27_011 | Přepínač křížový, řazení 7, barva bílá | ks | 4 |  | 0 | vlastní |  | zákl. přenesená |  | 0 | 0 | 0 | 0 | 0 | 4 | K | 2 |  |  |  | ROZPOCET | 0 | 0 | 0 | 0 | 0 | 4 | 0 | 4 | 192395038
599 | M | 741.A.2.4.6.1.27_012 | Přepínač křížový, řazení 7, barva bílá | ks | 4 |  | 0 | vlastní |  | zákl. přenesená |  | 0 | 0 | 0 | 0 | 0 | 8 | M | 2 |  |  |  | ROZPOCET | 0 | 0 | 0 | 0 | 0 | 4 | 0 | 4 | 909671502
600 | K | 741.A.2.4.6.1.27_013 | Spínač jednopólový, řazení 1, IP44, na povrch, barva bílá | ks | 1 |  | 0 | vlastní |  | zákl. přenesená |  | 0 | 0 | 0 | 0 | 0 | 4 | K | 2 |  |  |  | ROZPOCET | 0 | 0 | 0 | 0 | 0 | 4 | 0 | 4 | -1846116739
601 | M | 741.A.2.4.6.1.27_014 | Spínač jednopólový, řazení 1, IP44, na povrch, barva bílá | ks | 1 |  | 0 | vlastní |  | zákl. přenesená |  | 0 | 0 | 0 | 0 | 0 | 8 | M | 2 |  |  |  | ROZPOCET | 0 | 0 | 0 | 0 | 0 | 4 | 0 | 4 | 1322659472
602 | K | 741.A.2.4.6.1.27_015 | Přepínač střídavý, řazení 6, IP44, na povrch, barva bílá | ks | 2 |  | 0 | vlastní |  | zákl. přenesená |  | 0 | 0 | 0 | 0 | 0 | 4 | K | 2 |  |  |  | ROZPOCET | 0 | 0 | 0 | 0 | 0 | 4 | 0 | 4 | 1882866373
603 | M | 741.A.2.4.6.1.27_016 | Přepínač střídavý, řazení 6, IP44, na povrch, barva bílá | ks | 2 |  | 0 | vlastní |  | zákl. přenesená |  | 0 | 0 | 0 | 0 | 0 | 8 | M | 2 |  |  |  | ROZPOCET | 0 | 0 | 0 | 0 | 0 | 4 | 0 | 4 | -854784680
604 | K | 741.A.2.4.6.1.27_017 | Ovladač KNX 4 násobný pro montáž do eletroinstalační krabice | ks | 1 |  | 0 | vlastní |  | zákl. přenesená |  | 0 | 0 | 0 | 0 | 0 | 4 | K | 2 |  |  |  | ROZPOCET | 0 | 0 | 0 | 0 | 0 | 4 | 0 | 4 | -150467486
605 | M | 741.A.2.4.6.1.27_018 | Ovladač KNX 4 násobný pro montáž do eletroinstalační krabice | ks | 1 |  | 0 | vlastní |  | zákl. přenesená |  | 0 | 0 | 0 | 0 | 0 | 8 | M | 2 |  |  |  | ROZPOCET | 0 | 0 | 0 | 0 | 0 | 4 | 0 | 4 | 1330309329
606 | K | 741.A.2.4.6.1.27_019 | Snímač pohybu KNX pro montáž na povrch na strop, 6 individuálně nastavitelných IR snímačů pohybu, snímač teploty a intenzity osvětlení, dva bezpotenciálové kontakty, možnost řízení na stálou osvětlenost, může pracovat v samostatném nebo master/slave režimu, s integrovanou sběrnicovou spojkou. | ks | 19 |  | 0 | vlastní |  | zákl. přenesená |  | 0 | 0 | 0 | 0 | 0 | 4 | K | 2 |  |  |  | ROZPOCET | 0 | 0 | 0 | 0 | 0 | 4 | 0 | 4 | 623761747
607 | M | 741.A.2.4.6.1.27_020 | Snímač pohybu KNX pro montáž na povrch na strop, 6 individuálně nastavitelných IR snímačů pohybu, snímač teploty a intenzity osvětlení, dva bezpotenciálové kontakty, možnost řízení na stálou osvětlenost, může pracovat v samostatném nebo master/slave režimu, s integrovanou sběrnicovou spojkou. | ks | 19 |  | 0 | vlastní |  | zákl. přenesená |  | 0 | 0 | 0 | 0 | 0 | 8 | M | 2 |  |  |  | ROZPOCET | 0 | 0 | 0 | 0 | 0 | 4 | 0 | 4 | 100530067
608 | K | 741.A.2.4.6.1.27_021 | Snímač pohybu KNX pro zapuštěnou montáž do stropu nebo do elektroinstalační krabice, snímač intenzity osvětlení a teploty, možnost řízení na stálou osvětlenost, 5 logických bloků, může pracovat v samostatném nebo master/slave režimu, s integrovanou sběrnicovou spojkou. | ks | 8 |  | 0 | vlastní |  | zákl. přenesená |  | 0 | 0 | 0 | 0 | 0 | 4 | K | 2 |  |  |  | ROZPOCET | 0 | 0 | 0 | 0 | 0 | 4 | 0 | 4 | 483003399
609 | M | 741.A.2.4.6.1.27_022 | Snímač pohybu KNX pro zapuštěnou montáž do stropu nebo do elektroinstalační krabice, snímač intenzity osvětlení a teploty, možnost řízení na stálou osvětlenost, 5 logických bloků, může pracovat v samostatném nebo master/slave režimu, s integrovanou sběrnicovou spojkou. | ks | 8 |  | 0 | vlastní |  | zákl. přenesená |  | 0 | 0 | 0 | 0 | 0 | 8 | M | 2 |  |  |  | ROZPOCET | 0 | 0 | 0 | 0 | 0 | 4 | 0 | 4 | 149231089
610 | K | 741.A.2.4.6.1.27_023 | Volně programovatelný dotykový displej KNX 10", IPS displej rozlišení 1280x800, ovládání standardních funkcí KNX: - Spínání - Stmívání - Posuvník - Blind - RGBW ovládací prvek - Spínač kroků - Přepínač scény - Element zobrazení - Ovládací prvek zvuku S funkcí scény, logickými funkcemi, simulací přítomnosti a časovými programy. Včetně rámečku a boxu pro nástěnou montáž | ks | 1 |  | 0 | vlastní |  | zákl. přenesená |  | 0 | 0 | 0 | 0 | 0 | 4 | K | 2 |  |  |  | ROZPOCET | 0 | 0 | 0 | 0 | 0 | 4 | 0 | 4 | -118492279
611 | M | 741.A.2.4.6.1.27_024 | Volně programovatelný dotykový displej KNX 10", IPS displej rozlišení 1280x800, ovládání standardních funkcí KNX: - Spínání - Stmívání - Posuvník - Blind - RGBW ovládací prvek - Spínač kroků - Přepínač scény - Element zobrazení - Ovládací prvek zvuku S funkcí scény, logickými funkcemi, simulací přítomnosti a časovými programy. Včetně rámečku a boxu pro nástěnou montáž | ks | 1 |  | 0 | vlastní |  | zákl. přenesená |  | 0 | 0 | 0 | 0 | 0 | 8 | M | 2 |  |  |  | ROZPOCET | 0 | 0 | 0 | 0 | 0 | 4 | 0 | 4 | 1250428062
612 | K | 741.A.2.4.6.1.27_025 | "IR1" Snímač pohybu stropní, vestavný do SDK, IP40, specifikace - viz Technické podmínky | ks | 34 |  | 0 | vlastní |  | zákl. přenesená |  | 0 | 0 | 0 | 0 | 0 | 4 | K | 2 |  |  |  | ROZPOCET | 0 | 0 | 0 | 0 | 0 | 4 | 0 | 4 | -1425818724
613 | M | 741.A.2.4.6.1.27_026 | "IR1" Snímač pohybu stropní, vestavný do SDK, IP40, specifikace - viz Technické podmínky | ks | 34 |  | 0 | vlastní |  | zákl. přenesená |  | 0 | 0 | 0 | 0 | 0 | 8 | M | 2 |  |  |  | ROZPOCET | 0 | 0 | 0 | 0 | 0 | 4 | 0 | 4 | -446755231
614 | K | 741.A.2.4.6.1.27_027 | Zásuvka 16A/230V, IP20, zapuštěná, jednonásobná chráněná, s clonkami, s bezšroubovými svorkami, barva bílá | ks | 294 |  | 0 | vlastní |  | zákl. přenesená |  | 0 | 0 | 0 | 0 | 0 | 4 | K | 2 |  |  |  | ROZPOCET | 0 | 0 | 0 | 0 | 0 | 4 | 0 | 4 | -1921048447
615 | M | 741.A.2.4.6.1.27_028 | Zásuvka 16A/230V, IP20, zapuštěná, jednonásobná chráněná, s clonkami, s bezšroubovými svorkami, barva bílá | ks | 294 |  | 0 | vlastní |  | zákl. přenesená |  | 0 | 0 | 0 | 0 | 0 | 8 | M | 2 |  |  |  | ROZPOCET | 0 | 0 | 0 | 0 | 0 | 4 | 0 | 4 | -893387153
616 | K | 741.A.2.4.6.1.27_029 | Zásuvka 16A/230V, IP20, zapuštěná, jednonásobná chráněná, s clonkami, s bezšroubovými svorkami, barva zelená | ks | 95 |  | 0 | vlastní |  | zákl. přenesená |  | 0 | 0 | 0 | 0 | 0 | 4 | K | 2 |  |  |  | ROZPOCET | 0 | 0 | 0 | 0 | 0 | 4 | 0 | 4 | -1370959558
617 | M | 741.A.2.4.6.1.27_030 | Zásuvka 16A/230V, IP20, zapuštěná, jednonásobná chráněná, s clonkami, s bezšroubovými svorkami, barva zelená | ks | 95 |  | 0 | vlastní |  | zákl. přenesená |  | 0 | 0 | 0 | 0 | 0 | 8 | M | 2 |  |  |  | ROZPOCET | 0 | 0 | 0 | 0 | 0 | 4 | 0 | 4 | 1182054469
618 | K | 741.A.2.4.6.1.27_031 | Zásuvka 16A/230V, IP20, zapuštěná, jednonásobná chráněná, s clonkami, s bezšroubovými svorkami, barva červená | ks | 3 |  | 0 | vlastní |  | zákl. přenesená |  | 0 | 0 | 0 | 0 | 0 | 4 | K | 2 |  |  |  | ROZPOCET | 0 | 0 | 0 | 0 | 0 | 4 | 0 | 4 | -1286245159
619 | M | 741.A.2.4.6.1.27_032 | Zásuvka 16A/230V, IP20, zapuštěná, jednonásobná chráněná, s clonkami, s bezšroubovými svorkami, barva červená | ks | 3 |  | 0 | vlastní |  | zákl. přenesená |  | 0 | 0 | 0 | 0 | 0 | 8 | M | 2 |  |  |  | ROZPOCET | 0 | 0 | 0 | 0 | 0 | 4 | 0 | 4 | -1754344166
620 | K | 741.A.2.4.6.1.27_033 | Zásuvka 16A/230V, IP20, zapuštěná, jednonásobná s clonkami, se signalizací provozního stavu, bezšroubými svorkami, barva žlutá | ks | 34 |  | 0 | vlastní |  | zákl. přenesená |  | 0 | 0 | 0 | 0 | 0 | 4 | K | 2 |  |  |  | ROZPOCET | 0 | 0 | 0 | 0 | 0 | 4 | 0 | 4 | -1173820164
621 | M | 741.A.2.4.6.1.27_034 | Zásuvka 16A/230V, IP20, zapuštěná, jednonásobná s clonkami, se signalizací provozního stavu, bezšroubými svorkami, barva žlutá | ks | 34 |  | 0 | vlastní |  | zákl. přenesená |  | 0 | 0 | 0 | 0 | 0 | 8 | M | 2 |  |  |  | ROZPOCET | 0 | 0 | 0 | 0 | 0 | 4 | 0 | 4 | -1020357776
622 | K | 741.A.2.4.6.1.27_035 | Zásuvka 16A/230V, IP20, zapuštěná, jednonásobná s clonkami, se signalizací provozního stavu, bezšroubými svorkami, barva oranžová | ks | 34 |  | 0 | vlastní |  | zákl. přenesená |  | 0 | 0 | 0 | 0 | 0 | 4 | K | 2 |  |  |  | ROZPOCET | 0 | 0 | 0 | 0 | 0 | 4 | 0 | 4 | -690337392
623 | M | 741.A.2.4.6.1.27_036 | Zásuvka 16A/230V, IP20, zapuštěná, jednonásobná s clonkami, se signalizací provozního stavu, bezšroubými svorkami, barva oranžová | ks | 34 |  | 0 | vlastní |  | zákl. přenesená |  | 0 | 0 | 0 | 0 | 0 | 8 | M | 2 |  |  |  | ROZPOCET | 0 | 0 | 0 | 0 | 0 | 4 | 0 | 4 | -1651415017
624 | K | 741.A.2.4.6.1.27_037 | Zásuvka 16A/230V, IP20, na povrch, jednonásobná s clonkami, se signalizací provozního stavu, bezšroubými svorkami, barva oranžová | ks | 12 |  | 0 | vlastní |  | zákl. přenesená |  | 0 | 0 | 0 | 0 | 0 | 4 | K | 2 |  |  |  | ROZPOCET | 0 | 0 | 0 | 0 | 0 | 4 | 0 | 4 | 1353432889
625 | M | 741.A.2.4.6.1.27_038 | Zásuvka 16A/230V, IP20, na povrch, jednonásobná s clonkami, se signalizací provozního stavu, bezšroubými svorkami, barva oranžová | ks | 12 |  | 0 | vlastní |  | zákl. přenesená |  | 0 | 0 | 0 | 0 | 0 | 8 | M | 2 |  |  |  | ROZPOCET | 0 | 0 | 0 | 0 | 0 | 4 | 0 | 4 | -2111676864
626 | K | 741.A.2.4.6.1.27_039 | Svorka pro vyrovnání potenciálů dvojnásobná, zapuštěná, barva bílá | ks | 18 |  | 0 | vlastní |  | zákl. přenesená |  | 0 | 0 | 0 | 0 | 0 | 4 | K | 2 |  |  |  | ROZPOCET | 0 | 0 | 0 | 0 | 0 | 4 | 0 | 4 | -1243015857
627 | M | 741.A.2.4.6.1.27_040 | Svorka pro vyrovnání potenciálů dvojnásobná, zapuštěná, barva bílá | ks | 18 |  | 0 | vlastní |  | zákl. přenesená |  | 0 | 0 | 0 | 0 | 0 | 8 | M | 2 |  |  |  | ROZPOCET | 0 | 0 | 0 | 0 | 0 | 4 | 0 | 4 | -889480263
628 | K | 741.A.2.4.6.1.27_041 | Loketní spínač, ovladač el. dveří, 90x125mm | ks | 11 |  | 0 | vlastní |  | zákl. přenesená |  | 0 | 0 | 0 | 0 | 0 | 4 | K | 2 |  |  |  | ROZPOCET | 0 | 0 | 0 | 0 | 0 | 4 | 0 | 4 | -1082146406
629 | M | 741.A.2.4.6.1.27_042 | Loketní spínač, ovladač el. dveří, 90x125mm | ks | 11 |  | 0 | vlastní |  | zákl. přenesená |  | 0 | 0 | 0 | 0 | 0 | 8 | M | 2 |  |  |  | ROZPOCET | 0 | 0 | 0 | 0 | 0 | 4 | 0 | 4 | 1810927919
630 | K | 741.A.2.4.6.1.27_043 | Bezdotykový ovladač el. dveří | ks | 4 |  | 0 | vlastní |  | zákl. přenesená |  | 0 | 0 | 0 | 0 | 0 | 4 | K | 2 |  |  |  | ROZPOCET | 0 | 0 | 0 | 0 | 0 | 4 | 0 | 4 | -1725391911
631 | M | 741.A.2.4.6.1.27_044 | Bezdotykový ovladač el. dveří | ks | 4 |  | 0 | vlastní |  | zákl. přenesená |  | 0 | 0 | 0 | 0 | 0 | 8 | M | 2 |  |  |  | ROZPOCET | 0 | 0 | 0 | 0 | 0 | 4 | 0 | 4 | 455278096
632 | K | 741.A.2.4.6.1.27_045 | Spínač žaluziový kolébkový, řazení 1/0+1/0 bez blokování, barva bílá | ks | 26 |  | 0 | vlastní |  | zákl. přenesená |  | 0 | 0 | 0 | 0 | 0 | 4 | K | 2 |  |  |  | ROZPOCET | 0 | 0 | 0 | 0 | 0 | 4 | 0 | 4 | 1678322959
633 | M | 741.A.2.4.6.1.27_046 | Spínač žaluziový kolébkový, řazení 1/0+1/0 bez blokování, barva bílá | ks | 26 |  | 0 | vlastní |  | zákl. přenesená |  | 0 | 0 | 0 | 0 | 0 | 8 | M | 2 |  |  |  | ROZPOCET | 0 | 0 | 0 | 0 | 0 | 4 | 0 | 4 | -1305739018
| D | A.2.4.6.1.28 | Svítidla a světelné zdroje |  |  |  | 0 |  |  |  |  | 0 |  | 0 |  | 0 | 1 | D | 1 |  |  |  | ROZPOCET | [6 empty] | 0
634 | K | 741.A.2.4.6.1.28_001 | Svítidlo A1, specifikace viz Technické podmínky | ks | 29 |  | 0 | vlastní |  | zákl. přenesená |  | 0 | 0 | 0 | 0 | 0 | 4 | K | 2 |  |  |  | ROZPOCET | 0 | 0 | 0 | 0 | 0 | 4 | 0 | 4 | -2040425438
635 | M | 741.A.2.4.6.1.28_002 | Svítidlo A1, specifikace viz Technické podmínky | ks | 29 |  | 0 | vlastní |  | zákl. přenesená |  | 0 | 0 | 0 | 0 | 0 | 8 | M | 2 |  |  |  | ROZPOCET | 0 | 0 | 0 | 0 | 0 | 4 | 0 | 4 | 1349945430
636 | K | 741.A.2.4.6.1.28_003 | Svítidlo A2, specifikace viz Technické podmínky | ks | 77 |  | 0 | vlastní |  | zákl. přenesená |  | 0 | 0 | 0 | 0 | 0 | 4 | K | 2 |  |  |  | ROZPOCET | 0 | 0 | 0 | 0 | 0 | 4 | 0 | 4 | -182670799
637 | M | 741.A.2.4.6.1.28_004 | Svítidlo A2, specifikace viz Technické podmínky | ks | 77 |  | 0 | vlastní |  | zákl. přenesená |  | 0 | 0 | 0 | 0 | 0 | 8 | M | 2 |  |  |  | ROZPOCET | 0 | 0 | 0 | 0 | 0 | 4 | 0 | 4 | -1165240579
638 | K | 741.A.2.4.6.1.28_005 | Svítidlo B1, specifikace viz Technické podmínky | ks | 35 |  | 0 | vlastní |  | zákl. přenesená |  | 0 | 0 | 0 | 0 | 0 | 4 | K | 2 |  |  |  | ROZPOCET | 0 | 0 | 0 | 0 | 0 | 4 | 0 | 4 | 30966389
639 | M | 741.A.2.4.6.1.28_006 | Svítidlo B1, specifikace viz Technické podmínky | ks | 35 |  | 0 | vlastní |  | zákl. přenesená |  | 0 | 0 | 0 | 0 | 0 | 8 | M | 2 |  |  |  | ROZPOCET | 0 | 0 | 0 | 0 | 0 | 4 | 0 | 4 | 1097868333
640 | K | 741.A.2.4.6.1.28_007 | Svítidlo B2, specifikace viz Technické podmínky | ks | 186 |  | 0 | vlastní |  | zákl. přenesená |  | 0 | 0 | 0 | 0 | 0 | 4 | K | 2 |  |  |  | ROZPOCET | 0 | 0 | 0 | 0 | 0 | 4 | 0 | 4 | 918371834
641 | M | 741.A.2.4.6.1.28_008 | Svítidlo B2, specifikace viz Technické podmínky | ks | 186 |  | 0 | vlastní |  | zákl. přenesená |  | 0 | 0 | 0 | 0 | 0 | 8 | M | 2 |  |  |  | ROZPOCET | 0 | 0 | 0 | 0 | 0 | 4 | 0 | 4 | 1767565663
642 | K | 741.A.2.4.6.1.28_009 | Svítidlo C1, specifikace viz Technické podmínky | ks | 44 |  | 0 | vlastní |  | zákl. přenesená |  | 0 | 0 | 0 | 0 | 0 | 4 | K | 2 |  |  |  | ROZPOCET | 0 | 0 | 0 | 0 | 0 | 4 | 0 | 4 | 2021604789
643 | M | 741.A.2.4.6.1.28_010 | Svítidlo C1, specifikace viz Technické podmínky | ks | 44 |  | 0 | vlastní |  | zákl. přenesená |  | 0 | 0 | 0 | 0 | 0 | 8 | M | 2 |  |  |  | ROZPOCET | 0 | 0 | 0 | 0 | 0 | 4 | 0 | 4 | -1930884788
644 | K | 741.A.2.4.6.1.28_011 | Svítidlo D1, specifikace viz Technické podmínky | ks | 166 |  | 0 | vlastní |  | zákl. přenesená |  | 0 | 0 | 0 | 0 | 0 | 4 | K | 2 |  |  |  | ROZPOCET | 0 | 0 | 0 | 0 | 0 | 4 | 0 | 4 | 1182515490
645 | M | 741.A.2.4.6.1.28_012 | Svítidlo D1, specifikace viz Technické podmínky | ks | 166 |  | 0 | vlastní |  | zákl. přenesená |  | 0 | 0 | 0 | 0 | 0 | 8 | M | 2 |  |  |  | ROZPOCET | 0 | 0 | 0 | 0 | 0 | 4 | 0 | 4 | -506874042
646 | K | 741.A.2.4.6.1.28_013 | Svítidlo D2, specifikace viz Technické podmínky | ks | 10 |  | 0 | vlastní |  | zákl. přenesená |  | 0 | 0 | 0 | 0 | 0 | 4 | K | 2 |  |  |  | ROZPOCET | 0 | 0 | 0 | 0 | 0 | 4 | 0 | 4 | 1125894708
647 | M | 741.A.2.4.6.1.28_014 | Svítidlo D2, specifikace viz Technické podmínky | ks | 10 |  | 0 | vlastní |  | zákl. přenesená |  | 0 | 0 | 0 | 0 | 0 | 8 | M | 2 |  |  |  | ROZPOCET | 0 | 0 | 0 | 0 | 0 | 4 | 0 | 4 | -1597878664
648 | K | 741.A.2.4.6.1.28_015 | Svítidlo E1 včetně svorek pro upevnění na rastr podhledu, specifikace viz Technické podmínky | ks | 25 |  | 0 | vlastní |  | zákl. přenesená |  | 0 | 0 | 0 | 0 | 0 | 4 | K | 2 |  |  |  | ROZPOCET | 0 | 0 | 0 | 0 | 0 | 4 | 0 | 4 | -2079689094
649 | M | 741.A.2.4.6.1.28_016 | Svítidlo E1 včetně svorek pro upevnění na rastr podhledu, specifikace viz Technické podmínky | ks | 25 |  | 0 | vlastní |  | zákl. přenesená |  | 0 | 0 | 0 | 0 | 0 | 8 | M | 2 |  |  |  | ROZPOCET | 0 | 0 | 0 | 0 | 0 | 4 | 0 | 4 | -1411965998
650 | K | 741.A.2.4.6.1.28_017 | Svítidlo J, specifikace viz Technické podmínky | ks | 28 |  | 0 | vlastní |  | zákl. přenesená |  | 0 | 0 | 0 | 0 | 0 | 4 | K | 2 |  |  |  | ROZPOCET | 0 | 0 | 0 | 0 | 0 | 4 | 0 | 4 | -844118861
651 | M | 741.A.2.4.6.1.28_018 | Svítidlo J, specifikace viz Technické podmínky | ks | 28 |  | 0 | vlastní |  | zákl. přenesená |  | 0 | 0 | 0 | 0 | 0 | 8 | M | 2 |  |  |  | ROZPOCET | 0 | 0 | 0 | 0 | 0 | 4 | 0 | 4 | 2123757773
652 | K | 741.A.2.4.6.1.28_019 | LED pásek IP44, 4000K 112lm/m, 6W/m, 24VDC, viz Technické podmínky | m | 24 |  | 0 | vlastní |  | zákl. přenesená |  | 0 | 0 | 0 | 0 | 0 | 4 | K | 2 |  |  |  | ROZPOCET | 0 | 0 | 0 | 0 | 0 | 4 | 0 | 4 | -921837865
653 | M | 741.A.2.4.6.1.28_020 | LED pásek IP44, 4000K 112lm/m, 6W/m, 24VDC, viz Technické podmínky | m | 24 |  | 0 | vlastní |  | zákl. přenesená |  | 0 | 0 | 0 | 0 | 0 | 8 | M | 2 |  |  |  | ROZPOCET | 0 | 0 | 0 | 0 | 0 | 4 | 0 | 4 | 836918763
654 | K | 741.A.2.4.6.1.28_021 | SN1 - Letecké překážkové LED návěstidlo nízké svítivosti červené, specifikace viz Technické podmínky | ks | 2 |  | 0 | vlastní |  | zákl. přenesená |  | 0 | 0 | 0 | 0 | 0 | 4 | K | 2 |  |  |  | ROZPOCET | 0 | 0 | 0 | 0 | 0 | 4 | 0 | 4 | 1945229110
655 | M | 741.A.2.4.6.1.28_022 | SN1 - Letecké překážkové LED návěstidlo nízké svítivosti červené, specifikace viz Technické podmínky | ks | 2 |  | 0 | vlastní |  | zákl. přenesená |  | 0 | 0 | 0 | 0 | 0 | 8 | M | 2 |  |  |  | ROZPOCET | 0 | 0 | 0 | 0 | 0 | 4 | 0 | 4 | 1467785313
656 | K | 741.A.2.4.6.1.28_023 | Nouzové svítidlo NB1, specifikace viz Technické podmínky | ks | 23 |  | 0 | vlastní |  | zákl. přenesená |  | 0 | 0 | 0 | 0 | 0 | 4 | K | 2 |  |  |  | ROZPOCET | 0 | 0 | 0 | 0 | 0 | 4 | 0 | 4 | 1032837588
657 | M | 741.A.2.4.6.1.28_024 | Nouzové svítidlo NB1, specifikace viz Technické podmínky | ks | 23 |  | 0 | vlastní |  | zákl. přenesená |  | 0 | 0 | 0 | 0 | 0 | 8 | M | 2 |  |  |  | ROZPOCET | 0 | 0 | 0 | 0 | 0 | 4 | 0 | 4 | -1136975994
658 | K | 741.A.2.4.6.1.28_025 | Nouzové svítidlo NB2, specifikace viz Technické podmínky | ks | 14 |  | 0 | vlastní |  | zákl. přenesená |  | 0 | 0 | 0 | 0 | 0 | 4 | K | 2 |  |  |  | ROZPOCET | 0 | 0 | 0 | 0 | 0 | 4 | 0 | 4 | 1825791662
659 | M | 741.A.2.4.6.1.28_026 | Nouzové svítidlo NB2, specifikace viz Technické podmínky | ks | 14 |  | 0 | vlastní |  | zákl. přenesená |  | 0 | 0 | 0 | 0 | 0 | 8 | M | 2 |  |  |  | ROZPOCET | 0 | 0 | 0 | 0 | 0 | 4 | 0 | 4 | -593692304
660 | K | 741.A.2.4.6.1.28_027 | Nouzové svítidlo NB1_AT, specifikace viz Technické podmínky | ks | 3 |  | 0 | vlastní |  | zákl. přenesená |  | 0 | 0 | 0 | 0 | 0 | 4 | K | 2 |  |  |  | ROZPOCET | 0 | 0 | 0 | 0 | 0 | 4 | 0 | 4 | 90194013
661 | M | 741.A.2.4.6.1.28_028 | Nouzové svítidlo NB1_AT, specifikace viz Technické podmínky | ks | 3 |  | 0 | vlastní |  | zákl. přenesená |  | 0 | 0 | 0 | 0 | 0 | 8 | M | 2 |  |  |  | ROZPOCET | 0 | 0 | 0 | 0 | 0 | 4 | 0 | 4 | -1118443106
662 | K | 741.A.2.4.6.1.28_029 | Nouzové svítidlo NC, specifikace viz Technické podmínky | ks | 17 |  | 0 | vlastní |  | zákl. přenesená |  | 0 | 0 | 0 | 0 | 0 | 4 | K | 2 |  |  |  | ROZPOCET | 0 | 0 | 0 | 0 | 0 | 4 | 0 | 4 | -245252072
663 | M | 741.A.2.4.6.1.28_030 | Nouzové svítidlo NC, specifikace viz Technické podmínky | ks | 17 |  | 0 | vlastní |  | zákl. přenesená |  | 0 | 0 | 0 | 0 | 0 | 8 | M | 2 |  |  |  | ROZPOCET | 0 | 0 | 0 | 0 | 0 | 4 | 0 | 4 | 1583926729
664 | K | 741.A.2.4.6.1.28_031 | Nouzové svítidlo NC_AT, specifikace viz Technické podmínky | ks | 14 |  | 0 | vlastní |  | zákl. přenesená |  | 0 | 0 | 0 | 0 | 0 | 4 | K | 2 |  |  |  | ROZPOCET | 0 | 0 | 0 | 0 | 0 | 4 | 0 | 4 | 1348863291
665 | M | 741.A.2.4.6.1.28_032 | Nouzové svítidlo NC_AT, specifikace viz Technické podmínky | ks | 14 |  | 0 | vlastní |  | zákl. přenesená |  | 0 | 0 | 0 | 0 | 0 | 8 | M | 2 |  |  |  | ROZPOCET | 0 | 0 | 0 | 0 | 0 | 4 | 0 | 4 | 406907992
666 | K | 741.A.2.4.6.1.28_033 | Nouzové svítidlo NH, specifikace viz Technické podmínky | ks | 11 |  | 0 | vlastní |  | zákl. přenesená |  | 0 | 0 | 0 | 0 | 0 | 4 | K | 2 |  |  |  | ROZPOCET | 0 | 0 | 0 | 0 | 0 | 4 | 0 | 4 | -899247176
667 | M | 741.A.2.4.6.1.28_034 | Nouzové svítidlo NH, specifikace viz Technické podmínky | ks | 11 |  | 0 | vlastní |  | zákl. přenesená |  | 0 | 0 | 0 | 0 | 0 | 8 | M | 2 |  |  |  | ROZPOCET | 0 | 0 | 0 | 0 | 0 | 4 | 0 | 4 | 1546536868
668 | K | 741.A.2.4.6.1.28_035 | Nouzové svítidlo NV, specifikace viz Technické podmínky | ks | 1 |  | 0 | vlastní |  | zákl. přenesená |  | 0 | 0 | 0 | 0 | 0 | 4 | K | 2 |  |  |  | ROZPOCET | 0 | 0 | 0 | 0 | 0 | 4 | 0 | 4 | -2055955560
669 | M | 741.A.2.4.6.1.28_036 | Nouzové svítidlo NV, specifikace viz Technické podmínky | ks | 1 |  | 0 | vlastní |  | zákl. přenesená |  | 0 | 0 | 0 | 0 | 0 | 8 | M | 2 |  |  |  | ROZPOCET | 0 | 0 | 0 | 0 | 0 | 4 | 0 | 4 | 1967248764
670 | K | 741.A.2.4.6.1.28_037 | Nouzové svítidlo NP2, specifikace viz Technické podmínky | ks | 18 |  | 0 | vlastní |  | zákl. přenesená |  | 0 | 0 | 0 | 0 | 0 | 4 | K | 2 |  |  |  | ROZPOCET | 0 | 0 | 0 | 0 | 0 | 4 | 0 | 4 | 154989063
671 | M | 741.A.2.4.6.1.28_038 | Nouzové svítidlo NP2, specifikace viz Technické podmínky | ks | 18 |  | 0 | vlastní |  | zákl. přenesená |  | 0 | 0 | 0 | 0 | 0 | 8 | M | 2 |  |  |  | ROZPOCET | 0 | 0 | 0 | 0 | 0 | 4 | 0 | 4 | 71624765
672 | K | 741.A.2.4.6.1.28_039 | Nouzové svítidlo NP2_AT, specifikace viz Technické podmínky | ks | 7 |  | 0 | vlastní |  | zákl. přenesená |  | 0 | 0 | 0 | 0 | 0 | 4 | K | 2 |  |  |  | ROZPOCET | 0 | 0 | 0 | 0 | 0 | 4 | 0 | 4 | -2007482598
673 | M | 741.A.2.4.6.1.28_040 | Nouzové svítidlo NP2_AT, specifikace viz Technické podmínky | ks | 7 |  | 0 | vlastní |  | zákl. přenesená |  | 0 | 0 | 0 | 0 | 0 | 8 | M | 2 |  |  |  | ROZPOCET | 0 | 0 | 0 | 0 | 0 | 4 | 0 | 4 | -1960812649
674 | K | 741.A.2.4.6.1.28_041 | Nouzové svítidlo NP3, specifikace viz Technické podmínky | ks | 4 |  | 0 | vlastní |  | zákl. přenesená |  | 0 | 0 | 0 | 0 | 0 | 4 | K | 2 |  |  |  | ROZPOCET | 0 | 0 | 0 | 0 | 0 | 4 | 0 | 4 | 1737660088
675 | M | 741.A.2.4.6.1.28_042 | Nouzové svítidlo NP3, specifikace viz Technické podmínky | ks | 4 |  | 0 | vlastní |  | zákl. přenesená |  | 0 | 0 | 0 | 0 | 0 | 8 | M | 2 |  |  |  | ROZPOCET | 0 | 0 | 0 | 0 | 0 | 4 | 0 | 4 | 1052385227
676 | K | 741.A.2.4.6.1.28_043 | Nouzové svítidlo NP4, specifikace viz Technické podmínky | ks | 3 |  | 0 | vlastní |  | zákl. přenesená |  | 0 | 0 | 0 | 0 | 0 | 4 | K | 2 |  |  |  | ROZPOCET | 0 | 0 | 0 | 0 | 0 | 4 | 0 | 4 | -1657462070
677 | M | 741.A.2.4.6.1.28_044 | Nouzové svítidlo NP4, specifikace viz Technické podmínky | ks | 3 |  | 0 | vlastní |  | zákl. přenesená |  | 0 | 0 | 0 | 0 | 0 | 8 | M | 2 |  |  |  | ROZPOCET | 0 | 0 | 0 | 0 | 0 | 4 | 0 | 4 | 2017841416
678 | K | 741.A.2.4.6.1.28_045 | Nouzové svítidlo NP1, specifikace viz Technické podmínky | ks | 20 |  | 0 | vlastní |  | zákl. přenesená |  | 0 | 0 | 0 | 0 | 0 | 4 | K | 2 |  |  |  | ROZPOCET | 0 | 0 | 0 | 0 | 0 | 4 | 0 | 4 | 35284825
679 | M | 741.A.2.4.6.1.28_046 | Nouzové svítidlo NP1, specifikace viz Technické podmínky | ks | 20 |  | 0 | vlastní |  | zákl. přenesená |  | 0 | 0 | 0 | 0 | 0 | 8 | M | 2 |  |  |  | ROZPOCET | 0 | 0 | 0 | 0 | 0 | 4 | 0 | 4 | -869795745
680 | K | 741.A.2.4.6.1.28_047 | Napájecí zdroj pro LED pásky, 24VDC/150W, 2výstupy | ks | 7 |  | 0 | vlastní |  | zákl. přenesená |  | 0 | 0 | 0 | 0 | 0 | 4 | K | 2 |  |  |  | ROZPOCET | 0 | 0 | 0 | 0 | 0 | 4 | 0 | 4 | -131327334
681 | M | 741.A.2.4.6.1.28_048 | Napájecí zdroj pro LED pásky, 24VDC/150W, 2výstupy | ks | 7 |  | 0 | vlastní |  | zákl. přenesená |  | 0 | 0 | 0 | 0 | 0 | 8 | M | 2 |  |  |  | ROZPOCET | 0 | 0 | 0 | 0 | 0 | 4 | 0 | 4 | 2034738345
| D | A.2.4.6.1.29 | Řídící systém venkovních žaluzií |  |  |  | 0 |  |  |  |  | 0 |  | 0 |  | 0 | 1 | D | 1 |  |  |  | ROZPOCET | [6 empty] | 0
682 | K | 741.A.2.4.6.1.29_001 | Centrální jednotka řízení žaluzií se 7" dotykovým displejem pro řízení 1 až 8 zón. Řešení pro motor controllery, které je možné volně přiřazovat k zónám. Automatické řízení pomocí kompaktního čidla nebo čidel zapojených do OSB. Rozměr v x š x h = 200 x 132 x 72 mm. | kus | 1 |  | 0 | vlastní |  | zákl. přenesená |  | 0 | 0 | 0 | 0 | 0 | 4 | K | 2 |  |  |  | ROZPOCET | 0 | 0 | 0 | 0 | 0 | 4 | 0 | 4 | -1662096616
683 | M | 741.A.2.4.6.1.29_002 | Centrální jednotka řízení žaluzií se 7" dotykovým displejem pro řízení 1 až 8 zón. Řešení pro motor controllery, které je možné volně přiřazovat k zónám. Automatické řízení pomocí kompaktního čidla nebo čidel zapojených do OSB. Rozměr v x š x h = 200 x 132 x 72 mm. | kus | 1 |  | 0 | vlastní |  | zákl. přenesená |  | 0 | 0 | 0 | 0 | 0 | 8 | M | 2 |  |  |  | ROZPOCET | 0 | 0 | 0 | 0 | 0 | 4 | 0 | 4 | 154837211
684 | K | 741.A.2.4.6.1.29_003 | Montážní krabice pro montáž centrální jednotky pod omítku. Rozměr v x š x h = 192 x 119 x 68 mm. | kus | 1 |  | 0 | vlastní |  | zákl. přenesená |  | 0 | 0 | 0 | 0 | 0 | 4 | K | 2 |  |  |  | ROZPOCET | 0 | 0 | 0 | 0 | 0 | 4 | 0 | 4 | -294282563
685 | M | 741.A.2.4.6.1.29_004 | Montážní krabice pro montáž centrální jednotky pod omítku. Rozměr v x š x h = 192 x 119 x 68 mm. | kus | 1 |  | 0 | vlastní |  | zákl. přenesená |  | 0 | 0 | 0 | 0 | 0 | 8 | M | 2 |  |  |  | ROZPOCET | 0 | 0 | 0 | 0 | 0 | 4 | 0 | 4 | -852011372
686 | K | 741.A.2.4.6.1.29_005 | Motor controller pro 4 pohony 230V/50Hz. Každý pohon může mít svůj lokální ovladač. Motor Controller 4 AC lze použít pro řízení motorových rolet, venkovních žaluzií, markýz, větracích oken i dalších zařízení. Možnost dovybavení jednotky rádiovou nebo infra kartou pro dálkové ovládání v rámci místnosti. Montáž na omítku. Rozměry: 255 x 180 x 61 mm | kus | 6 |  | 0 | vlastní |  | zákl. přenesená |  | 0 | 0 | 0 | 0 | 0 | 4 | K | 2 |  |  |  | ROZPOCET | 0 | 0 | 0 | 0 | 0 | 4 | 0 | 4 | -881154277
687 | M | 741.A.2.4.6.1.29_006 | Motor controller pro 4 pohony 230V/50Hz. Každý pohon může mít svůj lokální ovladač. Motor Controller 4 AC lze použít pro řízení motorových rolet, venkovních žaluzií, markýz, větracích oken i dalších zařízení. Možnost dovybavení jednotky rádiovou nebo infra kartou pro dálkové ovládání v rámci místnosti. Montáž na omítku. Rozměry: 255 x 180 x 61 mm | kus | 6 |  | 0 | vlastní |  | zákl. přenesená |  | 0 | 0 | 0 | 0 | 0 | 8 | M | 2 |  |  |  | ROZPOCET | 0 | 0 | 0 | 0 | 0 | 4 | 0 | 4 | -1080719568
688 | K | 741.A.2.4.6.1.29_007 | Motor controller pro 2 pohony 230V/50Hz. Pohony mohou mít svůj lokální ovladač. Motor Controller 2 AC lze použít pro řízení motorových rolet, venkovních žaluzií, markýz, větracích oken i dalších zařízení. Montáž na omítku. Rozměry: 90 x 180 x 45 mm | kus | 1 |  | 0 | vlastní |  | zákl. přenesená |  | 0 | 0 | 0 | 0 | 0 | 4 | K | 2 |  |  |  | ROZPOCET | 0 | 0 | 0 | 0 | 0 | 4 | 0 | 4 | 320985054
689 | M | 741.A.2.4.6.1.29_008 | Motor controller pro 2 pohony 230V/50Hz. Pohony mohou mít svůj lokální ovladač. Motor Controller 2 AC lze použít pro řízení motorových rolet, venkovních žaluzií, markýz, větracích oken i dalších zařízení. Montáž na omítku. Rozměry: 90 x 180 x 45 mm | kus | 1 |  | 0 | vlastní |  | zákl. přenesená |  | 0 | 0 | 0 | 0 | 0 | 8 | M | 2 |  |  |  | ROZPOCET | 0 | 0 | 0 | 0 | 0 | 4 | 0 | 4 | -70562813
690 | K | 741.A.2.4.6.1.29_009 | Motor controller pro 1 pohon 230V/50Hz. Pohon může mít svůj lokální ovladač. Motor Controller 1 AC lze použít pro řízení motorových rolet, venkovních žaluzií, markýz, větracích oken i dalších zařízení. Montáž na omítku. Rozměry: 90 x 180 x 45 mm | kus | 1 |  | 0 | vlastní |  | zákl. přenesená |  | 0 | 0 | 0 | 0 | 0 | 4 | K | 2 |  |  |  | ROZPOCET | 0 | 0 | 0 | 0 | 0 | 4 | 0 | 4 | 71624673
691 | M | 741.A.2.4.6.1.29_010 | Motor controller pro 1 pohon 230V/50Hz. Pohon může mít svůj lokální ovladač. Motor Controller 1 AC lze použít pro řízení motorových rolet, venkovních žaluzií, markýz, větracích oken i dalších zařízení. Montáž na omítku. Rozměry: 90 x 180 x 45 mm | kus | 1 |  | 0 | vlastní |  | zákl. přenesená |  | 0 | 0 | 0 | 0 | 0 | 8 | M | 2 |  |  |  | ROZPOCET | 0 | 0 | 0 | 0 | 0 | 4 | 0 | 4 | -1949093720
692 | K | 741.A.2.4.6.1.29_011 | Kombinované venkovní čidlo pro připojení k centrální jednotce. Obsahuje 3 sluneční čidla, dále přijímač přesného času, čidlo větru,deště a vnější teploty. Rozměry: 96 x 77 x 118mm, krytí IP65, napájení 24V | kus | 1 |  | 0 | vlastní |  | zákl. přenesená |  | 0 | 0 | 0 | 0 | 0 | 4 | K | 2 |  |  |  | ROZPOCET | 0 | 0 | 0 | 0 | 0 | 4 | 0 | 4 | -2021091950
693 | M | 741.A.2.4.6.1.29_012 | Kombinované venkovní čidlo pro připojení k centrální jednotce. Obsahuje 3 sluneční čidla, dále přijímač přesného času, čidlo větru,deště a vnější teploty. Rozměry: 96 x 77 x 118mm, krytí IP65, napájení 24V | kus | 1 |  | 0 | vlastní |  | zákl. přenesená |  | 0 | 0 | 0 | 0 | 0 | 8 | M | 2 |  |  |  | ROZPOCET | 0 | 0 | 0 | 0 | 0 | 4 | 0 | 4 | 833289166
694 | K | 741.A.2.4.6.1.29_013 | Zdroj 24 V pro napájení kombinovaného čidla (bez vytápěných čidel). Rozměry : 78x93x56mm, krytí IP20, proudová zátěž 1,5A | kus | 1 |  | 0 | vlastní |  | zákl. přenesená |  | 0 | 0 | 0 | 0 | 0 | 4 | K | 2 |  |  |  | ROZPOCET | 0 | 0 | 0 | 0 | 0 | 4 | 0 | 4 | 529703882
695 | M | 741.A.2.4.6.1.29_014 | Zdroj 24 V pro napájení kombinovaného čidla (bez vytápěných čidel). Rozměry : 78x93x56mm, krytí IP20, proudová zátěž 1,5A | kus | 1 |  | 0 | vlastní |  | zákl. přenesená |  | 0 | 0 | 0 | 0 | 0 | 8 | M | 2 |  |  |  | ROZPOCET | 0 | 0 | 0 | 0 | 0 | 4 | 0 | 4 | -1820092361
696 | K | 741.A.2.4.6.1.29_015 | Ochrana zdroje proti blesku pro ochranu vnitřního zařízení. Používá se v případě instalace venkovního čidla. | kus | 1 |  | 0 | vlastní |  | zákl. přenesená |  | 0 | 0 | 0 | 0 | 0 | 4 | K | 2 |  |  |  | ROZPOCET | 0 | 0 | 0 | 0 | 0 | 4 | 0 | 4 | -728463940
697 | M | 741.A.2.4.6.1.29_016 | Ochrana zdroje proti blesku pro ochranu vnitřního zařízení. Používá se v případě instalace venkovního čidla. | kus | 1 |  | 0 | vlastní |  | zákl. přenesená |  | 0 | 0 | 0 | 0 | 0 | 8 | M | 2 |  |  |  | ROZPOCET | 0 | 0 | 0 | 0 | 0 | 4 | 0 | 4 | 281910029
698 | K | 741.A.2.4.6.1.29_017 | Ochrana RS485 proti blesku pro ochranu vnitřního zařízení. Používá se v případě instalace venkovního čidla. | kus | 1 |  | 0 | vlastní |  | zákl. přenesená |  | 0 | 0 | 0 | 0 | 0 | 4 | K | 2 |  |  |  | ROZPOCET | 0 | 0 | 0 | 0 | 0 | 4 | 0 | 4 | -1090046522
699 | M | 741.A.2.4.6.1.29_018 | Ochrana RS485 proti blesku pro ochranu vnitřního zařízení. Používá se v případě instalace venkovního čidla. | kus | 1 |  | 0 | vlastní |  | zákl. přenesená |  | 0 | 0 | 0 | 0 | 0 | 8 | M | 2 |  |  |  | ROZPOCET | 0 | 0 | 0 | 0 | 0 | 4 | 0 | 4 | -1666235832
700 | K | HZS2231 | Hodinové zúčtovací sazby profesí PSV provádění stavebních instalací elektrikář | hod | 25 |  | 0 | CS ÚRS 2025 02 |  | zákl. přenesená |  | 0 | 0 | 0 | 0 | 0 | 512 | K | 2 |  |  |  | ROZPOCET | 0 | 0 | 0 | 0 | 0 | 4 | 0 | 512 | -1787961384
| Online PSC |  | https://podminky.urs.cz/item/CS_URS_2025_02/HZS2231 | [14 empty] | Online PSC | 2
| VV |  | Oživení systému, naprogramování funkcí systému a uvedení do chodu | [14 empty] | VV | 2 | 1 | True | 0 | ROZPOCET
| VV |  | 25 |  | 25 | [12 empty] | VV | 2 | 2 | True | 0 | ROZPOCET
| VV |  | Součet |  | 25 | [12 empty] | VV | 2 | 4 | True | 1 | ROZPOCET
| D | A.2.4.6.1.30 | Hromosvod |  |  |  | 0 |  |  |  |  | 0 |  | 0 |  | 0 | 1 | D | 1 |  |  |  | ROZPOCET | [6 empty] | 0
701 | K | 741.A.2.4.6.1.30_001 | PV21d na ploché střechy, plast s betonovou kostkou | ks | 205 |  | 0 | vlastní |  | zákl. přenesená |  | 0 | 0 | 0 | 0 | 0 | 4 | K | 2 |  |  |  | ROZPOCET | 0 | 0 | 0 | 0 | 0 | 4 | 0 | 4 | -1088900027
702 | M | 741.A.2.4.6.1.30_002 | PV21d na ploché střechy, plast s betonovou kostkou | ks | 205 |  | 0 | vlastní |  | zákl. přenesená |  | 0 | 0 | 0 | 0 | 0 | 8 | M | 2 |  |  |  | ROZPOCET | 0 | 0 | 0 | 0 | 0 | 4 | 0 | 4 | -669922608
703 | K | 741.A.2.4.6.1.30_003 | Jímací tyč v= 1,5m, vč. montážního příslušenství, připojení a upěvnění | ks | 2 |  | 0 | vlastní |  | zákl. přenesená |  | 0 | 0 | 0 | 0 | 0 | 4 | K | 2 |  |  |  | ROZPOCET | 0 | 0 | 0 | 0 | 0 | 4 | 0 | 4 | 308949902
704 | M | 741.A.2.4.6.1.30_004 | Jímací tyč v= 1,5m, vč. montážního příslušenství, připojení a upěvnění | ks | 2 |  | 0 | vlastní |  | zákl. přenesená |  | 0 | 0 | 0 | 0 | 0 | 8 | M | 2 |  |  |  | ROZPOCET | 0 | 0 | 0 | 0 | 0 | 4 | 0 | 4 | -98614188
705 | K | 741.A.2.4.6.1.30_005 | Jímací tyč v= 2m, vč. montážního příslušenství, připojení a upěvnění | ks | 1 |  | 0 | vlastní |  | zákl. přenesená |  | 0 | 0 | 0 | 0 | 0 | 4 | K | 2 |  |  |  | ROZPOCET | 0 | 0 | 0 | 0 | 0 | 4 | 0 | 4 | -588040650
706 | M | 741.A.2.4.6.1.30_006 | Jímací tyč v= 2m, vč. montážního příslušenství, připojení a upěvnění | ks | 1 |  | 0 | vlastní |  | zákl. přenesená |  | 0 | 0 | 0 | 0 | 0 | 8 | M | 2 |  |  |  | ROZPOCET | 0 | 0 | 0 | 0 | 0 | 4 | 0 | 4 | 916858727
707 | K | 741.A.2.4.6.1.30_007 | Jímací tyč v= 2,5m, vč. montážního příslušenství, připojení a upěvnění | ks | 2 |  | 0 | vlastní |  | zákl. přenesená |  | 0 | 0 | 0 | 0 | 0 | 4 | K | 2 |  |  |  | ROZPOCET | 0 | 0 | 0 | 0 | 0 | 4 | 0 | 4 | -13779456
708 | M | 741.A.2.4.6.1.30_008 | Jímací tyč v= 2,5m, vč. montážního příslušenství, připojení a upěvnění | ks | 2 |  | 0 | vlastní |  | zákl. přenesená |  | 0 | 0 | 0 | 0 | 0 | 8 | M | 2 |  |  |  | ROZPOCET | 0 | 0 | 0 | 0 | 0 | 4 | 0 | 4 | -230144938
709 | K | 741.A.2.4.6.1.30_009 | 549 051 Skříň pro zkušební svorky plast bez zkušební sv. | ks | 7 |  | 0 | vlastní |  | zákl. přenesená |  | 0 | 0 | 0 | 0 | 0 | 4 | K | 2 |  |  |  | ROZPOCET | 0 | 0 | 0 | 0 | 0 | 4 | 0 | 4 | 379503630
710 | M | 741.A.2.4.6.1.30_010 | 549 051 Skříň pro zkušební svorky plast bez zkušební sv. | ks | 7 |  | 0 | vlastní |  | zákl. přenesená |  | 0 | 0 | 0 | 0 | 0 | 8 | M | 2 |  |  |  | ROZPOCET | 0 | 0 | 0 | 0 | 0 | 4 | 0 | 4 | 660796636
711 | K | 741.A.2.4.6.1.30_011 | Pomocný jímač 0,5m vč. Připojení a upevnění | ks | 3 |  | 0 | vlastní |  | zákl. přenesená |  | 0 | 0 | 0 | 0 | 0 | 4 | K | 2 |  |  |  | ROZPOCET | 0 | 0 | 0 | 0 | 0 | 4 | 0 | 4 | 1057656658
712 | M | 741.A.2.4.6.1.30_012 | Pomocný jímač 0,5m vč. Připojení a upevnění | ks | 3 |  | 0 | vlastní |  | zákl. přenesená |  | 0 | 0 | 0 | 0 | 0 | 8 | M | 2 |  |  |  | ROZPOCET | 0 | 0 | 0 | 0 | 0 | 4 | 0 | 4 | 903925742
713 | K | 741.A.2.4.6.1.30_013 | Podl. PB19 podložka gumová | ks | 5 |  | 0 | vlastní |  | zákl. přenesená |  | 0 | 0 | 0 | 0 | 0 | 4 | K | 2 |  |  |  | ROZPOCET | 0 | 0 | 0 | 0 | 0 | 4 | 0 | 4 | 142115988
714 | M | 741.A.2.4.6.1.30_014 | Podl. PB19 podložka gumová | ks | 5 |  | 0 | vlastní |  | zákl. přenesená |  | 0 | 0 | 0 | 0 | 0 | 8 | M | 2 |  |  |  | ROZPOCET | 0 | 0 | 0 | 0 | 0 | 4 | 0 | 4 | 569955421
715 | K | 741.A.2.4.6.1.30_015 | PB19 podstavec betonový 19kg | ks | 5 |  | 0 | vlastní |  | zákl. přenesená |  | 0 | 0 | 0 | 0 | 0 | 4 | K | 2 |  |  |  | ROZPOCET | 0 | 0 | 0 | 0 | 0 | 4 | 0 | 4 | -117116291
716 | M | 741.A.2.4.6.1.30_016 | PB19 podstavec betonový 19kg | ks | 5 |  | 0 | vlastní |  | zákl. přenesená |  | 0 | 0 | 0 | 0 | 0 | 8 | M | 2 |  |  |  | ROZPOCET | 0 | 0 | 0 | 0 | 0 | 4 | 0 | 4 | 1502717352
717 | K | 741.A.2.4.6.1.30_017 | Svorky pro přichycení vedení po atice střechy | ks | 125 |  | 0 | vlastní |  | zákl. přenesená |  | 0 | 0 | 0 | 0 | 0 | 4 | K | 2 |  |  |  | ROZPOCET | 0 | 0 | 0 | 0 | 0 | 4 | 0 | 4 | 2083872791
718 | M | 741.A.2.4.6.1.30_018 | Svorky pro přichycení vedení po atice střechy | ks | 125 |  | 0 | vlastní |  | zákl. přenesená |  | 0 | 0 | 0 | 0 | 0 | 8 | M | 2 |  |  |  | ROZPOCET | 0 | 0 | 0 | 0 | 0 | 4 | 0 | 4 | -1719206840
719 | K | 741.A.2.4.6.1.30_019 | Kabelová příchytka pro upevnění svodu na zdivo | ks | 50 |  | 0 | vlastní |  | zákl. přenesená |  | 0 | 0 | 0 | 0 | 0 | 4 | K | 2 |  |  |  | ROZPOCET | 0 | 0 | 0 | 0 | 0 | 4 | 0 | 4 | 2059562407
720 | M | 741.A.2.4.6.1.30_020 | Kabelová příchytka pro upevnění svodu na zdivo | ks | 50 |  | 0 | vlastní |  | zákl. přenesená |  | 0 | 0 | 0 | 0 | 0 | 8 | M | 2 |  |  |  | ROZPOCET | 0 | 0 | 0 | 0 | 0 | 4 | 0 | 4 | 256961576
721 | K | 741.A.2.4.6.1.30_021 | Svorka spojovací SS | ks | 120 |  | 0 | vlastní |  | zákl. přenesená |  | 0 | 0 | 0 | 0 | 0 | 4 | K | 2 |  |  |  | ROZPOCET | 0 | 0 | 0 | 0 | 0 | 4 | 0 | 4 | 171106205
722 | M | 741.A.2.4.6.1.30_022 | Svorka spojovací SS | ks | 120 |  | 0 | vlastní |  | zákl. přenesená |  | 0 | 0 | 0 | 0 | 0 | 8 | M | 2 |  |  |  | ROZPOCET | 0 | 0 | 0 | 0 | 0 | 4 | 0 | 4 | -539947332
723 | K | 741.A.2.4.6.1.30_023 | Svorka křížová SK | ks | 60 |  | 0 | vlastní |  | zákl. přenesená |  | 0 | 0 | 0 | 0 | 0 | 4 | K | 2 |  |  |  | ROZPOCET | 0 | 0 | 0 | 0 | 0 | 4 | 0 | 4 | 1875066628
724 | M | 741.A.2.4.6.1.30_024 | Svorka křížová SK | ks | 60 |  | 0 | vlastní |  | zákl. přenesená |  | 0 | 0 | 0 | 0 | 0 | 8 | M | 2 |  |  |  | ROZPOCET | 0 | 0 | 0 | 0 | 0 | 4 | 0 | 4 | -1352611363
725 | K | 741.A.2.4.6.1.30_025 | Svorka univerzální SU | ks | 50 |  | 0 | vlastní |  | zákl. přenesená |  | 0 | 0 | 0 | 0 | 0 | 4 | K | 2 |  |  |  | ROZPOCET | 0 | 0 | 0 | 0 | 0 | 4 | 0 | 4 | 344528249
726 | M | 741.A.2.4.6.1.30_026 | Svorka univerzální SU | ks | 50 |  | 0 | vlastní |  | zákl. přenesená |  | 0 | 0 | 0 | 0 | 0 | 8 | M | 2 |  |  |  | ROZPOCET | 0 | 0 | 0 | 0 | 0 | 4 | 0 | 4 | 1500513290
727 | K | 741.A.2.4.6.1.30_027 | SZc N zkušební nerez | ks | 7 |  | 0 | vlastní |  | zákl. přenesená |  | 0 | 0 | 0 | 0 | 0 | 4 | K | 2 |  |  |  | ROZPOCET | 0 | 0 | 0 | 0 | 0 | 4 | 0 | 4 | -832193002
728 | M | 741.A.2.4.6.1.30_028 | SZc N zkušební nerez | ks | 7 |  | 0 | vlastní |  | zákl. přenesená |  | 0 | 0 | 0 | 0 | 0 | 8 | M | 2 |  |  |  | ROZPOCET | 0 | 0 | 0 | 0 | 0 | 4 | 0 | 4 | 719959837
729 | K | 741.A.2.4.6.1.30_029 | Štítek pro označení svodu | ks | 7 |  | 0 | vlastní |  | zákl. přenesená |  | 0 | 0 | 0 | 0 | 0 | 4 | K | 2 |  |  |  | ROZPOCET | 0 | 0 | 0 | 0 | 0 | 4 | 0 | 4 | 266224307
730 | M | 741.A.2.4.6.1.30_030 | Štítek pro označení svodu | ks | 7 |  | 0 | vlastní |  | zákl. přenesená |  | 0 | 0 | 0 | 0 | 0 | 8 | M | 2 |  |  |  | ROZPOCET | 0 | 0 | 0 | 0 | 0 | 4 | 0 | 4 | 1928991320
731 | K | 741.A.2.4.6.1.30_031 | Tvarování mont.dílu | sada | 1 |  | 0 | vlastní |  | zákl. přenesená |  | 0 | 0 | 0 | 0 | 0 | 4 | K | 2 |  |  |  | ROZPOCET | 0 | 0 | 0 | 0 | 0 | 4 | 0 | 4 | -1653870304
| D | A.2.4.6.1.31 | Uzemnění |  |  |  | 0 |  |  |  |  | 0 |  | 0 |  | 0 | 1 | D | 1 |  |  |  | ROZPOCET | [6 empty] | 0
732 | K | 741.A.2.4.6.1.31_001 | Svorka páska-drát SR 3b | ks | 9 |  | 0 | vlastní |  | zákl. přenesená |  | 0 | 0 | 0 | 0 | 0 | 4 | K | 2 |  |  |  | ROZPOCET | 0 | 0 | 0 | 0 | 0 | 4 | 0 | 4 | 1705796843
733 | M | 741.A.2.4.6.1.31_002 | Svorka páska-drát SR 3b | ks | 9 |  | 0 | vlastní |  | zákl. přenesená |  | 0 | 0 | 0 | 0 | 0 | 8 | M | 2 |  |  |  | ROZPOCET | 0 | 0 | 0 | 0 | 0 | 4 | 0 | 4 | 922725897
734 | K | 741.A.2.4.6.1.31_003 | Svorka páska-páska SR 2b | ks | 12 |  | 0 | vlastní |  | zákl. přenesená |  | 0 | 0 | 0 | 0 | 0 | 4 | K | 2 |  |  |  | ROZPOCET | 0 | 0 | 0 | 0 | 0 | 4 | 0 | 4 | 1535345631
735 | M | 741.A.2.4.6.1.31_004 | Svorka páska-páska SR 2b | ks | 12 |  | 0 | vlastní |  | zákl. přenesená |  | 0 | 0 | 0 | 0 | 0 | 8 | M | 2 |  |  |  | ROZPOCET | 0 | 0 | 0 | 0 | 0 | 4 | 0 | 4 | -614328011
736 | K | 741.A.2.4.6.1.31_005 | Svorka křížová SK | ks | 6 |  | 0 | vlastní |  | zákl. přenesená |  | 0 | 0 | 0 | 0 | 0 | 4 | K | 2 |  |  |  | ROZPOCET | 0 | 0 | 0 | 0 | 0 | 4 | 0 | 4 | -417715980
737 | M | 741.A.2.4.6.1.31_006 | Svorka křížová SK | ks | 6 |  | 0 | vlastní |  | zákl. přenesená |  | 0 | 0 | 0 | 0 | 0 | 8 | M | 2 |  |  |  | ROZPOCET | 0 | 0 | 0 | 0 | 0 | 4 | 0 | 4 | 417070557
738 | K | 741.A.2.4.6.1.31_007 | Svorka spojovací SS | ks | 8 |  | 0 | vlastní |  | zákl. přenesená |  | 0 | 0 | 0 | 0 | 0 | 4 | K | 2 |  |  |  | ROZPOCET | 0 | 0 | 0 | 0 | 0 | 4 | 0 | 4 | -1162758522
739 | M | 741.A.2.4.6.1.31_008 | Svorka spojovací SS | ks | 8 |  | 0 | vlastní |  | zákl. přenesená |  | 0 | 0 | 0 | 0 | 0 | 8 | M | 2 |  |  |  | ROZPOCET | 0 | 0 | 0 | 0 | 0 | 4 | 0 | 4 | 236355421
740 | K | 741.A.2.4.6.1.31_009 | Lokální uzemňovací přípojnice MET | ks | 2 |  | 0 | vlastní |  | zákl. přenesená |  | 0 | 0 | 0 | 0 | 0 | 4 | K | 2 |  |  |  | ROZPOCET | 0 | 0 | 0 | 0 | 0 | 4 | 0 | 4 | -1889193339
741 | M | 741.A.2.4.6.1.31_010 | Lokální uzemňovací přípojnice MET | ks | 2 |  | 0 | vlastní |  | zákl. přenesená |  | 0 | 0 | 0 | 0 | 0 | 8 | M | 2 |  |  |  | ROZPOCET | 0 | 0 | 0 | 0 | 0 | 4 | 0 | 4 | 2014641253
742 | K | 741.A.2.4.6.1.31_011 | Pomocný materiál | sada | 1 |  | 0 | vlastní |  | zákl. přenesená |  | 0 | 0 | 0 | 0 | 0 | 4 | K | 2 |  |  |  | ROZPOCET | 0 | 0 | 0 | 0 | 0 | 4 | 0 | 4 | -134515207
| D | A.2.4.6.1.32 | Demontáže |  |  |  | 0 |  |  |  |  | 0 |  | 0 |  | 0 | 1 | D | 1 |  |  |  | ROZPOCET | [6 empty] | 0
743 | K | HZS2231 | Hodinové zúčtovací sazby profesí PSV provádění stavebních instalací elektrikář | hod | 130 |  | 0 | CS ÚRS 2025 02 |  | zákl. přenesená |  | 0 | 0 | 0 | 0 | 0 | 512 | K | 2 |  |  |  | ROZPOCET | 0 | 0 | 0 | 0 | 0 | 4 | 0 | 512 | 1705219674
| Online PSC |  | https://podminky.urs.cz/item/CS_URS_2025_02/HZS2231 | [14 empty] | Online PSC | 2
| VV |  | Demontáže stávajících kabelových tras - žlaby, rošty, příchytky včetně závěsů a konzol do 200m a 400kg | [14 empty] | VV | 2 | 1 | True | 0 | ROZPOCET
| VV |  | 35,0+15,0 |  | 50 | [12 empty] | VV | 2 | 2 | True | 0 | ROZPOCET
| VV |  | Demontáže stávajícího osvětlení - svítidla včetně světelných zdrojů do 250ks a 250kg | [14 empty] | VV | 2 | 1 | True | 0 | ROZPOCET
| VV |  | 35,0+15,0 |  | 50 | [12 empty] | VV | 2 | 2 | True | 0 | ROZPOCET
| VV |  | Demontáže stávajících koncových prvků do 200ks a 150kg | [14 empty] | VV | 2 | 1 | True | 0 | ROZPOCET
| VV |  | 30,0 |  | 30 | [12 empty] | VV | 2 | 2 | True | 0 | ROZPOCET
| VV |  | včetně odvozu a ekologické likvidace | [14 empty] | VV | 2 | 1 | True | 0 | ROZPOCET
| VV |  | Součet |  | 130 | [12 empty] | VV | 2 | 4 | True | 1 | ROZPOCET
| D | A.2.4.6.1.33 | Revize a ostatní práce |  |  |  | 0 |  |  |  |  | 0 |  | 0.05457 |  | 0 | 1 | D | 1 |  |  |  | ROZPOCET | [6 empty] | 0
744 | K | HZS2232 | Hodinové zúčtovací sazby profesí PSV provádění stavebních instalací elektrikář odborný | hod | 144 |  | 0 | CS ÚRS 2025 02 |  | zákl. přenesená |  | 0 | 0 | 0 | 0 | 0 | 512 | K | 2 |  |  |  | ROZPOCET | 0 | 0 | 0 | 0 | 0 | 4 | 0 | 512 | 2087720044
| Online PSC |  | https://podminky.urs.cz/item/CS_URS_2025_02/HZS2232 | [14 empty] | Online PSC | 2
| VV |  | Měření, zkoušení a prověření ochrany chráničem napěťovým nebo proudovým - 1 177 kusů | [14 empty] | VV | 2 | 1 | True | 0 | ROZPOCET
| VV |  | 24,0 |  | 24 | [12 empty] | VV | 2 | 2 | True | 0 | ROZPOCET
| VV |  | Kontrola rozváděčů nn silových hmotnosti do 200 kg - 3 kusy | [14 empty] | VV | 2 | 1 | True | 0 | ROZPOCET
| VV |  | 7,0 |  | 7 | [12 empty] | VV | 2 | 2 | True | 0 | ROZPOCET
| VV |  | Kontrola rozváděčů nn silových hmotnosti do 300 kg - 6 kusů | [14 empty] | VV | 2 | 1 | True | 0 | ROZPOCET
| VV |  | 12,0 |  | 12 | [12 empty] | VV | 2 | 2 | True | 0 | ROZPOCET
| VV |  | Měření izolačního odporu podlahy - 30 kusů | [14 empty] | VV | 2 | 1 | True | 0 | ROZPOCET
| VV |  | 1,0 |  | 1 | [12 empty] | VV | 2 | 2 | True | 0 | ROZPOCET
| VV |  | Kontrola a protokol TIČR - rozvody NN | [14 empty] | VV | 2 | 1 | True | 0 | ROZPOCET
| VV |  | 40,0 |  | 40 | [12 empty] | VV | 2 | 2 | True | 0 | ROZPOCET
| VV |  | Měření umělého osvětlení (intenzita, oslnění, rovnoměrnost, barevné podání) v prostorách s trvalým pobytem osob a zpracování protokolu | [14 empty] | VV | 2 | 1 | True | 0 | ROZPOCET
| VV |  | 60,0 |  | 60 | [12 empty] | VV | 2 | 2 | True | 0 | ROZPOCET
| VV |  | Součet |  | 144 | [12 empty] | VV | 2 | 4 | True | 1 | ROZPOCET
745 | K | HZS2492 | Hodinové zúčtovací sazby profesí PSV zednické výpomoci a pomocné práce PSV pomocný dělník PSV | hod | 496 |  | 0 | CS ÚRS 2025 02 |  | zákl. přenesená |  | 0 | 0 | 0 | 0 | 0 | 512 | K | 2 |  |  |  | ROZPOCET | 0 | 0 | 0 | 0 | 0 | 4 | 0 | 512 | -218754770
| Online PSC |  | https://podminky.urs.cz/item/CS_URS_2025_02/HZS2492 | [14 empty] | Online PSC | 2
| VV |  | Stavební přípomoce, sekání drážek a prostupů, zapravení vč. ekologické likvidace odpadu | [14 empty] | VV | 2 | 1 | True | 0 | ROZPOCET
| VV |  | 120,0+50,0+15,0+58,0+19,0+54,0+35,0+98,0+47,0 |  | 496 | [12 empty] | VV | 2 | 2 | True | 1 | ROZPOCET
746 | K | HZS4211 | Hodinové zúčtovací sazby ostatních profesí revizní a kontrolní činnost revizní technik | hod | 68 |  | 0 | CS ÚRS 2025 02 |  | zákl. přenesená |  | 0 | 0 | 0 | 0 | 0 | 512 | K | 2 |  |  |  | ROZPOCET | 0 | 0 | 0 | 0 | 0 | 4 | 0 | 512 | -1846974474
| Online PSC |  | https://podminky.urs.cz/item/CS_URS_2025_02/HZS4211 | [14 empty] | Online PSC | 2
| VV |  | Výchozí revize elektrických zařízení včetně revizní zprávy | [14 empty] | VV | 2 | 1 | True | 0 | ROZPOCET
| VV |  | 68,0 |  | 68 | [12 empty] | VV | 2 | 2 | True | 1 | ROZPOCET
747 | K | 742190005 | Ostatní práce pro trasy vložení požárně těsnicího materiálu pro prostup | kus | 170 |  | 0 | CS ÚRS 2025 02 |  | zákl. přenesená |  | 0 | 0 | 0 | 0 | 0 | 16 | K | 2 |  |  |  | ROZPOCET | 0 | 0 | 0 | 0 | 0 | 4 | 0 | 16 | 1254819522
| Online PSC |  | https://podminky.urs.cz/item/CS_URS_2025_02/742190005 | [14 empty] | Online PSC | 2
| VV |  | 170,0 |  | 170 | [12 empty] | VV | 2 | 2 | True | 1 | ROZPOCET
748 | M | 23170003 | pěna montážní PUR protipožární jednosložková | litr | 51 |  | 0 | CS ÚRS 2025 02 |  | zákl. přenesená |  | 0 | 0.00107 | 0.05457 | 0 | 0 | 512 | M | 2 |  |  |  | ROZPOCET | 0 | 0 | 0 | 0 | 0 | 4 | 0 | 512 | 2133913606
| VV |  | 170 |  | 170 | [12 empty] | VV | 2 | 2 | True | 1 | ROZPOCET
| VV |  | 170*0,3 'Přepočtené koeficientem množství |  | 51 | [12 empty] | VV | 2 | 2 | False | 1 | ROZPOCET
| D | A.2.4.6.1.34 | Přesun hmot |  |  |  | 0 |  |  |  |  | 0 |  | 0 |  | 0 | 1 | D | 0 |  |  |  | ROZPOCET | [6 empty] | 0
749 | K | 998741103 | Přesun hmot pro silnoproud stanovený z hmotnosti přesunovaného materiálu vodorovná dopravní vzdálenost do 50 m základní v objektech výšky přes 12 do 24 m | t | 25.189 |  | 0 | CS ÚRS 2025 02 |  | zákl. přenesená |  | 0 | 0 | 0 | 0 | 0 | 16 | K | 1 |  |  |  | ROZPOCET | 0 | 0 | 0 | 0 | 0 | 4 | 0 | 16 | 1169495150
| Online PSC |  | https://podminky.urs.cz/item/CS_URS_2025_02/998741103 | [14 empty] | Online PSC | 1

## D1.01.2.4.09 - Elektronic...
{278ca28c-268b-4b7d-af1f-d8e82d5326ac}
2
| KRYCÍ LIST SOUPISU PRACÍ | [7 empty] | v --- níže se nacházejí doplnkové a pomocné údaje k sestavám --- v | [8 empty] | True
Stavba:
Rozšíření a modernizace urgentního příjmu KKN
Objekt:
D1.01 - Objekt G1
Soupis:
D1.01.2 - Objekt G1_ostatní provozy
Úroveň 4:
D1.01.2.4.09 - Elektronické komunikace (slaboproud)
| KSO: |  |  |  |  | CC-CZ:
| Místo: |  | Karlovy Vary |  |  | Datum: | 26. 11. 2025
| Zadavatel: |  |  |  |  | IČ:
|  | Karlovarský kraj |  |  |  | DIČ:
| Účastník: |  |  |  |  | IČ: | Vyplň údaj
|  | Vyplň údaj |  |  |  | DIČ: | Vyplň údaj
| Projektant: |  |  |  |  | IČ:
|  | Penta Projekt s.r.o., Mrštíkova 12, Jihlava |  |  |  | DIČ:
| Zpracovatel: |  |  |  |  | IČ:
DIČ:
Poznámka:
Soupis prací je sestaven s využitím Cenové soustavy ÚRS. Položky, které pochází z této cenové soustavy, jsou ve sloupci "Cenová soustava" označeny popisem "CS ÚRS" a úrovní příslušného kalendářního pololetí. Veškeré další informace vymezující popis a podmínky použití těchto položek z Cenové soustavy, které nejsou uvedeny přímo v soupisu prací, jsou neomezeně dálkově k dispozici na https://podminky.urs.cz. Položky soupisu prací, které mají ve sloupci "Cenová soustava" uvedeno "vlastní", nepocházejí z cenové soustavy ÚRS.
| Cena bez DPH | [5 empty] | 0
|  |  | Základ daně |  |  | Sazba daně | Výše daně
| DPH | základní | 0 |  |  | 21% | 0
|  | snížená | 0 |  |  | 12% | 0
| DPH | zákl. přenesená | 0 |  |  | 21% | 0
|  | sníž. přenesená | 0 |  |  | 12% | 0
|  | nulová | 0 |  |  | 0% | 0
| Cena s DPH |  |  | v | CZK |  | 0
REKAPITULACE ČLENĚNÍ SOUPISU PRACÍ
Stavba:
Rozšíření a modernizace urgentního příjmu KKN
Objekt:
D1.01 - Objekt G1
Soupis:
D1.01.2 - Objekt G1_ostatní provozy
Úroveň 4:
D1.01.2.4.09 - Elektronické komunikace (slaboproud)
Místo: |  |  | Karlovy Vary |  |  | Datum: | 26. 11. 2025
Zadavatel: |  |  | Karlovarský kraj |  |  | Projektant: | Penta Projekt s.r.o., Mrštíkova 12, Jihlava
Účastník: |  |  | Vyplň údaj |  |  | Zpracovatel:
Kód dílu - Popis | [6 empty] | Cena celkem [CZK]
Náklady stavby celkem | [6 empty] | 0 | [11 empty] | -1
| PSV - Práce a dodávky PSV | [5 empty] | 0
| 741 - Elektroinstalace - silnoproud | [5 empty] | 0
| 742 - Elektroinstalace - slaboproud | [5 empty] | 0
| A.2.4.7.1.01 - Strukurovaná kabeláž (SK) | [5 empty] | 0
| A.2.4.7.1.02 - Datový rozvaděč IDF1.1 | [5 empty] | 0
| A.2.4.7.1.03 - Datový rozvaděč IDF1.2 | [5 empty] | 0
| A.2.4.7.1.04 - Systém sestra - pacient (SP) | [5 empty] | 0
| A.2.4.7.1.05 - Vyvolávací systém (VS) | [5 empty] | 0
| A.2.4.7.1.06 - Jednotný čas (JČ) | [5 empty] | 0
| A.2.4.7.1.07 - Společná televizní anténa (STA) | [5 empty] | 0
| A.2.4.7.1.08 - Kamerový systém (CCTV) | [5 empty] | 0
| A.2.4.7.1.09 - Elektronická kontorla vstupu (EKV) | [5 empty] | 0
| A.2.4.7.1.11 - Ostatní | [5 empty] | 0
| A.2.4.7.1.12 - Přesun hmot | [5 empty] | 0
SOUPIS PRACÍ
Stavba:
Rozšíření a modernizace urgentního příjmu KKN
Objekt:
D1.01 - Objekt G1
Soupis:
D1.01.2 - Objekt G1_ostatní provozy
Úroveň 4:
D1.01.2.4.09 - Elektronické komunikace (slaboproud)
Místo: |  |  | Karlovy Vary |  |  | Datum: | 26. 11. 2025
Zadavatel: |  |  | Karlovarský kraj |  |  | Projektant: | Penta Projekt s.r.o., Mrštíkova 12, Jihlava
Účastník: |  |  | Vyplň údaj |  |  | Zpracovatel:
PČ | Typ | Kód | Popis | MJ | Množství | J.cena [CZK] | Cena celkem [CZK] | Cenová soustava |  | DPH | J. Nh [h] | Nh celkem [h] | J. hmotnost [t] | Hmotnost celkem [t] | J. suť [t] | Suť Celkem [t]
Náklady soupisu celkem | [6 empty] | 0 |  |  |  |  | 0 |  | 2.6642 |  | 0 |  | D | -1 | [10 empty] | 0
| D | PSV | Práce a dodávky PSV |  |  |  | 0 |  |  |  |  | 0 |  | 2.6642 |  | 0 | 2 | D | 0 |  |  |  | ROZPOCET | [6 empty] | 0
| D | 741 | Elektroinstalace - silnoproud |  |  |  | 0 |  |  |  |  | 0 |  | 0.7103 |  | 0 | 2 | D | 1 |  |  |  | ROZPOCET | [6 empty] | 0
1 | K | 741110002 | Montáž trubek elektroinstalačních s nasunutím nebo našroubováním do krabic plastových tuhých, uložených pevně, vnější Ø přes 23 do 35 mm | m | 2150 |  | 0 | CS ÚRS 2025 02 |  | zákl. přenesená |  | 0 | 0 | 0 | 0 | 0 | 16 | K | 2 |  |  |  | ROZPOCET | 0 | 0 | 0 | 0 | 0 | 4 | 0 | 16 | 1021651565
| Online PSC |  | https://podminky.urs.cz/item/CS_URS_2025_02/741110002 | [14 empty] | Online PSC | 2
2 | M | 34571093 | trubka elektroinstalační tuhá z PVC D 22,1/25 mm, délka 3m | m | 2150 |  | 0 | CS ÚRS 2025 02 |  | zákl. přenesená |  | 0 | 0.00014 | 0.301 | 0 | 0 | 32 | M | 2 |  |  |  | ROZPOCET | 0 | 0 | 0 | 0 | 0 | 4 | 0 | 16 | -637529319
| VV |  | Výpočet výměr je zpracován pomocí CAD produktů pro projektování. | [14 empty] | VV | 2 | 1 | True | 0 | ROZPOCET
| VV |  | KKN_DPS_01_D1-1 | [14 empty] | VV | 2 | 1 | True | 0 | ROZPOCET
| VV |  | 2150 |  | 2150 | [12 empty] | VV | 2 | 2 | True | 0 | ROZPOCET
| VV |  | Součet |  | 2150 | [12 empty] | VV | 2 | 4 | True | 1 | ROZPOCET
3 | K | 741110042 | Montáž trubek elektroinstalačních s nasunutím nebo našroubováním do krabic plastových ohebných, uložených pevně, vnější Ø přes 23 do 35 mm | m | 5630 |  | 0 | CS ÚRS 2025 02 |  | zákl. přenesená |  | 0 | 0 | 0 | 0 | 0 | 16 | K | 2 |  |  |  | ROZPOCET | 0 | 0 | 0 | 0 | 0 | 4 | 0 | 16 | 487829404
| Online PSC |  | https://podminky.urs.cz/item/CS_URS_2025_02/741110042 | [14 empty] | Online PSC | 2
4 | M | 34571073 | trubka elektroinstalační ohebná z PVC oranžová d 25mm | m | 5630 |  | 0 | CS ÚRS 2025 02 |  | zákl. přenesená |  | 0 | 7e-05 | 0.3941 | 0 | 0 | 32 | M | 2 |  |  |  | ROZPOCET | 0 | 0 | 0 | 0 | 0 | 4 | 0 | 16 | -941865236
| VV |  | Výpočet výměr je zpracován pomocí CAD produktů pro projektování. | [14 empty] | VV | 2 | 1 | True | 0 | ROZPOCET
| VV |  | KKN_DPS_01_D1-1 | [14 empty] | VV | 2 | 1 | True | 0 | ROZPOCET
| VV |  | 4950 |  | 4950 | [12 empty] | VV | 2 | 2 | True | 0 | ROZPOCET
| VV |  | 195 |  | 195 | [12 empty] | VV | 2 | 2 | True | 0 | ROZPOCET
| VV |  | 485 |  | 485 | [12 empty] | VV | 2 | 2 | True | 0 | ROZPOCET
| VV |  | Součet |  | 5630 | [12 empty] | VV | 2 | 4 | True | 1 | ROZPOCET
5 | K | 741122121 | Montáž kabelů měděných bez ukončení uložených v trubkách zatažených plných kulatých nebo bezhalogenových (např. CYKY, CYKFY) počtu a průřezu žil 2x1,5 až 6 mm2 | m | 85 |  | 0 | CS ÚRS 2025 02 |  | zákl. přenesená |  | 0 | 0 | 0 | 0 | 0 | 16 | K | 2 |  |  |  | ROZPOCET | 0 | 0 | 0 | 0 | 0 | 4 | 0 | 16 | 1620452914
| Online PSC |  | https://podminky.urs.cz/item/CS_URS_2025_02/741122121 | [14 empty] | Online PSC | 2
6 | M | 34111116 | kabel silový oheň retardující bezhalogenový bez funkční schopnosti při požáru třída reakce na oheň B2cas1d1a1 jádro Cu 0,6/1kV (1-CXKH-R B2) 2x1,5mm2 | m | 20 |  | 0 | CS ÚRS 2025 02 |  | zákl. přenesená |  | 0 | 0.00011 | 0.0022 | 0 | 0 | 32 | M | 2 |  |  |  | ROZPOCET | 0 | 0 | 0 | 0 | 0 | 4 | 0 | 16 | 1221876413
| VV |  | Výpočet výměr je zpracován pomocí CAD produktů pro projektování. | [14 empty] | VV | 2 | 1 | True | 0 | ROZPOCET
| VV |  | KKN_DPS_01_D1-1 | [14 empty] | VV | 2 | 1 | True | 0 | ROZPOCET
| VV |  | Kabel napájecí 2x1,5 B2cas1d1 | [14 empty] | VV | 2 | 1 | True | 0 | ROZPOCET
| VV |  | 20 |  | 20 | [12 empty] | VV | 2 | 2 | True | 0 | ROZPOCET
| VV |  | Součet |  | 20 | [12 empty] | VV | 2 | 4 | True | 1 | ROZPOCET
7 | M | 34111525 | kabel silový oheň retardující bezhalogenový s funkčností při požáru 180min a P60-R reakce na oheň B2cas1d1a1 jádro Cu 0,6/1kV (1-CSKH-V) 2x2,5mm2 | m | 65 |  | 0 | CS ÚRS 2025 02 |  | zákl. přenesená |  | 0 | 0.0002 | 0.013 | 0 | 0 | 32 | M | 2 |  |  |  | ROZPOCET | 0 | 0 | 0 | 0 | 0 | 4 | 0 | 16 | 35437262
| VV |  | Výpočet výměr je zpracován pomocí CAD produktů pro projektování. | [14 empty] | VV | 2 | 1 | True | 0 | ROZPOCET
| VV |  | KKN_DPS_01_D1-1 | [14 empty] | VV | 2 | 1 | True | 0 | ROZPOCET
| VV |  | Kabel napájecí 2x2,5 B2cas1d1 | [14 empty] | VV | 2 | 1 | True | 0 | ROZPOCET
| VV |  | 20 |  | 20 | [12 empty] | VV | 2 | 2 | True | 0 | ROZPOCET
| VV |  | Kabel propojovací 2x2,5 B2cas1d1 | [14 empty] | VV | 2 | 1 | True | 0 | ROZPOCET
| VV |  | 45 |  | 45 | [12 empty] | VV | 2 | 2 | True | 0 | ROZPOCET
| VV |  | Součet |  | 65 | [12 empty] | VV | 2 | 4 | True | 1 | ROZPOCET
| D | 742 | Elektroinstalace - slaboproud |  |  |  | 0 |  |  |  |  | 0 |  | 1.909 |  | 0 | 2 | D | 1 |  |  |  | ROZPOCET | [6 empty] | 0
8 | K | 742110102 | Montáž kabelového žlabu šířky do 150 mm | m | 96 |  | 0 | CS ÚRS 2025 02 |  | zákl. přenesená |  | 0 | 0 | 0 | 0 | 0 | 16 | K | 2 |  |  |  | ROZPOCET | 0 | 0 | 0 | 0 | 0 | 4 | 0 | 16 | 341721946
| Online PSC |  | https://podminky.urs.cz/item/CS_URS_2025_02/742110102 | [14 empty] | Online PSC | 2
9 | M | 34575209 | žlab kabelový ocelový děrovaný ŽZ protipožární P90-R 100x60x1,50mm | m | 17 |  | 0 | CS ÚRS 2025 02 |  | zákl. přenesená |  | 0 | 0.00287 | 0.04879 | 0 | 0 | 32 | M | 2 |  |  |  | ROZPOCET | 0 | 0 | 0 | 0 | 0 | 4 | 0 | 16 | -64613685
| P |  | Poznámka k položce: KABELOVÝ ŽLAB 100x60 S POŽÁRNÍ ODOLNOSTÍ P60, POZINKOVÁNO SENDZIMIR, kompletní, vč. konzol, spojek a úchytů | [14 empty] | P | 2
| VV |  | Výpočet výměr je zpracován pomocí CAD produktů pro projektování. | [14 empty] | VV | 2 | 1 | True | 0 | ROZPOCET
| VV |  | KKN_DPS_01_D1-1 | [14 empty] | VV | 2 | 1 | True | 0 | ROZPOCET
| VV |  | 17 |  | 17 | [12 empty] | VV | 2 | 2 | True | 0 | ROZPOCET
| VV |  | Součet |  | 17 | [12 empty] | VV | 2 | 4 | True | 1 | ROZPOCET
10 | M | 34575201 | žlab kabelový ocelový děrovaný SZ protipožární P90-R 50x60x1,50mm | m | 79 |  | 0 | CS ÚRS 2025 02 |  | zákl. přenesená |  | 0 | 0.00193 | 0.15247 | 0 | 0 | 32 | M | 2 |  |  |  | ROZPOCET | 0 | 0 | 0 | 0 | 0 | 4 | 0 | 16 | 1433444710
| P |  | Poznámka k položce: KABELOVÝ ŽLAB 50x60 S INT.SPOJ., POZINKOVÁNO SENDZIMIR, kompletní, vč. konzol, spojek a úchytů | [14 empty] | P | 2
| VV |  | Výpočet výměr je zpracován pomocí CAD produktů pro projektování. | [14 empty] | VV | 2 | 1 | True | 0 | ROZPOCET
| VV |  | KKN_DPS_01_D1-1 | [14 empty] | VV | 2 | 1 | True | 0 | ROZPOCET
| VV |  | 79 |  | 79 | [12 empty] | VV | 2 | 2 | True | 0 | ROZPOCET
| VV |  | Součet |  | 79 | [12 empty] | VV | 2 | 4 | True | 1 | ROZPOCET
11 | K | 742110104 | Montáž kabelového žlabu šířky přes 150 do 250 mm | m | 183 |  | 0 | CS ÚRS 2025 02 |  | zákl. přenesená |  | 0 | 0 | 0 | 0 | 0 | 16 | K | 2 |  |  |  | ROZPOCET | 0 | 0 | 0 | 0 | 0 | 4 | 0 | 16 | 657263706
| Online PSC |  | https://podminky.urs.cz/item/CS_URS_2025_02/742110104 | [14 empty] | Online PSC | 2
12 | M | 34575211 | žlab kabelový ocelový děrovaný ŽZ protipožární P90-R 200x60x1,50mm | m | 178 |  | 0 | CS ÚRS 2025 02 |  | zákl. přenesená |  | 0 | 0.0041 | 0.7298 | 0 | 0 | 32 | M | 2 |  |  |  | ROZPOCET | 0 | 0 | 0 | 0 | 0 | 4 | 0 | 16 | -1179513516
| P |  | Poznámka k položce: KABELOVÝ ŽLAB 200x60 S POŽÁRNÍ ODOLNOSTÍ P60, POZINKOVÁNO SENDZIMIR, kompletní, vč. konzol, spojek a úchytů | [14 empty] | P | 2
| VV |  | Výpočet výměr je zpracován pomocí CAD produktů pro projektování. | [14 empty] | VV | 2 | 1 | True | 0 | ROZPOCET
| VV |  | KKN_DPS_01_D1-1 | [14 empty] | VV | 2 | 1 | True | 0 | ROZPOCET
| VV |  | 178 |  | 178 | [12 empty] | VV | 2 | 2 | True | 0 | ROZPOCET
| VV |  | Součet |  | 178 | [12 empty] | VV | 2 | 4 | True | 1 | ROZPOCET
13 | M | 34575210 | žlab kabelový ocelový děrovaný ŽZ protipožární P90-R 150x60x1,50mm | m | 5 |  | 0 | CS ÚRS 2025 02 |  | zákl. přenesená |  | 0 | 0.00383 | 0.01915 | 0 | 0 | 32 | M | 2 |  |  |  | ROZPOCET | 0 | 0 | 0 | 0 | 0 | 4 | 0 | 16 | -1186656352
| VV |  | Výpočet výměr je zpracován pomocí CAD produktů pro projektování. | [14 empty] | VV | 2 | 1 | True | 0 | ROZPOCET
| VV |  | KKN_DPS_01_D1-1 | [14 empty] | VV | 2 | 1 | True | 0 | ROZPOCET
| VV |  | 5 |  | 5 | [12 empty] | VV | 2 | 2 | True | 0 | ROZPOCET
| VV |  | Součet |  | 5 | [12 empty] | VV | 2 | 4 | True | 1 | ROZPOCET
14 | K | 742110107 | Montáž kabelového žlabu šířky přes 250 mm | m | 7 |  | 0 | CS ÚRS 2025 02 |  | zákl. přenesená |  | 0 | 0 | 0 | 0 | 0 | 16 | K | 2 |  |  |  | ROZPOCET | 0 | 0 | 0 | 0 | 0 | 4 | 0 | 16 | -1297008521
| Online PSC |  | https://podminky.urs.cz/item/CS_URS_2025_02/742110107 | [14 empty] | Online PSC | 2
15 | M | 34575220 | lávka kabelová ocelová děrovaná ŽZ protipožární P90-R 400x60x1,50mm | m | 7 |  | 0 | CS ÚRS 2025 02 |  | zákl. přenesená |  | 0 | 0.004 | 0.028 | 0 | 0 | 32 | M | 2 |  |  |  | ROZPOCET | 0 | 0 | 0 | 0 | 0 | 4 | 0 | 16 | -1165834616
| VV |  | Výpočet výměr je zpracován pomocí CAD produktů pro projektování. | [14 empty] | VV | 2 | 1 | True | 0 | ROZPOCET
| VV |  | KKN_DPS_01_D1-1 | [14 empty] | VV | 2 | 1 | True | 0 | ROZPOCET
| VV |  | 7 |  | 7 | [12 empty] | VV | 2 | 2 | True | 0 | ROZPOCET
| VV |  | Součet |  | 7 | [12 empty] | VV | 2 | 4 | True | 1 | ROZPOCET
16 | K | 742121001 | Montáž kabelů sdělovacích pro vnitřní rozvody počtu žil do 15 | m | 30 |  | 0 | CS ÚRS 2025 02 |  | zákl. přenesená |  | 0 | 0 | 0 | 0 | 0 | 16 | K | 2 |  |  |  | ROZPOCET | 0 | 0 | 0 | 0 | 0 | 4 | 0 | 16 | 2045484036
| Online PSC |  | https://podminky.urs.cz/item/CS_URS_2025_02/742121001 | [14 empty] | Online PSC | 2
17 | M | 34121044 | kabel sdělovací stíněný laminovanou Al fólií s příložným Cu drátem jádro Cu plné izolace PVC plášť PVC 100V (SYKFY) 2x2x0,5mm2 | m | 36 |  | 0 | CS ÚRS 2025 02 |  | zákl. přenesená |  | 0 | 3e-05 | 0.00108 | 0 | 0 | 32 | M | 2 |  |  |  | ROZPOCET | 0 | 0 | 0 | 0 | 0 | 4 | 0 | 16 | -1294080291
| VV |  | Výpočet výměr je zpracován pomocí CAD produktů pro projektování. | [14 empty] | VV | 2 | 1 | True | 0 | ROZPOCET
| VV |  | KKN_DPS_01_D1-1 | [14 empty] | VV | 2 | 1 | True | 0 | ROZPOCET
| VV |  | 30 |  | 30 | [12 empty] | VV | 2 | 2 | True | 0 | ROZPOCET
| VV |  | Součet |  | 30 | [12 empty] | VV | 2 | 4 | True | 1 | ROZPOCET
| VV |  | 30*1,2 'Přepočtené koeficientem množství |  | 36 | [12 empty] | VV | 2 | 2 | False | 1 | ROZPOCET
18 | K | 742124002 | Montáž kabelů datových FTP, UTP, STP pro vnitřní rozvody do trubky | m | 15470 |  | 0 | CS ÚRS 2025 02 |  | zákl. přenesená |  | 0 | 0 | 0 | 0 | 0 | 16 | K | 2 |  |  |  | ROZPOCET | 0 | 0 | 0 | 0 | 0 | 4 | 0 | 16 | 436814308
| Online PSC |  | https://podminky.urs.cz/item/CS_URS_2025_02/742124002 | [14 empty] | Online PSC | 2
19 | M | 34121271 | kabel datový bezhalogenový celkově stíněný opletením se stíněnými páry Al fólií třída reakce na oheň B2cas1d1a1 jádro Cu plné (S/FTP) kategorie 7 | m | 15470 |  | 0 | CS ÚRS 2025 02 |  | zákl. přenesená |  | 0 | 6e-05 | 0.9282 | 0 | 0 | 32 | M | 2 |  |  |  | ROZPOCET | 0 | 0 | 0 | 0 | 0 | 4 | 0 | 16 | -1358661659
| VV |  | Výpočet výměr je zpracován pomocí CAD produktů pro projektování. | [14 empty] | VV | 2 | 1 | True | 0 | ROZPOCET
| VV |  | KKN_DPS_01_D1-1 | [14 empty] | VV | 2 | 1 | True | 0 | ROZPOCET
| VV |  | 12520 |  | 12520 | [12 empty] | VV | 2 | 2 | True | 0 | ROZPOCET
| VV |  | Instalační kabel Cat6A S/FTP, B2ca-s1a,d1,a1 | [14 empty] | VV | 2 | 1 | True | 0 | ROZPOCET
| VV |  | 355 |  | 355 | [12 empty] | VV | 2 | 2 | True | 0 | ROZPOCET
| VV |  | 675 |  | 675 | [12 empty] | VV | 2 | 2 | True | 0 | ROZPOCET
| VV |  | 495 |  | 495 | [12 empty] | VV | 2 | 2 | True | 0 | ROZPOCET
| VV |  | 465 |  | 465 | [12 empty] | VV | 2 | 2 | True | 0 | ROZPOCET
| VV |  | 825 |  | 825 | [12 empty] | VV | 2 | 2 | True | 0 | ROZPOCET
| VV |  | 135 |  | 135 | [12 empty] | VV | 2 | 2 | True | 0 | ROZPOCET
| VV |  | Součet |  | 15470 | [12 empty] | VV | 2 | 4 | True | 1 | ROZPOCET
20 | K | 742124011 | Montáž kabelů datových optických pro vnitřní rozvody do trubky zatažením | m | 150 |  | 0 | CS ÚRS 2025 02 |  | zákl. přenesená |  | 0 | 0 | 0 | 0 | 0 | 16 | K | 2 |  |  |  | ROZPOCET | 0 | 0 | 0 | 0 | 0 | 4 | 0 | 16 | 1345722008
| Online PSC |  | https://podminky.urs.cz/item/CS_URS_2025_02/742124011 | [14 empty] | Online PSC | 2
21 | M | 34123002 | kabel datový optický OM2 univerzální 12 vláken 50/125 plášť LSOH | m | 150 |  | 0 | CS ÚRS 2025 02 |  | zákl. přenesená |  | 0 | 1e-05 | 0.0015 | 0 | 0 | 32 | M | 2 |  |  |  | ROZPOCET | 0 | 0 | 0 | 0 | 0 | 4 | 0 | 16 | 655687608
| VV |  | Výpočet výměr je zpracován pomocí CAD produktů pro projektování. | [14 empty] | VV | 2 | 1 | True | 0 | ROZPOCET
| VV |  | KKN_DPS_01_D1-1 | [14 empty] | VV | 2 | 1 | True | 0 | ROZPOCET
| VV |  | 150 |  | 150 | [12 empty] | VV | 2 | 2 | True | 0 | ROZPOCET
| VV |  | Součet |  | 150 | [12 empty] | VV | 2 | 4 | True | 1 | ROZPOCET
| D | A.2.4.7.1.01 | Strukurovaná kabeláž (SK) |  |  |  | 0 |  |  |  |  | 0 |  | 0 |  | 0 | 1 | D | 1 |  |  |  | ROZPOCET | [6 empty] | 0
22 | K | 742.A.2.4.7.1.01_001 | Datová zásuvka 2xRJ45, Cat 6A, do zdi, včetně modulu, instalační krabice, rámečku, meřícího protokolu a příslušenství | ks | 76 |  | 0 | vlastní |  | zákl. přenesená |  | 0 | 0 | 0 | 0 | 0 | 4 | K | 2 |  |  |  | ROZPOCET | 0 | 0 | 0 | 0 | 0 | 4 | 0 | 4 | 412622922
23 | M | 742.A.2.4.7.1.01_002 | Datová zásuvka 2xRJ45, Cat 6A, do zdi, včetně modulu, instalační krabice, rámečku, meřícího protokolu a příslušenství | ks | 76 |  | 0 | vlastní |  | zákl. přenesená |  | 0 | 0 | 0 | 0 | 0 | 8 | M | 2 |  |  |  | ROZPOCET | 0 | 0 | 0 | 0 | 0 | 4 | 0 | 4 | -20780287
24 | K | 742.A.2.4.7.1.01_003 | Datová zásuvka 1xRJ45, Cat 6A, do zdi, včetně modulu, instalační krabice, rámečku, meřícího protokolu a příslušenství | ks | 8 |  | 0 | vlastní |  | zákl. přenesená |  | 0 | 0 | 0 | 0 | 0 | 4 | K | 2 |  |  |  | ROZPOCET | 0 | 0 | 0 | 0 | 0 | 4 | 0 | 4 | 967265620
25 | M | 742.A.2.4.7.1.01_004 | Datová zásuvka 1xRJ45, Cat 6A, do zdi, včetně modulu, instalační krabice, rámečku, meřícího protokolu a příslušenství | ks | 8 |  | 0 | vlastní |  | zákl. přenesená |  | 0 | 0 | 0 | 0 | 0 | 8 | M | 2 |  |  |  | ROZPOCET | 0 | 0 | 0 | 0 | 0 | 4 | 0 | 4 | -910054943
26 | K | 742.A.2.4.7.1.01_005 | Datová zásuvka 2xRJ45, Cat 6A, nástěnná, včetně modulu, instalační krabice, rámečku, meřícího protokolu a příslušenství | ks | 2 |  | 0 | vlastní |  | zákl. přenesená |  | 0 | 0 | 0 | 0 | 0 | 4 | K | 2 |  |  |  | ROZPOCET | 0 | 0 | 0 | 0 | 0 | 4 | 0 | 4 | -1132609277
27 | M | 742.A.2.4.7.1.01_006 | Datová zásuvka 2xRJ45, Cat 6A, nástěnná, včetně modulu, instalační krabice, rámečku, meřícího protokolu a příslušenství | ks | 2 |  | 0 | vlastní |  | zákl. přenesená |  | 0 | 0 | 0 | 0 | 0 | 8 | M | 2 |  |  |  | ROZPOCET | 0 | 0 | 0 | 0 | 0 | 4 | 0 | 4 | -352843055
28 | K | 742.A.2.4.7.1.01_007 | Datový vývod pro WIFI AP,Cat 6A ukončeno konektroem RJ45 v instalační krabici včetně instalační krabice, rámečku, meřícího protokolu a příslušenství (design určí architekt) | ks | 16 |  | 0 | vlastní |  | zákl. přenesená |  | 0 | 0 | 0 | 0 | 0 | 4 | K | 2 |  |  |  | ROZPOCET | 0 | 0 | 0 | 0 | 0 | 4 | 0 | 4 | 464373880
29 | M | 742.A.2.4.7.1.01_008 | Datový vývod pro WIFI AP,Cat 6A ukončeno konektroem RJ45 v instalační krabici včetně instalační krabice, rámečku, meřícího protokolu a příslušenství (design určí architekt) | ks | 16 |  | 0 | vlastní |  | zákl. přenesená |  | 0 | 0 | 0 | 0 | 0 | 8 | M | 2 |  |  |  | ROZPOCET | 0 | 0 | 0 | 0 | 0 | 4 | 0 | 4 | 1997160990
30 | K | 742.A.2.4.7.1.01_009 | WIFI ACCES POINT, dual-band, wifi norma "802.11a/g/n/ac", min. 2x2MIMO, napajeni PoE (802.2af,802.3at) včetně držáku, licence, integrace do stávajícího kontroléru a příslušenství | ks | 16 |  | 0 | vlastní |  | zákl. přenesená |  | 0 | 0 | 0 | 0 | 0 | 4 | K | 2 |  |  |  | ROZPOCET | 0 | 0 | 0 | 0 | 0 | 4 | 0 | 4 | -1874241546
31 | M | 742.A.2.4.7.1.01_010 | WIFI ACCES POINT, dual-band, wifi norma "802.11a/g/n/ac", min. 2x2MIMO, napajeni PoE (802.2af,802.3at) včetně držáku, licence, integrace do stávajícího kontroléru a příslušenství | ks | 16 |  | 0 | vlastní |  | zákl. přenesená |  | 0 | 0 | 0 | 0 | 0 | 8 | M | 2 |  |  |  | ROZPOCET | 0 | 0 | 0 | 0 | 0 | 4 | 0 | 4 | 1835058551
32 | K | 742.A.2.4.7.1.01_011 | Licence k WIFI AP,kompatibilní s wireless controllerem | ks | 16 |  | 0 | vlastní |  | zákl. přenesená |  | 0 | 0 | 0 | 0 | 0 | 4 | K | 2 |  |  |  | ROZPOCET | 0 | 0 | 0 | 0 | 0 | 4 | 0 | 4 | -1734295262
33 | M | 742.A.2.4.7.1.01_012 | Licence k WIFI AP,kompatibilní s wireless controllerem | ks | 16 |  | 0 | vlastní |  | zákl. přenesená |  | 0 | 0 | 0 | 0 | 0 | 8 | M | 2 |  |  |  | ROZPOCET | 0 | 0 | 0 | 0 | 0 | 4 | 0 | 4 | 1485387936
34 | K | 742.A.2.4.7.1.01_013 | Datový vývod, Cat 6A ukončeno konektroem RJ45 včetně meřícího protokolu a příslušenství | ks | 86 |  | 0 | vlastní |  | zákl. přenesená |  | 0 | 0 | 0 | 0 | 0 | 4 | K | 2 |  |  |  | ROZPOCET | 0 | 0 | 0 | 0 | 0 | 4 | 0 | 4 | 1714466275
35 | M | 742.A.2.4.7.1.01_014 | Datový vývod, Cat 6A ukončeno konektroem RJ45 včetně meřícího protokolu a příslušenství | ks | 86 |  | 0 | vlastní |  | zákl. přenesená |  | 0 | 0 | 0 | 0 | 0 | 8 | M | 2 |  |  |  | ROZPOCET | 0 | 0 | 0 | 0 | 0 | 4 | 0 | 4 | -63171744
36 | K | 742.A.2.4.7.1.01_015 | Digitální telefonní IP ústředna, základní systémová licence, virtual appliance do Cloudu | ks | 1 |  | 0 | vlastní |  | zákl. přenesená |  | 0 | 0 | 0 | 0 | 0 | 4 | K | 2 |  |  |  | ROZPOCET | 0 | 0 | 0 | 0 | 0 | 4 | 0 | 4 | -1188243208
37 | M | 742.A.2.4.7.1.01_016 | Digitální telefonní IP ústředna, základní systémová licence, virtual appliance do Cloudu | ks | 1 |  | 0 | vlastní |  | zákl. přenesená |  | 0 | 0 | 0 | 0 | 0 | 8 | M | 2 |  |  |  | ROZPOCET | 0 | 0 | 0 | 0 | 0 | 4 | 0 | 4 | -1691174256
38 | K | 742.A.2.4.7.1.01_017 | IP telefon, 3,4" grafický LCD displej, 8 programovatelných tlačítek, PoE, vč. licence | ks | 12 |  | 0 | vlastní |  | zákl. přenesená |  | 0 | 0 | 0 | 0 | 0 | 4 | K | 2 |  |  |  | ROZPOCET | 0 | 0 | 0 | 0 | 0 | 4 | 0 | 4 | 1028282672
39 | M | 742.A.2.4.7.1.01_018 | IP telefon, 3,4" grafický LCD displej, 8 programovatelných tlačítek, PoE, vč. licence | ks | 12 |  | 0 | vlastní |  | zákl. přenesená |  | 0 | 0 | 0 | 0 | 0 | 8 | M | 2 |  |  |  | ROZPOCET | 0 | 0 | 0 | 0 | 0 | 4 | 0 | 4 | -1657123894
40 | K | 742.A.2.4.7.1.01_019 | Audio IP interkom - hlavní jednotka, dotykový displej modul, nerez antivandal provedení vč. instalační krabice a licence | ks | 5 |  | 0 | vlastní |  | zákl. přenesená |  | 0 | 0 | 0 | 0 | 0 | 4 | K | 2 |  |  |  | ROZPOCET | 0 | 0 | 0 | 0 | 0 | 4 | 0 | 4 | -1965569863
41 | M | 742.A.2.4.7.1.01_020 | Audio IP interkom - hlavní jednotka, dotykový displej modul, nerez antivandal provedení vč. instalační krabice a licence | ks | 5 |  | 0 | vlastní |  | zákl. přenesená |  | 0 | 0 | 0 | 0 | 0 | 8 | M | 2 |  |  |  | ROZPOCET | 0 | 0 | 0 | 0 | 0 | 4 | 0 | 4 | 346979870
42 | K | HZS3222 | Hodinové zúčtovací sazby montáží technologických zařízení na stavebních objektech montér slaboproudých zařízení odborný | hod | 30 |  | 0 | CS ÚRS 2025 02 |  | zákl. přenesená |  | 0 | 0 | 0 | 0 | 0 | 512 | K | 2 |  |  |  | ROZPOCET | 0 | 0 | 0 | 0 | 0 | 4 | 0 | 512 | -1217451084
| Online PSC |  | https://podminky.urs.cz/item/CS_URS_2025_02/HZS3222 | [14 empty] | Online PSC | 2
| VV |  | Oživení a programování systému | [14 empty] | VV | 2 | 1 | True | 0 | ROZPOCET
| VV |  | 30,0 |  | 30 | [12 empty] | VV | 2 | 2 | True | 1 | ROZPOCET
| D | A.2.4.7.1.02 | Datový rozvaděč IDF1.1 |  |  |  | 0 |  |  |  |  | 0 |  | 0 |  | 0 | 1 | D | 1 |  |  |  | ROZPOCET | [6 empty] | 0
43 | K | 742.A.2.4.7.1.02_001 | Datový rozvaděč 800x800x42U 19" stojanový rozvaděč s prosklenými uzamykatelnými dveřmi, odnímatelný zadní plech s nosností minimálně 400kg vč. ventilační jednotky, 2x PDU 19'' s 6x 2P+T 230V přepěťovou ochranou, 2x PDU 19" s 10x zásuvkou C13, všechny PDU s přívodním kabelem 3m, 4x ukládací polička a montážní příslušenství | ks | 1 |  | 0 | vlastní |  | zákl. přenesená |  | 0 | 0 | 0 | 0 | 0 | 4 | K | 2 |  |  |  | ROZPOCET | 0 | 0 | 0 | 0 | 0 | 4 | 0 | 4 | -1703744039
44 | M | 742.A.2.4.7.1.02_002 | Datový rozvaděč 800x800x42U 19" stojanový rozvaděč s prosklenými uzamykatelnými dveřmi, odnímatelný zadní plech s nosností minimálně 400kg vč. ventilační jednotky, 2x PDU 19'' s 6x 2P+T 230V přepěťovou ochranou, 2x PDU 19" s 10x zásuvkou C13, všechny PDU s přívodním kabelem 3m, 4x ukládací polička a montážní příslušenství | ks | 1 |  | 0 | vlastní |  | zákl. přenesená |  | 0 | 0 | 0 | 0 | 0 | 8 | M | 2 |  |  |  | ROZPOCET | 0 | 0 | 0 | 0 | 0 | 4 | 0 | 4 | 887728025
45 | K | 742.A.2.4.7.1.02_003 | 1U vysoký 19“ propojovací optický panel, pro min. 12xLD-D (24vl.). vybavené pro ox LC-D SM (12vl)hloubka panelu 226mm, optický panel kompletně osazený pro 12 vláken (kazety, pigtaily, adaptéry LC-D, vláknový a kabelový management s garancí ohybů vlákna max. 40mm), singlemode LC/PC pigtaily s G657.A2 vlákny, třída kvality C/2 (dle IEC 61753-1) | ks | 1 |  | 0 | vlastní |  | zákl. přenesená |  | 0 | 0 | 0 | 0 | 0 | 4 | K | 2 |  |  |  | ROZPOCET | 0 | 0 | 0 | 0 | 0 | 4 | 0 | 4 | 1394215118
46 | M | 742.A.2.4.7.1.02_004 | 1U vysoký 19“ propojovací optický panel, pro min. 12xLD-D (24vl.). vybavené pro ox LC-D SM (12vl)hloubka panelu 226mm, optický panel kompletně osazený pro 12 vláken (kazety, pigtaily, adaptéry LC-D, vláknový a kabelový management s garancí ohybů vlákna max. 40mm), singlemode LC/PC pigtaily s G657.A2 vlákny, třída kvality C/2 (dle IEC 61753-1) | ks | 1 |  | 0 | vlastní |  | zákl. přenesená |  | 0 | 0 | 0 | 0 | 0 | 8 | M | 2 |  |  |  | ROZPOCET | 0 | 0 | 0 | 0 | 0 | 4 | 0 | 4 | -109372180
47 | K | 742.A.2.4.7.1.02_005 | Hřebínek pro uložení optických svárů v teplem smrštitelných ochranách | ks | 1 |  | 0 | vlastní |  | zákl. přenesená |  | 0 | 0 | 0 | 0 | 0 | 4 | K | 2 |  |  |  | ROZPOCET | 0 | 0 | 0 | 0 | 0 | 4 | 0 | 4 | -546849305
48 | M | 742.A.2.4.7.1.02_006 | Hřebínek pro uložení optických svárů v teplem smrštitelných ochranách | ks | 1 |  | 0 | vlastní |  | zákl. přenesená |  | 0 | 0 | 0 | 0 | 0 | 8 | M | 2 |  |  |  | ROZPOCET | 0 | 0 | 0 | 0 | 0 | 4 | 0 | 4 | 1677620617
49 | K | 742.A.2.4.7.1.02_007 | Svár optického vlákna, včetně ochrany svaru | ks | 12 |  | 0 | vlastní |  | zákl. přenesená |  | 0 | 0 | 0 | 0 | 0 | 4 | K | 2 |  |  |  | ROZPOCET | 0 | 0 | 0 | 0 | 0 | 4 | 0 | 4 | -933612133
50 | M | 742.A.2.4.7.1.02_008 | Svár optického vlákna, včetně ochrany svaru | ks | 12 |  | 0 | vlastní |  | zákl. přenesená |  | 0 | 0 | 0 | 0 | 0 | 8 | M | 2 |  |  |  | ROZPOCET | 0 | 0 | 0 | 0 | 0 | 4 | 0 | 4 | -1423142161
51 | K | 742.A.2.4.7.1.02_009 | Proměření a popis optických vláken | ks | 12 |  | 0 | vlastní |  | zákl. přenesená |  | 0 | 0 | 0 | 0 | 0 | 4 | K | 2 |  |  |  | ROZPOCET | 0 | 0 | 0 | 0 | 0 | 4 | 0 | 4 | -1135553002
52 | M | 742.A.2.4.7.1.02_010 | Proměření a popis optických vláken | ks | 12 |  | 0 | vlastní |  | zákl. přenesená |  | 0 | 0 | 0 | 0 | 0 | 8 | M | 2 |  |  |  | ROZPOCET | 0 | 0 | 0 | 0 | 0 | 4 | 0 | 4 | -1456404342
53 | K | 742.A.2.4.7.1.02_011 | 2U vysoký 19" vyvazovací panel kovový | ks | 4 |  | 0 | vlastní |  | zákl. přenesená |  | 0 | 0 | 0 | 0 | 0 | 4 | K | 2 |  |  |  | ROZPOCET | 0 | 0 | 0 | 0 | 0 | 4 | 0 | 4 | -1025082326
54 | M | 742.A.2.4.7.1.02_012 | 2U vysoký 19" vyvazovací panel kovový | ks | 4 |  | 0 | vlastní |  | zákl. přenesená |  | 0 | 0 | 0 | 0 | 0 | 8 | M | 2 |  |  |  | ROZPOCET | 0 | 0 | 0 | 0 | 0 | 4 | 0 | 4 | 1934009156
55 | K | 742.A.2.4.7.1.02_013 | Modulární 1U vysoký 19“ propojovací panel, stíněný, provedení HD pro 48x RJ45 portů v 1U, barva černá, podpora montáže/demontáže/výměny Cat6A STP modulů per port, podpora vyměnitelných barevných značení včetně prachového krytí per port (min. 5 různých barev) | ks | 3 |  | 0 | vlastní |  | zákl. přenesená |  | 0 | 0 | 0 | 0 | 0 | 4 | K | 2 |  |  |  | ROZPOCET | 0 | 0 | 0 | 0 | 0 | 4 | 0 | 4 | 1894868461
56 | M | 742.A.2.4.7.1.02_014 | Modulární 1U vysoký 19“ propojovací panel, stíněný, provedení HD pro 48x RJ45 portů v 1U, barva černá, podpora montáže/demontáže/výměny Cat6A STP modulů per port, podpora vyměnitelných barevných značení včetně prachového krytí per port (min. 5 různých barev) | ks | 3 |  | 0 | vlastní |  | zákl. přenesená |  | 0 | 0 | 0 | 0 | 0 | 8 | M | 2 |  |  |  | ROZPOCET | 0 | 0 | 0 | 0 | 0 | 4 | 0 | 4 | 468682381
57 | K | 742.A.2.4.7.1.02_015 | Moduly RJ45 Cat6A STP (dle EC 60603-7-51), kompatibilní s propojovacími panely i datovými zásuvkami, beznástrojová instalace, s IDC kontakty pro terminaci instalačního kabelu s vodiči AWG26 až AWG22 (drát i lanko), garance min. 20x reterminace (dle IEC 60352-3), podpora IEC 60512-99-001/002 pro PoE/PoE+/4PPoE přenosy, podpora tzv. krátkých datových linek již od 3m pro PL. | ks | 117 |  | 0 | vlastní |  | zákl. přenesená |  | 0 | 0 | 0 | 0 | 0 | 4 | K | 2 |  |  |  | ROZPOCET | 0 | 0 | 0 | 0 | 0 | 4 | 0 | 4 | -9121402
58 | M | 742.A.2.4.7.1.02_016 | Moduly RJ45 Cat6A STP (dle EC 60603-7-51), kompatibilní s propojovacími panely i datovými zásuvkami, beznástrojová instalace, s IDC kontakty pro terminaci instalačního kabelu s vodiči AWG26 až AWG22 (drát i lanko), garance min. 20x reterminace (dle IEC 60352-3), podpora IEC 60512-99-001/002 pro PoE/PoE+/4PPoE přenosy, podpora tzv. krátkých datových linek již od 3m pro PL. | ks | 117 |  | 0 | vlastní |  | zákl. přenesená |  | 0 | 0 | 0 | 0 | 0 | 8 | M | 2 |  |  |  | ROZPOCET | 0 | 0 | 0 | 0 | 0 | 4 | 0 | 4 | -1035117118
59 | K | 742.A.2.4.7.1.02_017 | Vyměnitelná prachová krytka RJ45 portu modulárního 1U propojovacího panelu | ks | 117 |  | 0 | vlastní |  | zákl. přenesená |  | 0 | 0 | 0 | 0 | 0 | 4 | K | 2 |  |  |  | ROZPOCET | 0 | 0 | 0 | 0 | 0 | 4 | 0 | 4 | 580397067
60 | M | 742.A.2.4.7.1.02_018 | Vyměnitelná prachová krytka RJ45 portu modulárního 1U propojovacího panelu | ks | 117 |  | 0 | vlastní |  | zákl. přenesená |  | 0 | 0 | 0 | 0 | 0 | 8 | M | 2 |  |  |  | ROZPOCET | 0 | 0 | 0 | 0 | 0 | 4 | 0 | 4 | 1563421427
61 | K | 742.A.2.4.7.1.02_019 | Záslepka neosazených RJ45 portů v modulárním 1U propojovacím panelu - černá | ks | 27 |  | 0 | vlastní |  | zákl. přenesená |  | 0 | 0 | 0 | 0 | 0 | 4 | K | 2 |  |  |  | ROZPOCET | 0 | 0 | 0 | 0 | 0 | 4 | 0 | 4 | 1948652110
62 | M | 742.A.2.4.7.1.02_020 | Záslepka neosazených RJ45 portů v modulárním 1U propojovacím panelu - černá | ks | 27 |  | 0 | vlastní |  | zákl. přenesená |  | 0 | 0 | 0 | 0 | 0 | 8 | M | 2 |  |  |  | ROZPOCET | 0 | 0 | 0 | 0 | 0 | 4 | 0 | 4 | 1174937895
63 | K | 742.A.2.4.7.1.02_021 | Vyměnitelné popisové pole pro modulární 1U propojovací panel | ks | 12 |  | 0 | vlastní |  | zákl. přenesená |  | 0 | 0 | 0 | 0 | 0 | 4 | K | 2 |  |  |  | ROZPOCET | 0 | 0 | 0 | 0 | 0 | 4 | 0 | 4 | 530712714
64 | M | 742.A.2.4.7.1.02_022 | Vyměnitelné popisové pole pro modulární 1U propojovací panel | ks | 12 |  | 0 | vlastní |  | zákl. přenesená |  | 0 | 0 | 0 | 0 | 0 | 8 | M | 2 |  |  |  | ROZPOCET | 0 | 0 | 0 | 0 | 0 | 4 | 0 | 4 | 546299082
65 | K | 742.A.2.4.7.1.02_023 | Beznástrojový zadní kabelový management pro modulární 1U propojovací panel | ks | 24 |  | 0 | vlastní |  | zákl. přenesená |  | 0 | 0 | 0 | 0 | 0 | 4 | K | 2 |  |  |  | ROZPOCET | 0 | 0 | 0 | 0 | 0 | 4 | 0 | 4 | 999221280
66 | M | 742.A.2.4.7.1.02_024 | Beznástrojový zadní kabelový management pro modulární 1U propojovací panel | ks | 24 |  | 0 | vlastní |  | zákl. přenesená |  | 0 | 0 | 0 | 0 | 0 | 8 | M | 2 |  |  |  | ROZPOCET | 0 | 0 | 0 | 0 | 0 | 4 | 0 | 4 | 2098862003
67 | K | 742.A.2.4.7.1.02_025 | Propojovací kabel metalický - RJ45/RJ45, Cat6A STP, plášť LSZH, různé barvy (min. 5 různých barev), podpora IEC 60512-99-001/002 pro PoE/PoE+/4PPoE přenosy, podpora vyměnitelných barevných značení per RJ45 plug (min. 5 různých barev), podpora vyměnitelného mechanického zámků per port | ks | 117 |  | 0 | vlastní |  | zákl. přenesená |  | 0 | 0 | 0 | 0 | 0 | 4 | K | 2 |  |  |  | ROZPOCET | 0 | 0 | 0 | 0 | 0 | 4 | 0 | 4 | 990079294
68 | M | 742.A.2.4.7.1.02_026 | Propojovací kabel metalický - RJ45/RJ45, Cat6A STP, plášť LSZH, různé barvy (min. 5 různých barev), podpora IEC 60512-99-001/002 pro PoE/PoE+/4PPoE přenosy, podpora vyměnitelných barevných značení per RJ45 plug (min. 5 různých barev), podpora vyměnitelného mechanického zámků per port | ks | 117 |  | 0 | vlastní |  | zákl. přenesená |  | 0 | 0 | 0 | 0 | 0 | 8 | M | 2 |  |  |  | ROZPOCET | 0 | 0 | 0 | 0 | 0 | 4 | 0 | 4 | -1432129749
69 | K | 742.A.2.4.7.1.02_027 | Propojovací kabel optický - LC-D/LC-D, s PC broušením, určené pro HD propojovací panely, uniboot duplexní optický kabel s průměrem max. 1,4mm, plášť LSZH barvy žluté. Barva konektorů modrá. 2x OS2 G.657.A2 vlákno. Třída kvality C/2 (dle IEC 61753-1) | ks | 12 |  | 0 | vlastní |  | zákl. přenesená |  | 0 | 0 | 0 | 0 | 0 | 4 | K | 2 |  |  |  | ROZPOCET | 0 | 0 | 0 | 0 | 0 | 4 | 0 | 4 | -1775194398
70 | M | 742.A.2.4.7.1.02_028 | Propojovací kabel optický - LC-D/LC-D, s PC broušením, určené pro HD propojovací panely, uniboot duplexní optický kabel s průměrem max. 1,4mm, plášť LSZH barvy žluté. Barva konektorů modrá. 2x OS2 G.657.A2 vlákno. Třída kvality C/2 (dle IEC 61753-1) | ks | 12 |  | 0 | vlastní |  | zákl. přenesená |  | 0 | 0 | 0 | 0 | 0 | 8 | M | 2 |  |  |  | ROZPOCET | 0 | 0 | 0 | 0 | 0 | 4 | 0 | 4 | 218542999
71 | K | 742.A.2.4.7.1.02_029 | Switch 48 data portů a 4 x 1G uplinky; počet LAN 1000 Mbps: 48; včetně SFP+ modulu; rychlost LAN: 10/100/1000 Mbps; doživotní záruak | ks | 2 |  | 0 | vlastní |  | zákl. přenesená |  | 0 | 0 | 0 | 0 | 0 | 4 | K | 2 |  |  |  | ROZPOCET | 0 | 0 | 0 | 0 | 0 | 4 | 0 | 4 | -768655020
72 | M | 742.A.2.4.7.1.02_030 | Switch 48 data portů a 4 x 1G uplinky; počet LAN 1000 Mbps: 48; včetně SFP+ modulu; rychlost LAN: 10/100/1000 Mbps; doživotní záruak | ks | 2 |  | 0 | vlastní |  | zákl. přenesená |  | 0 | 0 | 0 | 0 | 0 | 8 | M | 2 |  |  |  | ROZPOCET | 0 | 0 | 0 | 0 | 0 | 4 | 0 | 4 | -477494534
73 | K | 742.A.2.4.7.1.02_031 | Switch 48 portů s plnou schopností napájení přes Ethernet Plus (PoE +) a 4 x 10G uplinky; počet LAN 1000 Mbps: 48; včetně SFP+ modulu; rychlost LAN: 10/100/1000 Mbps; doživotní záruak | ks | 1 |  | 0 | vlastní |  | zákl. přenesená |  | 0 | 0 | 0 | 0 | 0 | 4 | K | 2 |  |  |  | ROZPOCET | 0 | 0 | 0 | 0 | 0 | 4 | 0 | 4 | 1228248947
74 | M | 742.A.2.4.7.1.02_032 | Switch 48 portů s plnou schopností napájení přes Ethernet Plus (PoE +) a 4 x 10G uplinky; počet LAN 1000 Mbps: 48; včetně SFP+ modulu; rychlost LAN: 10/100/1000 Mbps; doživotní záruak | ks | 1 |  | 0 | vlastní |  | zákl. přenesená |  | 0 | 0 | 0 | 0 | 0 | 8 | M | 2 |  |  |  | ROZPOCET | 0 | 0 | 0 | 0 | 0 | 4 | 0 | 4 | 366046745
75 | K | 742.A.2.4.7.1.02_033 | Licence k SW řešení pro switche 48p | ks | 3 |  | 0 | vlastní |  | zákl. přenesená |  | 0 | 0 | 0 | 0 | 0 | 4 | K | 2 |  |  |  | ROZPOCET | 0 | 0 | 0 | 0 | 0 | 4 | 0 | 4 | 1522633998
76 | M | 742.A.2.4.7.1.02_034 | Licence k SW řešení pro switche 48p | ks | 3 |  | 0 | vlastní |  | zákl. přenesená |  | 0 | 0 | 0 | 0 | 0 | 8 | M | 2 |  |  |  | ROZPOCET | 0 | 0 | 0 | 0 | 0 | 4 | 0 | 4 | -267256362
| D | A.2.4.7.1.03 | Datový rozvaděč IDF1.2 |  |  |  | 0 |  |  |  |  | 0 |  | 0 |  | 0 | 1 | D | 1 |  |  |  | ROZPOCET | [6 empty] | 0
77 | K | 742.A.2.4.7.1.03_001 | Datový rozvaděč 800x800x42U 19" stojanový rozvaděč s prosklenými uzamykatelnými dveřmi, odnímatelný zadní plech s nosností minimálně 400kg vč. ventilační jednotky, 2x PDU 19'' s 6x 2P+T 230V přepěťovou ochranou, 2x PDU 19" s 10x zásuvkou C13, všechny PDU s přívodním kabelem 3m, 4x ukládací polička a montážní příslušenství | ks | 1 |  | 0 | vlastní |  | zákl. přenesená |  | 0 | 0 | 0 | 0 | 0 | 4 | K | 2 |  |  |  | ROZPOCET | 0 | 0 | 0 | 0 | 0 | 4 | 0 | 4 | 768825129
78 | M | 742.A.2.4.7.1.03_002 | Datový rozvaděč 800x800x42U 19" stojanový rozvaděč s prosklenými uzamykatelnými dveřmi, odnímatelný zadní plech s nosností minimálně 400kg vč. ventilační jednotky, 2x PDU 19'' s 6x 2P+T 230V přepěťovou ochranou, 2x PDU 19" s 10x zásuvkou C13, všechny PDU s přívodním kabelem 3m, 4x ukládací polička a montážní příslušenství | ks | 1 |  | 0 | vlastní |  | zákl. přenesená |  | 0 | 0 | 0 | 0 | 0 | 8 | M | 2 |  |  |  | ROZPOCET | 0 | 0 | 0 | 0 | 0 | 4 | 0 | 4 | 1091069182
79 | K | 742.A.2.4.7.1.03_003 | 1U vysoký 19“ propojovací optický panel, pro min. 12xLD-D (24vl.). vybavené pro ox LC-D SM (12vl)hloubka panelu 226mm, optický panel kompletně osazený pro 12 vláken (kazety, pigtaily, adaptéry LC-D, vláknový a kabelový management s garancí ohybů vlákna max. 40mm), singlemode LC/PC pigtaily s G657.A2 vlákny, třída kvality C/2 (dle IEC 61753-1) | ks | 1 |  | 0 | vlastní |  | zákl. přenesená |  | 0 | 0 | 0 | 0 | 0 | 4 | K | 2 |  |  |  | ROZPOCET | 0 | 0 | 0 | 0 | 0 | 4 | 0 | 4 | -140243079
80 | M | 742.A.2.4.7.1.03_004 | 1U vysoký 19“ propojovací optický panel, pro min. 12xLD-D (24vl.). vybavené pro ox LC-D SM (12vl)hloubka panelu 226mm, optický panel kompletně osazený pro 12 vláken (kazety, pigtaily, adaptéry LC-D, vláknový a kabelový management s garancí ohybů vlákna max. 40mm), singlemode LC/PC pigtaily s G657.A2 vlákny, třída kvality C/2 (dle IEC 61753-1) | ks | 1 |  | 0 | vlastní |  | zákl. přenesená |  | 0 | 0 | 0 | 0 | 0 | 8 | M | 2 |  |  |  | ROZPOCET | 0 | 0 | 0 | 0 | 0 | 4 | 0 | 4 | -1583565943
81 | K | 742.A.2.4.7.1.03_005 | Hřebínek pro uložení optických svárů v teplem smrštitelných ochranách | ks | 1 |  | 0 | vlastní |  | zákl. přenesená |  | 0 | 0 | 0 | 0 | 0 | 4 | K | 2 |  |  |  | ROZPOCET | 0 | 0 | 0 | 0 | 0 | 4 | 0 | 4 | -1577523863
82 | M | 742.A.2.4.7.1.03_006 | Hřebínek pro uložení optických svárů v teplem smrštitelných ochranách | ks | 1 |  | 0 | vlastní |  | zákl. přenesená |  | 0 | 0 | 0 | 0 | 0 | 8 | M | 2 |  |  |  | ROZPOCET | 0 | 0 | 0 | 0 | 0 | 4 | 0 | 4 | -335906666
83 | K | 742.A.2.4.7.1.03_007 | Svár optického vlákna, včetně ochrany svaru | ks | 12 |  | 0 | vlastní |  | zákl. přenesená |  | 0 | 0 | 0 | 0 | 0 | 4 | K | 2 |  |  |  | ROZPOCET | 0 | 0 | 0 | 0 | 0 | 4 | 0 | 4 | 1798858304
84 | M | 742.A.2.4.7.1.03_008 | Svár optického vlákna, včetně ochrany svaru | ks | 12 |  | 0 | vlastní |  | zákl. přenesená |  | 0 | 0 | 0 | 0 | 0 | 8 | M | 2 |  |  |  | ROZPOCET | 0 | 0 | 0 | 0 | 0 | 4 | 0 | 4 | -2123393486
85 | K | 742.A.2.4.7.1.03_009 | Proměření a popis optických vláken | ks | 12 |  | 0 | vlastní |  | zákl. přenesená |  | 0 | 0 | 0 | 0 | 0 | 4 | K | 2 |  |  |  | ROZPOCET | 0 | 0 | 0 | 0 | 0 | 4 | 0 | 4 | 449418567
86 | K | 742.A.2.4.7.1.03_010 | 2U vysoký 19" vyvazovací panel kovový | ks | 8 |  | 0 | vlastní |  | zákl. přenesená |  | 0 | 0 | 0 | 0 | 0 | 4 | K | 2 |  |  |  | ROZPOCET | 0 | 0 | 0 | 0 | 0 | 4 | 0 | 4 | -448119743
87 | M | 742.A.2.4.7.1.03_011 | 2U vysoký 19" vyvazovací panel kovový | ks | 8 |  | 0 | vlastní |  | zákl. přenesená |  | 0 | 0 | 0 | 0 | 0 | 8 | M | 2 |  |  |  | ROZPOCET | 0 | 0 | 0 | 0 | 0 | 4 | 0 | 4 | -2138364604
88 | K | 742.A.2.4.7.1.03_012 | Modulární 1U vysoký 19“ propojovací panel, stíněný, provedení HD pro 48x RJ45 portů v 1U, barva černá, podpora montáže/demontáže/výměny Cat6A STP modulů per port, podpora vyměnitelných barevných značení včetně prachového krytí per port (min. 5 různých barev) | ks | 7 |  | 0 | vlastní |  | zákl. přenesená |  | 0 | 0 | 0 | 0 | 0 | 4 | K | 2 |  |  |  | ROZPOCET | 0 | 0 | 0 | 0 | 0 | 4 | 0 | 4 | 846849405
89 | M | 742.A.2.4.7.1.03_013 | Modulární 1U vysoký 19“ propojovací panel, stíněný, provedení HD pro 48x RJ45 portů v 1U, barva černá, podpora montáže/demontáže/výměny Cat6A STP modulů per port, podpora vyměnitelných barevných značení včetně prachového krytí per port (min. 5 různých barev) | ks | 7 |  | 0 | vlastní |  | zákl. přenesená |  | 0 | 0 | 0 | 0 | 0 | 8 | M | 2 |  |  |  | ROZPOCET | 0 | 0 | 0 | 0 | 0 | 4 | 0 | 4 | -50562470
90 | K | 742.A.2.4.7.1.03_014 | Moduly RJ45 Cat6A STP (dle EC 60603-7-51), kompatibilní s propojovacími panely i datovými zásuvkami, beznástrojová instalace, s IDC kontakty pro terminaci instalačního kabelu s vodiči AWG26 až AWG22 (drát i lanko), garance min. 20x reterminace (dle IEC 60352-3), podpora IEC 60512-99-001/002 pro PoE/PoE+/4PPoE přenosy, podpora tzv. krátkých datových linek již od 3m pro PL. | ks | 289 |  | 0 | vlastní |  | zákl. přenesená |  | 0 | 0 | 0 | 0 | 0 | 4 | K | 2 |  |  |  | ROZPOCET | 0 | 0 | 0 | 0 | 0 | 4 | 0 | 4 | 727755531
91 | M | 742.A.2.4.7.1.03_015 | Moduly RJ45 Cat6A STP (dle EC 60603-7-51), kompatibilní s propojovacími panely i datovými zásuvkami, beznástrojová instalace, s IDC kontakty pro terminaci instalačního kabelu s vodiči AWG26 až AWG22 (drát i lanko), garance min. 20x reterminace (dle IEC 60352-3), podpora IEC 60512-99-001/002 pro PoE/PoE+/4PPoE přenosy, podpora tzv. krátkých datových linek již od 3m pro PL. | ks | 289 |  | 0 | vlastní |  | zákl. přenesená |  | 0 | 0 | 0 | 0 | 0 | 8 | M | 2 |  |  |  | ROZPOCET | 0 | 0 | 0 | 0 | 0 | 4 | 0 | 4 | 676604481
92 | K | 742.A.2.4.7.1.03_016 | Vyměnitelná prachová krytka RJ45 portu modulárního 1U propojovacího panelu | ks | 289 |  | 0 | vlastní |  | zákl. přenesená |  | 0 | 0 | 0 | 0 | 0 | 4 | K | 2 |  |  |  | ROZPOCET | 0 | 0 | 0 | 0 | 0 | 4 | 0 | 4 | -370958551
93 | M | 742.A.2.4.7.1.03_017 | Vyměnitelná prachová krytka RJ45 portu modulárního 1U propojovacího panelu | ks | 289 |  | 0 | vlastní |  | zákl. přenesená |  | 0 | 0 | 0 | 0 | 0 | 8 | M | 2 |  |  |  | ROZPOCET | 0 | 0 | 0 | 0 | 0 | 4 | 0 | 4 | 209844631
94 | K | 742.A.2.4.7.1.03_018 | Záslepka neosazených RJ45 portů v modulárním 1U propojovacím panelu - černá | ks | 47 |  | 0 | vlastní |  | zákl. přenesená |  | 0 | 0 | 0 | 0 | 0 | 4 | K | 2 |  |  |  | ROZPOCET | 0 | 0 | 0 | 0 | 0 | 4 | 0 | 4 | -1163279997
95 | M | 742.A.2.4.7.1.03_019 | Záslepka neosazených RJ45 portů v modulárním 1U propojovacím panelu - černá | ks | 47 |  | 0 | vlastní |  | zákl. přenesená |  | 0 | 0 | 0 | 0 | 0 | 8 | M | 2 |  |  |  | ROZPOCET | 0 | 0 | 0 | 0 | 0 | 4 | 0 | 4 | 952154264
96 | K | 742.A.2.4.7.1.03_020 | Vyměnitelné popisové pole pro modulární 1U propojovací panel | ks | 28 |  | 0 | vlastní |  | zákl. přenesená |  | 0 | 0 | 0 | 0 | 0 | 4 | K | 2 |  |  |  | ROZPOCET | 0 | 0 | 0 | 0 | 0 | 4 | 0 | 4 | -1721045387
97 | M | 742.A.2.4.7.1.03_021 | Vyměnitelné popisové pole pro modulární 1U propojovací panel | ks | 28 |  | 0 | vlastní |  | zákl. přenesená |  | 0 | 0 | 0 | 0 | 0 | 8 | M | 2 |  |  |  | ROZPOCET | 0 | 0 | 0 | 0 | 0 | 4 | 0 | 4 | -751307195
98 | K | 742.A.2.4.7.1.03_022 | Beznástrojový zadní kabelový management pro modulární 1U propojovací panel | ks | 56 |  | 0 | vlastní |  | zákl. přenesená |  | 0 | 0 | 0 | 0 | 0 | 4 | K | 2 |  |  |  | ROZPOCET | 0 | 0 | 0 | 0 | 0 | 4 | 0 | 4 | -539409959
99 | M | 742.A.2.4.7.1.03_023 | Beznástrojový zadní kabelový management pro modulární 1U propojovací panel | ks | 56 |  | 0 | vlastní |  | zákl. přenesená |  | 0 | 0 | 0 | 0 | 0 | 8 | M | 2 |  |  |  | ROZPOCET | 0 | 0 | 0 | 0 | 0 | 4 | 0 | 4 | 1685603669
100 | K | 742.A.2.4.7.1.03_024 | Propojovací kabel metalický - RJ45/RJ45, Cat6A STP, plášť LSZH, různé barvy (min. 5 různých barev), podpora IEC 60512-99-001/002 pro PoE/PoE+/4PPoE přenosy, podpora vyměnitelných barevných značení per RJ45 plug (min. 5 různých barev), podpora vyměnitelného mechanického zámků per port | ks | 289 |  | 0 | vlastní |  | zákl. přenesená |  | 0 | 0 | 0 | 0 | 0 | 4 | K | 2 |  |  |  | ROZPOCET | 0 | 0 | 0 | 0 | 0 | 4 | 0 | 4 | -876485214
101 | M | 742.A.2.4.7.1.03_025 | Propojovací kabel metalický - RJ45/RJ45, Cat6A STP, plášť LSZH, různé barvy (min. 5 různých barev), podpora IEC 60512-99-001/002 pro PoE/PoE+/4PPoE přenosy, podpora vyměnitelných barevných značení per RJ45 plug (min. 5 různých barev), podpora vyměnitelného mechanického zámků per port | ks | 289 |  | 0 | vlastní |  | zákl. přenesená |  | 0 | 0 | 0 | 0 | 0 | 8 | M | 2 |  |  |  | ROZPOCET | 0 | 0 | 0 | 0 | 0 | 4 | 0 | 4 | 529051954
102 | K | 742.A.2.4.7.1.03_026 | Propojovací kabel optický - LC-D/LC-D, s PC broušením, určené pro HD propojovací panely, uniboot duplexní optický kabel s průměrem max. 1,4mm, plášť LSZH barvy žluté. Barva konektorů modrá. 2x OS2 G.657.A2 vlákno. Třída kvality C/2 (dle IEC 61753-1) | ks | 12 |  | 0 | vlastní |  | zákl. přenesená |  | 0 | 0 | 0 | 0 | 0 | 4 | K | 2 |  |  |  | ROZPOCET | 0 | 0 | 0 | 0 | 0 | 4 | 0 | 4 | -200131033
103 | M | 742.A.2.4.7.1.03_027 | Propojovací kabel optický - LC-D/LC-D, s PC broušením, určené pro HD propojovací panely, uniboot duplexní optický kabel s průměrem max. 1,4mm, plášť LSZH barvy žluté. Barva konektorů modrá. 2x OS2 G.657.A2 vlákno. Třída kvality C/2 (dle IEC 61753-1) | ks | 12 |  | 0 | vlastní |  | zákl. přenesená |  | 0 | 0 | 0 | 0 | 0 | 8 | M | 2 |  |  |  | ROZPOCET | 0 | 0 | 0 | 0 | 0 | 4 | 0 | 4 | -196201092
104 | K | 742.A.2.4.7.1.03_028 | Switch 48 data portů a 4 x 1G uplinky; počet LAN 1000 Mbps: 48; včetně SFP+ modulu; rychlost LAN: 10/100/1000 Mbps; doživotní záruak | ks | 5 |  | 0 | vlastní |  | zákl. přenesená |  | 0 | 0 | 0 | 0 | 0 | 4 | K | 2 |  |  |  | ROZPOCET | 0 | 0 | 0 | 0 | 0 | 4 | 0 | 4 | 1314784348
105 | M | 742.A.2.4.7.1.03_029 | Switch 48 data portů a 4 x 1G uplinky; počet LAN 1000 Mbps: 48; včetně SFP+ modulu; rychlost LAN: 10/100/1000 Mbps; doživotní záruak | ks | 5 |  | 0 | vlastní |  | zákl. přenesená |  | 0 | 0 | 0 | 0 | 0 | 8 | M | 2 |  |  |  | ROZPOCET | 0 | 0 | 0 | 0 | 0 | 4 | 0 | 4 | 261529751
106 | K | 742.A.2.4.7.1.03_030 | Switch 48 portů s plnou schopností napájení přes Ethernet Plus (PoE +) a 4 x 10G uplinky; počet LAN 1000 Mbps: 48; včetně SFP+ modulu; rychlost LAN: 10/100/1000 Mbps; doživotní záruak | ks | 2 |  | 0 | vlastní |  | zákl. přenesená |  | 0 | 0 | 0 | 0 | 0 | 4 | K | 2 |  |  |  | ROZPOCET | 0 | 0 | 0 | 0 | 0 | 4 | 0 | 4 | 805183540
107 | M | 742.A.2.4.7.1.03_031 | Switch 48 portů s plnou schopností napájení přes Ethernet Plus (PoE +) a 4 x 10G uplinky; počet LAN 1000 Mbps: 48; včetně SFP+ modulu; rychlost LAN: 10/100/1000 Mbps; doživotní záruak | ks | 2 |  | 0 | vlastní |  | zákl. přenesená |  | 0 | 0 | 0 | 0 | 0 | 8 | M | 2 |  |  |  | ROZPOCET | 0 | 0 | 0 | 0 | 0 | 4 | 0 | 4 | -278192612
108 | K | 742.A.2.4.7.1.03_032 | Licence k SW řešení pro switche 48p | ks | 7 |  | 0 | vlastní |  | zákl. přenesená |  | 0 | 0 | 0 | 0 | 0 | 4 | K | 2 |  |  |  | ROZPOCET | 0 | 0 | 0 | 0 | 0 | 4 | 0 | 4 | 9208701
109 | M | 742.A.2.4.7.1.03_033 | Licence k SW řešení pro switche 48p | ks | 7 |  | 0 | vlastní |  | zákl. přenesená |  | 0 | 0 | 0 | 0 | 0 | 8 | M | 2 |  |  |  | ROZPOCET | 0 | 0 | 0 | 0 | 0 | 4 | 0 | 4 | -824753461
| D | A.2.4.7.1.04 | Systém sestra - pacient (SP) |  |  |  | 0 |  |  |  |  | 0 |  | 0 |  | 0 | 1 | D | 1 |  |  |  | ROZPOCET | [6 empty] | 0
110 | K | 742.A.2.4.7.1.04_001 | Sesterský služební stolní terminál, optická a zvuková signalizace volání, hlasová komunikace, indikace stavu na oddělení | ks | 3 |  | 0 | vlastní |  | zákl. přenesená |  | 0 | 0 | 0 | 0 | 0 | 4 | K | 2 |  |  |  | ROZPOCET | 0 | 0 | 0 | 0 | 0 | 4 | 0 | 4 | 842372407
111 | M | 742.A.2.4.7.1.04_002 | Sesterský služební stolní terminál, optická a zvuková signalizace volání, hlasová komunikace, indikace stavu na oddělení | ks | 3 |  | 0 | vlastní |  | zákl. přenesená |  | 0 | 0 | 0 | 0 | 0 | 8 | M | 2 |  |  |  | ROZPOCET | 0 | 0 | 0 | 0 | 0 | 4 | 0 | 4 | 1242609772
112 | K | 742.A.2.4.7.1.04_003 | Pokojový terminál s optickou a akustickou signalizací volání, LCD, přivolávací a potvrzovací tlačítka, vč. instalační krabice | ks | 2 |  | 0 | vlastní |  | zákl. přenesená |  | 0 | 0 | 0 | 0 | 0 | 4 | K | 2 |  |  |  | ROZPOCET | 0 | 0 | 0 | 0 | 0 | 4 | 0 | 4 | -323019095
113 | M | 742.A.2.4.7.1.04_004 | Pokojový terminál s optickou a akustickou signalizací volání, LCD, přivolávací a potvrzovací tlačítka, vč. instalační krabice | ks | 2 |  | 0 | vlastní |  | zákl. přenesená |  | 0 | 0 | 0 | 0 | 0 | 8 | M | 2 |  |  |  | ROZPOCET | 0 | 0 | 0 | 0 | 0 | 4 | 0 | 4 | 384877203
114 | K | 742.A.2.4.7.1.04_005 | Lůžkové tlačítko s pohyblivým přívodním kabelem 1,8m zakončen speciálním vytrhávacím konektorem, podsvícená tlačítka | ks | 10 |  | 0 | vlastní |  | zákl. přenesená |  | 0 | 0 | 0 | 0 | 0 | 4 | K | 2 |  |  |  | ROZPOCET | 0 | 0 | 0 | 0 | 0 | 4 | 0 | 4 | 753823779
115 | M | 742.A.2.4.7.1.04_006 | Lůžkové tlačítko s pohyblivým přívodním kabelem 1,8m zakončen speciálním vytrhávacím konektorem, podsvícená tlačítka | ks | 10 |  | 0 | vlastní |  | zákl. přenesená |  | 0 | 0 | 0 | 0 | 0 | 8 | M | 2 |  |  |  | ROZPOCET | 0 | 0 | 0 | 0 | 0 | 4 | 0 | 4 | -1104323586
116 | K | 742.A.2.4.7.1.04_007 | Systémová zásuvka pro připojení IP pacientského terminálu s možností hlasové komunikace a sesterského terminálu, vč instalační krabice | ks | 13 |  | 0 | vlastní |  | zákl. přenesená |  | 0 | 0 | 0 | 0 | 0 | 4 | K | 2 |  |  |  | ROZPOCET | 0 | 0 | 0 | 0 | 0 | 4 | 0 | 4 | 1034631648
117 | M | 742.A.2.4.7.1.04_008 | Systémová zásuvka pro připojení IP pacientského terminálu s možností hlasové komunikace a sesterského terminálu, vč instalační krabice | ks | 13 |  | 0 | vlastní |  | zákl. přenesená |  | 0 | 0 | 0 | 0 | 0 | 8 | M | 2 |  |  |  | ROZPOCET | 0 | 0 | 0 | 0 | 0 | 4 | 0 | 4 | -1792386609
118 | K | 742.A.2.4.7.1.04_009 | Držák lůžkového tlačítka | ks | 10 |  | 0 | vlastní |  | zákl. přenesená |  | 0 | 0 | 0 | 0 | 0 | 4 | K | 2 |  |  |  | ROZPOCET | 0 | 0 | 0 | 0 | 0 | 4 | 0 | 4 | -460551326
119 | M | 742.A.2.4.7.1.04_010 | Držák lůžkového tlačítka | ks | 10 |  | 0 | vlastní |  | zákl. přenesená |  | 0 | 0 | 0 | 0 | 0 | 8 | M | 2 |  |  |  | ROZPOCET | 0 | 0 | 0 | 0 | 0 | 4 | 0 | 4 | 567177459
120 | K | 742.A.2.4.7.1.04_011 | Přídržný klip pro kabel | ks | 10 |  | 0 | vlastní |  | zákl. přenesená |  | 0 | 0 | 0 | 0 | 0 | 4 | K | 2 |  |  |  | ROZPOCET | 0 | 0 | 0 | 0 | 0 | 4 | 0 | 4 | 69222225
121 | M | 742.A.2.4.7.1.04_012 | Přídržný klip pro kabel | ks | 10 |  | 0 | vlastní |  | zákl. přenesená |  | 0 | 0 | 0 | 0 | 0 | 8 | M | 2 |  |  |  | ROZPOCET | 0 | 0 | 0 | 0 | 0 | 4 | 0 | 4 | -1573066966
122 | K | 742.A.2.4.7.1.04_013 | Světlo signální červené, 5 barev | ks | 3 |  | 0 | vlastní |  | zákl. přenesená |  | 0 | 0 | 0 | 0 | 0 | 4 | K | 2 |  |  |  | ROZPOCET | 0 | 0 | 0 | 0 | 0 | 4 | 0 | 4 | -1024923305
123 | M | 742.A.2.4.7.1.04_014 | Světlo signální červené, 5 barev | ks | 3 |  | 0 | vlastní |  | zákl. přenesená |  | 0 | 0 | 0 | 0 | 0 | 8 | M | 2 |  |  |  | ROZPOCET | 0 | 0 | 0 | 0 | 0 | 4 | 0 | 4 | 751888474
124 | K | 742.A.2.4.7.1.04_015 | Tlačítko signální (volací), podsvícené | ks | 3 |  | 0 | vlastní |  | zákl. přenesená |  | 0 | 0 | 0 | 0 | 0 | 4 | K | 2 |  |  |  | ROZPOCET | 0 | 0 | 0 | 0 | 0 | 4 | 0 | 4 | -1711243902
125 | M | 742.A.2.4.7.1.04_016 | Tlačítko signální (volací), podsvícené | ks | 3 |  | 0 | vlastní |  | zákl. přenesená |  | 0 | 0 | 0 | 0 | 0 | 8 | M | 2 |  |  |  | ROZPOCET | 0 | 0 | 0 | 0 | 0 | 4 | 0 | 4 | 1260832776
126 | K | 742.A.2.4.7.1.04_017 | Potvrzovací (resetovací) tlačítko, podsvícené | ks | 3 |  | 0 | vlastní |  | zákl. přenesená |  | 0 | 0 | 0 | 0 | 0 | 4 | K | 2 |  |  |  | ROZPOCET | 0 | 0 | 0 | 0 | 0 | 4 | 0 | 4 | -1138286671
127 | M | 742.A.2.4.7.1.04_018 | Potvrzovací (resetovací) tlačítko, podsvícené | ks | 3 |  | 0 | vlastní |  | zákl. přenesená |  | 0 | 0 | 0 | 0 | 0 | 8 | M | 2 |  |  |  | ROZPOCET | 0 | 0 | 0 | 0 | 0 | 4 | 0 | 4 | 363369373
128 | K | 742.A.2.4.7.1.04_019 | Tahové tlačítko, podsvícené | ks | 3 |  | 0 | vlastní |  | zákl. přenesená |  | 0 | 0 | 0 | 0 | 0 | 4 | K | 2 |  |  |  | ROZPOCET | 0 | 0 | 0 | 0 | 0 | 4 | 0 | 4 | 2109778555
129 | M | 742.A.2.4.7.1.04_020 | Tahové tlačítko, podsvícené | ks | 3 |  | 0 | vlastní |  | zákl. přenesená |  | 0 | 0 | 0 | 0 | 0 | 8 | M | 2 |  |  |  | ROZPOCET | 0 | 0 | 0 | 0 | 0 | 4 | 0 | 4 | 1813154834
130 | K | 742.A.2.4.7.1.04_021 | Systémový switch 9 portů, jeden systémový kruh,redundantní | ks | 2 |  | 0 | vlastní |  | zákl. přenesená |  | 0 | 0 | 0 | 0 | 0 | 4 | K | 2 |  |  |  | ROZPOCET | 0 | 0 | 0 | 0 | 0 | 4 | 0 | 4 | -787451523
131 | M | 742.A.2.4.7.1.04_022 | Systémový switch 9 portů, jeden systémový kruh,redundantní | ks | 2 |  | 0 | vlastní |  | zákl. přenesená |  | 0 | 0 | 0 | 0 | 0 | 8 | M | 2 |  |  |  | ROZPOCET | 0 | 0 | 0 | 0 | 0 | 4 | 0 | 4 | 382169033
132 | K | 742.A.2.4.7.1.04_023 | Systémový napájecí zdroj, 24V/120W/5A | ks | 2 |  | 0 | vlastní |  | zákl. přenesená |  | 0 | 0 | 0 | 0 | 0 | 4 | K | 2 |  |  |  | ROZPOCET | 0 | 0 | 0 | 0 | 0 | 4 | 0 | 4 | 998702373
133 | M | 742.A.2.4.7.1.04_024 | Systémový napájecí zdroj, 24V/120W/5A | ks | 2 |  | 0 | vlastní |  | zákl. přenesená |  | 0 | 0 | 0 | 0 | 0 | 8 | M | 2 |  |  |  | ROZPOCET | 0 | 0 | 0 | 0 | 0 | 4 | 0 | 4 | 952024188
134 | K | 742.A.2.4.7.1.04_025 | Vstupně/výstupní modul pro externí zařízení | ks | 2 |  | 0 | vlastní |  | zákl. přenesená |  | 0 | 0 | 0 | 0 | 0 | 4 | K | 2 |  |  |  | ROZPOCET | 0 | 0 | 0 | 0 | 0 | 4 | 0 | 4 | 479341982
135 | M | 742.A.2.4.7.1.04_026 | Vstupně/výstupní modul pro externí zařízení | ks | 2 |  | 0 | vlastní |  | zákl. přenesená |  | 0 | 0 | 0 | 0 | 0 | 8 | M | 2 |  |  |  | ROZPOCET | 0 | 0 | 0 | 0 | 0 | 4 | 0 | 4 | 995133690
136 | K | HZS3222 | Hodinové zúčtovací sazby montáží technologických zařízení na stavebních objektech montér slaboproudých zařízení odborný | hod | 16 |  | 0 | CS ÚRS 2025 02 |  | zákl. přenesená |  | 0 | 0 | 0 | 0 | 0 | 512 | K | 2 |  |  |  | ROZPOCET | 0 | 0 | 0 | 0 | 0 | 4 | 0 | 512 | 1831281285
| Online PSC |  | https://podminky.urs.cz/item/CS_URS_2025_02/HZS3222 | [14 empty] | Online PSC | 2
| VV |  | Oživení a programování systému | [14 empty] | VV | 2 | 1 | True | 0 | ROZPOCET
| VV |  | 12,0 |  | 12 | [12 empty] | VV | 2 | 2 | True | 0 | ROZPOCET
| VV |  | Zaškolení obsluhy | [14 empty] | VV | 2 | 1 | True | 0 | ROZPOCET
| VV |  | 4,0 |  | 4 | [12 empty] | VV | 2 | 2 | True | 0 | ROZPOCET
| VV |  | Součet |  | 16 | [12 empty] | VV | 2 | 4 | True | 1 | ROZPOCET
137 | K | HZS2492 | Hodinové zúčtovací sazby profesí PSV zednické výpomoci a pomocné práce PSV pomocný dělník PSV | hod | 15 |  | 0 | CS ÚRS 2025 02 |  | zákl. přenesená |  | 0 | 0 | 0 | 0 | 0 | 512 | K | 2 |  |  |  | ROZPOCET | 0 | 0 | 0 | 0 | 0 | 4 | 0 | 512 | -344600570
| Online PSC |  | https://podminky.urs.cz/item/CS_URS_2025_02/HZS2492 | [14 empty] | Online PSC | 2
| VV |  | Drobné práce včetně materiálu | [14 empty] | VV | 2 | 1 | True | 0 | ROZPOCET
| VV |  | 15,0 |  | 15 | [12 empty] | VV | 2 | 2 | True | 1 | ROZPOCET
| D | A.2.4.7.1.05 | Vyvolávací systém (VS) |  |  |  | 0 |  |  |  |  | 0 |  | 0 |  | 0 | 1 | D | 1 |  |  |  | ROZPOCET | [6 empty] | 0
138 | K | 742.A.2.4.7.1.05_001 | Přepážkový SMD LED displej, dobrá viditlnost, široký pozorovací úhel, napájení po PoE, komunikace po síti LAN | ks | 9 |  | 0 | vlastní |  | zákl. přenesená |  | 0 | 0 | 0 | 0 | 0 | 4 | K | 2 |  |  |  | ROZPOCET | 0 | 0 | 0 | 0 | 0 | 4 | 0 | 4 | 279715279
139 | M | 742.A.2.4.7.1.05_002 | Přepážkový SMD LED displej, dobrá viditlnost, široký pozorovací úhel, napájení po PoE, komunikace po síti LAN | ks | 9 |  | 0 | vlastní |  | zákl. přenesená |  | 0 | 0 | 0 | 0 | 0 | 8 | M | 2 |  |  |  | ROZPOCET | 0 | 0 | 0 | 0 | 0 | 4 | 0 | 4 | -892415995
140 | K | 742.A.2.4.7.1.05_003 | Tiskárna lístků - 4 tlačítka, cutter, RS485, ethernet | ks | 2 |  | 0 | vlastní |  | zákl. přenesená |  | 0 | 0 | 0 | 0 | 0 | 4 | K | 2 |  |  |  | ROZPOCET | 0 | 0 | 0 | 0 | 0 | 4 | 0 | 4 | 1576301533
141 | M | 742.A.2.4.7.1.05_004 | Tiskárna lístků - 4 tlačítka, cutter, RS485, ethernet | ks | 2 |  | 0 | vlastní |  | zákl. přenesená |  | 0 | 0 | 0 | 0 | 0 | 8 | M | 2 |  |  |  | ROZPOCET | 0 | 0 | 0 | 0 | 0 | 4 | 0 | 4 | -781045717
142 | K | 742.A.2.4.7.1.05_005 | Napájecí zdroj spínaný 24V/5A/120W, desktop | ks | 2 |  | 0 | vlastní |  | zákl. přenesená |  | 0 | 0 | 0 | 0 | 0 | 4 | K | 2 |  |  |  | ROZPOCET | 0 | 0 | 0 | 0 | 0 | 4 | 0 | 4 | -786635373
143 | M | 742.A.2.4.7.1.05_006 | Napájecí zdroj spínaný 24V/5A/120W, desktop | ks | 2 |  | 0 | vlastní |  | zákl. přenesená |  | 0 | 0 | 0 | 0 | 0 | 8 | M | 2 |  |  |  | ROZPOCET | 0 | 0 | 0 | 0 | 0 | 4 | 0 | 4 | -869813640
144 | K | 742.A.2.4.7.1.05_007 | Řídící SW aplikace | ks | 1 |  | 0 | vlastní |  | zákl. přenesená |  | 0 | 0 | 0 | 0 | 0 | 4 | K | 2 |  |  |  | ROZPOCET | 0 | 0 | 0 | 0 | 0 | 4 | 0 | 4 | 2041973975
145 | M | 742.A.2.4.7.1.05_008 | Řídící SW aplikace | ks | 1 |  | 0 | vlastní |  | zákl. přenesená |  | 0 | 0 | 0 | 0 | 0 | 8 | M | 2 |  |  |  | ROZPOCET | 0 | 0 | 0 | 0 | 0 | 4 | 0 | 4 | 882973694
146 | K | 742.A.2.4.7.1.05_009 | Licence přep. aplikace na 1 PC | kus | 1 |  | 0 | vlastní |  | zákl. přenesená |  | 0 | 0 | 0 | 0 | 0 | 4 | K | 2 |  |  |  | ROZPOCET | 0 | 0 | 0 | 0 | 0 | 4 | 0 | 4 | 561126349
147 | M | 742.A.2.4.7.1.05_010 | Licence přep. aplikace na 1 PC | kus | 1 |  | 0 | vlastní |  | zákl. přenesená |  | 0 | 0 | 0 | 0 | 0 | 8 | M | 2 |  |  |  | ROZPOCET | 0 | 0 | 0 | 0 | 0 | 4 | 0 | 4 | 2017097854
148 | K | 742.A.2.4.7.1.05_011 | SW pro ovládání LCD displeje - zdrojová licence | ks | 1 |  | 0 | vlastní |  | zákl. přenesená |  | 0 | 0 | 0 | 0 | 0 | 4 | K | 2 |  |  |  | ROZPOCET | 0 | 0 | 0 | 0 | 0 | 4 | 0 | 4 | 1310272181
149 | M | 742.A.2.4.7.1.05_012 | SW pro ovládání LCD displeje - zdrojová licence | ks | 1 |  | 0 | vlastní |  | zákl. přenesená |  | 0 | 0 | 0 | 0 | 0 | 8 | M | 2 |  |  |  | ROZPOCET | 0 | 0 | 0 | 0 | 0 | 4 | 0 | 4 | -653703818
150 | K | 742.A.2.4.7.1.05_013 | SW pro ovládání LCD displeje - kopie licence dle počtu PC | kus | 1 |  | 0 | vlastní |  | zákl. přenesená |  | 0 | 0 | 0 | 0 | 0 | 4 | K | 2 |  |  |  | ROZPOCET | 0 | 0 | 0 | 0 | 0 | 4 | 0 | 4 | -370616131
151 | M | 742.A.2.4.7.1.05_014 | SW pro ovládání LCD displeje - kopie licence dle počtu PC | kus | 1 |  | 0 | vlastní |  | zákl. přenesená |  | 0 | 0 | 0 | 0 | 0 | 8 | M | 2 |  |  |  | ROZPOCET | 0 | 0 | 0 | 0 | 0 | 4 | 0 | 4 | -490591027
152 | K | HZS3222 | Hodinové zúčtovací sazby montáží technologických zařízení na stavebních objektech montér slaboproudých zařízení odborný | hod | 20 |  | 0 | CS ÚRS 2025 02 |  | zákl. přenesená |  | 0 | 0 | 0 | 0 | 0 | 512 | K | 2 |  |  |  | ROZPOCET | 0 | 0 | 0 | 0 | 0 | 4 | 0 | 512 | 1836715130
| Online PSC |  | https://podminky.urs.cz/item/CS_URS_2025_02/HZS3222 | [14 empty] | Online PSC | 2
| VV |  | Školení, měření, asistence, konfigurace | [14 empty] | VV | 2 | 1 | True | 0 | ROZPOCET
| VV |  | 20 |  | 20 | [12 empty] | VV | 2 | 2 | True | 1 | ROZPOCET
153 | K | HZS2492 | Hodinové zúčtovací sazby profesí PSV zednické výpomoci a pomocné práce PSV pomocný dělník PSV | hod | 15 |  | 0 | CS ÚRS 2025 02 |  | zákl. přenesená |  | 0 | 0 | 0 | 0 | 0 | 512 | K | 2 |  |  |  | ROZPOCET | 0 | 0 | 0 | 0 | 0 | 4 | 0 | 512 | 368186877
| Online PSC |  | https://podminky.urs.cz/item/CS_URS_2025_02/HZS2492 | [14 empty] | Online PSC | 2
| VV |  | Drobné práce včetně materiálu | [14 empty] | VV | 2 | 1 | True | 0 | ROZPOCET
| VV |  | 15,0 |  | 15 | [12 empty] | VV | 2 | 2 | True | 1 | ROZPOCET
| D | A.2.4.7.1.06 | Jednotný čas (JČ) |  |  |  | 0 |  |  |  |  | 0 |  | 0 |  | 0 | 1 | D | 1 |  |  |  | ROZPOCET | [6 empty] | 0
154 | K | 742.A.2.4.7.1.06_001 | Dvoustranné čtyřmístné interiérové digitální hodiny, barva číslic červená, výška číslic 100 mm, čitelnost na vzdálenost 32 m, synchronizace NTP, napájení PoE, IP54, boční/stropní montáž | ks | 6 |  | 0 | vlastní |  | zákl. přenesená |  | 0 | 0 | 0 | 0 | 0 | 4 | K | 2 |  |  |  | ROZPOCET | 0 | 0 | 0 | 0 | 0 | 4 | 0 | 4 | 1557567041
155 | M | 742.A.2.4.7.1.06_002 | Dvoustranné čtyřmístné interiérové digitální hodiny, barva číslic červená, výška číslic 100 mm, čitelnost na vzdálenost 32 m, synchronizace NTP, napájení PoE, IP54, boční/stropní montáž | ks | 6 |  | 0 | vlastní |  | zákl. přenesená |  | 0 | 0 | 0 | 0 | 0 | 8 | M | 2 |  |  |  | ROZPOCET | 0 | 0 | 0 | 0 | 0 | 4 | 0 | 4 | 2146164524
156 | K | 742.A.2.4.7.1.06_003 | Jednostranné čtyřmístné interiérové digitální hodiny, barva číslic červená, výška číslic 57 mm, čitelnost na vzdálenost 32 m, synchronizace NTP, napájení PoE, IP54, nástěnná montáž | ks | 2 |  | 0 | vlastní |  | zákl. přenesená |  | 0 | 0 | 0 | 0 | 0 | 4 | K | 2 |  |  |  | ROZPOCET | 0 | 0 | 0 | 0 | 0 | 4 | 0 | 4 | 272898115
157 | M | 742.A.2.4.7.1.06_004 | Jednostranné čtyřmístné interiérové digitální hodiny, barva číslic červená, výška číslic 57 mm, čitelnost na vzdálenost 32 m, synchronizace NTP, napájení PoE, IP54, nástěnná montáž | ks | 2 |  | 0 | vlastní |  | zákl. přenesená |  | 0 | 0 | 0 | 0 | 0 | 8 | M | 2 |  |  |  | ROZPOCET | 0 | 0 | 0 | 0 | 0 | 4 | 0 | 4 | 1685061931
158 | K | 742.A.2.4.7.1.06_005 | Stropní závěs k digitálním hodinám, pro dvoustranné i jednostranné provedení vč. montážního příslušenství | ks | 8 |  | 0 | vlastní |  | zákl. přenesená |  | 0 | 0 | 0 | 0 | 0 | 4 | K | 2 |  |  |  | ROZPOCET | 0 | 0 | 0 | 0 | 0 | 4 | 0 | 4 | -2095733758
159 | M | 742.A.2.4.7.1.06_006 | Stropní závěs k digitálním hodinám, pro dvoustranné i jednostranné provedení vč. montážního příslušenství | ks | 8 |  | 0 | vlastní |  | zákl. přenesená |  | 0 | 0 | 0 | 0 | 0 | 8 | M | 2 |  |  |  | ROZPOCET | 0 | 0 | 0 | 0 | 0 | 4 | 0 | 4 | 2113372789
160 | K | HZS3222 | Hodinové zúčtovací sazby montáží technologických zařízení na stavebních objektech montér slaboproudých zařízení odborný | hod | 6 |  | 0 | CS ÚRS 2025 02 |  | zákl. přenesená |  | 0 | 0 | 0 | 0 | 0 | 512 | K | 2 |  |  |  | ROZPOCET | 0 | 0 | 0 | 0 | 0 | 4 | 0 | 512 | -1757984690
| Online PSC |  | https://podminky.urs.cz/item/CS_URS_2025_02/HZS3222 | [14 empty] | Online PSC | 2
| VV |  | Oživení a programování systému | [14 empty] | VV | 2 | 1 | True | 0 | ROZPOCET
| VV |  | 6,0 |  | 6 | [12 empty] | VV | 2 | 2 | True | 1 | ROZPOCET
| D | A.2.4.7.1.07 | Společná televizní anténa (STA) |  |  |  | 0 |  |  |  |  | 0 |  | 0 |  | 0 | 1 | D | 1 |  |  |  | ROZPOCET | [6 empty] | 0
161 | K | 742.A.2.4.7.1.07_001 | Oceloplechový rozvaděč 800x1200x250, ukončení celkem 10 účastnických zásuvek včetně napájecí lišty 2x230V, programovatelného zesilovače, linkového zesilovače, rozbočovačů, f-f spojek, f konektorů a ostatního příslušenství | ks | 1 |  | 0 | vlastní |  | zákl. přenesená |  | 0 | 0 | 0 | 0 | 0 | 4 | K | 2 |  |  |  | ROZPOCET | 0 | 0 | 0 | 0 | 0 | 4 | 0 | 4 | -1772766388
162 | M | 742.A.2.4.7.1.07_002 | Oceloplechový rozvaděč 800x1200x250, ukončení celkem 10 účastnických zásuvek včetně napájecí lišty 2x230V, programovatelného zesilovače, linkového zesilovače, rozbočovačů, f-f spojek, f konektorů a ostatního příslušenství | ks | 1 |  | 0 | vlastní |  | zákl. přenesená |  | 0 | 0 | 0 | 0 | 0 | 8 | M | 2 |  |  |  | ROZPOCET | 0 | 0 | 0 | 0 | 0 | 4 | 0 | 4 | -429129621
163 | K | 742.A.2.4.7.1.07_003 | Koncová zásuvka televizní - komplet | ks | 3 |  | 0 | vlastní |  | zákl. přenesená |  | 0 | 0 | 0 | 0 | 0 | 4 | K | 2 |  |  |  | ROZPOCET | 0 | 0 | 0 | 0 | 0 | 4 | 0 | 4 | 903159577
164 | M | 742.A.2.4.7.1.07_004 | Koncová zásuvka televizní - komplet | ks | 3 |  | 0 | vlastní |  | zákl. přenesená |  | 0 | 0 | 0 | 0 | 0 | 8 | M | 2 |  |  |  | ROZPOCET | 0 | 0 | 0 | 0 | 0 | 4 | 0 | 4 | 276762080
165 | K | HZS3222 | Hodinové zúčtovací sazby montáží technologických zařízení na stavebních objektech montér slaboproudých zařízení odborný | hod | 7 |  | 0 | CS ÚRS 2025 02 |  | zákl. přenesená |  | 0 | 0 | 0 | 0 | 0 | 512 | K | 2 |  |  |  | ROZPOCET | 0 | 0 | 0 | 0 | 0 | 4 | 0 | 512 | -1748226635
| Online PSC |  | https://podminky.urs.cz/item/CS_URS_2025_02/HZS3222 | [14 empty] | Online PSC | 2
| VV |  | Oživení a programování systému | [14 empty] | VV | 2 | 1 | True | 0 | ROZPOCET
| VV |  | 4 |  | 4 | [12 empty] | VV | 2 | 2 | True | 0 | ROZPOCET
| VV |  | Propojení se stávajícím systémem | [14 empty] | VV | 2 | 1 | True | 0 | ROZPOCET
| VV |  | 3 |  | 3 | [12 empty] | VV | 2 | 2 | True | 0 | ROZPOCET
| VV |  | Součet |  | 7 | [12 empty] | VV | 2 | 4 | True | 1 | ROZPOCET
| D | A.2.4.7.1.08 | Kamerový systém (CCTV) |  |  |  | 0 |  |  |  |  | 0 |  | 0.00413 |  | 0 | 1 | D | 1 |  |  |  | ROZPOCET | [6 empty] | 0
166 | K | 742.A.2.4.7.1.08_001 | IP bullet kamera, 6MP, 4mm, WDR 130dB, hybridní světlo 60m, VCA, IP67 | ks | 1 |  | 0 | vlastní |  | zákl. přenesená |  | 0 | 0 | 0 | 0 | 0 | 4 | K | 2 |  |  |  | ROZPOCET | 0 | 0 | 0 | 0 | 0 | 4 | 0 | 4 | -19669580
167 | M | 742.A.2.4.7.1.08_002 | IP bullet kamera, 6MP, 4mm, WDR 130dB, hybridní světlo 60m, VCA, IP67 | ks | 1 |  | 0 | vlastní |  | zákl. přenesená |  | 0 | 0 | 0 | 0 | 0 | 8 | M | 2 |  |  |  | ROZPOCET | 0 | 0 | 0 | 0 | 0 | 4 | 0 | 4 | 96737880
168 | K | 742.A.2.4.7.1.08_003 | IP dome kamera, 8MP, 2.8mm, WDR 120dB, IR 30m, VCA, IP67 | ks | 7 |  | 0 | vlastní |  | zákl. přenesená |  | 0 | 0 | 0 | 0 | 0 | 4 | K | 2 |  |  |  | ROZPOCET | 0 | 0 | 0 | 0 | 0 | 4 | 0 | 4 | 415021686
169 | M | 742.A.2.4.7.1.08_004 | IP dome kamera, 8MP, 2.8mm, WDR 120dB, IR 30m, VCA, IP67 | ks | 7 |  | 0 |  |  | zákl. přenesená |  | 0 | 0.00059 | 0.00413 | 0 | 0 | 8 | M | 2 |  |  |  | ROZPOCET | 0 | 0 | 0 | 0 | 0 | 4 | 0 | 4 | -1383026879
170 | K | 742.A.2.4.7.1.08_005 | Síťový videorekordér (NVR) pro záznam až 12 IP kamer. Záznamová kapacita až 80Mbps s podporou kamer s rozlišením až 12MP. Rekordér má integrovaný switch a je vybaven 12x PoE vstupy pro IP kamery, lze do něj nainstalovat 1x HDD (max. 1x 10TB) | ks | 1 |  | 0 | vlastní |  | zákl. přenesená |  | 0 | 0 | 0 | 0 | 0 | 4 | K | 2 |  |  |  | ROZPOCET | 0 | 0 | 0 | 0 | 0 | 4 | 0 | 4 | 1925290212
171 | M | 742.A.2.4.7.1.08_006 | Síťový videorekordér (NVR) pro záznam až 12 IP kamer. Záznamová kapacita až 80Mbps s podporou kamer s rozlišením až 12MP. Rekordér má integrovaný switch a je vybaven 12x PoE vstupy pro IP kamery, lze do něj nainstalovat 1x HDD (max. 1x 10TB) | ks | 1 |  | 0 | vlastní |  | zákl. přenesená |  | 0 | 0 | 0 | 0 | 0 | 8 | M | 2 |  |  |  | ROZPOCET | 0 | 0 | 0 | 0 | 0 | 4 | 0 | 4 | -2091559667
172 | K | 742.A.2.4.7.1.08_007 | Disk HDD 10TB pro NVR, SATA, určený pro kamerové systémy | ks | 1 |  | 0 | vlastní |  | zákl. přenesená |  | 0 | 0 | 0 | 0 | 0 | 4 | K | 2 |  |  |  | ROZPOCET | 0 | 0 | 0 | 0 | 0 | 4 | 0 | 4 | -799394691
173 | M | 742.A.2.4.7.1.08_008 | Disk HDD 10TB pro NVR, SATA, určený pro kamerové systémy | ks | 1 |  | 0 | vlastní |  | zákl. přenesená |  | 0 | 0 | 0 | 0 | 0 | 8 | M | 2 |  |  |  | ROZPOCET | 0 | 0 | 0 | 0 | 0 | 4 | 0 | 4 | 401550329
174 | K | 742.A.2.4.7.1.08_009 | Licence do záznamového CCTV SW | ks | 8 |  | 0 | vlastní |  | zákl. přenesená |  | 0 | 0 | 0 | 0 | 0 | 4 | K | 2 |  |  |  | ROZPOCET | 0 | 0 | 0 | 0 | 0 | 4 | 0 | 4 | 1658104456
175 | M | 742.A.2.4.7.1.08_010 | Licence do záznamového CCTV SW | ks | 8 |  | 0 | vlastní |  | zákl. přenesená |  | 0 | 0 | 0 | 0 | 0 | 8 | M | 2 |  |  |  | ROZPOCET | 0 | 0 | 0 | 0 | 0 | 4 | 0 | 4 | -1807547092
176 | K | HZS3222 | Hodinové zúčtovací sazby montáží technologických zařízení na stavebních objektech montér slaboproudých zařízení odborný | hod | 20 |  | 0 | CS ÚRS 2025 02 |  | zákl. přenesená |  | 0 | 0 | 0 | 0 | 0 | 512 | K | 2 |  |  |  | ROZPOCET | 0 | 0 | 0 | 0 | 0 | 4 | 0 | 512 | 414412494
| Online PSC |  | https://podminky.urs.cz/item/CS_URS_2025_02/HZS3222 | [14 empty] | Online PSC | 2
| VV |  | Oživení a programování systému | [14 empty] | VV | 2 | 1 | True | 0 | ROZPOCET
| VV |  | 8 |  | 8 | [12 empty] | VV | 2 | 2 | True | 0 | ROZPOCET
| VV |  | Koordinace a integrace systému CCTV do stávajcící grafické nadstavby vč. vytvoření grafických půdorysů objektu | [14 empty] | VV | 2 | 1 | True | 0 | ROZPOCET
| VV |  | 12,0 |  | 12 | [12 empty] | VV | 2 | 2 | True | 0 | ROZPOCET
| VV |  | Součet |  | 20 | [12 empty] | VV | 2 | 4 | True | 1 | ROZPOCET
| D | A.2.4.7.1.09 | Elektronická kontorla vstupu (EKV) |  |  |  | 0 |  |  |  |  | 0 |  | 0 |  | 0 | 1 | D | 1 |  |  |  | ROZPOCET | [6 empty] | 0
177 | K | 742.A.2.4.7.1.09_001 | Online TCP/IP síťová řídící jednotka dveří pro 2 čtečky karet, možnost ovládat až 4 pomocné řídící jednotky, 4x relé výstupy, 6x vstupů, vč. instalačního boxu | ks | 8 |  | 0 | vlastní |  | zákl. přenesená |  | 0 | 0 | 0 | 0 | 0 | 4 | K | 2 |  |  |  | ROZPOCET | 0 | 0 | 0 | 0 | 0 | 4 | 0 | 4 | -625510759
178 | M | 742.A.2.4.7.1.09_002 | Online TCP/IP síťová řídící jednotka dveří pro 2 čtečky karet, možnost ovládat až 4 pomocné řídící jednotky, 4x relé výstupy, 6x vstupů, vč. instalačního boxu | ks | 8 |  | 0 | vlastní |  | zákl. přenesená |  | 0 | 0 | 0 | 0 | 0 | 8 | M | 2 |  |  |  | ROZPOCET | 0 | 0 | 0 | 0 | 0 | 4 | 0 | 4 | -1954343520
179 | K | 742.A.2.4.7.1.09_003 | Pomocná řídící jednotka dveří pro 2 čtečky karet, možnost připojení k ovládačí Ethernet pomocí RS485, 4x relé výstupy, 6x vstupů, vč. instalačního boxu | ks | 14 |  | 0 | vlastní |  | zákl. přenesená |  | 0 | 0 | 0 | 0 | 0 | 4 | K | 2 |  |  |  | ROZPOCET | 0 | 0 | 0 | 0 | 0 | 4 | 0 | 4 | 1885549543
180 | M | 742.A.2.4.7.1.09_004 | Pomocná řídící jednotka dveří pro 2 čtečky karet, možnost připojení k ovládačí Ethernet pomocí RS485, 4x relé výstupy, 6x vstupů, vč. instalačního boxu | ks | 14 |  | 0 | vlastní |  | zákl. přenesená |  | 0 | 0 | 0 | 0 | 0 | 8 | M | 2 |  |  |  | ROZPOCET | 0 | 0 | 0 | 0 | 0 | 4 | 0 | 4 | 780010910
181 | K | 742.A.2.4.7.1.09_005 | Zdroj spínaný v kovovém krytu 13,8 Vss / 5A, kovový box bez AKU | ks | 9 |  | 0 | vlastní |  | zákl. přenesená |  | 0 | 0 | 0 | 0 | 0 | 4 | K | 2 |  |  |  | ROZPOCET | 0 | 0 | 0 | 0 | 0 | 4 | 0 | 4 | 1209971714
182 | M | 742.A.2.4.7.1.09_006 | Zdroj spínaný v kovovém krytu 13,8 Vss / 5A, kovový box bez AKU | ks | 9 |  | 0 | vlastní |  | zákl. přenesená |  | 0 | 0 | 0 | 0 | 0 | 8 | M | 2 |  |  |  | ROZPOCET | 0 | 0 | 0 | 0 | 0 | 4 | 0 | 4 | -1549579442
183 | K | 742.A.2.4.7.1.09_007 | Bezúdržbový akumulátor 12V, kapacita 7.0Ah - AKU-12/7.0Ah | ks | 9 |  | 0 | vlastní |  | zákl. přenesená |  | 0 | 0 | 0 | 0 | 0 | 4 | K | 2 |  |  |  | ROZPOCET | 0 | 0 | 0 | 0 | 0 | 4 | 0 | 4 | 1408186277
184 | M | 742.A.2.4.7.1.09_008 | Bezúdržbový akumulátor 12V, kapacita 7.0Ah - AKU-12/7.0Ah | ks | 9 |  | 0 | vlastní |  | zákl. přenesená |  | 0 | 0 | 0 | 0 | 0 | 8 | M | 2 |  |  |  | ROZPOCET | 0 | 0 | 0 | 0 | 0 | 4 | 0 | 4 | 1746426585
185 | K | 742.A.2.4.7.1.09_009 | Kartová čtečka EKV, bezkontaktní | ks | 41 |  | 0 | vlastní |  | zákl. přenesená |  | 0 | 0 | 0 | 0 | 0 | 4 | K | 2 |  |  |  | ROZPOCET | 0 | 0 | 0 | 0 | 0 | 4 | 0 | 4 | -1256235614
186 | M | 742.A.2.4.7.1.09_010 | Kartová čtečka EKV, bezkontaktní | ks | 41 |  | 0 | vlastní |  | zákl. přenesená |  | 0 | 0 | 0 | 0 | 0 | 8 | M | 2 |  |  |  | ROZPOCET | 0 | 0 | 0 | 0 | 0 | 4 | 0 | 4 | -36897997
187 | K | 742.A.2.4.7.1.09_011 | Rozvaděč HUB s I/O modulem pro odblokovací terminál vč. instalačního boxu | ks | 2 |  | 0 | vlastní |  | zákl. přenesená |  | 0 | 0 | 0 | 0 | 0 | 4 | K | 2 |  |  |  | ROZPOCET | 0 | 0 | 0 | 0 | 0 | 4 | 0 | 4 | 1195804168
188 | M | 742.A.2.4.7.1.09_012 | Rozvaděč HUB s I/O modulem pro odblokovací terminál vč. instalačního boxu | ks | 2 |  | 0 | vlastní |  | zákl. přenesená |  | 0 | 0 | 0 | 0 | 0 | 8 | M | 2 |  |  |  | ROZPOCET | 0 | 0 | 0 | 0 | 0 | 4 | 0 | 4 | -1253357193
189 | K | 742.A.2.4.7.1.09_013 | Zdroj spínaný v kovovém krytu 24V/2A, kovový box bez AKU | ks | 2 |  | 0 | vlastní |  | zákl. přenesená |  | 0 | 0 | 0 | 0 | 0 | 4 | K | 2 |  |  |  | ROZPOCET | 0 | 0 | 0 | 0 | 0 | 4 | 0 | 4 | 485050611
190 | M | 742.A.2.4.7.1.09_014 | Zdroj spínaný v kovovém krytu 24V/2A, kovový box bez AKU | ks | 2 |  | 0 | vlastní |  | zákl. přenesená |  | 0 | 0 | 0 | 0 | 0 | 8 | M | 2 |  |  |  | ROZPOCET | 0 | 0 | 0 | 0 | 0 | 4 | 0 | 4 | 1317712926
191 | K | 742.A.2.4.7.1.09_015 | Bezúdržbový akumulátor 12V, kapacita 7.0Ah - AKU-12/7.0Ah | ks | 4 |  | 0 | vlastní |  | zákl. přenesená |  | 0 | 0 | 0 | 0 | 0 | 4 | K | 2 |  |  |  | ROZPOCET | 0 | 0 | 0 | 0 | 0 | 4 | 0 | 4 | -506208150
192 | M | 742.A.2.4.7.1.09_016 | Bezúdržbový akumulátor 12V, kapacita 7.0Ah - AKU-12/7.0Ah | ks | 4 |  | 0 | vlastní |  | zákl. přenesená |  | 0 | 0 | 0 | 0 | 0 | 8 | M | 2 |  |  |  | ROZPOCET | 0 | 0 | 0 | 0 | 0 | 4 | 0 | 4 | 1178561962
193 | K | 742.A.2.4.7.1.09_017 | Dotykový odbklokovací terminál, 1x relé výstup, 1x vstup pro dočasné uvlonění dveří, 1x vstup pro EPS | ks | 2 |  | 0 | vlastní |  | zákl. přenesená |  | 0 | 0 | 0 | 0 | 0 | 4 | K | 2 |  |  |  | ROZPOCET | 0 | 0 | 0 | 0 | 0 | 4 | 0 | 4 | 1070034243
194 | M | 742.A.2.4.7.1.09_018 | Dotykový odbklokovací terminál, 1x relé výstup, 1x vstup pro dočasné uvlonění dveří, 1x vstup pro EPS | ks | 2 |  | 0 | vlastní |  | zákl. přenesená |  | 0 | 0 | 0 | 0 | 0 | 8 | M | 2 |  |  |  | ROZPOCET | 0 | 0 | 0 | 0 | 0 | 4 | 0 | 4 | -1157055928
195 | K | HZS3222 | Hodinové zúčtovací sazby montáží technologických zařízení na stavebních objektech montér slaboproudých zařízení odborný | hod | 29 |  | 0 | CS ÚRS 2025 02 |  | zákl. přenesená |  | 0 | 0 | 0 | 0 | 0 | 512 | K | 2 |  |  |  | ROZPOCET | 0 | 0 | 0 | 0 | 0 | 4 | 0 | 512 | 1592563622
| Online PSC |  | https://podminky.urs.cz/item/CS_URS_2025_02/HZS3222 | [14 empty] | Online PSC | 2
| VV |  | Oživení a programování systému | [14 empty] | VV | 2 | 1 | True | 0 | ROZPOCET
| VV |  | 29 |  | 29 | [12 empty] | VV | 2 | 2 | True | 1 | ROZPOCET
196 | K | HZS2492 | Hodinové zúčtovací sazby profesí PSV zednické výpomoci a pomocné práce PSV pomocný dělník PSV | hod | 23 |  | 0 | CS ÚRS 2025 02 |  | zákl. přenesená |  | 0 | 0 | 0 | 0 | 0 | 512 | K | 2 |  |  |  | ROZPOCET | 0 | 0 | 0 | 0 | 0 | 4 | 0 | 512 | 323410847
| Online PSC |  | https://podminky.urs.cz/item/CS_URS_2025_02/HZS2492 | [14 empty] | Online PSC | 2
| VV |  | Drobné práce včetně materiálu | [14 empty] | VV | 2 | 1 | True | 0 | ROZPOCET
| VV |  | 23 |  | 23 | [12 empty] | VV | 2 | 2 | True | 1 | ROZPOCET
| D | A.2.4.7.1.11 | Ostatní |  |  |  | 0 |  |  |  |  | 0 |  | 0.040767 |  | 0 | 1 | D | 1 |  |  |  | ROZPOCET | [6 empty] | 0
197 | K | HZS4211 | Hodinové zúčtovací sazby ostatních profesí revizní a kontrolní činnost revizní technik | hod | 5 |  | 0 | CS ÚRS 2025 02 |  | zákl. přenesená |  | 0 | 0 | 0 | 0 | 0 | 512 | K | 2 |  |  |  | ROZPOCET | 0 | 0 | 0 | 0 | 0 | 4 | 0 | 512 | 2108247240
| Online PSC |  | https://podminky.urs.cz/item/CS_URS_2025_02/HZS4211 | [14 empty] | Online PSC | 2
| VV |  | Výchozí revize elektrických zařízení včetně revizní zprávy | [14 empty] | VV | 2 | 1 | True | 0 | ROZPOCET
| VV |  | 5,0 |  | 5 | [12 empty] | VV | 2 | 2 | True | 1 | ROZPOCET
198 | K | 742190005 | Ostatní práce pro trasy vložení požárně těsnicího materiálu pro prostup | kus | 127 |  | 0 | CS ÚRS 2025 02 |  | zákl. přenesená |  | 0 | 0 | 0 | 0 | 0 | 16 | K | 2 |  |  |  | ROZPOCET | 0 | 0 | 0 | 0 | 0 | 4 | 0 | 16 | -370941024
| Online PSC |  | https://podminky.urs.cz/item/CS_URS_2025_02/742190005 | [14 empty] | Online PSC | 2
199 | M | 23170003 | pěna montážní PUR protipožární jednosložková | litr | 38.1 |  | 0 | CS ÚRS 2025 02 |  | zákl. přenesená |  | 0 | 0.00107 | 0.040767 | 0 | 0 | 512 | M | 2 |  |  |  | ROZPOCET | 0 | 0 | 0 | 0 | 0 | 4 | 0 | 512 | 1659572517
| VV |  | 127 |  | 127 | [12 empty] | VV | 2 | 2 | True | 1 | ROZPOCET
| VV |  | 127*0,3 'Přepočtené koeficientem množství |  | 38.1 | [12 empty] | VV | 2 | 2 | False | 1 | ROZPOCET
| D | A.2.4.7.1.12 | Přesun hmot |  |  |  | 0 |  |  |  |  | 0 |  | 0 |  | 0 | 1 | D | 1 |  |  |  | ROZPOCET | [6 empty] | 0
200 | K | 998742103 | Přesun hmot pro slaboproud stanovený z hmotnosti přesunovaného materiálu vodorovná dopravní vzdálenost do 50 m základní v objektech výšky přes 12 do 24 m | t | 2.664 |  | 0 | CS ÚRS 2025 02 |  | zákl. přenesená |  | 0 | 0 | 0 | 0 | 0 | 16 | K | 2 |  |  |  | ROZPOCET | 0 | 0 | 0 | 0 | 0 | 4 | 0 | 16 | 881000441
| Online PSC |  | https://podminky.urs.cz/item/CS_URS_2025_02/998742103 | [14 empty] | Online PSC | 2

## D1.01.2.4.10 - Elektrická...
{ce894cb5-bb09-4e4d-b0f8-476a1c5f4fa9}
2
| KRYCÍ LIST SOUPISU PRACÍ | [7 empty] | v --- níže se nacházejí doplnkové a pomocné údaje k sestavám --- v | [8 empty] | True
Stavba:
Rozšíření a modernizace urgentního příjmu KKN
Objekt:
D1.01 - Objekt G1
Soupis:
D1.01.2 - Objekt G1_ostatní provozy
Úroveň 4:
D1.01.2.4.10 - Elektrická požární signalizace
| KSO: |  |  |  |  | CC-CZ:
| Místo: |  | Karlovy Vary |  |  | Datum: | 26. 11. 2025
| Zadavatel: |  |  |  |  | IČ:
|  | Karlovarský kraj |  |  |  | DIČ:
| Účastník: |  |  |  |  | IČ: | Vyplň údaj
|  | Vyplň údaj |  |  |  | DIČ: | Vyplň údaj
| Projektant: |  |  |  |  | IČ:
|  | Penta Projekt s.r.o., Mrštíkova 12, Jihlava |  |  |  | DIČ:
| Zpracovatel: |  |  |  |  | IČ:
DIČ:
Poznámka:
Soupis prací je sestaven s využitím Cenové soustavy ÚRS. Položky, které pochází z této cenové soustavy, jsou ve sloupci "Cenová soustava" označeny popisem "CS ÚRS" a úrovní příslušného kalendářního pololetí. Veškeré další informace vymezující popis a podmínky použití těchto položek z Cenové soustavy, které nejsou uvedeny přímo v soupisu prací, jsou neomezeně dálkově k dispozici na https://podminky.urs.cz. Položky soupisu prací, které mají ve sloupci "Cenová soustava" uvedeno "vlastní", nepocházejí z cenové soustavy ÚRS.
| Cena bez DPH | [5 empty] | 0
|  |  | Základ daně |  |  | Sazba daně | Výše daně
| DPH | základní | 0 |  |  | 21% | 0
|  | snížená | 0 |  |  | 12% | 0
| DPH | zákl. přenesená | 0 |  |  | 21% | 0
|  | sníž. přenesená | 0 |  |  | 12% | 0
|  | nulová | 0 |  |  | 0% | 0
| Cena s DPH |  |  | v | CZK |  | 0
REKAPITULACE ČLENĚNÍ SOUPISU PRACÍ
Stavba:
Rozšíření a modernizace urgentního příjmu KKN
Objekt:
D1.01 - Objekt G1
Soupis:
D1.01.2 - Objekt G1_ostatní provozy
Úroveň 4:
D1.01.2.4.10 - Elektrická požární signalizace
Místo: |  |  | Karlovy Vary |  |  | Datum: | 26. 11. 2025
Zadavatel: |  |  | Karlovarský kraj |  |  | Projektant: | Penta Projekt s.r.o., Mrštíkova 12, Jihlava
Účastník: |  |  | Vyplň údaj |  |  | Zpracovatel:
Kód dílu - Popis | [6 empty] | Cena celkem [CZK]
Náklady stavby celkem | [6 empty] | 0 | [11 empty] | -1
| PSV - Práce a dodávky PSV | [5 empty] | 0
| 741 - Elektroinstalace - silnoproud | [5 empty] | 0
| 742 - Elektroinstalace - slaboproud | [5 empty] | 0
| A.2.4.8.1.01 - Elektrická požární signalizace | [5 empty] | 0
| A.2.4.8.1.02 - Nouzový zvukový systém (NZS) | [5 empty] | 0
| A.2.4.8.1.03 - Demontáž | [5 empty] | 0
| A.2.4.8.1.04 - Obecné | [5 empty] | 0
| A.2.4.8.1.05 - Přesun hmot | [5 empty] | 0
SOUPIS PRACÍ
Stavba:
Rozšíření a modernizace urgentního příjmu KKN
Objekt:
D1.01 - Objekt G1
Soupis:
D1.01.2 - Objekt G1_ostatní provozy
Úroveň 4:
D1.01.2.4.10 - Elektrická požární signalizace
Místo: |  |  | Karlovy Vary |  |  | Datum: | 26. 11. 2025
Zadavatel: |  |  | Karlovarský kraj |  |  | Projektant: | Penta Projekt s.r.o., Mrštíkova 12, Jihlava
Účastník: |  |  | Vyplň údaj |  |  | Zpracovatel:
PČ | Typ | Kód | Popis | MJ | Množství | J.cena [CZK] | Cena celkem [CZK] | Cenová soustava |  | DPH | J. Nh [h] | Nh celkem [h] | J. hmotnost [t] | Hmotnost celkem [t] | J. suť [t] | Suť Celkem [t]
Náklady soupisu celkem | [6 empty] | 0 |  |  |  |  | 0 |  | 0.92691 |  | 0.7 |  | D | -1 | [10 empty] | 0
| D | PSV | Práce a dodávky PSV |  |  |  | 0 |  |  |  |  | 0 |  | 0.92691 |  | 0.7 | 2 | D | 0 |  |  |  | ROZPOCET | [6 empty] | 0
| D | 741 | Elektroinstalace - silnoproud |  |  |  | 0 |  |  |  |  | 0 |  | 0.451 |  | 0 | 2 | D | 1 |  |  |  | ROZPOCET | [6 empty] | 0
1 | K | 741110002 | Montáž trubek elektroinstalačních s nasunutím nebo našroubováním do krabic plastových tuhých, uložených pevně, vnější Ø přes 23 do 35 mm | m | 250 |  | 0 | CS ÚRS 2025 02 |  | zákl. přenesená |  | 0 | 0 | 0 | 0 | 0 | 16 | K | 2 |  |  |  | ROZPOCET | 0 | 0 | 0 | 0 | 0 | 4 | 0 | 16 | -458124864
| Online PSC |  | https://podminky.urs.cz/item/CS_URS_2025_02/741110002 | [14 empty] | Online PSC | 2
2 | M | 34571093 | trubka elektroinstalační tuhá z PVC D 22,1/25 mm, délka 3m | m | 250 |  | 0 | CS ÚRS 2025 02 |  | zákl. přenesená |  | 0 | 0.00014 | 0.035 | 0 | 0 | 32 | M | 2 |  |  |  | ROZPOCET | 0 | 0 | 0 | 0 | 0 | 4 | 0 | 16 | 274752447
| VV |  | Výpočet výměr je zpracován pomocí CAD produktů pro projektování. | [14 empty] | VV | 2 | 1 | True | 0 | ROZPOCET
| VV |  | KKN_DPS_01_D1-1 | [14 empty] | VV | 2 | 1 | True | 0 | ROZPOCET
| VV |  | 250 |  | 250 | [12 empty] | VV | 2 | 2 | True | 0 | ROZPOCET
| VV |  | Součet |  | 250 | [12 empty] | VV | 2 | 4 | True | 1 | ROZPOCET
3 | K | 741110051 | Montáž trubek elektroinstalačních s nasunutím nebo našroubováním do krabic plastových ohebných, uložených volně, vnější Ø přes 11 do 23 mm | m | 350 |  | 0 | CS ÚRS 2025 02 |  | zákl. přenesená |  | 0 | 0 | 0 | 0 | 0 | 16 | K | 2 |  |  |  | ROZPOCET | 0 | 0 | 0 | 0 | 0 | 4 | 0 | 16 | -1976136022
| Online PSC |  | https://podminky.urs.cz/item/CS_URS_2025_02/741110051 | [14 empty] | Online PSC | 2
4 | M | 34571072 | trubka elektroinstalační ohebná z PVC oranžová d 20mm | m | 350 |  | 0 | CS ÚRS 2025 02 |  | zákl. přenesená |  | 0 | 4e-05 | 0.014 | 0 | 0 | 32 | M | 2 |  |  |  | ROZPOCET | 0 | 0 | 0 | 0 | 0 | 4 | 0 | 16 | -1984704848
| VV |  | Výpočet výměr je zpracován pomocí CAD produktů pro projektování. | [14 empty] | VV | 2 | 1 | True | 0 | ROZPOCET
| VV |  | KKN_DPS_01_D1-1 | [14 empty] | VV | 2 | 1 | True | 0 | ROZPOCET
| VV |  | 350 |  | 350 | [12 empty] | VV | 2 | 2 | True | 0 | ROZPOCET
| VV |  | Součet |  | 350 | [12 empty] | VV | 2 | 4 | True | 1 | ROZPOCET
5 | K | 741122121 | Montáž kabelů měděných bez ukončení uložených v trubkách zatažených plných kulatých nebo bezhalogenových (např. CYKY, CYKFY) počtu a průřezu žil 2x1,5 až 6 mm2 | m | 2010 |  | 0 | CS ÚRS 2025 02 |  | zákl. přenesená |  | 0 | 0 | 0 | 0 | 0 | 16 | K | 2 |  |  |  | ROZPOCET | 0 | 0 | 0 | 0 | 0 | 4 | 0 | 16 | 1085219689
| Online PSC |  | https://podminky.urs.cz/item/CS_URS_2025_02/741122121 | [14 empty] | Online PSC | 2
6 | M | 34111525 | kabel silový oheň retardující bezhalogenový s funkčností při požáru 180min a P60-R reakce na oheň B2cas1d1a1 jádro Cu 0,6/1kV (1-CSKH-V) 2x2,5mm2 | m | 2010 |  | 0 | CS ÚRS 2025 02 |  | zákl. přenesená |  | 0 | 0.0002 | 0.402 | 0 | 0 | 32 | M | 2 |  |  |  | ROZPOCET | 0 | 0 | 0 | 0 | 0 | 4 | 0 | 16 | -434968043
| VV |  | Výpočet výměr je zpracován pomocí CAD produktů pro projektování. | [14 empty] | VV | 2 | 1 | True | 0 | ROZPOCET
| VV |  | KKN_DPS_01_D1-1 | [14 empty] | VV | 2 | 1 | True | 0 | ROZPOCET
| VV |  | Kabel nehořlavý 2x2,5 P60-R dle ZP-27/2008, B2caS1D1 dle PrEN 50399:07 | [14 empty] | VV | 2 | 1 | True | 0 | ROZPOCET
| VV |  | 2010 |  | 2010 | [12 empty] | VV | 2 | 2 | True | 0 | ROZPOCET
| VV |  | Součet |  | 2010 | [12 empty] | VV | 2 | 4 | True | 1 | ROZPOCET
| D | 742 | Elektroinstalace - slaboproud |  |  |  | 0 |  |  |  |  | 0 |  | 0.46056 |  | 0 | 2 | D | 1 |  |  |  | ROZPOCET | [6 empty] | 0
7 | K | 742121001 | Montáž kabelů sdělovacích pro vnitřní rozvody počtu žil do 15 | m | 4185 |  | 0 | CS ÚRS 2025 02 |  | zákl. přenesená |  | 0 | 0 | 0 | 0 | 0 | 16 | K | 2 |  |  |  | ROZPOCET | 0 | 0 | 0 | 0 | 0 | 4 | 0 | 16 | -903668227
| Online PSC |  | https://podminky.urs.cz/item/CS_URS_2025_02/742121001 | [14 empty] | Online PSC | 2
8 | M | 34121134 | kabel sdělovací oheň retardující bezhalogenový stíněný laminovanou Al fólií s příložným CuSn drátem s funkčností při požáru 180min a P90-R/PH120-R reakce na oheň B2cas1d1a1 jádro Cu plné 100V (SSKFH-V) 2x2x0,8mm2 | m | 4185 |  | 0 | CS ÚRS 2025 02 |  | zákl. přenesená |  | 0 | 0.00011 | 0.46035 | 0 | 0 | 32 | M | 2 |  |  |  | ROZPOCET | 0 | 0 | 0 | 0 | 0 | 4 | 0 | 16 | -850821479
| VV |  | Výpočet výměr je zpracován pomocí CAD produktů pro projektování. | [14 empty] | VV | 2 | 1 | True | 0 | ROZPOCET
| VV |  | KKN_DPS_01_D1-1 | [14 empty] | VV | 2 | 1 | True | 0 | ROZPOCET
| VV |  | Kabel hlásičové linky2x2x0,8 B2caS1D1,bezhalogenové nízkofrekvenční sdělovací kabely s Al stíněním s malým množstvím uvolněného tepla v případě požáru | [14 empty] | VV | 2 | 1 | True | 0 | ROZPOCET
| VV |  | 2625 |  | 2625 | [12 empty] | VV | 2 | 2 | True | 0 | ROZPOCET
| VV |  | Kabel nehořlavý 2x2x0,8 P60-R dle ZP-27/2008, B2caS1D1 dle PrEN 50399:07 | [14 empty] | VV | 2 | 1 | True | 0 | ROZPOCET
| VV |  | 1560 |  | 1560 | [12 empty] | VV | 2 | 2 | True | 0 | ROZPOCET
| VV |  | Součet |  | 4185 | [12 empty] | VV | 2 | 4 | True | 1 | ROZPOCET
9 | K | 742210171 | Montáž kabelu senzorového | m | 7 |  | 0 | CS ÚRS 2025 02 |  | zákl. přenesená |  | 0 | 0 | 0 | 0 | 0 | 16 | K | 2 |  |  |  | ROZPOCET | 0 | 0 | 0 | 0 | 0 | 4 | 0 | 16 | -923401436
| Online PSC |  | https://podminky.urs.cz/item/CS_URS_2025_02/742210171 | [14 empty] | Online PSC | 2
10 | M | 59081323 | kabel lineární teplotní, nerezové opletení, 68°C | m | 7 |  | 0 | CS ÚRS 2025 02 |  | zákl. přenesená |  | 0 | 3e-05 | 0.00021 | 0 | 0 | 32 | M | 2 |  |  |  | ROZPOCET | 0 | 0 | 0 | 0 | 0 | 4 | 0 | 16 | 1363893697
| VV |  | Výpočet výměr je zpracován pomocí CAD produktů pro projektování. | [14 empty] | VV | 2 | 1 | True | 0 | ROZPOCET
| VV |  | KKN_DPS_01_D1-1 | [14 empty] | VV | 2 | 1 | True | 0 | ROZPOCET
| VV |  | 7 |  | 7 | [12 empty] | VV | 2 | 2 | True | 0 | ROZPOCET
| VV |  | Součet |  | 7 | [12 empty] | VV | 2 | 4 | True | 1 | ROZPOCET
| D | A.2.4.8.1.01 | Elektrická požární signalizace |  |  |  | 0 |  |  |  |  | 0 |  | 0 |  | 0 | 1 | D | 1 |  |  |  | ROZPOCET | [6 empty] | 0
11 | K | A.2.4.8.1.01_001 | Modul analogového kruhového vedení, pro max. 127 hlásičů do úsředny EPS | ks | 2 |  | 0 | vlastní |  | zákl. přenesená |  | 0 | 0 | 0 | 0 | 0 | 4 | K | 2 |  |  |  | ROZPOCET | 0 | 0 | 0 | 0 | 0 | 4 | 0 | 4 | 302372614
12 | M | A.2.4.8.1.01_002 | Modul analogového kruhového vedení, pro max. 127 hlásičů do úsředny EPS | ks | 2 |  | 0 | vlastní |  | zákl. přenesená |  | 0 | 0 | 0 | 0 | 0 | 8 | M | 2 |  |  |  | ROZPOCET | 0 | 0 | 0 | 0 | 0 | 4 | 0 | 4 | -1182498997
13 | K | A.2.4.8.1.01_003 | Vstupně výstupní prvek 12 výstupů vč. zakončovacích členů, boxu a příslušenství | ks | 4 |  | 0 | vlastní |  | zákl. přenesená |  | 0 | 0 | 0 | 0 | 0 | 4 | K | 2 |  |  |  | ROZPOCET | 0 | 0 | 0 | 0 | 0 | 4 | 0 | 4 | 602006203
14 | M | A.2.4.8.1.01_004 | Vstupně výstupní prvek 12 výstupů vč. zakončovacích členů, boxu a příslušenství | ks | 4 |  | 0 | vlastní |  | zákl. přenesená |  | 0 | 0 | 0 | 0 | 0 | 8 | M | 2 |  |  |  | ROZPOCET | 0 | 0 | 0 | 0 | 0 | 4 | 0 | 4 | -893553716
15 | K | A.2.4.8.1.01_005 | Vstupně výstupní prvek alarmový 4 vstupy / 2 výstupy vč. zakončovacích členů, boxu a příslušenství | ks | 5 |  | 0 | vlastní |  | zákl. přenesená |  | 0 | 0 | 0 | 0 | 0 | 4 | K | 2 |  |  |  | ROZPOCET | 0 | 0 | 0 | 0 | 0 | 4 | 0 | 4 | -1558774775
16 | M | A.2.4.8.1.01_006 | Vstupně výstupní prvek alarmový 4 vstupy / 2 výstupy vč. zakončovacích členů, boxu a příslušenství | ks | 5 |  | 0 | vlastní |  | zákl. přenesená |  | 0 | 0 | 0 | 0 | 0 | 8 | M | 2 |  |  |  | ROZPOCET | 0 | 0 | 0 | 0 | 0 | 4 | 0 | 4 | -784984030
17 | K | A.2.4.8.1.01_007 | Modul pro připojení speciálních hlásičů, 4 vstupy hlásičových skupin | ks | 1 |  | 0 | vlastní |  | zákl. přenesená |  | 0 | 0 | 0 | 0 | 0 | 4 | K | 2 |  |  |  | ROZPOCET | 0 | 0 | 0 | 0 | 0 | 4 | 0 | 4 | 1269296107
18 | M | A.2.4.8.1.01_008 | Modul pro připojení speciálních hlásičů, 4 vstupy hlásičových skupin | ks | 1 |  | 0 | vlastní |  | zákl. přenesená |  | 0 | 0 | 0 | 0 | 0 | 8 | M | 2 |  |  |  | ROZPOCET | 0 | 0 | 0 | 0 | 0 | 4 | 0 | 4 | 164252787
19 | K | A.2.4.8.1.01_009 | Připojení ovládaného/monitorovaného zařízení | ks | 21 |  | 0 | vlastní |  | zákl. přenesená |  | 0 | 0 | 0 | 0 | 0 | 4 | K | 2 |  |  |  | ROZPOCET | 0 | 0 | 0 | 0 | 0 | 4 | 0 | 4 | 1140371056
20 | K | A.2.4.8.1.01_010 | Síťový zdroj 24VDC/5A, 40 Ah EN 54-4/A2 | ks | 1 |  | 0 | vlastní |  | zákl. přenesená |  | 0 | 0 | 0 | 0 | 0 | 4 | K | 2 |  |  |  | ROZPOCET | 0 | 0 | 0 | 0 | 0 | 4 | 0 | 4 | 1454338698
21 | M | A.2.4.8.1.01_011 | Síťový zdroj 24VDC/5A, 40 Ah EN 54-4/A2 | ks | 1 |  | 0 | vlastní |  | zákl. přenesená |  | 0 | 0 | 0 | 0 | 0 | 8 | M | 2 |  |  |  | ROZPOCET | 0 | 0 | 0 | 0 | 0 | 4 | 0 | 4 | 2039994510
22 | K | A.2.4.8.1.01_012 | Akumulátor 12 V DC / 38 Ah | ks | 2 |  | 0 | vlastní |  | zákl. přenesená |  | 0 | 0 | 0 | 0 | 0 | 4 | K | 2 |  |  |  | ROZPOCET | 0 | 0 | 0 | 0 | 0 | 4 | 0 | 4 | -412136927
23 | M | A.2.4.8.1.01_013 | Akumulátor 12 V DC / 38 Ah | ks | 2 |  | 0 | vlastní |  | zákl. přenesená |  | 0 | 0 | 0 | 0 | 0 | 8 | M | 2 |  |  |  | ROZPOCET | 0 | 0 | 0 | 0 | 0 | 4 | 0 | 4 | 1910428467
24 | K | A.2.4.8.1.01_014 | Přepojovací krabice pro lineární teplotní kabel | ks | 2 |  | 0 | vlastní |  | zákl. přenesená |  | 0 | 0 | 0 | 0 | 0 | 4 | K | 2 |  |  |  | ROZPOCET | 0 | 0 | 0 | 0 | 0 | 4 | 0 | 4 | -1480669643
25 | M | A.2.4.8.1.01_015 | Přepojovací krabice pro lineární teplotní kabel | ks | 2 |  | 0 | vlastní |  | zákl. přenesená |  | 0 | 0 | 0 | 0 | 0 | 8 | M | 2 |  |  |  | ROZPOCET | 0 | 0 | 0 | 0 | 0 | 4 | 0 | 4 | 471742431
26 | K | A.2.4.8.1.01_016 | Elektronika tlačítka vč. červené skříňky a příslušenství | ks | 9 |  | 0 | vlastní |  | zákl. přenesená |  | 0 | 0 | 0 | 0 | 0 | 4 | K | 2 |  |  |  | ROZPOCET | 0 | 0 | 0 | 0 | 0 | 4 | 0 | 4 | 148210040
27 | M | A.2.4.8.1.01_017 | Elektronika tlačítka vč. červené skříňky a příslušenství | ks | 9 |  | 0 | vlastní |  | zákl. přenesená |  | 0 | 0 | 0 | 0 | 0 | 8 | M | 2 |  |  |  | ROZPOCET | 0 | 0 | 0 | 0 | 0 | 4 | 0 | 4 | 727285171
28 | K | A.2.4.8.1.01_018 | Opticko-kouřový hlásič vč. patice, popisovacího štítku a příslušenství | ks | 122 |  | 0 | vlastní |  | zákl. přenesená |  | 0 | 0 | 0 | 0 | 0 | 4 | K | 2 |  |  |  | ROZPOCET | 0 | 0 | 0 | 0 | 0 | 4 | 0 | 4 | -878718114
29 | M | A.2.4.8.1.01_019 | Opticko-kouřový hlásič vč. patice, popisovacího štítku a příslušenství | ks | 122 |  | 0 | vlastní |  | zákl. přenesená |  | 0 | 0 | 0 | 0 | 0 | 8 | M | 2 |  |  |  | ROZPOCET | 0 | 0 | 0 | 0 | 0 | 4 | 0 | 4 | -1028339936
30 | K | A.2.4.8.1.01_020 | Opticko-kouřový hlásič skrytě instalovaný vč. patice, popisovacího štítku a příslušenství | ks | 18 |  | 0 | vlastní |  | zákl. přenesená |  | 0 | 0 | 0 | 0 | 0 | 4 | K | 2 |  |  |  | ROZPOCET | 0 | 0 | 0 | 0 | 0 | 4 | 0 | 4 | 621462103
31 | M | A.2.4.8.1.01_021 | Opticko-kouřový hlásič skrytě instalovaný vč. patice, popisovacího štítku a příslušenství | ks | 18 |  | 0 | vlastní |  | zákl. přenesená |  | 0 | 0 | 0 | 0 | 0 | 8 | M | 2 |  |  |  | ROZPOCET | 0 | 0 | 0 | 0 | 0 | 4 | 0 | 4 | 1800262015
32 | K | A.2.4.8.1.01_022 | Paralelní signalizace pro skrytě instalované hlásiče | ks | 18 |  | 0 | vlastní |  | zákl. přenesená |  | 0 | 0 | 0 | 0 | 0 | 4 | K | 2 |  |  |  | ROZPOCET | 0 | 0 | 0 | 0 | 0 | 4 | 0 | 4 | -1628807015
33 | M | A.2.4.8.1.01_023 | Paralelní signalizace pro skrytě instalované hlásiče | ks | 18 |  | 0 | vlastní |  | zákl. přenesená |  | 0 | 0 | 0 | 0 | 0 | 8 | M | 2 |  |  |  | ROZPOCET | 0 | 0 | 0 | 0 | 0 | 4 | 0 | 4 | 841751214
34 | K | A.2.4.8.1.01_024 | Kabelová příchytka, rozestup 0,3 m včetně protipožární kotvy, P60R | ks | 5200 |  | 0 | vlastní |  | zákl. přenesená |  | 0 | 0 | 0 | 0 | 0 | 4 | K | 2 |  |  |  | ROZPOCET | 0 | 0 | 0 | 0 | 0 | 4 | 0 | 4 | -924528099
35 | M | A.2.4.8.1.01_025 | Kabelová příchytka, rozestup 0,3 m včetně protipožární kotvy, P60R | ks | 5200 |  | 0 | vlastní |  | zákl. přenesená |  | 0 | 0 | 0 | 0 | 0 | 8 | M | 2 |  |  |  | ROZPOCET | 0 | 0 | 0 | 0 | 0 | 4 | 0 | 4 | -1338780388
36 | K | A.2.4.8.1.01_026 | Kabelová příchytka, rozestup 0,3 m včetně kotvy, bez požární odolnosti | ks | 6670 |  | 0 | vlastní |  | zákl. přenesená |  | 0 | 0 | 0 | 0 | 0 | 4 | K | 2 |  |  |  | ROZPOCET | 0 | 0 | 0 | 0 | 0 | 4 | 0 | 4 | 776423453
37 | M | A.2.4.8.1.01_027 | Kabelová příchytka, rozestup 0,3 m včetně kotvy, bez požární odolnosti | ks | 6670 |  | 0 | vlastní |  | zákl. přenesená |  | 0 | 0 | 0 | 0 | 0 | 8 | M | 2 |  |  |  | ROZPOCET | 0 | 0 | 0 | 0 | 0 | 4 | 0 | 4 | 938359172
38 | K | A.2.4.8.1.01_028 | Kniha EPS | ks | 1 |  | 0 | vlastní |  | zákl. přenesená |  | 0 | 0 | 0 | 0 | 0 | 4 | K | 2 |  |  |  | ROZPOCET | 0 | 0 | 0 | 0 | 0 | 4 | 0 | 4 | 737952666
39 | M | A.2.4.8.1.01_029 | Kniha EPS | ks | 1 |  | 0 | vlastní |  | zákl. přenesená |  | 0 | 0 | 0 | 0 | 0 | 8 | M | 2 |  |  |  | ROZPOCET | 0 | 0 | 0 | 0 | 0 | 4 | 0 | 4 | -1525861052
40 | K | HZS3222 | Hodinové zúčtovací sazby montáží technologických zařízení na stavebních objektech montér slaboproudých zařízení odborný | hod | 27 |  | 0 | CS ÚRS 2025 02 |  | zákl. přenesená |  | 0 | 0 | 0 | 0 | 0 | 4 | K | 2 |  |  |  | ROZPOCET | 0 | 0 | 0 | 0 | 0 | 4 | 0 | 4 | -1568473965
| Online PSC |  | https://podminky.urs.cz/item/CS_URS_2025_02/HZS3222 | [14 empty] | Online PSC | 2
| VV |  | Nastavení, oživení a konfigurace systému, včetně zaškolení obsluhy | [14 empty] | VV | 2 | 1 | True | 0 | ROZPOCET
| VV |  | 12 |  | 12 | [12 empty] | VV | 2 | 2 | True | 0 | ROZPOCET
| VV |  | Komplexní zkoušky vyhrazeného požárně bezpečnostního zařízení | [14 empty] | VV | 2 | 1 | True | 0 | ROZPOCET
| VV |  | 7 |  | 7 | [12 empty] | VV | 2 | 2 | True | 0 | ROZPOCET
| VV |  | Integrace systému EPS do stávající grafické nadstavby | [14 empty] | VV | 2 | 1 | True | 0 | ROZPOCET
| VV |  | 8 |  | 8 | [12 empty] | VV | 2 | 2 | True | 0 | ROZPOCET
| VV |  | Součet |  | 27 | [12 empty] | VV | 2 | 4 | True | 1 | ROZPOCET
| D | A.2.4.8.1.02 | Nouzový zvukový systém (NZS) |  |  |  | 0 |  |  |  |  | 0 |  | 0 |  | 0 | 1 | D | 1 |  |  |  | ROZPOCET | [6 empty] | 0
41 | K | A.2.4.8.1.02_001 | Digitální výstupní modul, 4 nezávislé audio kanály, každý audio kanál může ovládat 6 zóny reprodukotrů, EN54 | ks | 1 |  | 0 | vlastní |  | zákl. přenesená |  | 0 | 0 | 0 | 0 | 0 | 4 | K | 2 |  |  |  | ROZPOCET | 0 | 0 | 0 | 0 | 0 | 4 | 0 | 4 | -453840635
42 | M | A.2.4.8.1.02_002 | Digitální výstupní modul, 4 nezávislé audio kanály, každý audio kanál může ovládat 6 zóny reprodukotrů, EN54 | ks | 1 |  | 0 | vlastní |  | zákl. přenesená |  | 0 | 0 | 0 | 0 | 0 | 8 | M | 2 |  |  |  | ROZPOCET | 0 | 0 | 0 | 0 | 0 | 4 | 0 | 4 | 1741849959
43 | K | A.2.4.8.1.02_003 | Čtyřkanálový zesilovač, 4 nezávislé kanály zesilovačů s výkony 500W, EN54 | ks | 1 |  | 0 | vlastní |  | zákl. přenesená |  | 0 | 0 | 0 | 0 | 0 | 4 | K | 2 |  |  |  | ROZPOCET | 0 | 0 | 0 | 0 | 0 | 4 | 0 | 4 | 357748955
44 | M | A.2.4.8.1.02_004 | Čtyřkanálový zesilovač, 4 nezávislé kanály zesilovačů s výkony 500W, EN54 | ks | 1 |  | 0 | vlastní |  | zákl. přenesená |  | 0 | 0 | 0 | 0 | 0 | 8 | M | 2 |  |  |  | ROZPOCET | 0 | 0 | 0 | 0 | 0 | 4 | 0 | 4 | -2093591331
45 | K | A.2.4.8.1.02_005 | 6W podhledový reproduktor, 100V, 6/3/1,5W, ABS, IP44, keramická svorkovnice, EN54 včetně příslušenství | ks | 103 |  | 0 | vlastní |  | zákl. přenesená |  | 0 | 0 | 0 | 0 | 0 | 4 | K | 2 |  |  |  | ROZPOCET | 0 | 0 | 0 | 0 | 0 | 4 | 0 | 4 | 16839110
46 | M | A.2.4.8.1.02_006 | 6W podhledový reproduktor, 100V, 6/3/1,5W, ABS, IP44, keramická svorkovnice, EN54 včetně příslušenství | ks | 103 |  | 0 | vlastní |  | zákl. přenesená |  | 0 | 0 | 0 | 0 | 0 | 8 | M | 2 |  |  |  | ROZPOCET | 0 | 0 | 0 | 0 | 0 | 4 | 0 | 4 | -2023636627
47 | K | A.2.4.8.1.02_007 | 6W nástěnný reproduktor, 100V, 6/3/1,5W, ABS, IP44, keramická svorkovnice, EN54 včetně příslušenství | ks | 2 |  | 0 | vlastní |  | zákl. přenesená |  | 0 | 0 | 0 | 0 | 0 | 4 | K | 2 |  |  |  | ROZPOCET | 0 | 0 | 0 | 0 | 0 | 4 | 0 | 4 | -115413279
48 | M | A.2.4.8.1.02_008 | 6W nástěnný reproduktor, 100V, 6/3/1,5W, ABS, IP44, keramická svorkovnice, EN54 včetně příslušenství | ks | 2 |  | 0 | vlastní |  | zákl. přenesená |  | 0 | 0 | 0 | 0 | 0 | 8 | M | 2 |  |  |  | ROZPOCET | 0 | 0 | 0 | 0 | 0 | 4 | 0 | 4 | -1847897406
49 | K | A.2.4.8.1.02_009 | 6W přisazený reproduktor, 100V, 6/3/1,5W, ABS, IP44, keramická svorkovnice, EN54 včetně příslušenství | ks | 11 |  | 0 | vlastní |  | zákl. přenesená |  | 0 | 0 | 0 | 0 | 0 | 4 | K | 2 |  |  |  | ROZPOCET | 0 | 0 | 0 | 0 | 0 | 4 | 0 | 4 | -1471497792
50 | M | A.2.4.8.1.02_010 | 6W přisazený reproduktor, 100V, 6/3/1,5W, ABS, IP44, keramická svorkovnice, EN54 včetně příslušenství | ks | 11 |  | 0 | vlastní |  | zákl. přenesená |  | 0 | 0 | 0 | 0 | 0 | 8 | M | 2 |  |  |  | ROZPOCET | 0 | 0 | 0 | 0 | 0 | 4 | 0 | 4 | 544901558
51 | K | A.2.4.8.1.02_011 | Koncový člen reproduktorové linky | ks | 6 |  | 0 | vlastní |  | zákl. přenesená |  | 0 | 0 | 0 | 0 | 0 | 4 | K | 2 |  |  |  | ROZPOCET | 0 | 0 | 0 | 0 | 0 | 4 | 0 | 4 | 1080724928
52 | M | A.2.4.8.1.02_012 | Koncový člen reproduktorové linky | ks | 6 |  | 0 | vlastní |  | zákl. přenesená |  | 0 | 0 | 0 | 0 | 0 | 8 | M | 2 |  |  |  | ROZPOCET | 0 | 0 | 0 | 0 | 0 | 4 | 0 | 4 | 2025081210
53 | K | A.2.4.8.1.02_013 | Přepěťová ochrana včetně boxu a příslušenství | ks | 1 |  | 0 | vlastní |  | zákl. přenesená |  | 0 | 0 | 0 | 0 | 0 | 4 | K | 2 |  |  |  | ROZPOCET | 0 | 0 | 0 | 0 | 0 | 4 | 0 | 4 | 929920109
54 | M | A.2.4.8.1.02_014 | Přepěťová ochrana včetně boxu a příslušenství | ks | 1 |  | 0 | vlastní |  | zákl. přenesená |  | 0 | 0 | 0 | 0 | 0 | 8 | M | 2 |  |  |  | ROZPOCET | 0 | 0 | 0 | 0 | 0 | 4 | 0 | 4 | -2003670344
55 | K | A.2.4.8.1.02_015 | Kabelová příchytka, rozestup 0,3 m včetně protipožární kotvy, P60R | ks | 6420 |  | 0 | vlastní |  | zákl. přenesená |  | 0 | 0 | 0 | 0 | 0 | 4 | K | 2 |  |  |  | ROZPOCET | 0 | 0 | 0 | 0 | 0 | 4 | 0 | 4 | -1046520882
56 | M | A.2.4.8.1.02_016 | Kabelová příchytka, rozestup 0,3 m včetně protipožární kotvy, P60R | ks | 6420 |  | 0 | vlastní |  | zákl. přenesená |  | 0 | 0 | 0 | 0 | 0 | 8 | M | 2 |  |  |  | ROZPOCET | 0 | 0 | 0 | 0 | 0 | 4 | 0 | 4 | -594149275
57 | K | A.2.4.8.1.02_017 | Veškeré propojovací kabely v ústředně, signálový, záložní, vstupní kabel zón jednotky digitálního výstupního modulu, výstupní kabel zesilovač, vstupní kabel zesilovač | soubor | 1 |  | 0 | vlastní |  | zákl. přenesená |  | 0 | 0 | 0 | 0 | 0 | 4 | K | 2 |  |  |  | ROZPOCET | 0 | 0 | 0 | 0 | 0 | 4 | 0 | 4 | -821187820
58 | M | A.2.4.8.1.02_018 | Veškeré propojovací kabely v ústředně, signálový, záložní, vstupní kabel zón jednotky digitálního výstupního modulu, výstupní kabel zesilovač, vstupní kabel zesilovač | soubor | 1 |  | 0 | vlastní |  | zákl. přenesená |  | 0 | 0 | 0 | 0 | 0 | 8 | M | 2 |  |  |  | ROZPOCET | 0 | 0 | 0 | 0 | 0 | 4 | 0 | 4 | -282278573
59 | K | HZS3221 | Hodinové zúčtovací sazby montáží technologických zařízení na stavebních objektech montér slaboproudých zařízení | hod | 10 |  | 0 | CS ÚRS 2025 02 |  | zákl. přenesená |  | 0 | 0 | 0 | 0 | 0 | 4 | K | 2 |  |  |  | ROZPOCET | 0 | 0 | 0 | 0 | 0 | 4 | 0 | 4 | -317640986
| Online PSC |  | https://podminky.urs.cz/item/CS_URS_2025_02/HZS3221 | [14 empty] | Online PSC | 2
| VV |  | Nastavení a oživení systému, zaškolení obsluhy | [14 empty] | VV | 2 | 1 | True | 0 | ROZPOCET
| VV |  | 10 |  | 10 | [12 empty] | VV | 2 | 2 | True | 1 | ROZPOCET
60 | K | HZS3222 | Hodinové zúčtovací sazby montáží technologických zařízení na stavebních objektech montér slaboproudých zařízení odborný | hod | 52 |  | 0 | CS ÚRS 2025 02 |  | zákl. přenesená |  | 0 | 0 | 0 | 0 | 0 | 4 | K | 2 |  |  |  | ROZPOCET | 0 | 0 | 0 | 0 | 0 | 4 | 0 | 4 | -564240217
| Online PSC |  | https://podminky.urs.cz/item/CS_URS_2025_02/HZS3222 | [14 empty] | Online PSC | 2
| VV |  | Funkční zkouška systému, včetně vypracování protokolů | [14 empty] | VV | 2 | 1 | True | 0 | ROZPOCET
| VV |  | 7 |  | 7 | [12 empty] | VV | 2 | 2 | True | 0 | ROZPOCET
| VV |  | Povinná náležitost dle ČSN EN 60849: Odborné měření srozumitelnosti vč. měřicího protokolu s přepočtem hodnot na stupnici CIS. | [14 empty] | VV | 2 | 1 | True | 0 | ROZPOCET
| VV |  | Měření bude provedeno metodou indexu přenosu řeči, tzv. STI. | [14 empty] | VV | 2 | 1 | True | 0 | ROZPOCET
| VV |  | 20 |  | 20 | [12 empty] | VV | 2 | 2 | True | 0 | ROZPOCET
| VV |  | Povinná náležitost dle ČSN EN 60849: Odborné měření skutečné impedance 100V linek vč. měřicího protokolu | [14 empty] | VV | 2 | 1 | True | 0 | ROZPOCET
| VV |  | s přepočtem hodnot na výkon repro @ 100V | [14 empty] | VV | 2 | 1 | True | 0 | ROZPOCET
| VV |  | 20 |  | 20 | [12 empty] | VV | 2 | 2 | True | 0 | ROZPOCET
| VV |  | Provozní kniha | [14 empty] | VV | 2 | 1 | True | 0 | ROZPOCET
| VV |  | 5 |  | 5 | [12 empty] | VV | 2 | 2 | True | 0 | ROZPOCET
| VV |  | Součet |  | 52 | [12 empty] | VV | 2 | 4 | True | 1 | ROZPOCET
| D | A.2.4.8.1.03 | Demontáž |  |  |  | 0 |  |  |  |  | 0 |  | 0 |  | 0 | 1 | D | 1 |  |  |  | ROZPOCET | [6 empty] | 0
61 | K | HZS3221 | Hodinové zúčtovací sazby montáží technologických zařízení na stavebních objektech montér slaboproudých zařízení | hod | 68 |  | 0 | CS ÚRS 2025 02 |  | zákl. přenesená |  | 0 | 0 | 0 | 0 | 0 | 4 | K | 2 |  |  |  | ROZPOCET | 0 | 0 | 0 | 0 | 0 | 4 | 0 | 4 | -873315694
| Online PSC |  | https://podminky.urs.cz/item/CS_URS_2025_02/HZS3221 | [14 empty] | Online PSC | 2
| VV |  | Demontáže stávajících rozvodů - 800 m | [14 empty] | VV | 2 | 1 | True | 0 | ROZPOCET
| VV |  | 10,5+25,5 |  | 36 | [12 empty] | VV | 2 | 2 | True | 0 | ROZPOCET
| VV |  | Demontáž a ekologická likvidace stávajících systémů EPS a NZS do hmotnosti 500kg | [14 empty] | VV | 2 | 1 | True | 0 | ROZPOCET
| VV |  | 10,0+17,0 |  | 27 | [12 empty] | VV | 2 | 2 | True | 0 | ROZPOCET
| VV |  | Odvoz demontovaných systémů EPS a NZS k ekoligické likvidaci (500kg) | [14 empty] | VV | 2 | 1 | True | 0 | ROZPOCET
| VV |  | 5,0 |  | 5 | [12 empty] | VV | 2 | 2 | True | 0 | ROZPOCET
| VV |  | Součet |  | 68 | [12 empty] | VV | 2 | 4 | True | 1 | ROZPOCET
| D | A.2.4.8.1.04 | Obecné |  |  |  | 0 |  |  |  |  | 0 |  | 0.015346 |  | 0.7 | 1 | D | 1 |  |  |  | ROZPOCET | [6 empty] | 0
62 | K | 977332111 | Frézování drážek pro vodiče ve stěnách z cihel, rozměru do 30x30 mm | m | 350 |  | 0 | CS ÚRS 2025 02 |  | zákl. přenesená |  | 0 | 2e-05 | 0.007 | 0.002 | 0.7 | 4 | K | 2 |  |  |  | ROZPOCET | 0 | 0 | 0 | 0 | 0 | 4 | 0 | 4 | 1112980140
| Online PSC |  | https://podminky.urs.cz/item/CS_URS_2025_02/977332111 | [14 empty] | Online PSC | 2
63 | K | HZS2492 | Hodinové zúčtovací sazby profesí PSV zednické výpomoci a pomocné práce PSV pomocný dělník PSV | hod | 92 |  | 0 | CS ÚRS 2025 02 |  | zákl. přenesená |  | 0 | 0 | 0 | 0 | 0 | 4 | K | 2 |  |  |  | ROZPOCET | 0 | 0 | 0 | 0 | 0 | 4 | 0 | 4 | -1465531651
| Online PSC |  | https://podminky.urs.cz/item/CS_URS_2025_02/HZS2492 | [14 empty] | Online PSC | 2
| VV |  | Prostupy stěnou a stropem včetně začištění včetně materiálu | [14 empty] | VV | 2 | 1 | True | 0 | ROZPOCET
| VV |  | 92,0 |  | 92 | [12 empty] | VV | 2 | 2 | True | 1 | ROZPOCET
64 | K | HZS3221 | Hodinové zúčtovací sazby montáží technologických zařízení na stavebních objektech montér slaboproudých zařízení | hod | 25 |  | 0 | CS ÚRS 2025 02 |  | zákl. přenesená |  | 0 | 0 | 0 | 0 | 0 | 4 | K | 2 |  |  |  | ROZPOCET | 0 | 0 | 0 | 0 | 0 | 4 | 0 | 4 | 554783389
| Online PSC |  | https://podminky.urs.cz/item/CS_URS_2025_02/HZS3221 | [14 empty] | Online PSC | 2
| VV |  | Popis prvků a tras - 400 kusů | [14 empty] | VV | 2 | 1 | True | 0 | ROZPOCET
| VV |  | 15 |  | 15 | [12 empty] | VV | 2 | 2 | True | 0 | ROZPOCET
| VV |  | Zaškolení obsluhy | [14 empty] | VV | 2 | 1 | True | 0 | ROZPOCET
| VV |  | 10,0 |  | 10 | [12 empty] | VV | 2 | 2 | True | 0 | ROZPOCET
| VV |  | Součet |  | 25 | [12 empty] | VV | 2 | 4 | True | 1 | ROZPOCET
65 | K | HZS4211 | Hodinové zúčtovací sazby ostatních profesí revizní a kontrolní činnost revizní technik | hod | 10 |  | 0 | CS ÚRS 2025 02 |  | zákl. přenesená |  | 0 | 0 | 0 | 0 | 0 | 512 | K | 2 |  |  |  | ROZPOCET | 0 | 0 | 0 | 0 | 0 | 4 | 0 | 512 | 233298695
| Online PSC |  | https://podminky.urs.cz/item/CS_URS_2025_02/HZS4211 | [14 empty] | Online PSC | 2
| VV |  | Výchozí revize elektrických zařízení včetně revizní zprávy | [14 empty] | VV | 2 | 1 | True | 0 | ROZPOCET
| VV |  | 10,0 |  | 10 | [12 empty] | VV | 2 | 2 | True | 1 | ROZPOCET
66 | K | 742190005 | Ostatní práce pro trasy vložení požárně těsnicího materiálu pro prostup | kus | 26 |  | 0 | CS ÚRS 2025 02 |  | zákl. přenesená |  | 0 | 0 | 0 | 0 | 0 | 16 | K | 2 |  |  |  | ROZPOCET | 0 | 0 | 0 | 0 | 0 | 4 | 0 | 16 | -966940664
| Online PSC |  | https://podminky.urs.cz/item/CS_URS_2025_02/742190005 | [14 empty] | Online PSC | 2
| VV |  | 24,0+2,0 |  | 26 | [12 empty] | VV | 2 | 2 | True | 1 | ROZPOCET
67 | M | 23170003 | pěna montážní PUR protipožární jednosložková | litr | 6 |  | 0 | CS ÚRS 2025 02 |  | zákl. přenesená |  | 0 | 0.00107 | 0.00642 | 0 | 0 | 512 | M | 2 |  |  |  | ROZPOCET | 0 | 0 | 0 | 0 | 0 | 4 | 0 | 512 | 2014514929
| VV |  | 20 |  | 20 | [12 empty] | VV | 2 | 2 | True | 1 | ROZPOCET
| VV |  | 20*0,3 'Přepočtené koeficientem množství |  | 6 | [12 empty] | VV | 2 | 2 | False | 1 | ROZPOCET
68 | M | 23170001 | pěna montážní PUR nízkoexpanzní | litr | 1.8 |  | 0 | CS ÚRS 2025 02 |  | zákl. přenesená |  | 0 | 0.00107 | 0.001926 | 0 | 0 | 8 | M | 2 |  |  |  | ROZPOCET | 0 | 0 | 0 | 0 | 0 | 4 | 0 | 4 | 1722604156
| P |  | Poznámka k položce: Aplikační teplota +5°C / 35°C. Tepelná odolnost -40°C / 90°C (po vytvrzení). Specifická hmotnost po vytvrzení 25 kg/m3. Báze polyuretan. Pevnost ve střihu minimálně 17 N/cm2 (DIN 53427). Pevnost v tlaku minimálně 3 N/cm2 (DIN 53421). Pevnost v ohybu minimálně 7 N/cm2 (DIN 53423). Izolační faktor minimálně 32 mW/metr Kelvin. | [14 empty] | P | 2
| VV |  | 6 |  | 6 | [12 empty] | VV | 2 | 2 | True | 1 | ROZPOCET
| VV |  | 6*0,3 'Přepočtené koeficientem množství |  | 1.8 | [12 empty] | VV | 2 | 2 | False | 1 | ROZPOCET
| D | A.2.4.8.1.05 | Přesun hmot |  |  |  | 0 |  |  |  |  | 0 |  | 0 |  | 0 | 1 | D | 1 |  |  |  | ROZPOCET | [6 empty] | 0
69 | K | 998742103 | Přesun hmot pro slaboproud stanovený z hmotnosti přesunovaného materiálu vodorovná dopravní vzdálenost do 50 m základní v objektech výšky přes 12 do 24 m | t | 0.451 |  | 0 | CS ÚRS 2025 02 |  | zákl. přenesená |  | 0 | 0 | 0 | 0 | 0 | 16 | K | 2 |  |  |  | ROZPOCET | 0 | 0 | 0 | 0 | 0 | 4 | 0 | 16 | -1345937828
| Online PSC |  | https://podminky.urs.cz/item/CS_URS_2025_02/998742103 | [14 empty] | Online PSC | 2

## D1.01.2.4.12 - Výměníková...
{8a1369db-1a5a-4cbd-9292-05663d0deb7a}
2
| KRYCÍ LIST SOUPISU PRACÍ | [7 empty] | v --- níže se nacházejí doplnkové a pomocné údaje k sestavám --- v | [8 empty] | True
Stavba:
Rozšíření a modernizace urgentního příjmu KKN
Objekt:
D1.01 - Objekt G1
Soupis:
D1.01.2 - Objekt G1_ostatní provozy
Úroveň 4:
D1.01.2.4.12 - Výměníková stanice tepla
| KSO: |  |  |  |  | CC-CZ:
| Místo: |  | Karlovy Vary |  |  | Datum: | 26. 11. 2025
| Zadavatel: |  |  |  |  | IČ:
|  | Karlovarský kraj |  |  |  | DIČ:
| Účastník: |  |  |  |  | IČ: | Vyplň údaj
|  | Vyplň údaj |  |  |  | DIČ: | Vyplň údaj
| Projektant: |  |  |  |  | IČ:
|  | Penta Projekt s.r.o., Mrštíkova 12, Jihlava |  |  |  | DIČ:
| Zpracovatel: |  |  |  |  | IČ:
DIČ:
Poznámka:
Soupis prací je sestaven s využitím Cenové soustavy ÚRS. Položky, které pochází z této cenové soustavy, jsou ve sloupci "Cenová soustava" označeny popisem "CS ÚRS" a úrovní příslušného kalendářního pololetí. Veškeré další informace vymezující popis a podmínky použití těchto položek z Cenové soustavy, které nejsou uvedeny přímo v soupisu prací, jsou neomezeně dálkově k dispozici na https://podminky.urs.cz. Položky soupisu prací, které mají ve sloupci "Cenová soustava" uvedeno "vlastní", nepocházejí z cenové soustavy ÚRS.
| Cena bez DPH | [5 empty] | 0
|  |  | Základ daně |  |  | Sazba daně | Výše daně
| DPH | základní | 0 |  |  | 21% | 0
|  | snížená | 0 |  |  | 12% | 0
| DPH | zákl. přenesená | 0 |  |  | 21% | 0
|  | sníž. přenesená | 0 |  |  | 12% | 0
|  | nulová | 0 |  |  | 0% | 0
| Cena s DPH |  |  | v | CZK |  | 0
REKAPITULACE ČLENĚNÍ SOUPISU PRACÍ
Stavba:
Rozšíření a modernizace urgentního příjmu KKN
Objekt:
D1.01 - Objekt G1
Soupis:
D1.01.2 - Objekt G1_ostatní provozy
Úroveň 4:
D1.01.2.4.12 - Výměníková stanice tepla
Místo: |  |  | Karlovy Vary |  |  | Datum: | 26. 11. 2025
Zadavatel: |  |  | Karlovarský kraj |  |  | Projektant: | Penta Projekt s.r.o., Mrštíkova 12, Jihlava
Účastník: |  |  | Vyplň údaj |  |  | Zpracovatel:
Kód dílu - Popis | [6 empty] | Cena celkem [CZK]
Náklady stavby celkem | [6 empty] | 0 | [11 empty] | -1
| PSV - Práce a dodávky PSV | [5 empty] | 0
| 713 - Izolace tepelné | [5 empty] | 0
| 732 - Ústřední vytápění - strojovny | [5 empty] | 0
| 733 - Ústřední vytápění - rozvodné potrubí | [5 empty] | 0
| 734 - Ústřední vytápění - armatury | [5 empty] | 0
| 767 - Konstrukce zámečnické | [5 empty] | 0
| 783 - Dokončovací práce - nátěry | [5 empty] | 0
| HZS - Hodinové zúčtovací sazby | [5 empty] | 0
SOUPIS PRACÍ
Stavba:
Rozšíření a modernizace urgentního příjmu KKN
Objekt:
D1.01 - Objekt G1
Soupis:
D1.01.2 - Objekt G1_ostatní provozy
Úroveň 4:
D1.01.2.4.12 - Výměníková stanice tepla
Místo: |  |  | Karlovy Vary |  |  | Datum: | 26. 11. 2025
Zadavatel: |  |  | Karlovarský kraj |  |  | Projektant: | Penta Projekt s.r.o., Mrštíkova 12, Jihlava
Účastník: |  |  | Vyplň údaj |  |  | Zpracovatel:
PČ | Typ | Kód | Popis | MJ | Množství | J.cena [CZK] | Cena celkem [CZK] | Cenová soustava |  | DPH | J. Nh [h] | Nh celkem [h] | J. hmotnost [t] | Hmotnost celkem [t] | J. suť [t] | Suť Celkem [t]
Náklady soupisu celkem | [6 empty] | 0 |  |  |  |  | 0 |  | 0.41991 |  | 0 |  | D | -1 | [10 empty] | 0
| D | PSV | Práce a dodávky PSV |  |  |  | 0 |  |  |  |  | 0 |  | 0.41991 |  | 0 | 2 | D | 0 |  |  |  | ROZPOCET | [6 empty] | 0
| D | 713 | Izolace tepelné |  |  |  | 0 |  |  |  |  | 0 |  | 0.005826 |  | 0 | 2 | D | 1 |  |  |  | ROZPOCET | [6 empty] | 0
1 | K | 713463311 | Montáž izolace tepelné potrubí a ohybů tvarovkami nebo deskami potrubními pouzdry s povrchovou úpravou hliníkovou fólií se samolepícím přesahem (izolační materiál ve specifikaci) přelepenými samolepící hliníkovou páskou potrubí jednovrstvá D do 50 mm | m | 10.9 |  | 0 | CS ÚRS 2025 02 |  | zákl. přenesená |  | 0 | 9e-05 | 0.000981 | 0 | 0 | 16 | K | 2 |  |  |  | ROZPOCET | 0 | 0 | 0 | 0 | 0 | 4 | 0 | 16 | 12
| Online PSC |  | https://podminky.urs.cz/item/CS_URS_2025_02/713463311 | [14 empty] | Online PSC | 2
| VV |  | viz. výkres: D1.4.12 - 3010, D1.4.12 - 8010 | [14 empty] | VV | 2 | 1 | True | 0 | ROZPOCET
| VV |  | 0,80+10,1 |  | 10.9 | [12 empty] | VV | 2 | 2 | True | 0 | ROZPOCET
| VV |  | Součet |  | 10.9 | [12 empty] | VV | 2 | 4 | True | 1 | ROZPOCET
2 | M | 63154R447 | pouzdro potrubní izolační z minerální vlny s Al fólií, d/tl 15/20 mm | m | 0.797 |  | 0 | vlastní |  | zákl. přenesená |  | 0 | 0 | 0 | 0 | 0 | 32 | M | 2 |  |  |  | ROZPOCET | 0 | 0 | 0 | 0 | 0 | 4 | 0 | 16 | 14
| P |  | Poznámka k položce: IZ01.01 | [14 empty] | P | 2
| VV |  | viz. výkres: D1.4.12 - 3010, D1.4.12 - 8010 | [14 empty] | VV | 2 | 1 | True | 0 | ROZPOCET
| VV |  | 0,63*1,15*1,1 |  | 0.797 | [12 empty] | VV | 2 | 2 | True | 0 | ROZPOCET
| VV |  | Součet |  | 0.797 | [12 empty] | VV | 2 | 4 | True | 1 | ROZPOCET
3 | M | 63154R448 | pouzdro potrubní izolační z minerální vlny s Al fólií, d/tl 48/40 mm | m | 10.082 |  | 0 | vlastní |  | zákl. přenesená |  | 0 | 0 | 0 | 0 | 0 | 32 | M | 2 |  |  |  | ROZPOCET | 0 | 0 | 0 | 0 | 0 | 4 | 0 | 16 | 16
| P |  | Poznámka k položce: IZ01.01 | [14 empty] | P | 2
| VV |  | viz. výkres: D1.4.12 - 3010, D1.4.12 - 8010 | [14 empty] | VV | 2 | 1 | True | 0 | ROZPOCET
| VV |  | 7,97*1,15*1,1 |  | 10.082 | [12 empty] | VV | 2 | 2 | True | 0 | ROZPOCET
| VV |  | Součet |  | 10.082 | [12 empty] | VV | 2 | 4 | True | 1 | ROZPOCET
4 | K | 713463312 | Montáž izolace tepelné potrubí a ohybů tvarovkami nebo deskami potrubními pouzdry s povrchovou úpravou hliníkovou fólií se samolepícím přesahem (izolační materiál ve specifikaci) přelepenými samolepící hliníkovou páskou potrubí jednovrstvá D přes 50 do 100 mm | m | 28.5 |  | 0 | CS ÚRS 2025 02 |  | zákl. přenesená |  | 0 | 0.00017 | 0.004845 | 0 | 0 | 16 | K | 2 |  |  |  | ROZPOCET | 0 | 0 | 0 | 0 | 0 | 4 | 0 | 16 | 18
| Online PSC |  | https://podminky.urs.cz/item/CS_URS_2025_02/713463312 | [14 empty] | Online PSC | 2
| VV |  | viz. výkres: D1.4.12 - 3010, D1.4.12 - 8010 | [14 empty] | VV | 2 | 1 | True | 0 | ROZPOCET
| VV |  | 7,1+6,5+12,4+2,5 |  | 28.5 | [12 empty] | VV | 2 | 2 | True | 0 | ROZPOCET
| VV |  | Součet |  | 28.5 | [12 empty] | VV | 2 | 4 | True | 1 | ROZPOCET
5 | M | 631546R560 | pouzdro potrubní izolační z minerální vlny s Al fólií, d/tl 60/50 mm | m | 7.084 |  | 0 | vlastní |  | zákl. přenesená |  | 0 | 0 | 0 | 0 | 0 | 32 | M | 2 |  |  |  | ROZPOCET | 0 | 0 | 0 | 0 | 0 | 4 | 0 | 16 | 20
| P |  | Poznámka k položce: IZ01.01 | [14 empty] | P | 2
| VV |  | viz. výkres: D1.4.12 - 3010, D1.4.12 - 8010 | [14 empty] | VV | 2 | 1 | True | 0 | ROZPOCET
| VV |  | 5,60*1,15*1,1 |  | 7.084 | [12 empty] | VV | 2 | 2 | True | 0 | ROZPOCET
| VV |  | Součet |  | 7.084 | [12 empty] | VV | 2 | 4 | True | 1 | ROZPOCET
6 | M | 631546R676 | pouzdro potrubní izolační z minerální vlny s Al fólií, d/tl 76/60 mm | m | 6.464 |  | 0 | vlastní |  | zákl. přenesená |  | 0 | 0 | 0 | 0 | 0 | 32 | M | 2 |  |  |  | ROZPOCET | 0 | 0 | 0 | 0 | 0 | 4 | 0 | 16 | 22
| P |  | Poznámka k položce: IZ01.01 | [14 empty] | P | 2
| VV |  | viz. výkres: D1.4.12 - 3010, D1.4.12 - 8010 | [14 empty] | VV | 2 | 1 | True | 0 | ROZPOCET
| VV |  | 5,11*1,15*1,1 |  | 6.464 | [12 empty] | VV | 2 | 2 | True | 0 | ROZPOCET
| VV |  | Součet |  | 6.464 | [12 empty] | VV | 2 | 4 | True | 1 | ROZPOCET
7 | M | 631546R889 | pouzdro potrubní izolační z minerální vlny s Al fólií, d/tl 89/80 mm | m | 12.422 |  | 0 | vlastní |  | zákl. přenesená |  | 0 | 0 | 0 | 0 | 0 | 32 | M | 2 |  |  |  | ROZPOCET | 0 | 0 | 0 | 0 | 0 | 4 | 0 | 16 | 24
| P |  | Poznámka k položce: IZ01.01 | [14 empty] | P | 2
| VV |  | viz. výkres: D1.4.12 - 3010, D1.4.12 - 8010 | [14 empty] | VV | 2 | 1 | True | 0 | ROZPOCET
| VV |  | 9,82*1,15*1,1 |  | 12.422 | [12 empty] | VV | 2 | 2 | True | 0 | ROZPOCET
| VV |  | Součet |  | 12.422 | [12 empty] | VV | 2 | 4 | True | 1 | ROZPOCET
8 | M | 631546050R | pouzdro potrubní izolační z minerální vlny s AL fólií, měděné potrubí d64/50 mm | m | 2.492 |  | 0 | vlastní |  | zákl. přenesená |  | 0 | 0 | 0 | 0 | 0 | 32 | M | 2 |  |  |  | ROZPOCET | 0 | 0 | 0 | 0 | 0 | 4 | 0 | 16 | 26
| P |  | Poznámka k položce: IZ01.01 | [14 empty] | P | 2
| VV |  | viz. výkres: D1.4.12 - 3010, D1.4.12 - 8010 | [14 empty] | VV | 2 | 1 | True | 0 | ROZPOCET
| VV |  | 1,97*1,15*1,1 |  | 2.492 | [12 empty] | VV | 2 | 2 | True | 0 | ROZPOCET
| VV |  | Součet |  | 2.492 | [12 empty] | VV | 2 | 4 | True | 1 | ROZPOCET
9 | K | 7134633R90 | Montáž izolace tepelné armatur do DN50, lamelovou rohoží s Al fólií s přelepením Al páskou 1x tl. 30 mm | m | 3.5 |  | 0 | vlastní |  | zákl. přenesená |  | 0 | 0 | 0 | 0 | 0 | 16 | K | 2 |  |  |  | ROZPOCET | 0 | 0 | 0 | 0 | 0 | 4 | 0 | 16 | 28
| VV |  | viz. výkres: D1.4.12 - 3010, D1.4.12 - 8010 | [14 empty] | VV | 2 | 1 | True | 0 | ROZPOCET
| VV |  | 3,5 |  | 3.5 | [12 empty] | VV | 2 | 2 | True | 0 | ROZPOCET
| VV |  | Součet |  | 3.5 | [12 empty] | VV | 2 | 4 | True | 1 | ROZPOCET
10 | M | 631546R30 | izolační rohož z minerální vlny s Al fólií, tl 30 mm | m | 3.5 |  | 0 | vlastní |  | zákl. přenesená |  | 0 | 0 | 0 | 0 | 0 | 32 | M | 2 |  |  |  | ROZPOCET | 0 | 0 | 0 | 0 | 0 | 4 | 0 | 16 | 30
| P |  | Poznámka k položce: IZ04.01 | [14 empty] | P | 2
| VV |  | viz. výkres: D1.4.12 - 3010, D1.4.12 - 8010 | [14 empty] | VV | 2 | 1 | True | 0 | ROZPOCET
| VV |  | 3,5 |  | 3.5 | [12 empty] | VV | 2 | 2 | True | 0 | ROZPOCET
| VV |  | Součet |  | 3.5 | [12 empty] | VV | 2 | 4 | True | 1 | ROZPOCET
11 | K | 7134633R91 | Montáž izolace tepelné armatur do DN100, lamelovou rohoží s Al fólií s přelepením Al páskou 1x tl. 40 mm | m | 5.3 |  | 0 | vlastní |  | zákl. přenesená |  | 0 | 0 | 0 | 0 | 0 | 16 | K | 2 |  |  |  | ROZPOCET | 0 | 0 | 0 | 0 | 0 | 4 | 0 | 16 | 32
| VV |  | viz. výkres: D1.4.12 - 3010, D1.4.12 - 8010 | [14 empty] | VV | 2 | 1 | True | 0 | ROZPOCET
| VV |  | 5,3 |  | 5.3 | [12 empty] | VV | 2 | 2 | True | 0 | ROZPOCET
| VV |  | Součet |  | 5.3 | [12 empty] | VV | 2 | 4 | True | 1 | ROZPOCET
12 | M | 631546R40 | izolační rohož z minerální vlny s Al fólií, tl 40 mm | m | 5.3 |  | 0 | vlastní |  | zákl. přenesená |  | 0 | 0 | 0 | 0 | 0 | 32 | M | 2 |  |  |  | ROZPOCET | 0 | 0 | 0 | 0 | 0 | 4 | 0 | 16 | 34
| P |  | Poznámka k položce: IZ04.01 | [14 empty] | P | 2
| VV |  | viz. výkres: D1.4.12 - 3010, D1.4.12 - 8010 | [14 empty] | VV | 2 | 1 | True | 0 | ROZPOCET
| VV |  | 5,3 |  | 5.3 | [12 empty] | VV | 2 | 2 | True | 0 | ROZPOCET
| VV |  | Součet |  | 5.3 | [12 empty] | VV | 2 | 4 | True | 1 | ROZPOCET
13 | K | 998713101 | Přesun hmot pro izolace tepelné stanovený z hmotnosti přesunovaného materiálu vodorovná dopravní vzdálenost do 50 m s užitím mechanizace v objektech výšky do 6 m | t | 0.006 |  | 0 | CS ÚRS 2025 02 |  | zákl. přenesená |  | 0 | 0 | 0 | 0 | 0 | 16 | K | 2 |  |  |  | ROZPOCET | 0 | 0 | 0 | 0 | 0 | 4 | 0 | 16 | 36
| Online PSC |  | https://podminky.urs.cz/item/CS_URS_2025_02/998713101 | [14 empty] | Online PSC | 2
| D | 732 | Ústřední vytápění - strojovny |  |  |  | 0 |  |  |  |  | 0 |  | 0.01266 |  | 0 | 2 | D | 1 |  |  |  | ROZPOCET | [6 empty] | 0
14 | K | 731810322R | Montáž rozdělovače, sběrače modul 120, včetně konstrukcí pro uložení | m | 2.25 |  | 0 | vlastní |  | zákl. přenesená |  | 0 | 0 | 0 | 0 | 0 | 16 | K | 2 |  |  |  | ROZPOCET | 0 | 0 | 0 | 0 | 0 | 4 | 0 | 16 | 38
| VV |  | viz. výkres: D1.4.12 - 3010, D1.4.12 - 7010, D1.4.12 - 8010 | [14 empty] | VV | 2 | 1 | True | 0 | ROZPOCET
| VV |  | 2,25 |  | 2.25 | [12 empty] | VV | 2 | 2 | True | 0 | ROZPOCET
| VV |  | Součet |  | 2.25 | [12 empty] | VV | 2 | 4 | True | 1 | ROZPOCET
15 | M | 731810323R | Kombinovaný rozdělovač se sběračem pro rozvody tepla modul 120, součástí vypouštěcí ventily, návarky na teploměry a tlakoměry | m | 2.25 |  | 0 | vlastní |  | zákl. přenesená |  | 0 | 0 | 0 | 0 | 0 | 32 | M | 2 |  |  |  | ROZPOCET | 0 | 0 | 0 | 0 | 0 | 4 | 0 | 16 | 40
| P |  | Poznámka k položce: RS04.01 | [14 empty] | P | 2
| VV |  | viz. výkres: D1.4.12 - 3010, D1.4.12 - 7010, D1.4.12 - 8010 | [14 empty] | VV | 2 | 1 | True | 0 | ROZPOCET
| VV |  | 2,25 |  | 2.25 | [12 empty] | VV | 2 | 2 | True | 0 | ROZPOCET
| VV |  | Součet |  | 2.25 | [12 empty] | VV | 2 | 4 | True | 1 | ROZPOCET
16 | M | 731810324R | Stavitelný stojan modul 420-670mm | kus | 3 |  | 0 | vlastní |  | zákl. přenesená |  | 0 | 0 | 0 | 0 | 0 | 32 | M | 2 |  |  |  | ROZPOCET | 0 | 0 | 0 | 0 | 0 | 4 | 0 | 16 | 42
| VV |  | viz. výkres: D1.4.12 - 3010, D1.4.12 - 7010, D1.4.12 - 8010 | [14 empty] | VV | 2 | 1 | True | 0 | ROZPOCET
| VV |  | 3 |  | 3 | [12 empty] | VV | 2 | 2 | True | 0 | ROZPOCET
| VV |  | Součet |  | 3 | [12 empty] | VV | 2 | 4 | True | 1 | ROZPOCET
17 | K | 732199100 | Montáž štítků orientačních | soubor | 8 |  | 0 | CS ÚRS 2025 02 |  | zákl. přenesená |  | 0 | 0.00114 | 0.00912 | 0 | 0 | 16 | K | 2 |  |  |  | ROZPOCET | 0 | 0 | 0 | 0 | 0 | 4 | 0 | 16 | 44
| Online PSC |  | https://podminky.urs.cz/item/CS_URS_2025_02/732199100 | [14 empty] | Online PSC | 2
| VV |  | viz. výkres: D1.4.12 - 3010, D1.4.12 - 8010 | [14 empty] | VV | 2 | 1 | True | 0 | ROZPOCET
| VV |  | 8 |  | 8 | [12 empty] | VV | 2 | 2 | True | 0 | ROZPOCET
| VV |  | Součet |  | 8 | [12 empty] | VV | 2 | 4 | True | 1 | ROZPOCET
18 | M | 6275R0001 | Orientační štítky | kus | 8 |  | 0 | vlastní |  | zákl. přenesená |  | 0 | 0 | 0 | 0 | 0 | 32 | M | 2 |  |  |  | ROZPOCET | 0 | 0 | 0 | 0 | 0 | 4 | 0 | 16 | 46
| VV |  | viz. výkres: D1.4.12 - 3010, D1.4.12 - 8010 | [14 empty] | VV | 2 | 1 | True | 0 | ROZPOCET
| VV |  | 8 |  | 8 | [12 empty] | VV | 2 | 2 | True | 0 | ROZPOCET
| VV |  | Součet |  | 8 | [12 empty] | VV | 2 | 4 | True | 1 | ROZPOCET
19 | K | 732429223 | Čerpadla teplovodní mokroběžná přírubová montáž čerpadel (do potrubí) ostatních typů jednodílných DN 40 | soubor | 1 |  | 0 | CS ÚRS 2025 02 |  | zákl. přenesená |  | 0 | 0.00354 | 0.00354 | 0 | 0 | 16 | K | 2 |  |  |  | ROZPOCET | 0 | 0 | 0 | 0 | 0 | 4 | 0 | 16 | 48
| Online PSC |  | https://podminky.urs.cz/item/CS_URS_2025_02/732429223 | [14 empty] | Online PSC | 2
| VV |  | viz. výkres: D1.4.12 - 3010, D1.4.12 - 8010 | [14 empty] | VV | 2 | 1 | True | 0 | ROZPOCET
| VV |  | 1 |  | 1 | [12 empty] | VV | 2 | 2 | True | 0 | ROZPOCET
| VV |  | Součet |  | 1 | [12 empty] | VV | 2 | 4 | True | 1 | ROZPOCET
20 | M | 42611228R | čerpadlo oběhové teplovodní jednodílné přírubové 40/0,5-8 pro vytápění , připojení DN40, výtlak 8m, Qmax 17m3/h, PN 6/10, T 110°C | kus | 1 |  | 0 | vlastní |  | zákl. přenesená |  | 0 | 0 | 0 | 0 | 0 | 32 | M | 2 |  |  |  | ROZPOCET | 0 | 0 | 0 | 0 | 0 | 4 | 0 | 16 | 50
| P |  | Poznámka k položce: CO50.04 | [14 empty] | P | 2
| VV |  | viz. výkres: D1.4.12 - 3010, D1.4.12 - 8010 | [14 empty] | VV | 2 | 1 | True | 0 | ROZPOCET
| VV |  | 1 |  | 1 | [12 empty] | VV | 2 | 2 | True | 0 | ROZPOCET
| VV |  | Součet |  | 1 | [12 empty] | VV | 2 | 4 | True | 1 | ROZPOCET
21 | K | 732429225R | Montáž ultrazvukového měřiče tepla, M-Bus, DN15, závitové provedení, délka 110mm | soubor | 1 |  | 0 | vlastní |  | zákl. přenesená |  | 0 | 0 | 0 | 0 | 0 | 16 | K | 2 |  |  |  | ROZPOCET | 0 | 0 | 0 | 0 | 0 | 4 | 0 | 16 | 52
| VV |  | viz. výkres: D1.4.12 - 3010, D1.4.12 - 8010 | [14 empty] | VV | 2 | 1 | True | 0 | ROZPOCET
| VV |  | 1 |  | 1 | [12 empty] | VV | 2 | 2 | True | 0 | ROZPOCET
| VV |  | Součet |  | 1 | [12 empty] | VV | 2 | 4 | True | 1 | ROZPOCET
22 | M | 39133121R | Ultrazvukový měřič tepla, M-Bus, DN15, závitové provedení, délka 110mm, Qn=1,5m3/hod, Qmax=3,0m3/hod | kus | 1 |  | 0 | vlastní |  | zákl. přenesená |  | 0 | 0 | 0 | 0 | 0 | 32 | M | 2 |  |  |  | ROZPOCET | 0 | 0 | 0 | 0 | 0 | 4 | 0 | 16 | 54
| P |  | Poznámka k položce: VE60.01 | [14 empty] | P | 2
| VV |  | viz. výkres: D1.4.12 - 3010, D1.4.12 - 8010 | [14 empty] | VV | 2 | 1 | True | 0 | ROZPOCET
| VV |  | 1 |  | 1 | [12 empty] | VV | 2 | 2 | True | 0 | ROZPOCET
| VV |  | Součet |  | 1 | [12 empty] | VV | 2 | 4 | True | 1 | ROZPOCET
23 | K | 732429226R | Montáž ultrazvukového měřiče tepla, M-Bus, DN25, závitové provedení, délka 260mm | soubor | 2 |  | 0 | vlastní |  | zákl. přenesená |  | 0 | 0 | 0 | 0 | 0 | 16 | K | 2 |  |  |  | ROZPOCET | 0 | 0 | 0 | 0 | 0 | 4 | 0 | 16 | 56
| VV |  | viz. výkres: D1.4.12 - 3010, D1.4.12 - 8010 | [14 empty] | VV | 2 | 1 | True | 0 | ROZPOCET
| VV |  | 1+1 |  | 2 | [12 empty] | VV | 2 | 2 | True | 0 | ROZPOCET
| VV |  | Součet |  | 2 | [12 empty] | VV | 2 | 4 | True | 1 | ROZPOCET
24 | M | 39133121R.1 | Ultrazvukový měřič tepla, M-Bus, DN25, závitové provedení, délka 260mm, Qn=3,5m3/hod, Qmax=7,0m3/hod | kus | 1 |  | 0 | vlastní |  | zákl. přenesená |  | 0 | 0 | 0 | 0 | 0 | 32 | M | 2 |  |  |  | ROZPOCET | 0 | 0 | 0 | 0 | 0 | 4 | 0 | 16 | 58
| P |  | Poznámka k položce: VE60.01 | [14 empty] | P | 2
| VV |  | viz. výkres: D1.4.12 - 3010, D1.4.12 - 8010 | [14 empty] | VV | 2 | 1 | True | 0 | ROZPOCET
| VV |  | 1 |  | 1 | [12 empty] | VV | 2 | 2 | True | 0 | ROZPOCET
| VV |  | Součet |  | 1 | [12 empty] | VV | 2 | 4 | True | 1 | ROZPOCET
25 | M | 39133121R.2 | Ultrazvukový měřič tepla, M-Bus, DN25, závitové provedení, délka 260mm, Qn=6,0m3/hod, Qmax=12,0m3/hod | kus | 1 |  | 0 | vlastní |  | zákl. přenesená |  | 0 | 0 | 0 | 0 | 0 | 32 | M | 2 |  |  |  | ROZPOCET | 0 | 0 | 0 | 0 | 0 | 4 | 0 | 16 | 60
| P |  | Poznámka k položce: VE60.01 | [14 empty] | P | 2
| VV |  | viz. výkres: D1.4.12 - 3010, D1.4.12 - 8010 | [14 empty] | VV | 2 | 1 | True | 0 | ROZPOCET
| VV |  | 1 |  | 1 | [12 empty] | VV | 2 | 2 | True | 0 | ROZPOCET
| VV |  | Součet |  | 1 | [12 empty] | VV | 2 | 4 | True | 1 | ROZPOCET
26 | K | 998732101 | Přesun hmot pro strojovny stanovený z hmotnosti přesunovaného materiálu vodorovná dopravní vzdálenost do 50 m základní v objektech výšky do 6 m | t | 0.013 |  | 0 | CS ÚRS 2025 02 |  | zákl. přenesená |  | 0 | 0 | 0 | 0 | 0 | 16 | K | 2 |  |  |  | ROZPOCET | 0 | 0 | 0 | 0 | 0 | 4 | 0 | 16 | 62
| Online PSC |  | https://podminky.urs.cz/item/CS_URS_2025_02/998732101 | [14 empty] | Online PSC | 2
| D | 733 | Ústřední vytápění - rozvodné potrubí |  |  |  | 0 |  |  |  |  | 0 |  | 0.27301 |  | 0 | 2 | D | 1 |  |  |  | ROZPOCET | [6 empty] | 0
27 | K | 733111113 | Potrubí z trubek ocelových závitových černých spojovaných svařováním bezešvých běžných nízkotlakých PN 16 do 115°C v kotelnách a strojovnách DN 15 | m | 0.848 |  | 0 | CS ÚRS 2025 02 |  | zákl. přenesená |  | 0 | 0.00158 | 0.0013398 | 0 | 0 | 16 | K | 2 |  |  |  | ROZPOCET | 0 | 0 | 0 | 0 | 0 | 4 | 0 | 16 | 64
| Online PSC |  | https://podminky.urs.cz/item/CS_URS_2025_02/733111113 | [14 empty] | Online PSC | 2
| P |  | Poznámka k položce: TR02.01 | [14 empty] | P | 2
| VV |  | viz. výkres: D1.4.12 - 3010, D1.4.12 - 8010 | [14 empty] | VV | 2 | 1 | True | 0 | ROZPOCET
| VV |  | 0,67*1,15*1,1 |  | 0.848 | [12 empty] | VV | 2 | 2 | True | 0 | ROZPOCET
| VV |  | Součet |  | 0.848 | [12 empty] | VV | 2 | 4 | True | 1 | ROZPOCET
28 | K | 733111117 | Potrubí z trubek ocelových závitových černých spojovaných svařováním bezešvých běžných nízkotlakých PN 16 do 115°C v kotelnách a strojovnách DN 40 | m | 10.082 |  | 0 | CS ÚRS 2025 02 |  | zákl. přenesená |  | 0 | 0.0044 | 0.044361 | 0 | 0 | 16 | K | 2 |  |  |  | ROZPOCET | 0 | 0 | 0 | 0 | 0 | 4 | 0 | 16 | 66
| Online PSC |  | https://podminky.urs.cz/item/CS_URS_2025_02/733111117 | [14 empty] | Online PSC | 2
| P |  | Poznámka k položce: TR02.01 | [14 empty] | P | 2
| VV |  | viz. výkres: D1.4.12 - 3010, D1.4.12 - 8010 | [14 empty] | VV | 2 | 1 | True | 0 | ROZPOCET
| VV |  | 7,97*1,15*1,1 |  | 10.082 | [12 empty] | VV | 2 | 2 | True | 0 | ROZPOCET
| VV |  | Součet |  | 10.082 | [12 empty] | VV | 2 | 4 | True | 1 | ROZPOCET
29 | K | 733111118 | Potrubí z trubek ocelových závitových černých spojovaných svařováním bezešvých běžných nízkotlakých PN 16 do 115°C v kotelnách a strojovnách DN 50 | m | 7.084 |  | 0 | CS ÚRS 2025 02 |  | zákl. přenesená |  | 0 | 0.00629 | 0.044558 | 0 | 0 | 16 | K | 2 |  |  |  | ROZPOCET | 0 | 0 | 0 | 0 | 0 | 4 | 0 | 16 | 68
| Online PSC |  | https://podminky.urs.cz/item/CS_URS_2025_02/733111118 | [14 empty] | Online PSC | 2
| P |  | Poznámka k položce: TR02.01 | [14 empty] | P | 2
| VV |  | viz. výkres: D1.4.12 - 3010, D1.4.12 - 8010 | [14 empty] | VV | 2 | 1 | True | 0 | ROZPOCET
| VV |  | 5,60*1,15*1,1 |  | 7.084 | [12 empty] | VV | 2 | 2 | True | 0 | ROZPOCET
| VV |  | Součet |  | 7.084 | [12 empty] | VV | 2 | 4 | True | 1 | ROZPOCET
30 | K | 733121222 | Potrubí z trubek ocelových hladkých spojovaných svařováním černých bezešvých v kotelnách a strojovnách Ø 76/3,2 | m | 6.464 |  | 0 | CS ÚRS 2025 02 |  | zákl. přenesená |  | 0 | 0.00792 | 0.051195 | 0 | 0 | 16 | K | 2 |  |  |  | ROZPOCET | 0 | 0 | 0 | 0 | 0 | 4 | 0 | 16 | 70
| Online PSC |  | https://podminky.urs.cz/item/CS_URS_2025_02/733121222 | [14 empty] | Online PSC | 2
| P |  | Poznámka k položce: TR02.01 | [14 empty] | P | 2
| VV |  | viz. výkres: D1.4.12 - 3010, D1.4.12 - 8010 | [14 empty] | VV | 2 | 1 | True | 0 | ROZPOCET
| VV |  | 5,11*1,15*1,1 |  | 6.464 | [12 empty] | VV | 2 | 2 | True | 0 | ROZPOCET
| VV |  | Součet |  | 6.464 | [12 empty] | VV | 2 | 4 | True | 1 | ROZPOCET
31 | K | 733121225 | Potrubí z trubek ocelových hladkých spojovaných svařováním černých bezešvých v kotelnách a strojovnách Ø 89/3,6 | m | 12.422 |  | 0 | CS ÚRS 2025 02 |  | zákl. přenesená |  | 0 | 0.00955 | 0.11863 | 0 | 0 | 16 | K | 2 |  |  |  | ROZPOCET | 0 | 0 | 0 | 0 | 0 | 4 | 0 | 16 | 72
| Online PSC |  | https://podminky.urs.cz/item/CS_URS_2025_02/733121225 | [14 empty] | Online PSC | 2
| P |  | Poznámka k položce: TR02.01 | [14 empty] | P | 2
| VV |  | viz. výkres: D1.4.12 - 3010, D1.4.12 - 8010 | [14 empty] | VV | 2 | 1 | True | 0 | ROZPOCET
| VV |  | 9,82*1,15*1,1 |  | 12.422 | [12 empty] | VV | 2 | 2 | True | 0 | ROZPOCET
| VV |  | Součet |  | 12.422 | [12 empty] | VV | 2 | 4 | True | 1 | ROZPOCET
32 | K | 733190107 | Zkoušky těsnosti potrubí, manžety prostupové z trubek ocelových zkoušky těsnosti potrubí (za provozu) z trubek ocelových závitových DN do 40 | m | 0.85 |  | 0 | CS ÚRS 2025 02 |  | zákl. přenesená |  | 0 | 0 | 0 | 0 | 0 | 16 | K | 2 |  |  |  | ROZPOCET | 0 | 0 | 0 | 0 | 0 | 4 | 0 | 16 | 74
| Online PSC |  | https://podminky.urs.cz/item/CS_URS_2025_02/733190107 | [14 empty] | Online PSC | 2
| VV |  | viz. výkres: D1.4.12 - 3010, D1.4.12 - 8010 | [14 empty] | VV | 2 | 1 | True | 0 | ROZPOCET
| VV |  | 0,85 |  | 0.85 | [12 empty] | VV | 2 | 2 | True | 0 | ROZPOCET
| VV |  | Součet |  | 0.85 | [12 empty] | VV | 2 | 4 | True | 1 | ROZPOCET
33 | K | 733190108 | Zkoušky těsnosti potrubí, manžety prostupové z trubek ocelových zkoušky těsnosti potrubí (za provozu) z trubek ocelových závitových DN 40 do 50 | m | 17.2 |  | 0 | CS ÚRS 2025 02 |  | zákl. přenesená |  | 0 | 0 | 0 | 0 | 0 | 16 | K | 2 |  |  |  | ROZPOCET | 0 | 0 | 0 | 0 | 0 | 4 | 0 | 16 | 76
| Online PSC |  | https://podminky.urs.cz/item/CS_URS_2025_02/733190108 | [14 empty] | Online PSC | 2
| VV |  | viz. výkres: D1.4.12 - 3010, D1.4.12 - 8010 | [14 empty] | VV | 2 | 1 | True | 0 | ROZPOCET
| VV |  | 10,1+7,1 |  | 17.2 | [12 empty] | VV | 2 | 2 | True | 0 | ROZPOCET
| VV |  | Součet |  | 17.2 | [12 empty] | VV | 2 | 4 | True | 1 | ROZPOCET
34 | K | 733190225 | Zkoušky těsnosti potrubí, manžety prostupové z trubek ocelových zkoušky těsnosti potrubí (za provozu) z trubek ocelových hladkých Ø přes 60,3/2,9 do 89/5,0 | m | 18.9 |  | 0 | CS ÚRS 2025 02 |  | zákl. přenesená |  | 0 | 0 | 0 | 0 | 0 | 16 | K | 2 |  |  |  | ROZPOCET | 0 | 0 | 0 | 0 | 0 | 4 | 0 | 16 | 78
| Online PSC |  | https://podminky.urs.cz/item/CS_URS_2025_02/733190225 | [14 empty] | Online PSC | 2
| VV |  | viz. výkres: D1.4.12 - 3010, D1.4.12 - 8010 | [14 empty] | VV | 2 | 1 | True | 0 | ROZPOCET
| VV |  | 6,5+12,4 |  | 18.9 | [12 empty] | VV | 2 | 2 | True | 0 | ROZPOCET
| VV |  | Součet |  | 18.9 | [12 empty] | VV | 2 | 4 | True | 1 | ROZPOCET
35 | K | 733223209 | Potrubí z trubek měděných tvrdých spojovaných tvrdým pájením Ø 64/2 | m | 2.492 |  | 0 | CS ÚRS 2025 02 |  | zákl. přenesená |  | 0 | 0.00388 | 0.009669 | 0 | 0 | 16 | K | 2 |  |  |  | ROZPOCET | 0 | 0 | 0 | 0 | 0 | 4 | 0 | 16 | 80
| Online PSC |  | https://podminky.urs.cz/item/CS_URS_2025_02/733223209 | [14 empty] | Online PSC | 2
| P |  | Poznámka k položce: TR01.01 | [14 empty] | P | 2
| VV |  | viz. výkres: D1.4.12 - 3010, D1.4.12 - 8010 | [14 empty] | VV | 2 | 1 | True | 0 | ROZPOCET
| VV |  | 1,97*1,15*1,1 |  | 2.492 | [12 empty] | VV | 2 | 2 | True | 0 | ROZPOCET
| VV |  | Součet |  | 2.492 | [12 empty] | VV | 2 | 4 | True | 1 | ROZPOCET
36 | K | 733291102 | Zkoušky těsnosti potrubí z trubek měděných Ø přes 35/1,5 do 64/2,0 | m | 2.5 |  | 0 | CS ÚRS 2025 02 |  | zákl. přenesená |  | 0 | 0 | 0 | 0 | 0 | 16 | K | 2 |  |  |  | ROZPOCET | 0 | 0 | 0 | 0 | 0 | 4 | 0 | 16 | 82
| Online PSC |  | https://podminky.urs.cz/item/CS_URS_2025_02/733291102 | [14 empty] | Online PSC | 2
| VV |  | viz. výkres: D1.4.12 - 3010, D1.4.12 - 8010 | [14 empty] | VV | 2 | 1 | True | 0 | ROZPOCET
| VV |  | 2,50 |  | 2.5 | [12 empty] | VV | 2 | 2 | True | 0 | ROZPOCET
| VV |  | Součet |  | 2.5 | [12 empty] | VV | 2 | 4 | True | 1 | ROZPOCET
37 | K | 733141102 | Odvzdušňovací nádobky, odlučovače a odkalovače nádobky z trubek ocelových do DN 50 | kus | 2 |  | 0 | CS ÚRS 2025 02 |  | zákl. přenesená |  | 0 | 0.00163 | 0.00326 | 0 | 0 | 16 | K | 2 |  |  |  | ROZPOCET | 0 | 0 | 0 | 0 | 0 | 4 | 0 | 16 | 84
| Online PSC |  | https://podminky.urs.cz/item/CS_URS_2025_02/733141102 | [14 empty] | Online PSC | 2
| P |  | Poznámka k položce: VE64.01 | [14 empty] | P | 2
| VV |  | viz. výkres: D1.4.12 - 3010, D1.4.12 - 8010 | [14 empty] | VV | 2 | 1 | True | 0 | ROZPOCET
| VV |  | 2 |  | 2 | [12 empty] | VV | 2 | 2 | True | 0 | ROZPOCET
| VV |  | Součet |  | 2 | [12 empty] | VV | 2 | 4 | True | 1 | ROZPOCET
38 | M | 73323114R | Přechodový kus ocel-měď DN65/d64 | kus | 2 |  | 0 | vlastní |  | zákl. přenesená |  | 0 | 0 | 0 | 0 | 0 | 32 | M | 2 |  |  |  | ROZPOCET | 0 | 0 | 0 | 0 | 0 | 4 | 0 | 16 | 86
| VV |  | viz. výkres: D1.4.12 - 3010, D1.4.12 - 8010 | [14 empty] | VV | 2 | 1 | True | 0 | ROZPOCET
| VV |  | 2 |  | 2 | [12 empty] | VV | 2 | 2 | True | 0 | ROZPOCET
| VV |  | Součet |  | 2 | [12 empty] | VV | 2 | 4 | True | 1 | ROZPOCET
39 | K | 73320911R | Montáž - přechodový kus DN65/64x2,0 | kus | 2 |  | 0 | vlastní |  | zákl. přenesená |  | 0 | 0 | 0 | 0 | 0 | 16 | K | 2 |  |  |  | ROZPOCET | 0 | 0 | 0 | 0 | 0 | 4 | 0 | 16 | 88
| VV |  | viz. výkres: D1.4.12 - 3010, D1.4.12 - 8010 | [14 empty] | VV | 2 | 1 | True | 0 | ROZPOCET
| VV |  | 2 |  | 2 | [12 empty] | VV | 2 | 2 | True | 0 | ROZPOCET
| VV |  | Součet |  | 2 | [12 empty] | VV | 2 | 4 | True | 1 | ROZPOCET
40 | K | 998733101 | Přesun hmot pro rozvody potrubí stanovený z hmotnosti přesunovaného materiálu vodorovná dopravní vzdálenost do 50 m základní v objektech výšky do 6 m | t | 0.273 |  | 0 | CS ÚRS 2025 02 |  | zákl. přenesená |  | 0 | 0 | 0 | 0 | 0 | 16 | K | 2 |  |  |  | ROZPOCET | 0 | 0 | 0 | 0 | 0 | 4 | 0 | 16 | 90
| Online PSC |  | https://podminky.urs.cz/item/CS_URS_2025_02/998733101 | [14 empty] | Online PSC | 2
| D | 734 | Ústřední vytápění - armatury |  |  |  | 0 |  |  |  |  | 0 |  | 0.12689 |  | 0 | 2 | D | 1 |  |  |  | ROZPOCET | [6 empty] | 0
41 | K | 734163428 | Filtry z uhlíkové oceli s čístícím víkem nebo vypouštěcí zátkou PN 16 do 300°C DN 80 | soubor | 1 |  | 0 | CS ÚRS 2025 02 |  | zákl. přenesená |  | 0 | 0.02974 | 0.02974 | 0 | 0 | 16 | K | 2 |  |  |  | ROZPOCET | 0 | 0 | 0 | 0 | 0 | 4 | 0 | 16 | 92
| Online PSC |  | https://podminky.urs.cz/item/CS_URS_2025_02/734163428 | [14 empty] | Online PSC | 2
| P |  | Poznámka k položce: FI51.03 | [14 empty] | P | 2
| VV |  | viz. výkres: D1.4.12 - 3010, D1.4.12 - 8010 | [14 empty] | VV | 2 | 1 | True | 0 | ROZPOCET
| VV |  | 1 |  | 1 | [12 empty] | VV | 2 | 2 | True | 0 | ROZPOCET
| VV |  | Součet |  | 1 | [12 empty] | VV | 2 | 4 | True | 1 | ROZPOCET
42 | K | 734193216 | Ostatní přírubové armatury klapky mezipřírubové uzavírací PN 16 do 120°C disk nerezová ocel DN 80 | soubor | 3 |  | 0 | CS ÚRS 2025 02 |  | zákl. přenesená |  | 0 | 0.01467 | 0.04401 | 0 | 0 | 16 | K | 2 |  |  |  | ROZPOCET | 0 | 0 | 0 | 0 | 0 | 4 | 0 | 16 | 94
| Online PSC |  | https://podminky.urs.cz/item/CS_URS_2025_02/734193216 | [14 empty] | Online PSC | 2
| P |  | Poznámka k položce: VE05.02 | [14 empty] | P | 2
| VV |  | viz. výkres: D1.4.12 - 3010, D1.4.12 - 8010 | [14 empty] | VV | 2 | 1 | True | 0 | ROZPOCET
| VV |  | 3 |  | 3 | [12 empty] | VV | 2 | 2 | True | 0 | ROZPOCET
| VV |  | Součet |  | 3 | [12 empty] | VV | 2 | 4 | True | 1 | ROZPOCET
43 | K | 734209117R | Montáž armatury závitové s dvěma závity G 6/4 - dodávka MaR | kus | 1 |  | 0 | vlastní |  | zákl. přenesená |  | 0 | 0 | 0 | 0 | 0 | 16 | K | 2 |  |  |  | ROZPOCET | 0 | 0 | 0 | 0 | 0 | 4 | 0 | 16 | 96
| VV |  | viz. výkres: D1.4.12 - 3010, D1.4.12 - 8010 | [14 empty] | VV | 2 | 1 | True | 0 | ROZPOCET
| VV |  | 1 |  | 1 | [12 empty] | VV | 2 | 2 | True | 0 | ROZPOCET
| VV |  | Součet |  | 1 | [12 empty] | VV | 2 | 4 | True | 1 | ROZPOCET
44 | K | 734242418 | Ventily zpětné závitové PN 16 do 110°C přímé G 2 1/2 | kus | 1 |  | 0 | CS ÚRS 2025 02 |  | zákl. přenesená |  | 0 | 0.00136 | 0.00136 | 0 | 0 | 16 | K | 2 |  |  |  | ROZPOCET | 0 | 0 | 0 | 0 | 0 | 4 | 0 | 16 | 98
| Online PSC |  | https://podminky.urs.cz/item/CS_URS_2025_02/734242418 | [14 empty] | Online PSC | 2
| P |  | Poznámka k položce: VE15.01 | [14 empty] | P | 2
| VV |  | viz. výkres: D1.4.12 - 3010, D1.4.12 - 8010 | [14 empty] | VV | 2 | 1 | True | 0 | ROZPOCET
| VV |  | 1 |  | 1 | [12 empty] | VV | 2 | 2 | True | 0 | ROZPOCET
| VV |  | Součet |  | 1 | [12 empty] | VV | 2 | 4 | True | 1 | ROZPOCET
45 | K | 734291123 | Ostatní armatury kohouty plnicí a vypouštěcí PN 10 do 90°C G 1/2 | kus | 10 |  | 0 | CS ÚRS 2025 02 |  | zákl. přenesená |  | 0 | 0.00022 | 0.0022 | 0 | 0 | 16 | K | 2 |  |  |  | ROZPOCET | 0 | 0 | 0 | 0 | 0 | 4 | 0 | 16 | 100
| Online PSC |  | https://podminky.urs.cz/item/CS_URS_2025_02/734291123 | [14 empty] | Online PSC | 2
| P |  | Poznámka k položce: VE03.01 | [14 empty] | P | 2
| VV |  | viz. výkres: D1.4.12 - 3010, D1.4.12 - 8010 | [14 empty] | VV | 2 | 1 | True | 0 | ROZPOCET
| VV |  | 10 |  | 10 | [12 empty] | VV | 2 | 2 | True | 0 | ROZPOCET
| VV |  | Součet |  | 10 | [12 empty] | VV | 2 | 4 | True | 1 | ROZPOCET
46 | K | 734291248 | Ostatní armatury filtry závitové pro topné a chladicí systémy PN 16 do 130°C přímé s vnitřními závity G 2 1/2 | kus | 1 |  | 0 | CS ÚRS 2025 02 |  | zákl. přenesená |  | 0 | 0.00361 | 0.00361 | 0 | 0 | 16 | K | 2 |  |  |  | ROZPOCET | 0 | 0 | 0 | 0 | 0 | 4 | 0 | 16 | 102
| Online PSC |  | https://podminky.urs.cz/item/CS_URS_2025_02/734291248 | [14 empty] | Online PSC | 2
| P |  | Poznámka k položce: FI51.02 | [14 empty] | P | 2
| VV |  | viz. výkres: D1.4.12 - 3010, D1.4.12 - 8010 | [14 empty] | VV | 2 | 1 | True | 0 | ROZPOCET
| VV |  | 1 |  | 1 | [12 empty] | VV | 2 | 2 | True | 0 | ROZPOCET
| VV |  | Součet |  | 1 | [12 empty] | VV | 2 | 4 | True | 1 | ROZPOCET
47 | K | 734292713 | Ostatní armatury kulové kohouty PN 42 do 185°C přímé vnitřní závit G 1/2 | kus | 2 |  | 0 | CS ÚRS 2025 02 |  | zákl. přenesená |  | 0 | 0.00021 | 0.00042 | 0 | 0 | 16 | K | 2 |  |  |  | ROZPOCET | 0 | 0 | 0 | 0 | 0 | 4 | 0 | 16 | 104
| Online PSC |  | https://podminky.urs.cz/item/CS_URS_2025_02/734292713 | [14 empty] | Online PSC | 2
| P |  | Poznámka k položce: VE01.01 | [14 empty] | P | 2
| VV |  | viz. výkres: D1.4.12 - 3010, D1.4.12 - 8010 | [14 empty] | VV | 2 | 1 | True | 0 | ROZPOCET
| VV |  | 2 |  | 2 | [12 empty] | VV | 2 | 2 | True | 0 | ROZPOCET
| VV |  | Součet |  | 2 | [12 empty] | VV | 2 | 4 | True | 1 | ROZPOCET
48 | K | 734292717 | Ostatní armatury kulové kohouty PN 42 do 185°C přímé vnitřní závit G 1 1/2 | kus | 3 |  | 0 | CS ÚRS 2025 02 |  | zákl. přenesená |  | 0 | 0.00107 | 0.00321 | 0 | 0 | 16 | K | 2 |  |  |  | ROZPOCET | 0 | 0 | 0 | 0 | 0 | 4 | 0 | 16 | 106
| Online PSC |  | https://podminky.urs.cz/item/CS_URS_2025_02/734292717 | [14 empty] | Online PSC | 2
| P |  | Poznámka k položce: VE01.01 | [14 empty] | P | 2
| VV |  | viz. výkres: D1.4.12 - 3010, D1.4.12 - 8010 | [14 empty] | VV | 2 | 1 | True | 0 | ROZPOCET
| VV |  | 3 |  | 3 | [12 empty] | VV | 2 | 2 | True | 0 | ROZPOCET
| VV |  | Součet |  | 3 | [12 empty] | VV | 2 | 4 | True | 1 | ROZPOCET
49 | K | 734292718 | Ostatní armatury kulové kohouty PN 42 do 185°C přímé vnitřní závit G 2 | kus | 5 |  | 0 | CS ÚRS 2025 02 |  | zákl. přenesená |  | 0 | 0.00168 | 0.0084 | 0 | 0 | 16 | K | 2 |  |  |  | ROZPOCET | 0 | 0 | 0 | 0 | 0 | 4 | 0 | 16 | 108
| Online PSC |  | https://podminky.urs.cz/item/CS_URS_2025_02/734292718 | [14 empty] | Online PSC | 2
| P |  | Poznámka k položce: VE01.01 | [14 empty] | P | 2
| VV |  | viz. výkres: D1.4.12 - 3010, D1.4.12 - 8010 | [14 empty] | VV | 2 | 1 | True | 0 | ROZPOCET
| VV |  | 5 |  | 5 | [12 empty] | VV | 2 | 2 | True | 0 | ROZPOCET
| VV |  | Součet |  | 5 | [12 empty] | VV | 2 | 4 | True | 1 | ROZPOCET
50 | K | 734292719 | Ostatní armatury kulové kohouty PN 42 do 185°C přímé vnitřní závit G 2 1/2 | kus | 6 |  | 0 | CS ÚRS 2025 02 |  | zákl. přenesená |  | 0 | 0.00315 | 0.0189 | 0 | 0 | 16 | K | 2 |  |  |  | ROZPOCET | 0 | 0 | 0 | 0 | 0 | 4 | 0 | 16 | 110
| Online PSC |  | https://podminky.urs.cz/item/CS_URS_2025_02/734292719 | [14 empty] | Online PSC | 2
| P |  | Poznámka k položce: VE01.01 | [14 empty] | P | 2
| VV |  | viz. výkres: D1.4.12 - 3010, D1.4.12 - 8010 | [14 empty] | VV | 2 | 1 | True | 0 | ROZPOCET
| VV |  | 6 |  | 6 | [12 empty] | VV | 2 | 2 | True | 0 | ROZPOCET
| VV |  | Součet |  | 6 | [12 empty] | VV | 2 | 4 | True | 1 | ROZPOCET
51 | K | 734411101 | Teploměry technické s pevným stonkem a jímkou zadní připojení (axiální) průměr 63 mm délka stonku 50 mm | kus | 4 |  | 0 | CS ÚRS 2025 02 |  | zákl. přenesená |  | 0 | 0.00052 | 0.00208 | 0 | 0 | 16 | K | 2 |  |  |  | ROZPOCET | 0 | 0 | 0 | 0 | 0 | 4 | 0 | 16 | 112
| Online PSC |  | https://podminky.urs.cz/item/CS_URS_2025_02/734411101 | [14 empty] | Online PSC | 2
| P |  | Poznámka k položce: VE54.01 | [14 empty] | P | 2
| VV |  | viz. výkres: D1.4.12 - 3010, D1.4.12 - 8010 | [14 empty] | VV | 2 | 1 | True | 0 | ROZPOCET
| VV |  | 4 |  | 4 | [12 empty] | VV | 2 | 2 | True | 0 | ROZPOCET
| VV |  | Součet |  | 4 | [12 empty] | VV | 2 | 4 | True | 1 | ROZPOCET
52 | K | 734421101 | Tlakoměry s pevným stonkem a zpětnou klapkou spodní připojení (radiální) tlaku 0-16 bar průměru 50 mm | kus | 4 |  | 0 | CS ÚRS 2025 02 |  | zákl. přenesená |  | 0 | 0.00147 | 0.00588 | 0 | 0 | 16 | K | 2 |  |  |  | ROZPOCET | 0 | 0 | 0 | 0 | 0 | 4 | 0 | 16 | 114
| Online PSC |  | https://podminky.urs.cz/item/CS_URS_2025_02/734421101 | [14 empty] | Online PSC | 2
| P |  | Poznámka k položce: VE55.01 | [14 empty] | P | 2
| VV |  | viz. výkres: D1.4.12 - 3010, D1.4.12 - 8010 | [14 empty] | VV | 2 | 1 | True | 0 | ROZPOCET
| VV |  | 4 |  | 4 | [12 empty] | VV | 2 | 2 | True | 0 | ROZPOCET
| VV |  | Součet |  | 4 | [12 empty] | VV | 2 | 4 | True | 1 | ROZPOCET
53 | K | 734424101 | Tlakoměry kondenzační smyčky k přivaření, PN 250 do 300°C zahnuté | kus | 4 |  | 0 | CS ÚRS 2025 02 |  | zákl. přenesená |  | 0 | 0.00075 | 0.003 | 0 | 0 | 16 | K | 2 |  |  |  | ROZPOCET | 0 | 0 | 0 | 0 | 0 | 4 | 0 | 16 | 116
| Online PSC |  | https://podminky.urs.cz/item/CS_URS_2025_02/734424101 | [14 empty] | Online PSC | 2
| VV |  | viz. výkres: D1.4.12 - 3010, D1.4.12 - 8010 | [14 empty] | VV | 2 | 1 | True | 0 | ROZPOCET
| VV |  | 4 |  | 4 | [12 empty] | VV | 2 | 2 | True | 0 | ROZPOCET
| VV |  | Součet |  | 4 | [12 empty] | VV | 2 | 4 | True | 1 | ROZPOCET
54 | K | 734494121 | Měřicí armatury návarky s metrickým závitem M 20x1,5 délky do 220 mm | kus | 8 |  | 0 | CS ÚRS 2025 02 |  | zákl. přenesená |  | 0 | 0.00051 | 0.00408 | 0 | 0 | 16 | K | 2 |  |  |  | ROZPOCET | 0 | 0 | 0 | 0 | 0 | 4 | 0 | 16 | 118
| Online PSC |  | https://podminky.urs.cz/item/CS_URS_2025_02/734494121 | [14 empty] | Online PSC | 2
| VV |  | viz. výkres: D1.4.12 - 3010, D1.4.12 - 8010 | [14 empty] | VV | 2 | 1 | True | 0 | ROZPOCET
| VV |  | 8 |  | 8 | [12 empty] | VV | 2 | 2 | True | 0 | ROZPOCET
| VV |  | Součet |  | 8 | [12 empty] | VV | 2 | 4 | True | 1 | ROZPOCET
55 | K | 998734101 | Přesun hmot pro armatury stanovený z hmotnosti přesunovaného materiálu vodorovná dopravní vzdálenost do 50 m základní v objektech výšky do 6 m | t | 0.127 |  | 0 | CS ÚRS 2025 02 |  | zákl. přenesená |  | 0 | 0 | 0 | 0 | 0 | 16 | K | 2 |  |  |  | ROZPOCET | 0 | 0 | 0 | 0 | 0 | 4 | 0 | 16 | 120
| Online PSC |  | https://podminky.urs.cz/item/CS_URS_2025_02/998734101 | [14 empty] | Online PSC | 2
| D | 767 | Konstrukce zámečnické |  |  |  | 0 |  |  |  |  | 0 |  | 0 |  | 0 | 2 | D | 1 |  |  |  | ROZPOCET | [6 empty] | 0
56 | K | HZS2131 | Hodinové zúčtovací sazby profesí PSV provádění stavebních konstrukcí zámečník | hod | 3 |  | 0 | CS ÚRS 2025 02 |  | zákl. přenesená |  | 0 | 0 | 0 | 0 | 0 | 16 | K | 2 |  |  |  | ROZPOCET | 0 | 0 | 0 | 0 | 0 | 4 | 0 | 16 | 2101780682
| Online PSC |  | https://podminky.urs.cz/item/CS_URS_2025_02/HZS2131 | [14 empty] | Online PSC | 2
| VV |  | montáž závěsů | [14 empty] | VV | 2 | 1 | True | 0 | ROZPOCET
| VV |  | 3 |  | 3 | [12 empty] | VV | 2 | 2 | True | 1 | ROZPOCET
57 | M | 767-Z510 | Jednoduchý závěs na potrubí vytápění DN40, sestava, do stropu | kus | 4 |  | 0 | vlastní |  | zákl. přenesená |  | 0 | 0 | 0 | 0 | 0 | 32 | M | 2 |  |  |  | ROZPOCET | 0 | 0 | 0 | 0 | 0 | 4 | 0 | 16 | 4
| VV |  | viz. výkres: D1.4.12 - 3010 | [14 empty] | VV | 2 | 1 | True | 0 | ROZPOCET
| VV |  | 4 |  | 4 | [12 empty] | VV | 2 | 2 | True | 0 | ROZPOCET
| VV |  | Součet |  | 4 | [12 empty] | VV | 2 | 4 | True | 1 | ROZPOCET
58 | M | 767-Z511 | Jednoduchý závěs na potrubí vytápění DN50, sestava, do stropu | kus | 4 |  | 0 | vlastní |  | zákl. přenesená |  | 0 | 0 | 0 | 0 | 0 | 32 | M | 2 |  |  |  | ROZPOCET | 0 | 0 | 0 | 0 | 0 | 4 | 0 | 16 | 6
| VV |  | viz. výkres: D1.4.12 - 3010 | [14 empty] | VV | 2 | 1 | True | 0 | ROZPOCET
| VV |  | 4 |  | 4 | [12 empty] | VV | 2 | 2 | True | 0 | ROZPOCET
| VV |  | Součet |  | 4 | [12 empty] | VV | 2 | 4 | True | 1 | ROZPOCET
59 | M | 767-Z512 | Jednoduchý závěs na potrubí vytápění DN65, sestava, do stropu | kus | 4 |  | 0 | vlastní |  | zákl. přenesená |  | 0 | 0 | 0 | 0 | 0 | 32 | M | 2 |  |  |  | ROZPOCET | 0 | 0 | 0 | 0 | 0 | 4 | 0 | 16 | 8
| VV |  | viz. výkres: D1.4.12 - 3010 | [14 empty] | VV | 2 | 1 | True | 0 | ROZPOCET
| VV |  | 4 |  | 4 | [12 empty] | VV | 2 | 2 | True | 0 | ROZPOCET
| VV |  | Součet |  | 4 | [12 empty] | VV | 2 | 4 | True | 1 | ROZPOCET
60 | M | 767-Z513 | Jednoduchý závěs na potrubí vytápění DN80, sestava, do stropu | kus | 4 |  | 0 | vlastní |  | zákl. přenesená |  | 0 | 0 | 0 | 0 | 0 | 32 | M | 2 |  |  |  | ROZPOCET | 0 | 0 | 0 | 0 | 0 | 4 | 0 | 16 | 10
| VV |  | viz. výkres: D1.4.12 - 3010 | [14 empty] | VV | 2 | 1 | True | 0 | ROZPOCET
| VV |  | 4 |  | 4 | [12 empty] | VV | 2 | 2 | True | 0 | ROZPOCET
| VV |  | Součet |  | 4 | [12 empty] | VV | 2 | 4 | True | 1 | ROZPOCET
| D | 783 | Dokončovací práce - nátěry |  |  |  | 0 |  |  |  |  | 0 |  | 0.001519 |  | 0 | 2 | D | 1 |  |  |  | ROZPOCET | [6 empty] | 0
61 | K | 783614651 | Základní antikorozní nátěr armatur a kovových potrubí jednonásobný potrubí do DN 50 mm syntetický standardní | m | 10.95 |  | 0 | CS ÚRS 2025 02 |  | zákl. přenesená |  | 0 | 2e-05 | 0.000219 | 0 | 0 | 16 | K | 2 |  |  |  | ROZPOCET | 0 | 0 | 0 | 0 | 0 | 4 | 0 | 16 | 1915009557
| Online PSC |  | https://podminky.urs.cz/item/CS_URS_2025_02/783614651 | [14 empty] | Online PSC | 2
| VV |  | viz. výkres: D1.4.12 - 3010, D1.4.12 - 8010 | [14 empty] | VV | 2 | 1 | True | 0 | ROZPOCET
| VV |  | 0,85+10,1 |  | 10.95 | [12 empty] | VV | 2 | 2 | True | 1 | ROZPOCET
62 | K | 783614661 | Základní antikorozní nátěr armatur a kovových potrubí jednonásobný potrubí přes DN 50 do DN 100 mm syntetický standardní | m | 26 |  | 0 | CS ÚRS 2025 02 |  | zákl. přenesená |  | 0 | 5e-05 | 0.0013 | 0 | 0 | 16 | K | 2 |  |  |  | ROZPOCET | 0 | 0 | 0 | 0 | 0 | 4 | 0 | 16 | -213972671
| Online PSC |  | https://podminky.urs.cz/item/CS_URS_2025_02/783614661 | [14 empty] | Online PSC | 2
| VV |  | viz. výkres: D1.4.12 - 3010, D1.4.12 - 8010 | [14 empty] | VV | 2 | 1 | True | 0 | ROZPOCET
| VV |  | 7,1+6,5+12,4 |  | 26 | [12 empty] | VV | 2 | 2 | True | 1 | ROZPOCET
| D | HZS | Hodinové zúčtovací sazby |  |  |  | 0 |  |  |  |  | 0 |  | 0 |  | 0 | 4 | D | 1 |  |  |  | ROZPOCET | [6 empty] | 0
63 | K | HZS2221 | Hodinové zúčtovací sazby profesí PSV provádění stavebních instalací topenář | hod | 6 |  | 0 | CS ÚRS 2025 02 |  | zákl. přenesená |  | 0 | 0 | 0 | 0 | 0 | 262144 | K | 2 |  |  |  | ROZPOCET | 0 | 0 | 0 | 0 | 0 | 4 | 0 | 262144 | 126
| Online PSC |  | https://podminky.urs.cz/item/CS_URS_2025_02/HZS2221 | [14 empty] | Online PSC | 2
| VV |  | Vypuštění, napouštění a odvzdušnění soustavy | [14 empty] | VV | 2 | 1 | True | 0 | ROZPOCET
| VV |  | 6 |  | 6 | [12 empty] | VV | 2 | 2 | True | 0 | ROZPOCET
| VV |  | Součet |  | 6 | [12 empty] | VV | 2 | 4 | True | 1 | ROZPOCET
64 | K | HZS2222 | Hodinové zúčtovací sazby profesí PSV provádění stavebních instalací topenář odborný | hod | 22 |  | 0 | CS ÚRS 2025 02 |  | zákl. přenesená |  | 0 | 0 | 0 | 0 | 0 | 262144 | K | 2 |  |  |  | ROZPOCET | 0 | 0 | 0 | 0 | 0 | 4 | 0 | 262144 | 128
| Online PSC |  | https://podminky.urs.cz/item/CS_URS_2025_02/HZS2222 | [14 empty] | Online PSC | 2
| VV |  | Čištění filtrů - 2x, včetně proplachu soustavy 2x | [14 empty] | VV | 2 | 1 | True | 0 | ROZPOCET
| VV |  | 6 |  | 6 | [12 empty] | VV | 2 | 2 | True | 0 | ROZPOCET
| VV |  | Zkouška provozní obsahující zkoušku dilatační a topnou včetně výstupních protokolů | [14 empty] | VV | 2 | 1 | True | 0 | ROZPOCET
| VV |  | 8 |  | 8 | [12 empty] | VV | 2 | 2 | True | 0 | ROZPOCET
| VV |  | Uvedení do provozu | [14 empty] | VV | 2 | 1 | True | 0 | ROZPOCET
| VV |  | 8 |  | 8 | [12 empty] | VV | 2 | 2 | True | 0 | ROZPOCET
| VV |  | Součet |  | 22 | [12 empty] | VV | 2 | 4 | True | 1 | ROZPOCET
65 | K | HZS1301 | Hodinové zúčtovací sazby profesí HSV provádění konstrukcí zedník | hod | 12 |  | 0 | CS ÚRS 2025 02 |  | zákl. přenesená |  | 0 | 0 | 0 | 0 | 0 | 262144 | K | 2 |  |  |  | ROZPOCET | 0 | 0 | 0 | 0 | 0 | 4 | 0 | 262144 | 132
| Online PSC |  | https://podminky.urs.cz/item/CS_URS_2025_02/HZS1301 | [14 empty] | Online PSC | 2
| VV |  | HZS zednické výpomoci, přípomoci během transportu potrubí, koordinace vůdči ostatním profesím | [14 empty] | VV | 2 | 1 | True | 0 | ROZPOCET
| VV |  | 12 |  | 12 | [12 empty] | VV | 2 | 2 | True | 0 | ROZPOCET
| VV |  | Součet |  | 12 | [12 empty] | VV | 2 | 4 | True | 1 | ROZPOCET

## D1.01.2.5 - Interiéry
{2dba7e24-6aee-4309-bd90-a43703af70b2}
2
| KRYCÍ LIST SOUPISU PRACÍ | [7 empty] | v --- níže se nacházejí doplnkové a pomocné údaje k sestavám --- v | [8 empty] | True
Stavba:
Rozšíření a modernizace urgentního příjmu KKN
Objekt:
D1.01 - Objekt G1
Soupis:
D1.01.2 - Objekt G1_ostatní provozy
Úroveň 3:
D1.01.2.5 - Interiéry
| KSO: |  |  |  |  | CC-CZ:
| Místo: |  | Karlovy Vary |  |  | Datum: | 26. 11. 2025
| Zadavatel: |  |  |  |  | IČ:
|  | Karlovarský kraj |  |  |  | DIČ:
| Účastník: |  |  |  |  | IČ: | Vyplň údaj
|  | Vyplň údaj |  |  |  | DIČ: | Vyplň údaj
| Projektant: |  |  |  |  | IČ:
|  | Penta Projekt s.r.o., Mrštíkova 12, Jihlava |  |  |  | DIČ:
| Zpracovatel: |  |  |  |  | IČ:
DIČ:
Poznámka:
Soupis prací je sestaven s využitím Cenové soustavy ÚRS. Položky, které pochází z této cenové soustavy, jsou ve sloupci "Cenová soustava" označeny popisem "CS ÚRS" a úrovní příslušného kalendářního pololetí. Veškeré další informace vymezující popis a podmínky použití těchto položek z Cenové soustavy, které nejsou uvedeny přímo v soupisu prací, jsou neomezeně dálkově k dispozici na https://podminky.urs.cz. Položky soupisu prací, které mají ve sloupci "Cenová soustava" uvedeno "vlastní", nepocházejí z cenové soustavy ÚRS.
| Cena bez DPH | [5 empty] | 0
|  |  | Základ daně |  |  | Sazba daně | Výše daně
| DPH | základní | 0 |  |  | 21% | 0
|  | snížená | 0 |  |  | 12% | 0
| DPH | zákl. přenesená | 0 |  |  | 21% | 0
|  | sníž. přenesená | 0 |  |  | 12% | 0
|  | nulová | 0 |  |  | 0% | 0
| Cena s DPH |  |  | v | CZK |  | 0
REKAPITULACE ČLENĚNÍ SOUPISU PRACÍ
Stavba:
Rozšíření a modernizace urgentního příjmu KKN
Objekt:
D1.01 - Objekt G1
Soupis:
D1.01.2 - Objekt G1_ostatní provozy
Úroveň 3:
D1.01.2.5 - Interiéry
Místo: |  |  | Karlovy Vary |  |  | Datum: | 26. 11. 2025
Zadavatel: |  |  | Karlovarský kraj |  |  | Projektant: | Penta Projekt s.r.o., Mrštíkova 12, Jihlava
Účastník: |  |  | Vyplň údaj |  |  | Zpracovatel:
Kód dílu - Popis | [6 empty] | Cena celkem [CZK]
Náklady stavby celkem | [6 empty] | 0 | [11 empty] | -1
| A.2.5.01 - Pevně spojené | [5 empty] | 0
| A.2.5.1.01 - Typový mobiliář | [5 empty] | 0
| A.2.5.1.02 - Atypický mobiliář | [5 empty] | 0
| A.2.5.1.03 - Interiérové prvky | [5 empty] | 0
| A.2.5.1.04 - Orientační a informační systém | [5 empty] | 0
SOUPIS PRACÍ
Stavba:
Rozšíření a modernizace urgentního příjmu KKN
Objekt:
D1.01 - Objekt G1
Soupis:
D1.01.2 - Objekt G1_ostatní provozy
Úroveň 3:
D1.01.2.5 - Interiéry
Místo: |  |  | Karlovy Vary |  |  | Datum: | 26. 11. 2025
Zadavatel: |  |  | Karlovarský kraj |  |  | Projektant: | Penta Projekt s.r.o., Mrštíkova 12, Jihlava
Účastník: |  |  | Vyplň údaj |  |  | Zpracovatel:
PČ | Typ | Kód | Popis | MJ | Množství | J.cena [CZK] | Cena celkem [CZK] | Cenová soustava |  | DPH | J. Nh [h] | Nh celkem [h] | J. hmotnost [t] | Hmotnost celkem [t] | J. suť [t] | Suť Celkem [t]
Náklady soupisu celkem | [6 empty] | 0 |  |  |  |  | 0 |  | 0 |  | 0 |  | D | -1 | [7 empty] | 0
| D | A.2.5.01 | Pevně spojené |  |  |  | 0 |  |  |  |  | 0 |  | 0 |  | 0 | 1 | D | 0 | ROZPOCET | [6 empty] | 0
| D | A.2.5.1.01 | Typový mobiliář |  |  |  | 0 |  |  |  |  | 0 |  | 0 |  | 0 | 1 | D | 1 | ROZPOCET | [6 empty] | 0
1 | K | A.2.5.1.01_001-M | Montáž - stůl barový - Rozměry : 2000x700x1100 mm; Další specifikace viz projekt interiérů | ks | 2 |  | 0 | vlastní |  | zákl. přenesená |  | 0 | 0 | 0 | 0 | 0 | 4 | K | 2 | ROZPOCET | 0 | 0 | 0 | 0 | 0 | 4 | 0 | 4 | 2
2 | M | A.2.5.1.01_001 | Stůl barový - Rozměry : 2000x700x1100 mm; Další specifikace viz projekt interiérů | ks | 2 |  | 0 | vlastní |  | zákl. přenesená |  | 0 | 0 | 0 | 0 | 0 | 8 | M | 2 | ROZPOCET | 0 | 0 | 0 | 0 | 0 | 4 | 0 | 4 | 4
| P |  | Poznámka k položce: Poznámka k položce: IN21.14 | [14 empty] | P | 2
3 | K | A.2.5.1.01_002-M | Montáž - skříňka nástěnná policová uzamykatelná - Rozměry : 2000x350x600 mm; Další specifikace viz projekt interiérů | ks | 1 |  | 0 | vlastní |  | zákl. přenesená |  | 0 | 0 | 0 | 0 | 0 | 4 | K | 2 | ROZPOCET | 0 | 0 | 0 | 0 | 0 | 4 | 0 | 4 | 6
4 | M | A.2.5.1.01_002 | Skříňka nástěnná policová uzamykatelná - Rozměry : 2000x350x600 mm; Další specifikace viz projekt interiérů | ks | 1 |  | 0 | vlastní |  | zákl. přenesená |  | 0 | 0 | 0 | 0 | 0 | 8 | M | 2 | ROZPOCET | 0 | 0 | 0 | 0 | 0 | 4 | 0 | 4 | 8
| P |  | Poznámka k položce: Poznámka k položce: IN22.21 | [14 empty] | P | 2
5 | K | A.2.5.1.01_003-M | Montáž - skříňka nástěnná policová uzamykatelná - Rozměry : 1800x350x600 mm; Další specifikace viz projekt interiérů | ks | 1 |  | 0 | vlastní |  | zákl. přenesená |  | 0 | 0 | 0 | 0 | 0 | 4 | K | 2 | ROZPOCET | 0 | 0 | 0 | 0 | 0 | 4 | 0 | 4 | 10
6 | M | A.2.5.1.01_003 | Skříňka nástěnná policová uzamykatelná - Rozměry : 1800x350x600 mm; Další specifikace viz projekt interiérů | ks | 1 |  | 0 | vlastní |  | zákl. přenesená |  | 0 | 0 | 0 | 0 | 0 | 8 | M | 2 | ROZPOCET | 0 | 0 | 0 | 0 | 0 | 4 | 0 | 4 | 12
| P |  | Poznámka k položce: Poznámka k položce: IN22.24 | [14 empty] | P | 2
7 | K | A.2.5.1.01_004-M | Montáž - skříňka nástěnná policová uzamykatelná - Rozměry : 1800x350x600 mm; Další specifikace viz projekt interiérů | ks | 1 |  | 0 | vlastní |  | zákl. přenesená |  | 0 | 0 | 0 | 0 | 0 | 4 | K | 2 | ROZPOCET | 0 | 0 | 0 | 0 | 0 | 4 | 0 | 4 | 14
8 | M | A.2.5.1.01_004 | Skříňka nástěnná policová uzamykatelná - Rozměry : 1800x350x600 mm; Další specifikace viz projekt interiérů | ks | 1 |  | 0 | vlastní |  | zákl. přenesená |  | 0 | 0 | 0 | 0 | 0 | 8 | M | 2 | ROZPOCET | 0 | 0 | 0 | 0 | 0 | 4 | 0 | 4 | 16
| P |  | Poznámka k položce: Poznámka k položce: IN22.24 | [14 empty] | P | 2
9 | K | A.2.5.1.01_005-M | Montáž - skříňka nástěnná policová uzamykatelná - Rozměry : 1600x350x600 mm; Další specifikace viz projekt interiérů | ks | 1 |  | 0 | vlastní |  | zákl. přenesená |  | 0 | 0 | 0 | 0 | 0 | 4 | K | 2 | ROZPOCET | 0 | 0 | 0 | 0 | 0 | 4 | 0 | 4 | 18
10 | M | A.2.5.1.01_005 | Skříňka nástěnná policová uzamykatelná - Rozměry : 1600x350x600 mm; Další specifikace viz projekt interiérů | ks | 1 |  | 0 | vlastní |  | zákl. přenesená |  | 0 | 0 | 0 | 0 | 0 | 8 | M | 2 | ROZPOCET | 0 | 0 | 0 | 0 | 0 | 4 | 0 | 4 | 20
| P |  | Poznámka k položce: Poznámka k položce: IN22.25 | [14 empty] | P | 2
11 | K | A.2.5.1.01_006-M | Montáž - skříňka nástěnná policová uzamykatelná - Rozměry : 1600x350x600 mm; Další specifikace viz projekt interiérů | ks | 6 |  | 0 | vlastní |  | zákl. přenesená |  | 0 | 0 | 0 | 0 | 0 | 4 | K | 2 | ROZPOCET | 0 | 0 | 0 | 0 | 0 | 4 | 0 | 4 | 22
12 | M | A.2.5.1.01_006 | Skříňka nástěnná policová uzamykatelná - Rozměry : 1600x350x600 mm; Další specifikace viz projekt interiérů | ks | 6 |  | 0 | vlastní |  | zákl. přenesená |  | 0 | 0 | 0 | 0 | 0 | 8 | M | 2 | ROZPOCET | 0 | 0 | 0 | 0 | 0 | 4 | 0 | 4 | 24
| P |  | Poznámka k položce: Poznámka k položce: IN22.25 | [14 empty] | P | 2
13 | K | A.2.5.1.01_007-M | Montáž - skříňka nástěnná policová uzamykatelná - Rozměry : 1600x350x600 mm; Další specifikace viz projekt interiérů | ks | 1 |  | 0 | vlastní |  | zákl. přenesená |  | 0 | 0 | 0 | 0 | 0 | 4 | K | 2 | ROZPOCET | 0 | 0 | 0 | 0 | 0 | 4 | 0 | 4 | 26
14 | M | A.2.5.1.01_007 | Skříňka nástěnná policová uzamykatelná - Rozměry : 1600x350x600 mm; Další specifikace viz projekt interiérů | ks | 1 |  | 0 | vlastní |  | zákl. přenesená |  | 0 | 0 | 0 | 0 | 0 | 8 | M | 2 | ROZPOCET | 0 | 0 | 0 | 0 | 0 | 4 | 0 | 4 | 28
| P |  | Poznámka k položce: Poznámka k položce: IN22.25 | [14 empty] | P | 2
15 | K | A.2.5.1.01_008-M | Montáž - skříňka nástěnná policová uzamykatelná - Rozměry : 1400x350x600 mm; Další specifikace viz projekt interiérů | ks | 1 |  | 0 | vlastní |  | zákl. přenesená |  | 0 | 0 | 0 | 0 | 0 | 4 | K | 2 | ROZPOCET | 0 | 0 | 0 | 0 | 0 | 4 | 0 | 4 | 30
16 | M | A.2.5.1.01_008 | Skříňka nástěnná policová uzamykatelná - Rozměry : 1400x350x600 mm; Další specifikace viz projekt interiérů | ks | 1 |  | 0 | vlastní |  | zákl. přenesená |  | 0 | 0 | 0 | 0 | 0 | 8 | M | 2 | ROZPOCET | 0 | 0 | 0 | 0 | 0 | 4 | 0 | 4 | 32
| P |  | Poznámka k položce: Poznámka k položce: IN22.26 | [14 empty] | P | 2
17 | K | A.2.5.1.01_009-M | Montáž - skříňka nástěnná policová uzamykatelná - Rozměry : 1200x350x600 mm; Další specifikace viz projekt interiérů | ks | 1 |  | 0 | vlastní |  | zákl. přenesená |  | 0 | 0 | 0 | 0 | 0 | 4 | K | 2 | ROZPOCET | 0 | 0 | 0 | 0 | 0 | 4 | 0 | 4 | 34
18 | M | A.2.5.1.01_009 | Skříňka nástěnná policová uzamykatelná - Rozměry : 1200x350x600 mm; Další specifikace viz projekt interiérů | ks | 1 |  | 0 | vlastní |  | zákl. přenesená |  | 0 | 0 | 0 | 0 | 0 | 8 | M | 2 | ROZPOCET | 0 | 0 | 0 | 0 | 0 | 4 | 0 | 4 | 36
| P |  | Poznámka k položce: Poznámka k položce: IN22.29 | [14 empty] | P | 2
19 | K | A.2.5.1.01_010-M | Montáž - skříňka nástěnná policová uzamykatelná - Rozměry : 1200x350x600 mm; Další specifikace viz projekt interiérů | ks | 1 |  | 0 | vlastní |  | zákl. přenesená |  | 0 | 0 | 0 | 0 | 0 | 4 | K | 2 | ROZPOCET | 0 | 0 | 0 | 0 | 0 | 4 | 0 | 4 | 38
20 | M | A.2.5.1.01_010 | Skříňka nástěnná policová uzamykatelná - Rozměry : 1200x350x600 mm; Další specifikace viz projekt interiérů | ks | 1 |  | 0 | vlastní |  | zákl. přenesená |  | 0 | 0 | 0 | 0 | 0 | 8 | M | 2 | ROZPOCET | 0 | 0 | 0 | 0 | 0 | 4 | 0 | 4 | 40
| P |  | Poznámka k položce: Poznámka k položce: IN22.29 | [14 empty] | P | 2
21 | K | A.2.5.1.01_011-M | Montáž - skříňka nástěnná policová uzamykatelná - Rozměry : 1000x350x600 mm; Další specifikace viz projekt interiérů | ks | 1 |  | 0 | vlastní |  | zákl. přenesená |  | 0 | 0 | 0 | 0 | 0 | 4 | K | 2 | ROZPOCET | 0 | 0 | 0 | 0 | 0 | 4 | 0 | 4 | 42
22 | M | A.2.5.1.01_011 | Skříňka nástěnná policová uzamykatelná - Rozměry : 1000x350x600 mm; Další specifikace viz projekt interiérů | ks | 1 |  | 0 | vlastní |  | zákl. přenesená |  | 0 | 0 | 0 | 0 | 0 | 8 | M | 2 | ROZPOCET | 0 | 0 | 0 | 0 | 0 | 4 | 0 | 4 | 44
| P |  | Poznámka k položce: Poznámka k položce: IN22.31 | [14 empty] | P | 2
23 | K | A.2.5.1.01_012-M | Montáž - skříňka nástěnná policová uzamykatelná - Rozměry : 1000x350x600 mm; Další specifikace viz projekt interiérů | ks | 2 |  | 0 | vlastní |  | zákl. přenesená |  | 0 | 0 | 0 | 0 | 0 | 4 | K | 2 | ROZPOCET | 0 | 0 | 0 | 0 | 0 | 4 | 0 | 4 | 46
24 | M | A.2.5.1.01_012 | Skříňka nástěnná policová uzamykatelná - Rozměry : 1000x350x600 mm; Další specifikace viz projekt interiérů | ks | 2 |  | 0 | vlastní |  | zákl. přenesená |  | 0 | 0 | 0 | 0 | 0 | 8 | M | 2 | ROZPOCET | 0 | 0 | 0 | 0 | 0 | 4 | 0 | 4 | 48
| P |  | Poznámka k položce: Poznámka k položce: IN22.31 | [14 empty] | P | 2
| D | A.2.5.1.02 | Atypický mobiliář |  |  |  | 0 |  |  |  |  | 0 |  | 0 |  | 0 | 1 | D | 1 | ROZPOCET | [6 empty] | 0
25 | K | A.2.5.1.02_001-M | Montáž - kuchyňka, členění a vybavení dle schématu - Rozměry: 2100x600x2100 mm; Další specifikace viz projekt interiérů | ks | 1 |  | 0 | vlastní |  | zákl. přenesená |  | 0 | 0 | 0 | 0 | 0 | 4 | K | 2 | ROZPOCET | 0 | 0 | 0 | 0 | 0 | 4 | 0 | 4 | 50
26 | M | A.2.5.1.02_001 | Kuchyňka, členění a vybavení dle schématu - Rozměry: 2100x600x2100 mm; Další specifikace viz projekt interiérů | ks | 1 |  | 0 | vlastní |  | zákl. přenesená |  | 0 | 0 | 0 | 0 | 0 | 8 | M | 2 | ROZPOCET | 0 | 0 | 0 | 0 | 0 | 4 | 0 | 4 | 52
| P |  | Poznámka k položce: Poznámka k položce: IN31.42 | [14 empty] | P | 2
27 | K | A.2.5.1.02_002-M | Montáž - kuchyňka, členění a vybavení dle schématu - Rozměry: 2400x600x2100 mm; Další specifikace viz projekt interiérů | ks | 1 |  | 0 | vlastní |  | zákl. přenesená |  | 0 | 0 | 0 | 0 | 0 | 4 | K | 2 | ROZPOCET | 0 | 0 | 0 | 0 | 0 | 4 | 0 | 4 | 54
28 | M | A.2.5.1.02_002 | Kuchyňka, členění a vybavení dle schématu - Rozměry: 2400x600x2100 mm; Další specifikace viz projekt interiérů | ks | 1 |  | 0 | vlastní |  | zákl. přenesená |  | 0 | 0 | 0 | 0 | 0 | 8 | M | 2 | ROZPOCET | 0 | 0 | 0 | 0 | 0 | 4 | 0 | 4 | 56
| P |  | Poznámka k položce: Poznámka k položce: IN31.44 | [14 empty] | P | 2
29 | K | A.2.5.1.02_003-M | Montáž - kuchyňka, členění a vybavení dle schématu - Rozměry: 3000x600x2100 mm; Další specifikace viz projekt interiérů | ks | 1 |  | 0 | vlastní |  | zákl. přenesená |  | 0 | 0 | 0 | 0 | 0 | 4 | K | 2 | ROZPOCET | 0 | 0 | 0 | 0 | 0 | 4 | 0 | 4 | 58
30 | M | A.2.5.1.02_003 | Kuchyňka, členění a vybavení dle schématu - Rozměry: 3000x600x2100 mm; Další specifikace viz projekt interiérů | ks | 1 |  | 0 | vlastní |  | zákl. přenesená |  | 0 | 0 | 0 | 0 | 0 | 8 | M | 2 | ROZPOCET | 0 | 0 | 0 | 0 | 0 | 4 | 0 | 4 | 60
| P |  | Poznámka k položce: Poznámka k položce: IN31.52 | [14 empty] | P | 2
31 | K | A.2.5.1.02_004-M | Montáž - kuchyňka, členění a vybavení dle schématu - Rozměry: 3040x600x2100 mm; Další specifikace viz projekt interiérů | ks | 1 |  | 0 | vlastní |  | zákl. přenesená |  | 0 | 0 | 0 | 0 | 0 | 4 | K | 2 | ROZPOCET | 0 | 0 | 0 | 0 | 0 | 4 | 0 | 4 | 62
32 | M | A.2.5.1.02_004 | Kuchyňka, členění a vybavení dle schématu - Rozměry: 3040x600x2100 mm; Další specifikace viz projekt interiérů | ks | 1 |  | 0 | vlastní |  | zákl. přenesená |  | 0 | 0 | 0 | 0 | 0 | 8 | M | 2 | ROZPOCET | 0 | 0 | 0 | 0 | 0 | 4 | 0 | 4 | 64
| P |  | Poznámka k položce: Poznámka k položce: IN31.54 | [14 empty] | P | 2
33 | K | A.2.5.1.02_005-M | Montáž - kuchyňka bez horních skříněk, členění a vybavení dle schématu - Rozměry: 1800x600x2100 mm; Další specifikace viz projekt interiérů | ks | 1 |  | 0 | vlastní |  | zákl. přenesená |  | 0 | 0 | 0 | 0 | 0 | 4 | K | 2 | ROZPOCET | 0 | 0 | 0 | 0 | 0 | 4 | 0 | 4 | 66
34 | M | A.2.5.1.02_005 | Kuchyňka bez horních skříněk, členění a vybavení dle schématu - Rozměry: 1800x600x2100 mm; Další specifikace viz projekt interiérů | ks | 1 |  | 0 | vlastní |  | zákl. přenesená |  | 0 | 0 | 0 | 0 | 0 | 8 | M | 2 | ROZPOCET | 0 | 0 | 0 | 0 | 0 | 4 | 0 | 4 | 68
| P |  | Poznámka k položce: Poznámka k položce: IN31.63 | [14 empty] | P | 2
35 | K | A.2.5.1.02_006-M | Montáž - kuchyňka, členění a vybavení dle schématu - Rozměry: 1950x600x2100 mm; Další specifikace viz projekt interiérů | ks | 1 |  | 0 | vlastní |  | zákl. přenesená |  | 0 | 0 | 0 | 0 | 0 | 4 | K | 2 | ROZPOCET | 0 | 0 | 0 | 0 | 0 | 4 | 0 | 4 | 70
36 | M | A.2.5.1.02_006 | Kuchyňka, členění a vybavení dle schématu - Rozměry: 1950x600x2100 mm; Další specifikace viz projekt interiérů | ks | 1 |  | 0 | vlastní |  | zákl. přenesená |  | 0 | 0 | 0 | 0 | 0 | 8 | M | 2 | ROZPOCET | 0 | 0 | 0 | 0 | 0 | 4 | 0 | 4 | 72
| P |  | Poznámka k položce: Poznámka k položce: IN31.64 | [14 empty] | P | 2
37 | K | A.2.5.1.02_007-M | Montáž - kuchyňka, členění a vybavení dle schématu - Rozměry: 3100x600x2100 mm; Další specifikace viz projekt interiérů | ks | 1 |  | 0 | vlastní |  | zákl. přenesená |  | 0 | 0 | 0 | 0 | 0 | 4 | K | 2 | ROZPOCET | 0 | 0 | 0 | 0 | 0 | 4 | 0 | 4 | 74
38 | M | A.2.5.1.02_007 | Kuchyňka, členění a vybavení dle schématu - Rozměry: 3100x600x2100 mm; Další specifikace viz projekt interiérů | ks | 1 |  | 0 | vlastní |  | zákl. přenesená |  | 0 | 0 | 0 | 0 | 0 | 8 | M | 2 | ROZPOCET | 0 | 0 | 0 | 0 | 0 | 4 | 0 | 4 | 76
| P |  | Poznámka k položce: Poznámka k položce: IN31.73 | [14 empty] | P | 2
39 | K | A.2.5.1.02_008-M | Montáž - kuchyňka, členění a vybavení dle schématu - Rozměry: 3100x600x2100 mm; Další specifikace viz projekt interiérů | ks | 1 |  | 0 | vlastní |  | zákl. přenesená |  | 0 | 0 | 0 | 0 | 0 | 4 | K | 2 | ROZPOCET | 0 | 0 | 0 | 0 | 0 | 4 | 0 | 4 | 78
40 | M | A.2.5.1.02_008 | Kuchyňka, členění a vybavení dle schématu - Rozměry: 3100x600x2100 mm; Další specifikace viz projekt interiérů | ks | 1 |  | 0 | vlastní |  | zákl. přenesená |  | 0 | 0 | 0 | 0 | 0 | 8 | M | 2 | ROZPOCET | 0 | 0 | 0 | 0 | 0 | 4 | 0 | 4 | 80
| P |  | Poznámka k položce: Poznámka k položce: IN31.74 | [14 empty] | P | 2
41 | K | A.2.5.1.02_009-M | Montáž - kuchyňka, členění a vybavení dle schématu - Rozměry: 3100x600x2100 mm; Další specifikace viz projekt interiérů | ks | 1 |  | 0 | vlastní |  | zákl. přenesená |  | 0 | 0 | 0 | 0 | 0 | 4 | K | 2 | ROZPOCET | 0 | 0 | 0 | 0 | 0 | 4 | 0 | 4 | 82
42 | M | A.2.5.1.02_009 | Kuchyňka, členění a vybavení dle schématu - Rozměry: 3100x600x2100 mm; Další specifikace viz projekt interiérů | ks | 1 |  | 0 | vlastní |  | zákl. přenesená |  | 0 | 0 | 0 | 0 | 0 | 8 | M | 2 | ROZPOCET | 0 | 0 | 0 | 0 | 0 | 4 | 0 | 4 | 84
| P |  | Poznámka k položce: Poznámka k položce: IN31.75 | [14 empty] | P | 2
43 | K | A.2.5.1.02_010-M | Montáž - kuchyňka, členění a vybavení dle schématu - Rozměry: 3190x600x2100 mm; Další specifikace viz projekt interiérů | ks | 1 |  | 0 | vlastní |  | zákl. přenesená |  | 0 | 0 | 0 | 0 | 0 | 4 | K | 2 | ROZPOCET | 0 | 0 | 0 | 0 | 0 | 4 | 0 | 4 | 86
44 | M | A.2.5.1.02_010 | Kuchyňka, členění a vybavení dle schématu - Rozměry: 3190x600x2100 mm; Další specifikace viz projekt interiérů | ks | 1 |  | 0 | vlastní |  | zákl. přenesená |  | 0 | 0 | 0 | 0 | 0 | 8 | M | 2 | ROZPOCET | 0 | 0 | 0 | 0 | 0 | 4 | 0 | 4 | 88
| P |  | Poznámka k položce: Poznámka k položce: IN31.76 | [14 empty] | P | 2
45 | K | A.2.5.1.02_011-M | Montáž - kuchyňka, členění a vybavení dle schématu - Rozměry: 3600x600x2100 mm; Další specifikace viz projekt interiérů | ks | 1 |  | 0 | vlastní |  | zákl. přenesená |  | 0 | 0 | 0 | 0 | 0 | 4 | K | 2 | ROZPOCET | 0 | 0 | 0 | 0 | 0 | 4 | 0 | 4 | 90
46 | M | A.2.5.1.02_011 | Kuchyňka, členění a vybavení dle schématu - Rozměry: 3600x600x2100 mm; Další specifikace viz projekt interiérů | ks | 1 |  | 0 | vlastní |  | zákl. přenesená |  | 0 | 0 | 0 | 0 | 0 | 8 | M | 2 | ROZPOCET | 0 | 0 | 0 | 0 | 0 | 4 | 0 | 4 | 92
| P |  | Poznámka k položce: Poznámka k položce: IN31.77 | [14 empty] | P | 2
47 | K | A.2.5.1.02_012-M | Montáž - kuchyňka, členění a vybavení dle schématu - Rozměry: 3200x600x2100 mm; Další specifikace viz projekt interiérů | ks | 1 |  | 0 | vlastní |  | zákl. přenesená |  | 0 | 0 | 0 | 0 | 0 | 4 | K | 2 | ROZPOCET | 0 | 0 | 0 | 0 | 0 | 4 | 0 | 4 | 94
48 | M | A.2.5.1.02_012 | Kuchyňka, členění a vybavení dle schématu - Rozměry: 3200x600x2100 mm; Další specifikace viz projekt interiérů | ks | 1 |  | 0 | vlastní |  | zákl. přenesená |  | 0 | 0 | 0 | 0 | 0 | 8 | M | 2 | ROZPOCET | 0 | 0 | 0 | 0 | 0 | 4 | 0 | 4 | 96
| P |  | Poznámka k položce: Poznámka k položce: IN31.90 | [14 empty] | P | 2
49 | K | A.2.5.1.02_013-M | Montáž - recepční pult - Rozměry: 2150x1000x3000 mm; Další specifikace viz projekt interiérů | ks | 1 |  | 0 | vlastní |  | zákl. přenesená |  | 0 | 0 | 0 | 0 | 0 | 4 | K | 2 | ROZPOCET | 0 | 0 | 0 | 0 | 0 | 4 | 0 | 4 | 98
50 | M | A.2.5.1.02_013 | Recepční pult - Rozměry: 2150x1000x3000 mm; Další specifikace viz projekt interiérů | ks | 1 |  | 0 | vlastní |  | zákl. přenesená |  | 0 | 0 | 0 | 0 | 0 | 8 | M | 2 | ROZPOCET | 0 | 0 | 0 | 0 | 0 | 4 | 0 | 4 | 100
| P |  | Poznámka k položce: Poznámka k položce: IN32.01 | [14 empty] | P | 2
51 | K | A.2.5.1.02_014-M | Montáž - recepční pult - Rozměry: 4650x1000x2800 mm; Další specifikace viz projekt interiérů | ks | 1 |  | 0 | vlastní |  | zákl. přenesená |  | 0 | 0 | 0 | 0 | 0 | 4 | K | 2 | ROZPOCET | 0 | 0 | 0 | 0 | 0 | 4 | 0 | 4 | 102
52 | M | A.2.5.1.02_014 | Recepční pult - Rozměry: 4650x1000x2800 mm; Další specifikace viz projekt interiérů | ks | 1 |  | 0 | vlastní |  | zákl. přenesená |  | 0 | 0 | 0 | 0 | 0 | 8 | M | 2 | ROZPOCET | 0 | 0 | 0 | 0 | 0 | 4 | 0 | 4 | 104
| P |  | Poznámka k položce: Poznámka k položce: IN32.03 | [14 empty] | P | 2
53 | K | A.2.5.1.02_015-M | Montáž - recepční pult - Rozměry: 2700x470x2000 mm; Další specifikace viz projekt interiérů | ks | 1 |  | 0 | vlastní |  | zákl. přenesená |  | 0 | 0 | 0 | 0 | 0 | 4 | K | 2 | ROZPOCET | 0 | 0 | 0 | 0 | 0 | 4 | 0 | 4 | 106
54 | M | A.2.5.1.02_015 | Recepční pult - Rozměry: 2700x470x2000 mm; Další specifikace viz projekt interiérů | ks | 1 |  | 0 | vlastní |  | zákl. přenesená |  | 0 | 0 | 0 | 0 | 0 | 8 | M | 2 | ROZPOCET | 0 | 0 | 0 | 0 | 0 | 4 | 0 | 4 | 108
| P |  | Poznámka k položce: Poznámka k položce: IN32.07 | [14 empty] | P | 2
55 | K | A.2.5.1.02_016-M | Montáž - skříň vestavná, uzamykatelná, vč. zakrytování do výšky podhledu - Rozměry: 1875x600x2100 mm; Další specifikace viz projekt interiérů | ks | 1 |  | 0 | vlastní |  | zákl. přenesená |  | 0 | 0 | 0 | 0 | 0 | 4 | K | 2 | ROZPOCET | 0 | 0 | 0 | 0 | 0 | 4 | 0 | 4 | 110
56 | M | A.2.5.1.02_016 | Skříň vestavná, uzamykatelná, vč. zakrytování do výšky podhledu - Rozměry: 1875x600x2100 mm; Další specifikace viz projekt interiérů | ks | 1 |  | 0 | vlastní |  | zákl. přenesená |  | 0 | 0 | 0 | 0 | 0 | 8 | M | 2 | ROZPOCET | 0 | 0 | 0 | 0 | 0 | 4 | 0 | 4 | 112
| P |  | Poznámka k položce: Poznámka k položce: IN33.22 | [14 empty] | P | 2
57 | K | A.2.5.1.02_017-M | Montáž - uložné skříňky pro návštěvníky, elektronický bateriový zámek - Rozměry: 910x400x1610 mm; Další specifikace viz projekt interiérů | ks | 1 |  | 0 | vlastní |  | zákl. přenesená |  | 0 | 0 | 0 | 0 | 0 | 4 | K | 2 | ROZPOCET | 0 | 0 | 0 | 0 | 0 | 4 | 0 | 4 | 114
58 | M | A.2.5.1.02_017 | Uložné skříňky pro návštěvníky, elektronický bateriový zámek - Rozměry: 910x400x1610 mm; Další specifikace viz projekt interiérů | ks | 1 |  | 0 | vlastní |  | zákl. přenesená |  | 0 | 0 | 0 | 0 | 0 | 8 | M | 2 | ROZPOCET | 0 | 0 | 0 | 0 | 0 | 4 | 0 | 4 | 116
| P |  | Poznámka k položce: Poznámka k položce: IN33.24 | [14 empty] | P | 2
59 | K | A.2.5.1.02_018-M | Montáž - uložné skříňky pro návštěvníky, elektronický bateriový zámek - Rozměry: 1610x910x400 mm; Další specifikace viz projekt interiérů | ks | 1 |  | 0 | vlastní |  | zákl. přenesená |  | 0 | 0 | 0 | 0 | 0 | 4 | K | 2 | ROZPOCET | 0 | 0 | 0 | 0 | 0 | 4 | 0 | 4 | 118
60 | M | A.2.5.1.02_018 | Uložné skříňky pro návštěvníky, elektronický bateriový zámek - Rozměry: 1610x910x400 mm; Další specifikace viz projekt interiérů | ks | 1 |  | 0 | vlastní |  | zákl. přenesená |  | 0 | 0 | 0 | 0 | 0 | 8 | M | 2 | ROZPOCET | 0 | 0 | 0 | 0 | 0 | 4 | 0 | 4 | 120
| P |  | Poznámka k položce: Poznámka k položce: IN33.25 | [14 empty] | P | 2
61 | K | A.2.5.1.02_019-M | Montáž - lavice se zády, z lakovaného plechu - Rozměry: 1280x600x1200 mm; Další specifikace viz projekt interiérů | ks | 2 |  | 0 | vlastní |  | zákl. přenesená |  | 0 | 0 | 0 | 0 | 0 | 4 | K | 2 | ROZPOCET | 0 | 0 | 0 | 0 | 0 | 4 | 0 | 4 | 122
62 | M | A.2.5.1.02_019 | Lavice se zády, z lakovaného plechu - Rozměry: 1280x600x1200 mm; Další specifikace viz projekt interiérů | ks | 2 |  | 0 | vlastní |  | zákl. přenesená |  | 0 | 0 | 0 | 0 | 0 | 8 | M | 2 | ROZPOCET | 0 | 0 | 0 | 0 | 0 | 4 | 0 | 4 | 124
| P |  | Poznámka k položce: Poznámka k položce: IN34.03 | [14 empty] | P | 2
63 | K | A.2.5.1.02_020-M | Montáž - lavice se zády, z lakovaného plechu - Rozměry: 1282x600x1200 mm; Další specifikace viz projekt interiérů | ks | 1 |  | 0 | vlastní |  | zákl. přenesená |  | 0 | 0 | 0 | 0 | 0 | 4 | K | 2 | ROZPOCET | 0 | 0 | 0 | 0 | 0 | 4 | 0 | 4 | 126
64 | M | A.2.5.1.02_020 | Lavice se zády, z lakovaného plechu - Rozměry: 1282x600x1200 mm; Další specifikace viz projekt interiérů | ks | 1 |  | 0 | vlastní |  | zákl. přenesená |  | 0 | 0 | 0 | 0 | 0 | 8 | M | 2 | ROZPOCET | 0 | 0 | 0 | 0 | 0 | 4 | 0 | 4 | 128
| P |  | Poznámka k položce: Poznámka k položce: IN34.03 | [14 empty] | P | 2
65 | K | A.2.5.1.02_021-M | Montáž - lavice se zády, z lakovaného plechu - Rozměry: 2275x600x1200 mm; Další specifikace viz projekt interiérů | ks | 1 |  | 0 | vlastní |  | zákl. přenesená |  | 0 | 0 | 0 | 0 | 0 | 4 | K | 2 | ROZPOCET | 0 | 0 | 0 | 0 | 0 | 4 | 0 | 4 | 130
66 | M | A.2.5.1.02_021 | Lavice se zády, z lakovaného plechu - Rozměry: 2275x600x1200 mm; Další specifikace viz projekt interiérů | ks | 1 |  | 0 | vlastní |  | zákl. přenesená |  | 0 | 0 | 0 | 0 | 0 | 8 | M | 2 | ROZPOCET | 0 | 0 | 0 | 0 | 0 | 4 | 0 | 4 | 132
| P |  | Poznámka k položce: Poznámka k položce: IN34.03 | [14 empty] | P | 2
67 | K | A.2.5.1.02_022-M | Montáž - lavice se zády, z lakovaného plechu - Rozměry: 3000x600x1200 mm; Další specifikace viz projekt interiérů | ks | 2 |  | 0 | vlastní |  | zákl. přenesená |  | 0 | 0 | 0 | 0 | 0 | 4 | K | 2 | ROZPOCET | 0 | 0 | 0 | 0 | 0 | 4 | 0 | 4 | 134
68 | M | A.2.5.1.02_022 | Lavice se zády, z lakovaného plechu - Rozměry: 3000x600x1200 mm; Další specifikace viz projekt interiérů | ks | 2 |  | 0 | vlastní |  | zákl. přenesená |  | 0 | 0 | 0 | 0 | 0 | 8 | M | 2 | ROZPOCET | 0 | 0 | 0 | 0 | 0 | 4 | 0 | 4 | 136
| P |  | Poznámka k položce: Poznámka k položce: IN34.03 | [14 empty] | P | 2
69 | K | A.2.5.1.02_023-M | Montáž - lavice se zády, z lakovaného plechu - Rozměry: 4060x600x1200 mm; Další specifikace viz projekt interiérů | ks | 1 |  | 0 | vlastní |  | zákl. přenesená |  | 0 | 0 | 0 | 0 | 0 | 4 | K | 2 | ROZPOCET | 0 | 0 | 0 | 0 | 0 | 4 | 0 | 4 | 138
70 | M | A.2.5.1.02_023 | Lavice se zády, z lakovaného plechu - Rozměry: 4060x600x1200 mm; Další specifikace viz projekt interiérů | ks | 1 |  | 0 | vlastní |  | zákl. přenesená |  | 0 | 0 | 0 | 0 | 0 | 8 | M | 2 | ROZPOCET | 0 | 0 | 0 | 0 | 0 | 4 | 0 | 4 | 140
| P |  | Poznámka k položce: Poznámka k položce: IN34.03 | [14 empty] | P | 2
71 | K | A.2.5.1.02_024-M | Montáž - lavice s botníkem, dětský koutek - Rozměry: 4100x450x400 mm; Další specifikace viz projekt interiérů | ks | 1 |  | 0 | vlastní |  | zákl. přenesená |  | 0 | 0 | 0 | 0 | 0 | 4 | K | 2 | ROZPOCET | 0 | 0 | 0 | 0 | 0 | 4 | 0 | 4 | 142
72 | M | A.2.5.1.02_024 | Lavice s botníkem, dětský koutek - Rozměry: 4100x450x400 mm; Další specifikace viz projekt interiérů | ks | 1 |  | 0 | vlastní |  | zákl. přenesená |  | 0 | 0 | 0 | 0 | 0 | 8 | M | 2 | ROZPOCET | 0 | 0 | 0 | 0 | 0 | 4 | 0 | 4 | 144
| P |  | Poznámka k položce: Poznámka k položce: IN34.05 | [14 empty] | P | 2
73 | K | A.2.5.1.02_025-M | Montáž - domek v dětském koutku, vestavný - Rozměry: 2540x1000x2350 mm; Další specifikace viz projekt interiérů | ks | 1 |  | 0 | vlastní |  | zákl. přenesená |  | 0 | 0 | 0 | 0 | 0 | 4 | K | 2 | ROZPOCET | 0 | 0 | 0 | 0 | 0 | 4 | 0 | 4 | 146
74 | M | A.2.5.1.02_025 | Domek v dětském koutku, vestavný - Rozměry: 2540x1000x2350 mm; Další specifikace viz projekt interiérů | ks | 1 |  | 0 | vlastní |  | zákl. přenesená |  | 0 | 0 | 0 | 0 | 0 | 8 | M | 2 | ROZPOCET | 0 | 0 | 0 | 0 | 0 | 4 | 0 | 4 | 148
| P |  | Poznámka k položce: Poznámka k položce: IN34.06 | [14 empty] | P | 2
75 | K | A.2.5.1.02_026-M | Montáž - sestava pro tříděný odpad, přebalovací pult; Další specifikace viz projekt interiérů | ks | 1 |  | 0 | vlastní |  | zákl. přenesená |  | 0 | 0 | 0 | 0 | 0 | 4 | K | 2 | ROZPOCET | 0 | 0 | 0 | 0 | 0 | 4 | 0 | 4 | 150
76 | M | A.2.5.1.02_026 | Sestava pro tříděný odpad, přebalovací pult; Další specifikace viz projekt interiérů | ks | 1 |  | 0 | vlastní |  | zákl. přenesená |  | 0 | 0 | 0 | 0 | 0 | 8 | M | 2 | ROZPOCET | 0 | 0 | 0 | 0 | 0 | 4 | 0 | 4 | 152
| P |  | Poznámka k položce: Poznámka k položce: IN34.19 | [14 empty] | P | 2
77 | K | A.2.5.1.02_027-M | Montáž - lamely vertikální, hliníkové, lakovan; Další specifikace viz projekt interiérů | ks | 1 |  | 0 | vlastní |  | zákl. přenesená |  | 0 | 0 | 0 | 0 | 0 | 4 | K | 2 | ROZPOCET | 0 | 0 | 0 | 0 | 0 | 4 | 0 | 4 | 154
78 | M | A.2.5.1.02_027 | Lamely vertikální, hliníkové, lakovan; Další specifikace viz projekt interiérů | ks | 1 |  | 0 | vlastní |  | zákl. přenesená |  | 0 | 0 | 0 | 0 | 0 | 8 | M | 2 | ROZPOCET | 0 | 0 | 0 | 0 | 0 | 4 | 0 | 4 | 156
| P |  | Poznámka k položce: Poznámka k položce: IN34.20 | [14 empty] | P | 2
79 | K | A.2.5.1.02_028-M | Montáž - lavice se zády, z lakovaného plechu - Rozměry: 1800x600x1200 mm; Další specifikace viz projekt interiérů | ks | 1 |  | 0 | vlastní |  | zákl. přenesená |  | 0 | 0 | 0 | 0 | 0 | 4 | K | 2 | ROZPOCET | 0 | 0 | 0 | 0 | 0 | 4 | 0 | 4 | 158
80 | M | A.2.5.1.02_028 | Lavice se zády, z lakovaného plechu - Rozměry: 1800x600x1200 mm; Další specifikace viz projekt interiérů | ks | 1 |  | 0 | vlastní |  | zákl. přenesená |  | 0 | 0 | 0 | 0 | 0 | 8 | M | 2 | ROZPOCET | 0 | 0 | 0 | 0 | 0 | 4 | 0 | 4 | 160
| P |  | Poznámka k položce: Poznámka k položce: IN35.07 | [14 empty] | P | 2
81 | K | A.2.5.1.02_029-M | Montáž - lavice volná, z lakovaného plechu - Rozměry: 1500x600x450 mm; Další specifikace viz projekt interiérů | ks | 2 |  | 0 | vlastní |  | zákl. přenesená |  | 0 | 0 | 0 | 0 | 0 | 4 | K | 2 | ROZPOCET | 0 | 0 | 0 | 0 | 0 | 4 | 0 | 4 | 162
82 | M | A.2.5.1.02_029 | Lavice volná, z lakovaného plechu - Rozměry: 1500x600x450 mm; Další specifikace viz projekt interiérů | ks | 2 |  | 0 | vlastní |  | zákl. přenesená |  | 0 | 0 | 0 | 0 | 0 | 8 | M | 2 | ROZPOCET | 0 | 0 | 0 | 0 | 0 | 4 | 0 | 4 | 164
| P |  | Poznámka k položce: Poznámka k položce: IN35.08 | [14 empty] | P | 2
83 | K | A.2.5.1.02_030-M | Montáž - lavice volná, z lakovaného plechu - Rozměry: 1500x600x450 mm; Další specifikace viz projekt interiérů | ks | 3 |  | 0 | vlastní |  | zákl. přenesená |  | 0 | 0 | 0 | 0 | 0 | 4 | K | 2 | ROZPOCET | 0 | 0 | 0 | 0 | 0 | 4 | 0 | 4 | 166
84 | M | A.2.5.1.02_030 | Lavice volná, z lakovaného plechu - Rozměry: 1500x600x450 mm; Další specifikace viz projekt interiérů | ks | 3 |  | 0 | vlastní |  | zákl. přenesená |  | 0 | 0 | 0 | 0 | 0 | 8 | M | 2 | ROZPOCET | 0 | 0 | 0 | 0 | 0 | 4 | 0 | 4 | 168
| P |  | Poznámka k položce: Poznámka k položce: IN35.08 | [14 empty] | P | 2
85 | K | A.2.5.1.02_031-M | Montáž - květináč samozavlažovací, hranatý, vnější pohledová část z lakovaného plechu - Rozměry: 700x500x750 mm; Další specifikace viz projekt interiérů | ks | 2 |  | 0 | vlastní |  | zákl. přenesená |  | 0 | 0 | 0 | 0 | 0 | 4 | K | 2 | ROZPOCET | 0 | 0 | 0 | 0 | 0 | 4 | 0 | 4 | 170
86 | M | A.2.5.1.02_031 | Květináč samozavlažovací, hranatý, vnější pohledová část z lakovaného plechu - Rozměry: 700x500x750 mm; Další specifikace viz projekt interiérů | ks | 2 |  | 0 | vlastní |  | zákl. přenesená |  | 0 | 0 | 0 | 0 | 0 | 8 | M | 2 | ROZPOCET | 0 | 0 | 0 | 0 | 0 | 4 | 0 | 4 | 172
| P |  | Poznámka k položce: Poznámka k položce: IN36.01 | [14 empty] | P | 2
87 | K | A.2.5.1.02_032-M | Montáž - květináč samozavlažovací, hranatý, vnější pohledová část z lakovaného plechu - Rozměry: 2460x400x1200 mm; Další specifikace viz projekt interiérů | ks | 1 |  | 0 | vlastní |  | zákl. přenesená |  | 0 | 0 | 0 | 0 | 0 | 4 | K | 2 | ROZPOCET | 0 | 0 | 0 | 0 | 0 | 4 | 0 | 4 | 174
88 | M | A.2.5.1.02_032 | Květináč samozavlažovací, hranatý, vnější pohledová část z lakovaného plechu - Rozměry: 2460x400x1200 mm; Další specifikace viz projekt interiérů | ks | 1 |  | 0 | vlastní |  | zákl. přenesená |  | 0 | 0 | 0 | 0 | 0 | 8 | M | 2 | ROZPOCET | 0 | 0 | 0 | 0 | 0 | 4 | 0 | 4 | 176
| P |  | Poznámka k položce: Poznámka k položce: IN36.02 | [14 empty] | P | 2
89 | K | A.2.5.1.02_033-M | Montáž - květináč samozavlažovací, hranatý, vnější pohledová část z lakovaného plechu - Rozměry: 3000x400x1200 mm; Další specifikace viz projekt interiérů | ks | 1 |  | 0 | vlastní |  | zákl. přenesená |  | 0 | 0 | 0 | 0 | 0 | 4 | K | 2 | ROZPOCET | 0 | 0 | 0 | 0 | 0 | 4 | 0 | 4 | 178
90 | M | A.2.5.1.02_033 | Květináč samozavlažovací, hranatý, vnější pohledová část z lakovaného plechu - Rozměry: 3000x400x1200 mm; Další specifikace viz projekt interiérů | ks | 1 |  | 0 | vlastní |  | zákl. přenesená |  | 0 | 0 | 0 | 0 | 0 | 8 | M | 2 | ROZPOCET | 0 | 0 | 0 | 0 | 0 | 4 | 0 | 4 | 180
| P |  | Poznámka k položce: Poznámka k položce: IN36.03 | [14 empty] | P | 2
91 | K | A.2.5.1.02_034-M | Montáž - květináč samozavlažovací, hranatý, vnější pohledová část z lakovaného plechu - Rozměry: 5235x400x1200 mm; Další specifikace viz projekt interiérů | ks | 1 |  | 0 | vlastní |  | zákl. přenesená |  | 0 | 0 | 0 | 0 | 0 | 4 | K | 2 | ROZPOCET | 0 | 0 | 0 | 0 | 0 | 4 | 0 | 4 | 182
92 | M | A.2.5.1.02_034 | Květináč samozavlažovací, hranatý, vnější pohledová část z lakovaného plechu - Rozměry: 5235x400x1200 mm; Další specifikace viz projekt interiérů | ks | 1 |  | 0 | vlastní |  | zákl. přenesená |  | 0 | 0 | 0 | 0 | 0 | 8 | M | 2 | ROZPOCET | 0 | 0 | 0 | 0 | 0 | 4 | 0 | 4 | 184
| P |  | Poznámka k položce: Poznámka k položce: IN36.04 | [14 empty] | P | 2
93 | K | A.2.5.1.02_035-M | Montáž - sestava pro tříděný odpad; Další specifikace viz projekt interiérů | ks | 1 |  | 0 | vlastní |  | zákl. přenesená |  | 0 | 0 | 0 | 0 | 0 | 4 | K | 2 | ROZPOCET | 0 | 0 | 0 | 0 | 0 | 4 | 0 | 4 | 186
94 | M | A.2.5.1.02_035 | Sestava pro tříděný odpad; Další specifikace viz projekt interiérů | ks | 1 |  | 0 | vlastní |  | zákl. přenesená |  | 0 | 0 | 0 | 0 | 0 | 8 | M | 2 | ROZPOCET | 0 | 0 | 0 | 0 | 0 | 4 | 0 | 4 | 188
| P |  | Poznámka k položce: Poznámka k položce: IN37.01 | [14 empty] | P | 2
| D | A.2.5.1.03 | Interiérové prvky |  |  |  | 0 |  |  |  |  | 0 |  | 0 |  | 0 | 1 | D | 1 | ROZPOCET | [6 empty] | 0
95 | K | A.2.5.1.03_001-M | Montáž - nástěnka - Rozměry: 800x1500 mm; Další specifikace viz projekt interiérů | ks | 1 |  | 0 | vlastní |  | zákl. přenesená |  | 0 | 0 | 0 | 0 | 0 | 4 | K | 2 | ROZPOCET | 0 | 0 | 0 | 0 | 0 | 4 | 0 | 4 | 190
96 | M | A.2.5.1.03_001 | Nástěnka - Rozměry: 800x1500 mm; Další specifikace viz projekt interiérů | ks | 1 |  | 0 | vlastní |  | zákl. přenesená |  | 0 | 0 | 0 | 0 | 0 | 8 | M | 2 | ROZPOCET | 0 | 0 | 0 | 0 | 0 | 4 | 0 | 4 | 192
| P |  | Poznámka k položce: Poznámka k položce: IN41.01 | [14 empty] | P | 2
97 | K | A.2.5.1.03_002-M | Montáž - nástěnka - Rozměry: 1000x1000 mm; Další specifikace viz projekt interiérů | ks | 1 |  | 0 | vlastní |  | zákl. přenesená |  | 0 | 0 | 0 | 0 | 0 | 4 | K | 2 | ROZPOCET | 0 | 0 | 0 | 0 | 0 | 4 | 0 | 4 | 194
98 | M | A.2.5.1.03_002 | Nástěnka - Rozměry: 1000x1000 mm; Další specifikace viz projekt interiérů | ks | 1 |  | 0 | vlastní |  | zákl. přenesená |  | 0 | 0 | 0 | 0 | 0 | 8 | M | 2 | ROZPOCET | 0 | 0 | 0 | 0 | 0 | 4 | 0 | 4 | 196
| P |  | Poznámka k položce: Poznámka k položce: IN41.02 | [14 empty] | P | 2
99 | K | A.2.5.1.03_003-M | Montáž - nástěnka - Rozměry: 1400x700 mm; Další specifikace viz projekt interiérů | ks | 1 |  | 0 | vlastní |  | zákl. přenesená |  | 0 | 0 | 0 | 0 | 0 | 4 | K | 2 | ROZPOCET | 0 | 0 | 0 | 0 | 0 | 4 | 0 | 4 | 198
100 | M | A.2.5.1.03_003 | Nástěnka - Rozměry: 1400x700 mm; Další specifikace viz projekt interiérů | ks | 1 |  | 0 | vlastní |  | zákl. přenesená |  | 0 | 0 | 0 | 0 | 0 | 8 | M | 2 | ROZPOCET | 0 | 0 | 0 | 0 | 0 | 4 | 0 | 4 | 200
| P |  | Poznámka k položce: Poznámka k položce: IN41.05 | [14 empty] | P | 2
101 | K | A.2.5.1.03_004-M | Montáž - nástěnka - Rozměry: 1400x1000 mm; Další specifikace viz projekt interiérů | ks | 2 |  | 0 | vlastní |  | zákl. přenesená |  | 0 | 0 | 0 | 0 | 0 | 4 | K | 2 | ROZPOCET | 0 | 0 | 0 | 0 | 0 | 4 | 0 | 4 | 202
102 | M | A.2.5.1.03_004 | Nástěnka - Rozměry: 1400x1000 mm; Další specifikace viz projekt interiérů | ks | 2 |  | 0 | vlastní |  | zákl. přenesená |  | 0 | 0 | 0 | 0 | 0 | 8 | M | 2 | ROZPOCET | 0 | 0 | 0 | 0 | 0 | 4 | 0 | 4 | 204
| P |  | Poznámka k položce: Poznámka k položce: IN41.06 | [14 empty] | P | 2
103 | K | A.2.5.1.03_005-M | Montáž - nástěnka - Rozměry: 1400x1000 mm; Další specifikace viz projekt interiérů | ks | 2 |  | 0 | vlastní |  | zákl. přenesená |  | 0 | 0 | 0 | 0 | 0 | 4 | K | 2 | ROZPOCET | 0 | 0 | 0 | 0 | 0 | 4 | 0 | 4 | 206
104 | M | A.2.5.1.03_005 | Nástěnka - Rozměry: 1400x1000 mm; Další specifikace viz projekt interiérů | ks | 2 |  | 0 | vlastní |  | zákl. přenesená |  | 0 | 0 | 0 | 0 | 0 | 8 | M | 2 | ROZPOCET | 0 | 0 | 0 | 0 | 0 | 4 | 0 | 4 | 208
| P |  | Poznámka k položce: Poznámka k položce: IN41.06 | [14 empty] | P | 2
105 | K | A.2.5.1.03_006-M | Montáž - závěs přímý, s kolejnicí, vyšetřovna - Rozměry: 2000x3000 mm; Další specifikace viz projekt interiérů | ks | 1 |  | 0 | vlastní |  | zákl. přenesená |  | 0 | 0 | 0 | 0 | 0 | 4 | K | 2 | ROZPOCET | 0 | 0 | 0 | 0 | 0 | 4 | 0 | 4 | 210
106 | M | A.2.5.1.03_006 | Závěs přímý, s kolejnicí, vyšetřovna - Rozměry: 2000x3000 mm; Další specifikace viz projekt interiérů | ks | 1 |  | 0 | vlastní |  | zákl. přenesená |  | 0 | 0 | 0 | 0 | 0 | 8 | M | 2 | ROZPOCET | 0 | 0 | 0 | 0 | 0 | 4 | 0 | 4 | 212
| P |  | Poznámka k položce: Poznámka k položce: IN42.02 | [14 empty] | P | 2
107 | K | A.2.5.1.03_007-M | Montáž - závěs přímý, s kolejnicí, lůžkové pokoje - Rozměry: 2300x3000 mm; Další specifikace viz projekt interiérů | ks | 6 |  | 0 | vlastní |  | zákl. přenesená |  | 0 | 0 | 0 | 0 | 0 | 4 | K | 2 | ROZPOCET | 0 | 0 | 0 | 0 | 0 | 4 | 0 | 4 | 214
108 | M | A.2.5.1.03_007 | Závěs přímý, s kolejnicí, lůžkové pokoje - Rozměry: 2300x3000 mm; Další specifikace viz projekt interiérů | ks | 6 |  | 0 | vlastní |  | zákl. přenesená |  | 0 | 0 | 0 | 0 | 0 | 8 | M | 2 | ROZPOCET | 0 | 0 | 0 | 0 | 0 | 4 | 0 | 4 | 216
| P |  | Poznámka k položce: Poznámka k položce: IN42.03 | [14 empty] | P | 2
109 | K | A.2.5.1.03_008-M | Montáž - závěs rohový, s kolejnicí, vyšetřovna - Rozměry: 900x1100x3000 mm; Další specifikace viz projekt interiérů | ks | 1 |  | 0 | vlastní |  | zákl. přenesená |  | 0 | 0 | 0 | 0 | 0 | 4 | K | 2 | ROZPOCET | 0 | 0 | 0 | 0 | 0 | 4 | 0 | 4 | 218
110 | M | A.2.5.1.03_008 | Závěs rohový, s kolejnicí, vyšetřovna - Rozměry: 900x1100x3000 mm; Další specifikace viz projekt interiérů | ks | 1 |  | 0 | vlastní |  | zákl. přenesená |  | 0 | 0 | 0 | 0 | 0 | 8 | M | 2 | ROZPOCET | 0 | 0 | 0 | 0 | 0 | 4 | 0 | 4 | 220
| P |  | Poznámka k položce: Poznámka k položce: IN42.10 | [14 empty] | P | 2
111 | K | A.2.5.1.03_009-M | Montáž - závěs rohový, s kolejnicí, vyšetřovna - Rozměry: 1200x1000x3000 mm; Další specifikace viz projekt interiérů | ks | 2 |  | 0 | vlastní |  | zákl. přenesená |  | 0 | 0 | 0 | 0 | 0 | 4 | K | 2 | ROZPOCET | 0 | 0 | 0 | 0 | 0 | 4 | 0 | 4 | 222
112 | M | A.2.5.1.03_009 | Závěs rohový, s kolejnicí, vyšetřovna - Rozměry: 1200x1000x3000 mm; Další specifikace viz projekt interiérů | ks | 2 |  | 0 | vlastní |  | zákl. přenesená |  | 0 | 0 | 0 | 0 | 0 | 8 | M | 2 | ROZPOCET | 0 | 0 | 0 | 0 | 0 | 4 | 0 | 4 | 224
| P |  | Poznámka k položce: Poznámka k položce: IN42.12 | [14 empty] | P | 2
113 | K | A.2.5.1.03_010-M | Montáž - závěs rohový, s kolejnicí, vyšetřovna - Rozměry: 1095x1555x3000 mm; Další specifikace viz projekt interiérů | ks | 1 |  | 0 | vlastní |  | zákl. přenesená |  | 0 | 0 | 0 | 0 | 0 | 4 | K | 2 | ROZPOCET | 0 | 0 | 0 | 0 | 0 | 4 | 0 | 4 | 226
114 | M | A.2.5.1.03_010 | Závěs rohový, s kolejnicí, vyšetřovna - Rozměry: 1095x1555x3000 mm; Další specifikace viz projekt interiérů | ks | 1 |  | 0 | vlastní |  | zákl. přenesená |  | 0 | 0 | 0 | 0 | 0 | 8 | M | 2 | ROZPOCET | 0 | 0 | 0 | 0 | 0 | 4 | 0 | 4 | 228
| P |  | Poznámka k položce: Poznámka k položce: IN42.18 | [14 empty] | P | 2
115 | K | A.2.5.1.03_011-M | Montáž - věšák nástěnný, min. 3 háčky - Rozměry: 400x40x1650 mm; Další specifikace viz projekt interiérů | ks | 2 |  | 0 | vlastní |  | zákl. přenesená |  | 0 | 0 | 0 | 0 | 0 | 4 | K | 2 | ROZPOCET | 0 | 0 | 0 | 0 | 0 | 4 | 0 | 4 | 230
116 | M | A.2.5.1.03_011 | Věšák nástěnný, min. 3 háčky - Rozměry: 400x40x1650 mm; Další specifikace viz projekt interiérů | ks | 2 |  | 0 | vlastní |  | zákl. přenesená |  | 0 | 0 | 0 | 0 | 0 | 8 | M | 2 | ROZPOCET | 0 | 0 | 0 | 0 | 0 | 4 | 0 | 4 | 232
| P |  | Poznámka k položce: Poznámka k položce: IN43.01 | [14 empty] | P | 2
117 | K | A.2.5.1.03_012-M | Montáž - věšák nástěnný, min. 3 háčky - Rozměry: 400x40x1650 mm; Další specifikace viz projekt interiérů | ks | 6 |  | 0 | vlastní |  | zákl. přenesená |  | 0 | 0 | 0 | 0 | 0 | 4 | K | 2 | ROZPOCET | 0 | 0 | 0 | 0 | 0 | 4 | 0 | 4 | 234
118 | M | A.2.5.1.03_012 | Věšák nástěnný, min. 3 háčky - Rozměry: 400x40x1650 mm; Další specifikace viz projekt interiérů | ks | 6 |  | 0 | vlastní |  | zákl. přenesená |  | 0 | 0 | 0 | 0 | 0 | 8 | M | 2 | ROZPOCET | 0 | 0 | 0 | 0 | 0 | 4 | 0 | 4 | 236
| P |  | Poznámka k položce: Poznámka k položce: IN43.01 | [14 empty] | P | 2
119 | K | A.2.5.1.03_013-M | Montáž - držák na berle, nástěnný; Další specifikace viz projekt interiérů | ks | 1 |  | 0 | vlastní |  | zákl. přenesená |  | 0 | 0 | 0 | 0 | 0 | 4 | K | 2 | ROZPOCET | 0 | 0 | 0 | 0 | 0 | 4 | 0 | 4 | 238
120 | M | A.2.5.1.03_013 | Držák na berle, nástěnný; Další specifikace viz projekt interiérů | ks | 1 |  | 0 | vlastní |  | zákl. přenesená |  | 0 | 0 | 0 | 0 | 0 | 8 | M | 2 | ROZPOCET | 0 | 0 | 0 | 0 | 0 | 4 | 0 | 4 | 240
| P |  | Poznámka k položce: Poznámka k položce: IN43.03 | [14 empty] | P | 2
121 | K | A.2.5.1.03_014-M | Montáž - hygienické doplňky - Dávkovač dezinf./mýdla nástěnný LP (V případě umístění mimo umyvadlo je dávkovač vybaven odkapávačem.); Další specifikace viz projekt interiérů | ks | 11 |  | 0 | vlastní |  | zákl. přenesená |  | 0 | 0 | 0 | 0 | 0 | 4 | K | 2 | ROZPOCET | 0 | 0 | 0 | 0 | 0 | 4 | 0 | 4 | 242
122 | M | A.2.5.1.03_014 | Hygienické doplňky - Dávkovač dezinf./mýdla nástěnný LP (V případě umístění mimo umyvadlo je dávkovač vybaven odkapávačem.); Další specifikace viz projekt interiérů | ks | 11 |  | 0 | vlastní |  | zákl. přenesená |  | 0 | 0 | 0 | 0 | 0 | 8 | M | 2 | ROZPOCET | 0 | 0 | 0 | 0 | 0 | 4 | 0 | 4 | 244
| P |  | Poznámka k položce: Poznámka k položce: IN44.01 | [14 empty] | P | 2
123 | K | A.2.5.1.03_015-M | Montáž - hygienické doplňky - Dávkovač dezinf./mýdla nástěnný LP (V případě umístění mimo umyvadlo je dávkovač vybaven odkapávačem.); Další specifikace viz projekt interiérů | ks | 9 |  | 0 | vlastní |  | zákl. přenesená |  | 0 | 0 | 0 | 0 | 0 | 4 | K | 2 | ROZPOCET | 0 | 0 | 0 | 0 | 0 | 4 | 0 | 4 | 246
124 | M | A.2.5.1.03_015 | Hygienické doplňky - Dávkovač dezinf./mýdla nástěnný LP (V případě umístění mimo umyvadlo je dávkovač vybaven odkapávačem.); Další specifikace viz projekt interiérů | ks | 9 |  | 0 | vlastní |  | zákl. přenesená |  | 0 | 0 | 0 | 0 | 0 | 8 | M | 2 | ROZPOCET | 0 | 0 | 0 | 0 | 0 | 4 | 0 | 4 | 248
| P |  | Poznámka k položce: Poznámka k položce: IN44.01 | [14 empty] | P | 2
125 | K | A.2.5.1.03_016-M | Montáž - hygienické doplňky - Dávkovač dezinf./mýdla nástěnný LP (V případě umístění mimo umyvadlo je dávkovač vybaven odkapávačem.); Další specifikace viz projekt interiérů | ks | 9 |  | 0 | vlastní |  | zákl. přenesená |  | 0 | 0 | 0 | 0 | 0 | 4 | K | 2 | ROZPOCET | 0 | 0 | 0 | 0 | 0 | 4 | 0 | 4 | 250
126 | M | A.2.5.1.03_016 | Hygienické doplňky - Dávkovač dezinf./mýdla nástěnný LP (V případě umístění mimo umyvadlo je dávkovač vybaven odkapávačem.); Další specifikace viz projekt interiérů | ks | 9 |  | 0 | vlastní |  | zákl. přenesená |  | 0 | 0 | 0 | 0 | 0 | 8 | M | 2 | ROZPOCET | 0 | 0 | 0 | 0 | 0 | 4 | 0 | 4 | 252
| P |  | Poznámka k položce: Poznámka k položce: IN44.01 | [14 empty] | P | 2
127 | K | A.2.5.1.03_017-M | Montáž - hygienické doplňky - Dávkovač dezinf./mýdla nástěnný LP (V případě umístění mimo umyvadlo je dávkovač vybaven odkapávačem.); Další specifikace viz projekt interiérů | ks | 4 |  | 0 | vlastní |  | zákl. přenesená |  | 0 | 0 | 0 | 0 | 0 | 4 | K | 2 | ROZPOCET | 0 | 0 | 0 | 0 | 0 | 4 | 0 | 4 | 254
128 | M | A.2.5.1.03_017 | Hygienické doplňky - Dávkovač dezinf./mýdla nástěnný LP (V případě umístění mimo umyvadlo je dávkovač vybaven odkapávačem.); Další specifikace viz projekt interiérů | ks | 4 |  | 0 | vlastní |  | zákl. přenesená |  | 0 | 0 | 0 | 0 | 0 | 8 | M | 2 | ROZPOCET | 0 | 0 | 0 | 0 | 0 | 4 | 0 | 4 | 256
| P |  | Poznámka k položce: Poznámka k položce: IN44.01 | [14 empty] | P | 2
129 | K | A.2.5.1.03_018-M | Montáž - hygienické doplňky - Dávkovač mýdla do desky; Další specifikace viz projekt interiérů | ks | 2 |  | 0 | vlastní |  | zákl. přenesená |  | 0 | 0 | 0 | 0 | 0 | 4 | K | 2 | ROZPOCET | 0 | 0 | 0 | 0 | 0 | 4 | 0 | 4 | 258
130 | M | A.2.5.1.03_018 | Hygienické doplňky - Dávkovač mýdla do desky; Další specifikace viz projekt interiérů | ks | 2 |  | 0 | vlastní |  | zákl. přenesená |  | 0 | 0 | 0 | 0 | 0 | 8 | M | 2 | ROZPOCET | 0 | 0 | 0 | 0 | 0 | 4 | 0 | 4 | 260
| P |  | Poznámka k položce: Poznámka k položce: IN44.02 | [14 empty] | P | 2
131 | K | A.2.5.1.03_019-M | Montáž - hygienické doplňky - Dávkovač mýdla do desky; Další specifikace viz projekt interiérů | ks | 4 |  | 0 | vlastní |  | zákl. přenesená |  | 0 | 0 | 0 | 0 | 0 | 4 | K | 2 | ROZPOCET | 0 | 0 | 0 | 0 | 0 | 4 | 0 | 4 | 262
132 | M | A.2.5.1.03_019 | Hygienické doplňky - Dávkovač mýdla do desky; Další specifikace viz projekt interiérů | ks | 4 |  | 0 | vlastní |  | zákl. přenesená |  | 0 | 0 | 0 | 0 | 0 | 8 | M | 2 | ROZPOCET | 0 | 0 | 0 | 0 | 0 | 4 | 0 | 4 | 264
| P |  | Poznámka k položce: Poznámka k položce: IN44.02 | [14 empty] | P | 2
133 | K | A.2.5.1.03_020-M | Montáž - hygienické doplňky - Dávkovač mýdla nástěnný; Další specifikace viz projekt interiérů | ks | 5 |  | 0 | vlastní |  | zákl. přenesená |  | 0 | 0 | 0 | 0 | 0 | 4 | K | 2 | ROZPOCET | 0 | 0 | 0 | 0 | 0 | 4 | 0 | 4 | 266
134 | M | A.2.5.1.03_020 | Hygienické doplňky - Dávkovač mýdla nástěnný; Další specifikace viz projekt interiérů | ks | 5 |  | 0 | vlastní |  | zákl. přenesená |  | 0 | 0 | 0 | 0 | 0 | 8 | M | 2 | ROZPOCET | 0 | 0 | 0 | 0 | 0 | 4 | 0 | 4 | 268
| P |  | Poznámka k položce: Poznámka k položce: IN44.03 | [14 empty] | P | 2
135 | K | A.2.5.1.03_021-M | Montáž - hygienické doplňky - Dávkovač mýdla nástěnný; Další specifikace viz projekt interiérů | ks | 5 |  | 0 | vlastní |  | zákl. přenesená |  | 0 | 0 | 0 | 0 | 0 | 4 | K | 2 | ROZPOCET | 0 | 0 | 0 | 0 | 0 | 4 | 0 | 4 | 270
136 | M | A.2.5.1.03_021 | Hygienické doplňky - Dávkovač mýdla nástěnný; Další specifikace viz projekt interiérů | ks | 5 |  | 0 | vlastní |  | zákl. přenesená |  | 0 | 0 | 0 | 0 | 0 | 8 | M | 2 | ROZPOCET | 0 | 0 | 0 | 0 | 0 | 4 | 0 | 4 | 272
| P |  | Poznámka k položce: Poznámka k položce: IN44.03 | [14 empty] | P | 2
137 | K | A.2.5.1.03_022-M | Montáž - hygienické doplňky - Dávkovač mýdla nástěnný; Další specifikace viz projekt interiérů | ks | 2 |  | 0 | vlastní |  | zákl. přenesená |  | 0 | 0 | 0 | 0 | 0 | 4 | K | 2 | ROZPOCET | 0 | 0 | 0 | 0 | 0 | 4 | 0 | 4 | 274
138 | M | A.2.5.1.03_022 | Hygienické doplňky - Dávkovač mýdla nástěnný; Další specifikace viz projekt interiérů | ks | 2 |  | 0 | vlastní |  | zákl. přenesená |  | 0 | 0 | 0 | 0 | 0 | 8 | M | 2 | ROZPOCET | 0 | 0 | 0 | 0 | 0 | 4 | 0 | 4 | 276
| P |  | Poznámka k položce: Poznámka k položce: IN44.03 | [14 empty] | P | 2
139 | K | A.2.5.1.03_023-M | Montáž - hygienické doplňky - Dávkovač mýdla/deterg. do desky; Další specifikace viz projekt interiérů | ks | 6 |  | 0 | vlastní |  | zákl. přenesená |  | 0 | 0 | 0 | 0 | 0 | 4 | K | 2 | ROZPOCET | 0 | 0 | 0 | 0 | 0 | 4 | 0 | 4 | 278
140 | M | A.2.5.1.03_023 | Hygienické doplňky - Dávkovač mýdla/deterg. do desky; Další specifikace viz projekt interiérů | ks | 6 |  | 0 | vlastní |  | zákl. přenesená |  | 0 | 0 | 0 | 0 | 0 | 8 | M | 2 | ROZPOCET | 0 | 0 | 0 | 0 | 0 | 4 | 0 | 4 | 280
| P |  | Poznámka k položce: Poznámka k položce: IN44.04 | [14 empty] | P | 2
141 | K | A.2.5.1.03_024-M | Montáž - hygienické doplňky - Dávkovač mýdla/deterg. do desky; Další specifikace viz projekt interiérů | ks | 10 |  | 0 | vlastní |  | zákl. přenesená |  | 0 | 0 | 0 | 0 | 0 | 4 | K | 2 | ROZPOCET | 0 | 0 | 0 | 0 | 0 | 4 | 0 | 4 | 282
142 | M | A.2.5.1.03_024 | Hygienické doplňky - Dávkovač mýdla/deterg. do desky; Další specifikace viz projekt interiérů | ks | 10 |  | 0 | vlastní |  | zákl. přenesená |  | 0 | 0 | 0 | 0 | 0 | 8 | M | 2 | ROZPOCET | 0 | 0 | 0 | 0 | 0 | 4 | 0 | 4 | 284
| P |  | Poznámka k položce: Poznámka k položce: IN44.04 | [14 empty] | P | 2
143 | K | A.2.5.1.03_025-M | Montáž - hygienické doplňky - Dávkovač mýdla/deterg. do desky; Další specifikace viz projekt interiérů | ks | 2 |  | 0 | vlastní |  | zákl. přenesená |  | 0 | 0 | 0 | 0 | 0 | 4 | K | 2 | ROZPOCET | 0 | 0 | 0 | 0 | 0 | 4 | 0 | 4 | 286
144 | M | A.2.5.1.03_025 | Hygienické doplňky - Dávkovač mýdla/deterg. do desky; Další specifikace viz projekt interiérů | ks | 2 |  | 0 | vlastní |  | zákl. přenesená |  | 0 | 0 | 0 | 0 | 0 | 8 | M | 2 | ROZPOCET | 0 | 0 | 0 | 0 | 0 | 4 | 0 | 4 | 288
| P |  | Poznámka k položce: Poznámka k položce: IN44.04 | [14 empty] | P | 2
145 | K | A.2.5.1.03_026-M | Montáž - hygienické doplňky - Dávkovač mýdla/deterg. do desky; Další specifikace viz projekt interiérů | ks | 1 |  | 0 | vlastní |  | zákl. přenesená |  | 0 | 0 | 0 | 0 | 0 | 4 | K | 2 | ROZPOCET | 0 | 0 | 0 | 0 | 0 | 4 | 0 | 4 | 290
146 | M | A.2.5.1.03_026 | Hygienické doplňky - Dávkovač mýdla/deterg. do desky; Další specifikace viz projekt interiérů | ks | 1 |  | 0 | vlastní |  | zákl. přenesená |  | 0 | 0 | 0 | 0 | 0 | 8 | M | 2 | ROZPOCET | 0 | 0 | 0 | 0 | 0 | 4 | 0 | 4 | 292
| P |  | Poznámka k položce: Poznámka k položce: IN44.04 | [14 empty] | P | 2
147 | K | A.2.5.1.03_027-M | Montáž - hygienické doplňky - Koš závěsný; Další specifikace viz projekt interiérů | ks | 4 |  | 0 | vlastní |  | zákl. přenesená |  | 0 | 0 | 0 | 0 | 0 | 4 | K | 2 | ROZPOCET | 0 | 0 | 0 | 0 | 0 | 4 | 0 | 4 | 294
148 | M | A.2.5.1.03_027 | Hygienické doplňky - Koš závěsný; Další specifikace viz projekt interiérů | ks | 4 |  | 0 | vlastní |  | zákl. přenesená |  | 0 | 0 | 0 | 0 | 0 | 8 | M | 2 | ROZPOCET | 0 | 0 | 0 | 0 | 0 | 4 | 0 | 4 | 296
| P |  | Poznámka k položce: Poznámka k položce: IN44.14 | [14 empty] | P | 2
149 | K | A.2.5.1.03_028-M | Montáž - hygienické doplňky - Koš závěsný; Další specifikace viz projekt interiérů | ks | 6 |  | 0 | vlastní |  | zákl. přenesená |  | 0 | 0 | 0 | 0 | 0 | 4 | K | 2 | ROZPOCET | 0 | 0 | 0 | 0 | 0 | 4 | 0 | 4 | 298
150 | M | A.2.5.1.03_028 | Hygienické doplňky - Koš závěsný; Další specifikace viz projekt interiérů | ks | 6 |  | 0 | vlastní |  | zákl. přenesená |  | 0 | 0 | 0 | 0 | 0 | 8 | M | 2 | ROZPOCET | 0 | 0 | 0 | 0 | 0 | 4 | 0 | 4 | 300
| P |  | Poznámka k položce: Poznámka k položce: IN44.14 | [14 empty] | P | 2
151 | K | A.2.5.1.03_029-M | Montáž - hygienické doplňky - Koš závěsný; Další specifikace viz projekt interiérů | ks | 2 |  | 0 | vlastní |  | zákl. přenesená |  | 0 | 0 | 0 | 0 | 0 | 4 | K | 2 | ROZPOCET | 0 | 0 | 0 | 0 | 0 | 4 | 0 | 4 | 302
152 | M | A.2.5.1.03_029 | Hygienické doplňky - Koš závěsný; Další specifikace viz projekt interiérů | ks | 2 |  | 0 | vlastní |  | zákl. přenesená |  | 0 | 0 | 0 | 0 | 0 | 8 | M | 2 | ROZPOCET | 0 | 0 | 0 | 0 | 0 | 4 | 0 | 4 | 304
| P |  | Poznámka k položce: Poznámka k položce: IN44.14 | [14 empty] | P | 2
153 | K | A.2.5.1.03_030-M | Montáž - hygienické doplňky - Zásobník na papírové ručníky, malý; Další specifikace viz projekt interiérů | ks | 7 |  | 0 | vlastní |  | zákl. přenesená |  | 0 | 0 | 0 | 0 | 0 | 4 | K | 2 | ROZPOCET | 0 | 0 | 0 | 0 | 0 | 4 | 0 | 4 | 306
154 | M | A.2.5.1.03_030 | Hygienické doplňky - Zásobník na papírové ručníky, malý; Další specifikace viz projekt interiérů | ks | 7 |  | 0 | vlastní |  | zákl. přenesená |  | 0 | 0 | 0 | 0 | 0 | 8 | M | 2 | ROZPOCET | 0 | 0 | 0 | 0 | 0 | 4 | 0 | 4 | 308
| P |  | Poznámka k položce: Poznámka k položce: IN44.21 | [14 empty] | P | 2
155 | K | A.2.5.1.03_031-M | Montáž - hygienické doplňky - Zásobník na papírové ručníky, malý; Další specifikace viz projekt interiérů | ks | 7 |  | 0 | vlastní |  | zákl. přenesená |  | 0 | 0 | 0 | 0 | 0 | 4 | K | 2 | ROZPOCET | 0 | 0 | 0 | 0 | 0 | 4 | 0 | 4 | 310
156 | M | A.2.5.1.03_031 | Hygienické doplňky - Zásobník na papírové ručníky, malý; Další specifikace viz projekt interiérů | ks | 7 |  | 0 | vlastní |  | zákl. přenesená |  | 0 | 0 | 0 | 0 | 0 | 8 | M | 2 | ROZPOCET | 0 | 0 | 0 | 0 | 0 | 4 | 0 | 4 | 312
| P |  | Poznámka k položce: Poznámka k položce: IN44.21 | [14 empty] | P | 2
157 | K | A.2.5.1.03_032-M | Montáž - hygienické doplňky - Zásobník na papírové ručníky, malý; Další specifikace viz projekt interiérů | ks | 5 |  | 0 | vlastní |  | zákl. přenesená |  | 0 | 0 | 0 | 0 | 0 | 4 | K | 2 | ROZPOCET | 0 | 0 | 0 | 0 | 0 | 4 | 0 | 4 | 314
158 | M | A.2.5.1.03_032 | Hygienické doplňky - Zásobník na papírové ručníky, malý; Další specifikace viz projekt interiérů | ks | 5 |  | 0 | vlastní |  | zákl. přenesená |  | 0 | 0 | 0 | 0 | 0 | 8 | M | 2 | ROZPOCET | 0 | 0 | 0 | 0 | 0 | 4 | 0 | 4 | 316
| P |  | Poznámka k položce: Poznámka k položce: IN44.21 | [14 empty] | P | 2
159 | K | A.2.5.1.03_033-M | Montáž - hygienické doplňky - Zásobník na papírové ručníky, malý; Další specifikace viz projekt interiérů | ks | 1 |  | 0 | vlastní |  | zákl. přenesená |  | 0 | 0 | 0 | 0 | 0 | 4 | K | 2 | ROZPOCET | 0 | 0 | 0 | 0 | 0 | 4 | 0 | 4 | 318
160 | M | A.2.5.1.03_033 | Hygienické doplňky - Zásobník na papírové ručníky, malý; Další specifikace viz projekt interiérů | ks | 1 |  | 0 | vlastní |  | zákl. přenesená |  | 0 | 0 | 0 | 0 | 0 | 8 | M | 2 | ROZPOCET | 0 | 0 | 0 | 0 | 0 | 4 | 0 | 4 | 320
| P |  | Poznámka k položce: Poznámka k položce: IN44.21 | [14 empty] | P | 2
161 | K | A.2.5.1.03_034-M | Montáž - hygienické doplňky - Zásobník na papírové ručníky, velký; Další specifikace viz projekt interiérů | ks | 4 |  | 0 | vlastní |  | zákl. přenesená |  | 0 | 0 | 0 | 0 | 0 | 4 | K | 2 | ROZPOCET | 0 | 0 | 0 | 0 | 0 | 4 | 0 | 4 | 322
162 | M | A.2.5.1.03_034 | Hygienické doplňky - Zásobník na papírové ručníky, velký; Další specifikace viz projekt interiérů | ks | 4 |  | 0 | vlastní |  | zákl. přenesená |  | 0 | 0 | 0 | 0 | 0 | 8 | M | 2 | ROZPOCET | 0 | 0 | 0 | 0 | 0 | 4 | 0 | 4 | 324
| P |  | Poznámka k položce: Poznámka k položce: IN44.22 | [14 empty] | P | 2
163 | K | A.2.5.1.03_035-M | Montáž - hygienické doplňky - Zásobník na papírové ručníky, velký; Další specifikace viz projekt interiérů | ks | 6 |  | 0 | vlastní |  | zákl. přenesená |  | 0 | 0 | 0 | 0 | 0 | 4 | K | 2 | ROZPOCET | 0 | 0 | 0 | 0 | 0 | 4 | 0 | 4 | 326
164 | M | A.2.5.1.03_035 | Hygienické doplňky - Zásobník na papírové ručníky, velký; Další specifikace viz projekt interiérů | ks | 6 |  | 0 | vlastní |  | zákl. přenesená |  | 0 | 0 | 0 | 0 | 0 | 8 | M | 2 | ROZPOCET | 0 | 0 | 0 | 0 | 0 | 4 | 0 | 4 | 328
| P |  | Poznámka k položce: Poznámka k položce: IN44.22 | [14 empty] | P | 2
165 | K | A.2.5.1.03_036-M | Montáž - hygienické doplňky - Zásobník na papírové ručníky, velký; Další specifikace viz projekt interiérů | ks | 2 |  | 0 | vlastní |  | zákl. přenesená |  | 0 | 0 | 0 | 0 | 0 | 4 | K | 2 | ROZPOCET | 0 | 0 | 0 | 0 | 0 | 4 | 0 | 4 | 330
166 | M | A.2.5.1.03_036 | Hygienické doplňky - Zásobník na papírové ručníky, velký; Další specifikace viz projekt interiérů | ks | 2 |  | 0 | vlastní |  | zákl. přenesená |  | 0 | 0 | 0 | 0 | 0 | 8 | M | 2 | ROZPOCET | 0 | 0 | 0 | 0 | 0 | 4 | 0 | 4 | 332
| P |  | Poznámka k položce: Poznámka k položce: IN44.22 | [14 empty] | P | 2
167 | K | A.2.5.1.03_037-M | Montáž - hygienické doplňky - Zásobník na toaletní papír; Další specifikace viz projekt interiérů | ks | 3 |  | 0 | vlastní |  | zákl. přenesená |  | 0 | 0 | 0 | 0 | 0 | 4 | K | 2 | ROZPOCET | 0 | 0 | 0 | 0 | 0 | 4 | 0 | 4 | 334
168 | M | A.2.5.1.03_037 | Hygienické doplňky - Zásobník na toaletní papír; Další specifikace viz projekt interiérů | ks | 3 |  | 0 | vlastní |  | zákl. přenesená |  | 0 | 0 | 0 | 0 | 0 | 8 | M | 2 | ROZPOCET | 0 | 0 | 0 | 0 | 0 | 4 | 0 | 4 | 336
| P |  | Poznámka k položce: Poznámka k položce: IN44.23 | [14 empty] | P | 2
169 | K | A.2.5.1.03_038-M | Montáž - hygienické doplňky - Zásobník na toaletní papír; Další specifikace viz projekt interiérů | ks | 8 |  | 0 | vlastní |  | zákl. přenesená |  | 0 | 0 | 0 | 0 | 0 | 4 | K | 2 | ROZPOCET | 0 | 0 | 0 | 0 | 0 | 4 | 0 | 4 | 338
170 | M | A.2.5.1.03_038 | Hygienické doplňky - Zásobník na toaletní papír; Další specifikace viz projekt interiérů | ks | 8 |  | 0 | vlastní |  | zákl. přenesená |  | 0 | 0 | 0 | 0 | 0 | 8 | M | 2 | ROZPOCET | 0 | 0 | 0 | 0 | 0 | 4 | 0 | 4 | 340
| P |  | Poznámka k položce: Poznámka k položce: IN44.23 | [14 empty] | P | 2
171 | K | A.2.5.1.03_039-M | Montáž - hygienické doplňky - Zásobník na toaletní papír; Další specifikace viz projekt interiérů | ks | 3 |  | 0 | vlastní |  | zákl. přenesená |  | 0 | 0 | 0 | 0 | 0 | 4 | K | 2 | ROZPOCET | 0 | 0 | 0 | 0 | 0 | 4 | 0 | 4 | 342
172 | M | A.2.5.1.03_039 | Hygienické doplňky - Zásobník na toaletní papír; Další specifikace viz projekt interiérů | ks | 3 |  | 0 | vlastní |  | zákl. přenesená |  | 0 | 0 | 0 | 0 | 0 | 8 | M | 2 | ROZPOCET | 0 | 0 | 0 | 0 | 0 | 4 | 0 | 4 | 344
| P |  | Poznámka k položce: Poznámka k položce: IN44.23 | [14 empty] | P | 2
173 | K | A.2.5.1.03_040-M | Montáž - hygienické doplňky - Zásobník na toaletní papír; Další specifikace viz projekt interiérů | ks | 1 |  | 0 | vlastní |  | zákl. přenesená |  | 0 | 0 | 0 | 0 | 0 | 4 | K | 2 | ROZPOCET | 0 | 0 | 0 | 0 | 0 | 4 | 0 | 4 | 346
174 | M | A.2.5.1.03_040 | Hygienické doplňky - Zásobník na toaletní papír; Další specifikace viz projekt interiérů | ks | 1 |  | 0 | vlastní |  | zákl. přenesená |  | 0 | 0 | 0 | 0 | 0 | 8 | M | 2 | ROZPOCET | 0 | 0 | 0 | 0 | 0 | 4 | 0 | 4 | 348
| P |  | Poznámka k položce: Poznámka k položce: IN44.23 | [14 empty] | P | 2
175 | K | A.2.5.1.03_041-M | Montáž - hygienické doplňky - Držák na toaletní papír jednoduchý; Další specifikace viz projekt interiérů | ks | 1 |  | 0 | vlastní |  | zákl. přenesená |  | 0 | 0 | 0 | 0 | 0 | 4 | K | 2 | ROZPOCET | 0 | 0 | 0 | 0 | 0 | 4 | 0 | 4 | 350
176 | M | A.2.5.1.03_041 | Hygienické doplňky - Držák na toaletní papír jednoduchý; Další specifikace viz projekt interiérů | ks | 1 |  | 0 | vlastní |  | zákl. přenesená |  | 0 | 0 | 0 | 0 | 0 | 8 | M | 2 | ROZPOCET | 0 | 0 | 0 | 0 | 0 | 4 | 0 | 4 | 352
| P |  | Poznámka k položce: Poznámka k položce: IN44.24 | [14 empty] | P | 2
177 | K | A.2.5.1.03_042-M | Montáž - hygienické doplňky - Držák na toaletní papír jednoduchý; Další specifikace viz projekt interiérů | ks | 2 |  | 0 | vlastní |  | zákl. přenesená |  | 0 | 0 | 0 | 0 | 0 | 4 | K | 2 | ROZPOCET | 0 | 0 | 0 | 0 | 0 | 4 | 0 | 4 | 354
178 | M | A.2.5.1.03_042 | Hygienické doplňky - Držák na toaletní papír jednoduchý; Další specifikace viz projekt interiérů | ks | 2 |  | 0 | vlastní |  | zákl. přenesená |  | 0 | 0 | 0 | 0 | 0 | 8 | M | 2 | ROZPOCET | 0 | 0 | 0 | 0 | 0 | 4 | 0 | 4 | 356
| P |  | Poznámka k položce: Poznámka k položce: IN44.24 | [14 empty] | P | 2
179 | K | A.2.5.1.03_043-M | Montáž - hygienické doplňky - Sklopné sprchové sedátko; Další specifikace viz projekt interiérů | ks | 1 |  | 0 | vlastní |  | zákl. přenesená |  | 0 | 0 | 0 | 0 | 0 | 4 | K | 2 | ROZPOCET | 0 | 0 | 0 | 0 | 0 | 4 | 0 | 4 | 358
180 | M | A.2.5.1.03_043 | Hygienické doplňky - Sklopné sprchové sedátko; Další specifikace viz projekt interiérů | ks | 1 |  | 0 | vlastní |  | zákl. přenesená |  | 0 | 0 | 0 | 0 | 0 | 8 | M | 2 | ROZPOCET | 0 | 0 | 0 | 0 | 0 | 4 | 0 | 4 | 360
| P |  | Poznámka k položce: Poznámka k položce: IN44.25 | [14 empty] | P | 2
181 | K | A.2.5.1.03_044-M | Montáž - hygienické doplňky - Toaletní záchodový kartáč, závěsný; Další specifikace viz projekt interiérů | ks | 3 |  | 0 | vlastní |  | zákl. přenesená |  | 0 | 0 | 0 | 0 | 0 | 4 | K | 2 | ROZPOCET | 0 | 0 | 0 | 0 | 0 | 4 | 0 | 4 | 362
182 | M | A.2.5.1.03_044 | Hygienické doplňky - Toaletní záchodový kartáč, závěsný; Další specifikace viz projekt interiérů | ks | 3 |  | 0 | vlastní |  | zákl. přenesená |  | 0 | 0 | 0 | 0 | 0 | 8 | M | 2 | ROZPOCET | 0 | 0 | 0 | 0 | 0 | 4 | 0 | 4 | 364
| P |  | Poznámka k položce: Poznámka k položce: IN44.27 | [14 empty] | P | 2
183 | K | A.2.5.1.03_045-M | Montáž - hygienické doplňky - Toaletní záchodový kartáč, závěsný; Další specifikace viz projekt interiérů | ks | 8 |  | 0 | vlastní |  | zákl. přenesená |  | 0 | 0 | 0 | 0 | 0 | 4 | K | 2 | ROZPOCET | 0 | 0 | 0 | 0 | 0 | 4 | 0 | 4 | 366
184 | M | A.2.5.1.03_045 | Hygienické doplňky - Toaletní záchodový kartáč, závěsný; Další specifikace viz projekt interiérů | ks | 8 |  | 0 | vlastní |  | zákl. přenesená |  | 0 | 0 | 0 | 0 | 0 | 8 | M | 2 | ROZPOCET | 0 | 0 | 0 | 0 | 0 | 4 | 0 | 4 | 368
| P |  | Poznámka k položce: Poznámka k položce: IN44.27 | [14 empty] | P | 2
185 | K | A.2.5.1.03_046-M | Montáž - hygienické doplňky - Toaletní záchodový kartáč, závěsný; Další specifikace viz projekt interiérů | ks | 3 |  | 0 | vlastní |  | zákl. přenesená |  | 0 | 0 | 0 | 0 | 0 | 4 | K | 2 | ROZPOCET | 0 | 0 | 0 | 0 | 0 | 4 | 0 | 4 | 370
186 | M | A.2.5.1.03_046 | Hygienické doplňky - Toaletní záchodový kartáč, závěsný; Další specifikace viz projekt interiérů | ks | 3 |  | 0 | vlastní |  | zákl. přenesená |  | 0 | 0 | 0 | 0 | 0 | 8 | M | 2 | ROZPOCET | 0 | 0 | 0 | 0 | 0 | 4 | 0 | 4 | 372
| P |  | Poznámka k položce: Poznámka k položce: IN44.27 | [14 empty] | P | 2
187 | K | A.2.5.1.03_047-M | Montáž - hygienické doplňky - Toaletní záchodový kartáč, závěsný; Další specifikace viz projekt interiérů | ks | 1 |  | 0 | vlastní |  | zákl. přenesená |  | 0 | 0 | 0 | 0 | 0 | 4 | K | 2 | ROZPOCET | 0 | 0 | 0 | 0 | 0 | 4 | 0 | 4 | 374
188 | M | A.2.5.1.03_047 | Hygienické doplňky - Toaletní záchodový kartáč, závěsný; Další specifikace viz projekt interiérů | ks | 1 |  | 0 | vlastní |  | zákl. přenesená |  | 0 | 0 | 0 | 0 | 0 | 8 | M | 2 | ROZPOCET | 0 | 0 | 0 | 0 | 0 | 4 | 0 | 4 | 376
| P |  | Poznámka k položce: Poznámka k položce: IN44.27 | [14 empty] | P | 2
189 | K | A.2.5.1.03_048-M | Montáž - hygienické doplňky - Háček dvojtý; Další specifikace viz projekt interiérů | ks | 3 |  | 0 | vlastní |  | zákl. přenesená |  | 0 | 0 | 0 | 0 | 0 | 4 | K | 2 | ROZPOCET | 0 | 0 | 0 | 0 | 0 | 4 | 0 | 4 | 378
190 | M | A.2.5.1.03_048 | Hygienické doplňky - Háček dvojtý; Další specifikace viz projekt interiérů | ks | 3 |  | 0 | vlastní |  | zákl. přenesená |  | 0 | 0 | 0 | 0 | 0 | 8 | M | 2 | ROZPOCET | 0 | 0 | 0 | 0 | 0 | 4 | 0 | 4 | 380
| P |  | Poznámka k položce: Poznámka k položce: IN44.28 | [14 empty] | P | 2
191 | K | A.2.5.1.03_049-M | Montáž - hygienické doplňky - Háček dvojtý; Další specifikace viz projekt interiérů | ks | 6 |  | 0 | vlastní |  | zákl. přenesená |  | 0 | 0 | 0 | 0 | 0 | 4 | K | 2 | ROZPOCET | 0 | 0 | 0 | 0 | 0 | 4 | 0 | 4 | 382
192 | M | A.2.5.1.03_049 | Hygienické doplňky - Háček dvojtý; Další specifikace viz projekt interiérů | ks | 6 |  | 0 | vlastní |  | zákl. přenesená |  | 0 | 0 | 0 | 0 | 0 | 8 | M | 2 | ROZPOCET | 0 | 0 | 0 | 0 | 0 | 4 | 0 | 4 | 384
| P |  | Poznámka k položce: Poznámka k položce: IN44.28 | [14 empty] | P | 2
193 | K | A.2.5.1.03_050-M | Montáž - hygienické doplňky - Háček dvojtý; Další specifikace viz projekt interiérů | ks | 2 |  | 0 | vlastní |  | zákl. přenesená |  | 0 | 0 | 0 | 0 | 0 | 4 | K | 2 | ROZPOCET | 0 | 0 | 0 | 0 | 0 | 4 | 0 | 4 | 386
194 | M | A.2.5.1.03_050 | Hygienické doplňky - Háček dvojtý; Další specifikace viz projekt interiérů | ks | 2 |  | 0 | vlastní |  | zákl. přenesená |  | 0 | 0 | 0 | 0 | 0 | 8 | M | 2 | ROZPOCET | 0 | 0 | 0 | 0 | 0 | 4 | 0 | 4 | 388
| P |  | Poznámka k položce: Poznámka k položce: IN44.28 | [14 empty] | P | 2
195 | K | A.2.5.1.03_051-M | Montáž - lednice vestavná, nízká - Rozměry: 600x600x700 mm; Další specifikace viz projekt interiérů | ks | 1 |  | 0 | vlastní |  | zákl. přenesená |  | 0 | 0 | 0 | 0 | 0 | 4 | K | 2 | ROZPOCET | 0 | 0 | 0 | 0 | 0 | 4 | 0 | 4 | 390
196 | M | A.2.5.1.03_051 | Lednice vestavná, nízká - Rozměry: 600x600x700 mm; Další specifikace viz projekt interiérů | ks | 1 |  | 0 | vlastní |  | zákl. přenesená |  | 0 | 0 | 0 | 0 | 0 | 8 | M | 2 | ROZPOCET | 0 | 0 | 0 | 0 | 0 | 4 | 0 | 4 | 392
| P |  | Poznámka k položce: Poznámka k položce: IN45.01 | [14 empty] | P | 2
197 | K | A.2.5.1.03_052-M | Montáž - lednice s mrazničkou vestavná, vysoká - Rozměry: 600x600x2100 mm; Další specifikace viz projekt interiérů | ks | 1 |  | 0 | vlastní |  | zákl. přenesená |  | 0 | 0 | 0 | 0 | 0 | 4 | K | 2 | ROZPOCET | 0 | 0 | 0 | 0 | 0 | 4 | 0 | 4 | 394
198 | M | A.2.5.1.03_052 | Lednice s mrazničkou vestavná, vysoká - Rozměry: 600x600x2100 mm; Další specifikace viz projekt interiérů | ks | 1 |  | 0 | vlastní |  | zákl. přenesená |  | 0 | 0 | 0 | 0 | 0 | 8 | M | 2 | ROZPOCET | 0 | 0 | 0 | 0 | 0 | 4 | 0 | 4 | 396
| P |  | Poznámka k položce: Poznámka k položce: IN45.02 | [14 empty] | P | 2
199 | K | A.2.5.1.03_053-M | Montáž - lednice s mrazničkou vestavná, vysoká - Rozměry: 600x600x2100 mm; Další specifikace viz projekt interiérů | ks | 1 |  | 0 | vlastní |  | zákl. přenesená |  | 0 | 0 | 0 | 0 | 0 | 4 | K | 2 | ROZPOCET | 0 | 0 | 0 | 0 | 0 | 4 | 0 | 4 | 398
200 | M | A.2.5.1.03_053 | Lednice s mrazničkou vestavná, vysoká - Rozměry: 600x600x2100 mm; Další specifikace viz projekt interiérů | ks | 1 |  | 0 | vlastní |  | zákl. přenesená |  | 0 | 0 | 0 | 0 | 0 | 8 | M | 2 | ROZPOCET | 0 | 0 | 0 | 0 | 0 | 4 | 0 | 4 | 400
| P |  | Poznámka k položce: Poznámka k položce: IN45.02 | [14 empty] | P | 2
201 | K | A.2.5.1.03_054-M | Montáž - mikrovlnka, vestavná - Rozměry: 600x300x300 mm; Další specifikace viz projekt interiérů | ks | 1 |  | 0 | vlastní |  | zákl. přenesená |  | 0 | 0 | 0 | 0 | 0 | 4 | K | 2 | ROZPOCET | 0 | 0 | 0 | 0 | 0 | 4 | 0 | 4 | 402
202 | M | A.2.5.1.03_054 | Mikrovlnka, vestavná - Rozměry: 600x300x300 mm; Další specifikace viz projekt interiérů | ks | 1 |  | 0 | vlastní |  | zákl. přenesená |  | 0 | 0 | 0 | 0 | 0 | 8 | M | 2 | ROZPOCET | 0 | 0 | 0 | 0 | 0 | 4 | 0 | 4 | 404
| P |  | Poznámka k položce: Poznámka k položce: IN45.07 | [14 empty] | P | 2
203 | K | A.2.5.1.03_055-M | Montáž - mikrovlnka, vestavná - Rozměry: 600x300x300 mm; Další specifikace viz projekt interiérů | ks | 1 |  | 0 | vlastní |  | zákl. přenesená |  | 0 | 0 | 0 | 0 | 0 | 4 | K | 2 | ROZPOCET | 0 | 0 | 0 | 0 | 0 | 4 | 0 | 4 | 406
204 | M | A.2.5.1.03_055 | Mikrovlnka, vestavná - Rozměry: 600x300x300 mm; Další specifikace viz projekt interiérů | ks | 1 |  | 0 | vlastní |  | zákl. přenesená |  | 0 | 0 | 0 | 0 | 0 | 8 | M | 2 | ROZPOCET | 0 | 0 | 0 | 0 | 0 | 4 | 0 | 4 | 408
| P |  | Poznámka k položce: Poznámka k položce: IN45.07 | [14 empty] | P | 2
205 | K | A.2.5.1.03_056-M | Montáž - mikrovlnka, vestavná - Rozměry: 600x300x300 mm; Další specifikace viz projekt interiérů | ks | 1 |  | 0 | vlastní |  | zákl. přenesená |  | 0 | 0 | 0 | 0 | 0 | 4 | K | 2 | ROZPOCET | 0 | 0 | 0 | 0 | 0 | 4 | 0 | 4 | 410
206 | M | A.2.5.1.03_056 | Mikrovlnka, vestavná - Rozměry: 600x300x300 mm; Další specifikace viz projekt interiérů | ks | 1 |  | 0 | vlastní |  | zákl. přenesená |  | 0 | 0 | 0 | 0 | 0 | 8 | M | 2 | ROZPOCET | 0 | 0 | 0 | 0 | 0 | 4 | 0 | 4 | 412
| P |  | Poznámka k položce: Poznámka k položce: IN45.07 | [14 empty] | P | 2
| D | A.2.5.1.04 | Orientační a informační systém |  |  |  | 0 |  |  |  |  | 0 |  | 0 |  | 0 | 1 | D | 1 | ROZPOCET | [6 empty] | 0
207 | K | A.2.5.1.04_001-M | Montáž - infosystém - Patrové rozcestníky; Další specifikace viz projekt interiérů | ks | 1 |  | 0 | vlastní |  | zákl. přenesená |  | 0 | 0 | 0 | 0 | 0 | 4 | K | 2 | ROZPOCET | 0 | 0 | 0 | 0 | 0 | 4 | 0 | 4 | 414
208 | M | A.2.5.1.04_001 | Infosystém - Patrové rozcestníky; Další specifikace viz projekt interiérů | ks | 1 |  | 0 | vlastní |  | zákl. přenesená |  | 0 | 0 | 0 | 0 | 0 | 8 | M | 2 | ROZPOCET | 0 | 0 | 0 | 0 | 0 | 4 | 0 | 4 | 416
| P |  | Poznámka k položce: Poznámka k položce: IN51.01 | [14 empty] | P | 2
209 | K | A.2.5.1.04_002-M | Montáž - infosystém - Patrové rozcestníky; Další specifikace viz projekt interiérů | ks | 1 |  | 0 | vlastní |  | zákl. přenesená |  | 0 | 0 | 0 | 0 | 0 | 4 | K | 2 | ROZPOCET | 0 | 0 | 0 | 0 | 0 | 4 | 0 | 4 | 418
210 | M | A.2.5.1.04_002 | Infosystém - Patrové rozcestníky; Další specifikace viz projekt interiérů | ks | 1 |  | 0 | vlastní |  | zákl. přenesená |  | 0 | 0 | 0 | 0 | 0 | 8 | M | 2 | ROZPOCET | 0 | 0 | 0 | 0 | 0 | 4 | 0 | 4 | 420
| P |  | Poznámka k položce: Poznámka k položce: IN51.01 | [14 empty] | P | 2
211 | K | A.2.5.1.04_003-M | Montáž - infosystém - Patrové rozcestníky; Další specifikace viz projekt interiérů | ks | 1 |  | 0 | vlastní |  | zákl. přenesená |  | 0 | 0 | 0 | 0 | 0 | 4 | K | 2 | ROZPOCET | 0 | 0 | 0 | 0 | 0 | 4 | 0 | 4 | 422
212 | M | A.2.5.1.04_003 | Infosystém - Patrové rozcestníky; Další specifikace viz projekt interiérů | ks | 1 |  | 0 | vlastní |  | zákl. přenesená |  | 0 | 0 | 0 | 0 | 0 | 8 | M | 2 | ROZPOCET | 0 | 0 | 0 | 0 | 0 | 4 | 0 | 4 | 424
| P |  | Poznámka k položce: Poznámka k položce: IN51.01 | [14 empty] | P | 2
213 | K | A.2.5.1.04_004-M | Montáž - infosystém - Potisk - grafika; Další specifikace viz projekt interiérů | ks | 1 |  | 0 | vlastní |  | zákl. přenesená |  | 0 | 0 | 0 | 0 | 0 | 4 | K | 2 | ROZPOCET | 0 | 0 | 0 | 0 | 0 | 4 | 0 | 4 | 426
214 | M | A.2.5.1.04_004 | Infosystém - Potisk - grafika; Další specifikace viz projekt interiérů | ks | 1 |  | 0 | vlastní |  | zákl. přenesená |  | 0 | 0 | 0 | 0 | 0 | 8 | M | 2 | ROZPOCET | 0 | 0 | 0 | 0 | 0 | 4 | 0 | 4 | 428
| P |  | Poznámka k položce: Poznámka k položce: IN52.01 | [14 empty] | P | 2
215 | K | A.2.5.1.04_005-M | Montáž - infosystém - Potisk - grafika; Další specifikace viz projekt interiérů | ks | 1 |  | 0 | vlastní |  | zákl. přenesená |  | 0 | 0 | 0 | 0 | 0 | 4 | K | 2 | ROZPOCET | 0 | 0 | 0 | 0 | 0 | 4 | 0 | 4 | 430
216 | M | A.2.5.1.04_005 | Infosystém - Potisk - grafika; Další specifikace viz projekt interiérů | ks | 1 |  | 0 | vlastní |  | zákl. přenesená |  | 0 | 0 | 0 | 0 | 0 | 8 | M | 2 | ROZPOCET | 0 | 0 | 0 | 0 | 0 | 4 | 0 | 4 | 432
| P |  | Poznámka k položce: Poznámka k položce: IN52.01 | [14 empty] | P | 2
217 | K | A.2.5.1.04_006-M | Montáž - infosystém - Potisk - grafika; Další specifikace viz projekt interiérů | ks | 1 |  | 0 | vlastní |  | zákl. přenesená |  | 0 | 0 | 0 | 0 | 0 | 4 | K | 2 | ROZPOCET | 0 | 0 | 0 | 0 | 0 | 4 | 0 | 4 | 434
218 | M | A.2.5.1.04_006 | Infosystém - Potisk - grafika; Další specifikace viz projekt interiérů | ks | 1 |  | 0 | vlastní |  | zákl. přenesená |  | 0 | 0 | 0 | 0 | 0 | 8 | M | 2 | ROZPOCET | 0 | 0 | 0 | 0 | 0 | 4 | 0 | 4 | 436
| P |  | Poznámka k položce: Poznámka k položce: IN52.01 | [14 empty] | P | 2
219 | K | A.2.5.1.04_007-M | Montáž - infosystém - Potisk - grafika; Další specifikace viz projekt interiérů | ks | 1 |  | 0 | vlastní |  | zákl. přenesená |  | 0 | 0 | 0 | 0 | 0 | 4 | K | 2 | ROZPOCET | 0 | 0 | 0 | 0 | 0 | 4 | 0 | 4 | 438
220 | M | A.2.5.1.04_007 | Infosystém - Potisk - grafika; Další specifikace viz projekt interiérů | ks | 1 |  | 0 | vlastní |  | zákl. přenesená |  | 0 | 0 | 0 | 0 | 0 | 8 | M | 2 | ROZPOCET | 0 | 0 | 0 | 0 | 0 | 4 | 0 | 4 | 440
| P |  | Poznámka k položce: Poznámka k položce: IN52.01 | [14 empty] | P | 2
221 | K | A.2.5.1.04_008-M | Montáž - infosystém - Potisk - grafika; Další specifikace viz projekt interiérů | ks | 1 |  | 0 | vlastní |  | zákl. přenesená |  | 0 | 0 | 0 | 0 | 0 | 4 | K | 2 | ROZPOCET | 0 | 0 | 0 | 0 | 0 | 4 | 0 | 4 | 442
222 | M | A.2.5.1.04_008 | Infosystém - Potisk - grafika; Další specifikace viz projekt interiérů | ks | 1 |  | 0 | vlastní |  | zákl. přenesená |  | 0 | 0 | 0 | 0 | 0 | 8 | M | 2 | ROZPOCET | 0 | 0 | 0 | 0 | 0 | 4 | 0 | 4 | 444
| P |  | Poznámka k položce: Poznámka k položce: IN52.01 | [14 empty] | P | 2
223 | K | A.2.5.1.04_009-M | Montáž - infosystém - Potisk - grafika; Další specifikace viz projekt interiérů | ks | 1 |  | 0 | vlastní |  | zákl. přenesená |  | 0 | 0 | 0 | 0 | 0 | 4 | K | 2 | ROZPOCET | 0 | 0 | 0 | 0 | 0 | 4 | 0 | 4 | 446
224 | M | A.2.5.1.04_009 | Infosystém - Potisk - grafika; Další specifikace viz projekt interiérů | ks | 1 |  | 0 | vlastní |  | zákl. přenesená |  | 0 | 0 | 0 | 0 | 0 | 8 | M | 2 | ROZPOCET | 0 | 0 | 0 | 0 | 0 | 4 | 0 | 4 | 448
| P |  | Poznámka k položce: Poznámka k položce: IN52.01 | [14 empty] | P | 2
225 | K | A.2.5.1.04_010-M | Montáž - infosystém - Označení oddělení; Další specifikace viz projekt interiérů | ks | 1 |  | 0 | vlastní |  | zákl. přenesená |  | 0 | 0 | 0 | 0 | 0 | 4 | K | 2 | ROZPOCET | 0 | 0 | 0 | 0 | 0 | 4 | 0 | 4 | 450
226 | M | A.2.5.1.04_010 | Infosystém - Označení oddělení; Další specifikace viz projekt interiérů | ks | 1 |  | 0 | vlastní |  | zákl. přenesená |  | 0 | 0 | 0 | 0 | 0 | 8 | M | 2 | ROZPOCET | 0 | 0 | 0 | 0 | 0 | 4 | 0 | 4 | 452
| P |  | Poznámka k položce: Poznámka k položce: IN53.01 | [14 empty] | P | 2
227 | K | A.2.5.1.04_011-M | Montáž - infosystém - Označení oddělení; Další specifikace viz projekt interiérů | ks | 1 |  | 0 | vlastní |  | zákl. přenesená |  | 0 | 0 | 0 | 0 | 0 | 4 | K | 2 | ROZPOCET | 0 | 0 | 0 | 0 | 0 | 4 | 0 | 4 | 454
228 | M | A.2.5.1.04_011 | Infosystém - Označení oddělení; Další specifikace viz projekt interiérů | ks | 1 |  | 0 | vlastní |  | zákl. přenesená |  | 0 | 0 | 0 | 0 | 0 | 8 | M | 2 | ROZPOCET | 0 | 0 | 0 | 0 | 0 | 4 | 0 | 4 | 456
| P |  | Poznámka k položce: Poznámka k položce: IN53.01 | [14 empty] | P | 2
229 | K | A.2.5.1.04_012-M | Montáž - infosystém - Označení oddělení; Další specifikace viz projekt interiérů | ks | 1 |  | 0 | vlastní |  | zákl. přenesená |  | 0 | 0 | 0 | 0 | 0 | 4 | K | 2 | ROZPOCET | 0 | 0 | 0 | 0 | 0 | 4 | 0 | 4 | 458
230 | M | A.2.5.1.04_012 | Infosystém - Označení oddělení; Další specifikace viz projekt interiérů | ks | 1 |  | 0 | vlastní |  | zákl. přenesená |  | 0 | 0 | 0 | 0 | 0 | 8 | M | 2 | ROZPOCET | 0 | 0 | 0 | 0 | 0 | 4 | 0 | 4 | 460
| P |  | Poznámka k položce: Poznámka k položce: IN53.01 | [14 empty] | P | 2
231 | K | A.2.5.1.04_013-M | Montáž - infosystém - Označení oddělení; Další specifikace viz projekt interiérů | ks | 1 |  | 0 | vlastní |  | zákl. přenesená |  | 0 | 0 | 0 | 0 | 0 | 4 | K | 2 | ROZPOCET | 0 | 0 | 0 | 0 | 0 | 4 | 0 | 4 | 462
232 | M | A.2.5.1.04_013 | Infosystém - Označení oddělení; Další specifikace viz projekt interiérů | ks | 1 |  | 0 | vlastní |  | zákl. přenesená |  | 0 | 0 | 0 | 0 | 0 | 8 | M | 2 | ROZPOCET | 0 | 0 | 0 | 0 | 0 | 4 | 0 | 4 | 464
| P |  | Poznámka k položce: Poznámka k položce: IN53.01 | [14 empty] | P | 2
233 | K | A.2.5.1.04_014-M | Montáž - infosystém - Označení oddělení; Další specifikace viz projekt interiérů | ks | 1 |  | 0 | vlastní |  | zákl. přenesená |  | 0 | 0 | 0 | 0 | 0 | 4 | K | 2 | ROZPOCET | 0 | 0 | 0 | 0 | 0 | 4 | 0 | 4 | 466
234 | M | A.2.5.1.04_014 | Infosystém - Označení oddělení; Další specifikace viz projekt interiérů | ks | 1 |  | 0 | vlastní |  | zákl. přenesená |  | 0 | 0 | 0 | 0 | 0 | 8 | M | 2 | ROZPOCET | 0 | 0 | 0 | 0 | 0 | 4 | 0 | 4 | 468
| P |  | Poznámka k položce: Poznámka k položce: IN53.01 | [14 empty] | P | 2
235 | K | A.2.5.1.04_015-M | Montáž - infosystém - Označení ambulancí; Další specifikace viz projekt interiérů | ks | 1 |  | 0 | vlastní |  | zákl. přenesená |  | 0 | 0 | 0 | 0 | 0 | 4 | K | 2 | ROZPOCET | 0 | 0 | 0 | 0 | 0 | 4 | 0 | 4 | 470
236 | M | A.2.5.1.04_015 | Infosystém - Označení ambulancí; Další specifikace viz projekt interiérů | ks | 1 |  | 0 | vlastní |  | zákl. přenesená |  | 0 | 0 | 0 | 0 | 0 | 8 | M | 2 | ROZPOCET | 0 | 0 | 0 | 0 | 0 | 4 | 0 | 4 | 472
| P |  | Poznámka k položce: Poznámka k položce: IN53.02 | [14 empty] | P | 2
237 | K | A.2.5.1.04_016-M | Montáž - infosystém - Označení ambulancí; Další specifikace viz projekt interiérů | ks | 1 |  | 0 | vlastní |  | zákl. přenesená |  | 0 | 0 | 0 | 0 | 0 | 4 | K | 2 | ROZPOCET | 0 | 0 | 0 | 0 | 0 | 4 | 0 | 4 | 474
238 | M | A.2.5.1.04_016 | Infosystém - Označení ambulancí; Další specifikace viz projekt interiérů | ks | 1 |  | 0 | vlastní |  | zákl. přenesená |  | 0 | 0 | 0 | 0 | 0 | 8 | M | 2 | ROZPOCET | 0 | 0 | 0 | 0 | 0 | 4 | 0 | 4 | 476
| P |  | Poznámka k položce: Poznámka k položce: IN53.02 | [14 empty] | P | 2
239 | K | A.2.5.1.04_017-M | Montáž - infosystém - Označení HZ; Další specifikace viz projekt interiérů | ks | 1 |  | 0 | vlastní |  | zákl. přenesená |  | 0 | 0 | 0 | 0 | 0 | 4 | K | 2 | ROZPOCET | 0 | 0 | 0 | 0 | 0 | 4 | 0 | 4 | 478
240 | M | A.2.5.1.04_017 | Infosystém - Označení HZ; Další specifikace viz projekt interiérů | ks | 1 |  | 0 | vlastní |  | zákl. přenesená |  | 0 | 0 | 0 | 0 | 0 | 8 | M | 2 | ROZPOCET | 0 | 0 | 0 | 0 | 0 | 4 | 0 | 4 | 480
| P |  | Poznámka k položce: Poznámka k položce: IN53.03 | [14 empty] | P | 2
241 | K | A.2.5.1.04_018-M | Montáž - infosystém - Označení HZ; Další specifikace viz projekt interiérů | ks | 2 |  | 0 | vlastní |  | zákl. přenesená |  | 0 | 0 | 0 | 0 | 0 | 4 | K | 2 | ROZPOCET | 0 | 0 | 0 | 0 | 0 | 4 | 0 | 4 | 482
242 | M | A.2.5.1.04_018 | Infosystém - Označení HZ; Další specifikace viz projekt interiérů | ks | 2 |  | 0 | vlastní |  | zákl. přenesená |  | 0 | 0 | 0 | 0 | 0 | 8 | M | 2 | ROZPOCET | 0 | 0 | 0 | 0 | 0 | 4 | 0 | 4 | 484
| P |  | Poznámka k položce: Poznámka k položce: IN53.03 | [14 empty] | P | 2
243 | K | A.2.5.1.04_019-M | Montáž - infosystém - Označení HZ; Další specifikace viz projekt interiérů | ks | 1 |  | 0 | vlastní |  | zákl. přenesená |  | 0 | 0 | 0 | 0 | 0 | 4 | K | 2 | ROZPOCET | 0 | 0 | 0 | 0 | 0 | 4 | 0 | 4 | 486
244 | M | A.2.5.1.04_019 | Infosystém - Označení HZ; Další specifikace viz projekt interiérů | ks | 1 |  | 0 | vlastní |  | zákl. přenesená |  | 0 | 0 | 0 | 0 | 0 | 8 | M | 2 | ROZPOCET | 0 | 0 | 0 | 0 | 0 | 4 | 0 | 4 | 488
| P |  | Poznámka k položce: Poznámka k položce: IN53.03 | [14 empty] | P | 2
245 | K | A.2.5.1.04_020-M | Montáž - infosystém - Označení HZ; Další specifikace viz projekt interiérů | ks | 1 |  | 0 | vlastní |  | zákl. přenesená |  | 0 | 0 | 0 | 0 | 0 | 4 | K | 2 | ROZPOCET | 0 | 0 | 0 | 0 | 0 | 4 | 0 | 4 | 490
246 | M | A.2.5.1.04_020 | Infosystém - Označení HZ; Další specifikace viz projekt interiérů | ks | 1 |  | 0 | vlastní |  | zákl. přenesená |  | 0 | 0 | 0 | 0 | 0 | 8 | M | 2 | ROZPOCET | 0 | 0 | 0 | 0 | 0 | 4 | 0 | 4 | 492
| P |  | Poznámka k položce: Poznámka k položce: IN53.03 | [14 empty] | P | 2
247 | K | A.2.5.1.04_021-M | Montáž - infosystém - Označení HZ - šipka; Další specifikace viz projekt interiérů | ks | 1 |  | 0 | vlastní |  | zákl. přenesená |  | 0 | 0 | 0 | 0 | 0 | 4 | K | 2 | ROZPOCET | 0 | 0 | 0 | 0 | 0 | 4 | 0 | 4 | 494
248 | M | A.2.5.1.04_021 | Infosystém - Označení HZ - šipka; Další specifikace viz projekt interiérů | ks | 1 |  | 0 | vlastní |  | zákl. přenesená |  | 0 | 0 | 0 | 0 | 0 | 8 | M | 2 | ROZPOCET | 0 | 0 | 0 | 0 | 0 | 4 | 0 | 4 | 496
| P |  | Poznámka k položce: Poznámka k položce: IN53.04 | [14 empty] | P | 2
249 | K | A.2.5.1.04_022-M | Montáž - infosystém - Polep bezpečnostní; Další specifikace viz projekt interiérů | ks | 1 |  | 0 | vlastní |  | zákl. přenesená |  | 0 | 0 | 0 | 0 | 0 | 4 | K | 2 | ROZPOCET | 0 | 0 | 0 | 0 | 0 | 4 | 0 | 4 | 498
250 | M | A.2.5.1.04_022 | Infosystém - Polep bezpečnostní; Další specifikace viz projekt interiérů | ks | 1 |  | 0 | vlastní |  | zákl. přenesená |  | 0 | 0 | 0 | 0 | 0 | 8 | M | 2 | ROZPOCET | 0 | 0 | 0 | 0 | 0 | 4 | 0 | 4 | 500
| P |  | Poznámka k položce: Poznámka k položce: IN53.05 | [14 empty] | P | 2
251 | K | A.2.5.1.04_023-M | Montáž - infosystém - Polep bezpečnostní; Další specifikace viz projekt interiérů | ks | 1 |  | 0 | vlastní |  | zákl. přenesená |  | 0 | 0 | 0 | 0 | 0 | 4 | K | 2 | ROZPOCET | 0 | 0 | 0 | 0 | 0 | 4 | 0 | 4 | 502
252 | M | A.2.5.1.04_023 | Infosystém - Polep bezpečnostní; Další specifikace viz projekt interiérů | ks | 1 |  | 0 | vlastní |  | zákl. přenesená |  | 0 | 0 | 0 | 0 | 0 | 8 | M | 2 | ROZPOCET | 0 | 0 | 0 | 0 | 0 | 4 | 0 | 4 | 504
| P |  | Poznámka k položce: Poznámka k položce: IN53.05 | [14 empty] | P | 2
253 | K | A.2.5.1.04_024-M | Montáž - infosystém - Polep bezpečnostní; Další specifikace viz projekt interiérů | ks | 3 |  | 0 | vlastní |  | zákl. přenesená |  | 0 | 0 | 0 | 0 | 0 | 4 | K | 2 | ROZPOCET | 0 | 0 | 0 | 0 | 0 | 4 | 0 | 4 | 506
254 | M | A.2.5.1.04_024 | Infosystém - Polep bezpečnostní; Další specifikace viz projekt interiérů | ks | 3 |  | 0 | vlastní |  | zákl. přenesená |  | 0 | 0 | 0 | 0 | 0 | 8 | M | 2 | ROZPOCET | 0 | 0 | 0 | 0 | 0 | 4 | 0 | 4 | 508
| P |  | Poznámka k položce: Poznámka k položce: IN53.05 | [14 empty] | P | 2
255 | K | A.2.5.1.04_025-M | Montáž - infosystém - Polep bezpečnostní; Další specifikace viz projekt interiérů | ks | 1 |  | 0 | vlastní |  | zákl. přenesená |  | 0 | 0 | 0 | 0 | 0 | 4 | K | 2 | ROZPOCET | 0 | 0 | 0 | 0 | 0 | 4 | 0 | 4 | 510
256 | M | A.2.5.1.04_025 | Infosystém - Polep bezpečnostní; Další specifikace viz projekt interiérů | ks | 1 |  | 0 | vlastní |  | zákl. přenesená |  | 0 | 0 | 0 | 0 | 0 | 8 | M | 2 | ROZPOCET | 0 | 0 | 0 | 0 | 0 | 4 | 0 | 4 | 512
| P |  | Poznámka k položce: Poznámka k položce: IN53.05 | [14 empty] | P | 2
257 | K | A.2.5.1.04_026-M | Montáž - infosystém - Polep bezpečnostní; Další specifikace viz projekt interiérů | ks | 1 |  | 0 | vlastní |  | zákl. přenesená |  | 0 | 0 | 0 | 0 | 0 | 4 | K | 2 | ROZPOCET | 0 | 0 | 0 | 0 | 0 | 4 | 0 | 4 | 514
258 | M | A.2.5.1.04_026 | Infosystém - Polep bezpečnostní; Další specifikace viz projekt interiérů | ks | 1 |  | 0 | vlastní |  | zákl. přenesená |  | 0 | 0 | 0 | 0 | 0 | 8 | M | 2 | ROZPOCET | 0 | 0 | 0 | 0 | 0 | 4 | 0 | 4 | 516
| P |  | Poznámka k položce: Poznámka k položce: IN53.05 | [14 empty] | P | 2
259 | K | A.2.5.1.04_027-M | Montáž - infosystém - Polep bezpečnostní; Další specifikace viz projekt interiérů | ks | 1 |  | 0 | vlastní |  | zákl. přenesená |  | 0 | 0 | 0 | 0 | 0 | 4 | K | 2 | ROZPOCET | 0 | 0 | 0 | 0 | 0 | 4 | 0 | 4 | 518
260 | M | A.2.5.1.04_027 | Infosystém - Polep bezpečnostní; Další specifikace viz projekt interiérů | ks | 1 |  | 0 | vlastní |  | zákl. přenesená |  | 0 | 0 | 0 | 0 | 0 | 8 | M | 2 | ROZPOCET | 0 | 0 | 0 | 0 | 0 | 4 | 0 | 4 | 520
| P |  | Poznámka k položce: Poznámka k položce: IN53.05 | [14 empty] | P | 2
261 | K | A.2.5.1.04_028-M | Montáž - infosystém - Polep bezpečnostní; Další specifikace viz projekt interiérů | ks | 1 |  | 0 | vlastní |  | zákl. přenesená |  | 0 | 0 | 0 | 0 | 0 | 4 | K | 2 | ROZPOCET | 0 | 0 | 0 | 0 | 0 | 4 | 0 | 4 | 522
262 | M | A.2.5.1.04_028 | Infosystém - Polep bezpečnostní; Další specifikace viz projekt interiérů | ks | 1 |  | 0 | vlastní |  | zákl. přenesená |  | 0 | 0 | 0 | 0 | 0 | 8 | M | 2 | ROZPOCET | 0 | 0 | 0 | 0 | 0 | 4 | 0 | 4 | 524
| P |  | Poznámka k položce: Poznámka k položce: IN53.05 | [14 empty] | P | 2
263 | K | A.2.5.1.04_029-M | Montáž - infosystém - Polep bezpečnostní; Další specifikace viz projekt interiérů | ks | 1 |  | 0 | vlastní |  | zákl. přenesená |  | 0 | 0 | 0 | 0 | 0 | 4 | K | 2 | ROZPOCET | 0 | 0 | 0 | 0 | 0 | 4 | 0 | 4 | 526
264 | M | A.2.5.1.04_029 | Infosystém - Polep bezpečnostní; Další specifikace viz projekt interiérů | ks | 1 |  | 0 | vlastní |  | zákl. přenesená |  | 0 | 0 | 0 | 0 | 0 | 8 | M | 2 | ROZPOCET | 0 | 0 | 0 | 0 | 0 | 4 | 0 | 4 | 528
| P |  | Poznámka k položce: Poznámka k položce: IN53.05 | [14 empty] | P | 2
265 | K | A.2.5.1.04_030-M | Montáž - infosystém - Polep bezpečnostní; Další specifikace viz projekt interiérů | ks | 1 |  | 0 | vlastní |  | zákl. přenesená |  | 0 | 0 | 0 | 0 | 0 | 4 | K | 2 | ROZPOCET | 0 | 0 | 0 | 0 | 0 | 4 | 0 | 4 | 530
266 | M | A.2.5.1.04_030 | Infosystém - Polep bezpečnostní; Další specifikace viz projekt interiérů | ks | 1 |  | 0 | vlastní |  | zákl. přenesená |  | 0 | 0 | 0 | 0 | 0 | 8 | M | 2 | ROZPOCET | 0 | 0 | 0 | 0 | 0 | 4 | 0 | 4 | 532
| P |  | Poznámka k položce: Poznámka k položce: IN53.05 | [14 empty] | P | 2
267 | K | A.2.5.1.04_031-M | Montáž - infosystém - Výstrč nástěnná; Další specifikace viz projekt interiérů | ks | 4 |  | 0 | vlastní |  | zákl. přenesená |  | 0 | 0 | 0 | 0 | 0 | 4 | K | 2 | ROZPOCET | 0 | 0 | 0 | 0 | 0 | 4 | 0 | 4 | 534
268 | M | A.2.5.1.04_031 | Infosystém - Výstrč nástěnná; Další specifikace viz projekt interiérů | ks | 4 |  | 0 | vlastní |  | zákl. přenesená |  | 0 | 0 | 0 | 0 | 0 | 8 | M | 2 | ROZPOCET | 0 | 0 | 0 | 0 | 0 | 4 | 0 | 4 | 536
| P |  | Poznámka k položce: Poznámka k položce: IN54.01 | [14 empty] | P | 2
269 | K | A.2.5.1.04_032-M | Montáž - infosystém - Výstrč nástěnná; Další specifikace viz projekt interiérů | ks | 12 |  | 0 | vlastní |  | zákl. přenesená |  | 0 | 0 | 0 | 0 | 0 | 4 | K | 2 | ROZPOCET | 0 | 0 | 0 | 0 | 0 | 4 | 0 | 4 | 538
270 | M | A.2.5.1.04_032 | Infosystém - Výstrč nástěnná; Další specifikace viz projekt interiérů | ks | 12 |  | 0 | vlastní |  | zákl. přenesená |  | 0 | 0 | 0 | 0 | 0 | 8 | M | 2 | ROZPOCET | 0 | 0 | 0 | 0 | 0 | 4 | 0 | 4 | 540
| P |  | Poznámka k položce: Poznámka k položce: IN54.01 | [14 empty] | P | 2
271 | K | A.2.5.1.04_033-M | Montáž - infosystém - Výstrč nástěnná; Další specifikace viz projekt interiérů | ks | 3 |  | 0 | vlastní |  | zákl. přenesená |  | 0 | 0 | 0 | 0 | 0 | 4 | K | 2 | ROZPOCET | 0 | 0 | 0 | 0 | 0 | 4 | 0 | 4 | 542
272 | M | A.2.5.1.04_033 | Infosystém - Výstrč nástěnná; Další specifikace viz projekt interiérů | ks | 3 |  | 0 | vlastní |  | zákl. přenesená |  | 0 | 0 | 0 | 0 | 0 | 8 | M | 2 | ROZPOCET | 0 | 0 | 0 | 0 | 0 | 4 | 0 | 4 | 544
| P |  | Poznámka k položce: Poznámka k položce: IN54.01 | [14 empty] | P | 2
273 | K | A.2.5.1.04_034-M | Montáž - infosystém - Štítek u dveří, malý; Další specifikace viz projekt interiérů | ks | 1 |  | 0 | vlastní |  | zákl. přenesená |  | 0 | 0 | 0 | 0 | 0 | 4 | K | 2 | ROZPOCET | 0 | 0 | 0 | 0 | 0 | 4 | 0 | 4 | 546
274 | M | A.2.5.1.04_034 | Infosystém - Štítek u dveří, malý; Další specifikace viz projekt interiérů | ks | 1 |  | 0 | vlastní |  | zákl. přenesená |  | 0 | 0 | 0 | 0 | 0 | 8 | M | 2 | ROZPOCET | 0 | 0 | 0 | 0 | 0 | 4 | 0 | 4 | 548
| P |  | Poznámka k položce: Poznámka k položce: IN55.01 | [14 empty] | P | 2
275 | K | A.2.5.1.04_035-M | Montáž - infosystém - Štítek u dveří, malý; Další specifikace viz projekt interiérů | ks | 7 |  | 0 | vlastní |  | zákl. přenesená |  | 0 | 0 | 0 | 0 | 0 | 4 | K | 2 | ROZPOCET | 0 | 0 | 0 | 0 | 0 | 4 | 0 | 4 | 550
276 | M | A.2.5.1.04_035 | Infosystém - Štítek u dveří, malý; Další specifikace viz projekt interiérů | ks | 7 |  | 0 | vlastní |  | zákl. přenesená |  | 0 | 0 | 0 | 0 | 0 | 8 | M | 2 | ROZPOCET | 0 | 0 | 0 | 0 | 0 | 4 | 0 | 4 | 552
| P |  | Poznámka k položce: Poznámka k položce: IN55.01 | [14 empty] | P | 2
277 | K | A.2.5.1.04_036-M | Montáž - infosystém - Štítek u dveří, malý; Další specifikace viz projekt interiérů | ks | 10 |  | 0 | vlastní |  | zákl. přenesená |  | 0 | 0 | 0 | 0 | 0 | 4 | K | 2 | ROZPOCET | 0 | 0 | 0 | 0 | 0 | 4 | 0 | 4 | 554
278 | M | A.2.5.1.04_036 | Infosystém - Štítek u dveří, malý; Další specifikace viz projekt interiérů | ks | 10 |  | 0 | vlastní |  | zákl. přenesená |  | 0 | 0 | 0 | 0 | 0 | 8 | M | 2 | ROZPOCET | 0 | 0 | 0 | 0 | 0 | 4 | 0 | 4 | 556
| P |  | Poznámka k položce: Poznámka k položce: IN55.01 | [14 empty] | P | 2
279 | K | A.2.5.1.04_037-M | Montáž - infosystém - Štítek u dveří, malý; Další specifikace viz projekt interiérů | ks | 17 |  | 0 | vlastní |  | zákl. přenesená |  | 0 | 0 | 0 | 0 | 0 | 4 | K | 2 | ROZPOCET | 0 | 0 | 0 | 0 | 0 | 4 | 0 | 4 | 558
280 | M | A.2.5.1.04_037 | Infosystém - Štítek u dveří, malý; Další specifikace viz projekt interiérů | ks | 17 |  | 0 | vlastní |  | zákl. přenesená |  | 0 | 0 | 0 | 0 | 0 | 8 | M | 2 | ROZPOCET | 0 | 0 | 0 | 0 | 0 | 4 | 0 | 4 | 560
| P |  | Poznámka k položce: Poznámka k položce: IN55.01 | [14 empty] | P | 2