149 | K | A.2.5.1.03_028-M | Montáž - hygienické doplňky - Koš závěsný; Další specifikace viz projekt interiérů | ks | 6 |  | 0 | vlastní |  | zákl. přenesená |  | 0 | 0 | 0 | 0 | 0 | 4 | K | 2 | ROZPOCET | 0 | 0 | 0 | 0 | 0 | 4 | 0 | 4 | 298
150 | M | A.2.5.1.03_028 | Hygienické doplňky - Koš závěsný; Další specifikace viz projekt interiérů | ks | 6 |  | 0 | vlastní |  | zákl. přenesená |  | 0 | 0 | 0 | 0 | 0 | 8 | M | 2 | ROZPOCET | 0 | 0 | 0 | 0 | 0 | 4 | 0 | 4 | 300
| P |  | Poznámka k položce: Poznámka k položce: IN44.14 | [14 empty] | P | 2
151 | K | A.2.5.1.03_029-M | Montáž - hygienické doplňky - Koš závěsný; Další specifikace viz projekt interiérů | ks | 2 |  | 0 | vlastní |  | zákl. přenesená |  | 0 | 0 | 0 | 0 | 0 | 4 | K | 2 | ROZPOCET | 0 | 0 | 0 | 0 | 0 | 4 | 0 | 4 | 302
152 | M | A.2.5.1.03_029 | Hygienické doplňky - Koš závěsný; Další specifikace viz projekt interiérů | ks | 2 |  | 0 | vlastní |  | zákl. přenesená |  | 0 | 0 | 0 | 0 | 0 | 8 | M | 2 | ROZPOCET | 0 | 0 | 0 | 0 | 0 | 4 | 0 | 4 | 304
| P |  | Poznámka k položce: Poznámka k položce: IN44.14 | [14 empty] | P | 2
153 | K | A.2.5.1.03_030-M | Montáž - hygienické doplňky - Zásobník na papírové ručníky, malý; Další specifikace viz projekt interiérů | ks | 7 |  | 0 | vlastní |  | zákl. přenesená |  | 0 | 0 | 0 | 0 | 0 | 4 | K | 2 | ROZPOCET | 0 | 0 | 0 | 0 | 0 | 4 | 0 | 4 | 306
154 | M | A.2.5.1.03_030 | Hygienické doplňky - Zásobník na papírové ručníky, malý; Další specifikace viz projekt interiérů | ks | 7 |  | 0 | vlastní |  | zákl. přenesená |  | 0 | 0 | 0 | 0 | 0 | 8 | M | 2 | ROZPOCET | 0 | 0 | 0 | 0 | 0 | 4 | 0 | 4 | 308
| P |  | Poznámka k položce: Poznámka k položce: IN44.21 | [14 empty] | P | 2
155 | K | A.2.5.1.03_031-M | Montáž - hygienické doplňky - Zásobník na papírové ručníky, malý; Další specifikace viz projekt interiérů | ks | 7 |  | 0 | vlastní |  | zákl. přenesená |  | 0 | 0 | 0 | 0 | 0 | 4 | K | 2 | ROZPOCET | 0 | 0 | 0 | 0 | 0 | 4 | 0 | 4 | 310
156 | M | A.2.5.1.03_031 | Hygienické doplňky - Zásobník na papírové ručníky, malý; Další specifikace viz projekt interiérů | ks | 7 |  | 0 | vlastní |  | zákl. přenesená |  | 0 | 0 | 0 | 0 | 0 | 8 | M | 2 | ROZPOCET | 0 | 0 | 0 | 0 | 0 | 4 | 0 | 4 | 312
| P |  | Poznámka k položce: Poznámka k položce: IN44.21 | [14 empty] | P | 2
157 | K | A.2.5.1.03_032-M | Montáž - hygienické doplňky - Zásobník na papírové ručníky, malý; Další specifikace viz projekt interiérů | ks | 5 |  | 0 | vlastní |  | zákl. přenesená |  | 0 | 0 | 0 | 0 | 0 | 4 | K | 2 | ROZPOCET | 0 | 0 | 0 | 0 | 0 | 4 | 0 | 4 | 314
158 | M | A.2.5.1.03_032 | Hygienické doplňky - Zásobník na papírové ručníky, malý; Další specifikace viz projekt interiérů | ks | 5 |  | 0 | vlastní |  | zákl. přenesená |  | 0 | 0 | 0 | 0 | 0 | 8 | M | 2 | ROZPOCET | 0 | 0 | 0 | 0 | 0 | 4 | 0 | 4 | 316
| P |  | Poznámka k položce: Poznámka k položce: IN44.21 | [14 empty] | P | 2
159 | K | A.2.5.1.03_033-M | Montáž - hygienické doplňky - Zásobník na papírové ručníky, malý; Další specifikace viz projekt interiérů | ks | 1 |  | 0 | vlastní |  | zákl. přenesená |  | 0 | 0 | 0 | 0 | 0 | 4 | K | 2 | ROZPOCET | 0 | 0 | 0 | 0 | 0 | 4 | 0 | 4 | 318
160 | M | A.2.5.1.03_033 | Hygienické doplňky - Zásobník na papírové ručníky, malý; Další specifikace viz projekt interiérů | ks | 1 |  | 0 | vlastní |  | zákl. přenesená |  | 0 | 0 | 0 | 0 | 0 | 8 | M | 2 | ROZPOCET | 0 | 0 | 0 | 0 | 0 | 4 | 0 | 4 | 320
| P |  | Poznámka k položce: Poznámka k položce: IN44.21 | [14 empty] | P | 2
161 | K | A.2.5.1.03_034-M | Montáž - hygienické doplňky - Zásobník na papírové ručníky, velký; Další specifikace viz projekt interiérů | ks | 4 |  | 0 | vlastní |  | zákl. přenesená |  | 0 | 0 | 0 | 0 | 0 | 4 | K | 2 | ROZPOCET | 0 | 0 | 0 | 0 | 0 | 4 | 0 | 4 | 322
162 | M | A.2.5.1.03_034 | Hygienické doplňky - Zásobník na papírové ručníky, velký; Další specifikace viz projekt interiérů | ks | 4 |  | 0 | vlastní |  | zákl. přenesená |  | 0 | 0 | 0 | 0 | 0 | 8 | M | 2 | ROZPOCET | 0 | 0 | 0 | 0 | 0 | 4 | 0 | 4 | 324
| P |  | Poznámka k položce: Poznámka k položce: IN44.22 | [14 empty] | P | 2
163 | K | A.2.5.1.03_035-M | Montáž - hygienické doplňky - Zásobník na papírové ručníky, velký; Další specifikace viz projekt interiérů | ks | 6 |  | 0 | vlastní |  | zákl. přenesená |  | 0 | 0 | 0 | 0 | 0 | 4 | K | 2 | ROZPOCET | 0 | 0 | 0 | 0 | 0 | 4 | 0 | 4 | 326
164 | M | A.2.5.1.03_035 | Hygienické doplňky - Zásobník na papírové ručníky, velký; Další specifikace viz projekt interiérů | ks | 6 |  | 0 | vlastní |  | zákl. přenesená |  | 0 | 0 | 0 | 0 | 0 | 8 | M | 2 | ROZPOCET | 0 | 0 | 0 | 0 | 0 | 4 | 0 | 4 | 328
| P |  | Poznámka k položce: Poznámka k položce: IN44.22 | [14 empty] | P | 2
165 | K | A.2.5.1.03_036-M | Montáž - hygienické doplňky - Zásobník na papírové ručníky, velký; Další specifikace viz projekt interiérů | ks | 2 |  | 0 | vlastní |  | zákl. přenesená |  | 0 | 0 | 0 | 0 | 0 | 4 | K | 2 | ROZPOCET | 0 | 0 | 0 | 0 | 0 | 4 | 0 | 4 | 330
166 | M | A.2.5.1.03_036 | Hygienické doplňky - Zásobník na papírové ručníky, velký; Další specifikace viz projekt interiérů | ks | 2 |  | 0 | vlastní |  | zákl. přenesená |  | 0 | 0 | 0 | 0 | 0 | 8 | M | 2 | ROZPOCET | 0 | 0 | 0 | 0 | 0 | 4 | 0 | 4 | 332
| P |  | Poznámka k položce: Poznámka k položce: IN44.22 | [14 empty] | P | 2
167 | K | A.2.5.1.03_037-M | Montáž - hygienické doplňky - Zásobník na toaletní papír; Další specifikace viz projekt interiérů | ks | 3 |  | 0 | vlastní |  | zákl. přenesená |  | 0 | 0 | 0 | 0 | 0 | 4 | K | 2 | ROZPOCET | 0 | 0 | 0 | 0 | 0 | 4 | 0 | 4 | 334
168 | M | A.2.5.1.03_037 | Hygienické doplňky - Zásobník na toaletní papír; Další specifikace viz projekt interiérů | ks | 3 |  | 0 | vlastní |  | zákl. přenesená |  | 0 | 0 | 0 | 0 | 0 | 8 | M | 2 | ROZPOCET | 0 | 0 | 0 | 0 | 0 | 4 | 0 | 4 | 336
| P |  | Poznámka k položce: Poznámka k položce: IN44.23 | [14 empty] | P | 2
169 | K | A.2.5.1.03_038-M | Montáž - hygienické doplňky - Zásobník na toaletní papír; Další specifikace viz projekt interiérů | ks | 8 |  | 0 | vlastní |  | zákl. přenesená |  | 0 | 0 | 0 | 0 | 0 | 4 | K | 2 | ROZPOCET | 0 | 0 | 0 | 0 | 0 | 4 | 0 | 4 | 338
170 | M | A.2.5.1.03_038 | Hygienické doplňky - Zásobník na toaletní papír; Další specifikace viz projekt interiérů | ks | 8 |  | 0 | vlastní |  | zákl. přenesená |  | 0 | 0 | 0 | 0 | 0 | 8 | M | 2 | ROZPOCET | 0 | 0 | 0 | 0 | 0 | 4 | 0 | 4 | 340
| P |  | Poznámka k položce: Poznámka k položce: IN44.23 | [14 empty] | P | 2
171 | K | A.2.5.1.03_039-M | Montáž - hygienické doplňky - Zásobník na toaletní papír; Další specifikace viz projekt interiérů | ks | 3 |  | 0 | vlastní |  | zákl. přenesená |  | 0 | 0 | 0 | 0 | 0 | 4 | K | 2 | ROZPOCET | 0 | 0 | 0 | 0 | 0 | 4 | 0 | 4 | 342
172 | M | A.2.5.1.03_039 | Hygienické doplňky - Zásobník na toaletní papír; Další specifikace viz projekt interiérů | ks | 3 |  | 0 | vlastní |  | zákl. přenesená |  | 0 | 0 | 0 | 0 | 0 | 8 | M | 2 | ROZPOCET | 0 | 0 | 0 | 0 | 0 | 4 | 0 | 4 | 344
| P |  | Poznámka k položce: Poznámka k položce: IN44.23 | [14 empty] | P | 2
173 | K | A.2.5.1.03_040-M | Montáž - hygienické doplňky - Zásobník na toaletní papír; Další specifikace viz projekt interiérů | ks | 1 |  | 0 | vlastní |  | zákl. přenesená |  | 0 | 0 | 0 | 0 | 0 | 4 | K | 2 | ROZPOCET | 0 | 0 | 0 | 0 | 0 | 4 | 0 | 4 | 346
174 | M | A.2.5.1.03_040 | Hygienické doplňky - Zásobník na toaletní papír; Další specifikace viz projekt interiérů | ks | 1 |  | 0 | vlastní |  | zákl. přenesená |  | 0 | 0 | 0 | 0 | 0 | 8 | M | 2 | ROZPOCET | 0 | 0 | 0 | 0 | 0 | 4 | 0 | 4 | 348
| P |  | Poznámka k položce: Poznámka k položce: IN44.23 | [14 empty] | P | 2
175 | K | A.2.5.1.03_041-M | Montáž - hygienické doplňky - Držák na toaletní papír jednoduchý; Další specifikace viz projekt interiérů | ks | 1 |  | 0 | vlastní |  | zákl. přenesená |  | 0 | 0 | 0 | 0 | 0 | 4 | K | 2 | ROZPOCET | 0 | 0 | 0 | 0 | 0 | 4 | 0 | 4 | 350
176 | M | A.2.5.1.03_041 | Hygienické doplňky - Držák na toaletní papír jednoduchý; Další specifikace viz projekt interiérů | ks | 1 |  | 0 | vlastní |  | zákl. přenesená |  | 0 | 0 | 0 | 0 | 0 | 8 | M | 2 | ROZPOCET | 0 | 0 | 0 | 0 | 0 | 4 | 0 | 4 | 352
| P |  | Poznámka k položce: Poznámka k položce: IN44.24 | [14 empty] | P | 2
177 | K | A.2.5.1.03_042-M | Montáž - hygienické doplňky - Držák na toaletní papír jednoduchý; Další specifikace viz projekt interiérů | ks | 2 |  | 0 | vlastní |  | zákl. přenesená |  | 0 | 0 | 0 | 0 | 0 | 4 | K | 2 | ROZPOCET | 0 | 0 | 0 | 0 | 0 | 4 | 0 | 4 | 354
178 | M | A.2.5.1.03_042 | Hygienické doplňky - Držák na toaletní papír jednoduchý; Další specifikace viz projekt interiérů | ks | 2 |  | 0 | vlastní |  | zákl. přenesená |  | 0 | 0 | 0 | 0 | 0 | 8 | M | 2 | ROZPOCET | 0 | 0 | 0 | 0 | 0 | 4 | 0 | 4 | 356
| P |  | Poznámka k položce: Poznámka k položce: IN44.24 | [14 empty] | P | 2
179 | K | A.2.5.1.03_043-M | Montáž - hygienické doplňky - Sklopné sprchové sedátko; Další specifikace viz projekt interiérů | ks | 1 |  | 0 | vlastní |  | zákl. přenesená |  | 0 | 0 | 0 | 0 | 0 | 4 | K | 2 | ROZPOCET | 0 | 0 | 0 | 0 | 0 | 4 | 0 | 4 | 358
180 | M | A.2.5.1.03_043 | Hygienické doplňky - Sklopné sprchové sedátko; Další specifikace viz projekt interiérů | ks | 1 |  | 0 | vlastní |  | zákl. přenesená |  | 0 | 0 | 0 | 0 | 0 | 8 | M | 2 | ROZPOCET | 0 | 0 | 0 | 0 | 0 | 4 | 0 | 4 | 360
| P |  | Poznámka k položce: Poznámka k položce: IN44.25 | [14 empty] | P | 2
181 | K | A.2.5.1.03_044-M | Montáž - hygienické doplňky - Toaletní záchodový kartáč, závěsný; Další specifikace viz projekt interiérů | ks | 3 |  | 0 | vlastní |  | zákl. přenesená |  | 0 | 0 | 0 | 0 | 0 | 4 | K | 2 | ROZPOCET | 0 | 0 | 0 | 0 | 0 | 4 | 0 | 4 | 362
182 | M | A.2.5.1.03_044 | Hygienické doplňky - Toaletní záchodový kartáč, závěsný; Další specifikace viz projekt interiérů | ks | 3 |  | 0 | vlastní |  | zákl. přenesená |  | 0 | 0 | 0 | 0 | 0 | 8 | M | 2 | ROZPOCET | 0 | 0 | 0 | 0 | 0 | 4 | 0 | 4 | 364
| P |  | Poznámka k položce: Poznámka k položce: IN44.27 | [14 empty] | P | 2
183 | K | A.2.5.1.03_045-M | Montáž - hygienické doplňky - Toaletní záchodový kartáč, závěsný; Další specifikace viz projekt interiérů | ks | 8 |  | 0 | vlastní |  | zákl. přenesená |  | 0 | 0 | 0 | 0 | 0 | 4 | K | 2 | ROZPOCET | 0 | 0 | 0 | 0 | 0 | 4 | 0 | 4 | 366
184 | M | A.2.5.1.03_045 | Hygienické doplňky - Toaletní záchodový kartáč, závěsný; Další specifikace viz projekt interiérů | ks | 8 |  | 0 | vlastní |  | zákl. přenesená |  | 0 | 0 | 0 | 0 | 0 | 8 | M | 2 | ROZPOCET | 0 | 0 | 0 | 0 | 0 | 4 | 0 | 4 | 368
| P |  | Poznámka k položce: Poznámka k položce: IN44.27 | [14 empty] | P | 2
185 | K | A.2.5.1.03_046-M | Montáž - hygienické doplňky - Toaletní záchodový kartáč, závěsný; Další specifikace viz projekt interiérů | ks | 3 |  | 0 | vlastní |  | zákl. přenesená |  | 0 | 0 | 0 | 0 | 0 | 4 | K | 2 | ROZPOCET | 0 | 0 | 0 | 0 | 0 | 4 | 0 | 4 | 370
186 | M | A.2.5.1.03_046 | Hygienické doplňky - Toaletní záchodový kartáč, závěsný; Další specifikace viz projekt interiérů | ks | 3 |  | 0 | vlastní |  | zákl. přenesená |  | 0 | 0 | 0 | 0 | 0 | 8 | M | 2 | ROZPOCET | 0 | 0 | 0 | 0 | 0 | 4 | 0 | 4 | 372
| P |  | Poznámka k položce: Poznámka k položce: IN44.27 | [14 empty] | P | 2
187 | K | A.2.5.1.03_047-M | Montáž - hygienické doplňky - Toaletní záchodový kartáč, závěsný; Další specifikace viz projekt interiérů | ks | 1 |  | 0 | vlastní |  | zákl. přenesená |  | 0 | 0 | 0 | 0 | 0 | 4 | K | 2 | ROZPOCET | 0 | 0 | 0 | 0 | 0 | 4 | 0 | 4 | 374
188 | M | A.2.5.1.03_047 | Hygienické doplňky - Toaletní záchodový kartáč, závěsný; Další specifikace viz projekt interiérů | ks | 1 |  | 0 | vlastní |  | zákl. přenesená |  | 0 | 0 | 0 | 0 | 0 | 8 | M | 2 | ROZPOCET | 0 | 0 | 0 | 0 | 0 | 4 | 0 | 4 | 376
| P |  | Poznámka k položce: Poznámka k položce: IN44.27 | [14 empty] | P | 2
189 | K | A.2.5.1.03_048-M | Montáž - hygienické doplňky - Háček dvojtý; Další specifikace viz projekt interiérů | ks | 3 |  | 0 | vlastní |  | zákl. přenesená |  | 0 | 0 | 0 | 0 | 0 | 4 | K | 2 | ROZPOCET | 0 | 0 | 0 | 0 | 0 | 4 | 0 | 4 | 378
190 | M | A.2.5.1.03_048 | Hygienické doplňky - Háček dvojtý; Další specifikace viz projekt interiérů | ks | 3 |  | 0 | vlastní |  | zákl. přenesená |  | 0 | 0 | 0 | 0 | 0 | 8 | M | 2 | ROZPOCET | 0 | 0 | 0 | 0 | 0 | 4 | 0 | 4 | 380
| P |  | Poznámka k položce: Poznámka k položce: IN44.28 | [14 empty] | P | 2
191 | K | A.2.5.1.03_049-M | Montáž - hygienické doplňky - Háček dvojtý; Další specifikace viz projekt interiérů | ks | 6 |  | 0 | vlastní |  | zákl. přenesená |  | 0 | 0 | 0 | 0 | 0 | 4 | K | 2 | ROZPOCET | 0 | 0 | 0 | 0 | 0 | 4 | 0 | 4 | 382
192 | M | A.2.5.1.03_049 | Hygienické doplňky - Háček dvojtý; Další specifikace viz projekt interiérů | ks | 6 |  | 0 | vlastní |  | zákl. přenesená |  | 0 | 0 | 0 | 0 | 0 | 8 | M | 2 | ROZPOCET | 0 | 0 | 0 | 0 | 0 | 4 | 0 | 4 | 384
| P |  | Poznámka k položce: Poznámka k položce: IN44.28 | [14 empty] | P | 2
193 | K | A.2.5.1.03_050-M | Montáž - hygienické doplňky - Háček dvojtý; Další specifikace viz projekt interiérů | ks | 2 |  | 0 | vlastní |  | zákl. přenesená |  | 0 | 0 | 0 | 0 | 0 | 4 | K | 2 | ROZPOCET | 0 | 0 | 0 | 0 | 0 | 4 | 0 | 4 | 386
194 | M | A.2.5.1.03_050 | Hygienické doplňky - Háček dvojtý; Další specifikace viz projekt interiérů | ks | 2 |  | 0 | vlastní |  | zákl. přenesená |  | 0 | 0 | 0 | 0 | 0 | 8 | M | 2 | ROZPOCET | 0 | 0 | 0 | 0 | 0 | 4 | 0 | 4 | 388
| P |  | Poznámka k položce: Poznámka k položce: IN44.28 | [14 empty] | P | 2
195 | K | A.2.5.1.03_051-M | Montáž - lednice vestavná, nízká - Rozměry: 600x600x700 mm; Další specifikace viz projekt interiérů | ks | 1 |  | 0 | vlastní |  | zákl. přenesená |  | 0 | 0 | 0 | 0 | 0 | 4 | K | 2 | ROZPOCET | 0 | 0 | 0 | 0 | 0 | 4 | 0 | 4 | 390
196 | M | A.2.5.1.03_051 | Lednice vestavná, nízká - Rozměry: 600x600x700 mm; Další specifikace viz projekt interiérů | ks | 1 |  | 0 | vlastní |  | zákl. přenesená |  | 0 | 0 | 0 | 0 | 0 | 8 | M | 2 | ROZPOCET | 0 | 0 | 0 | 0 | 0 | 4 | 0 | 4 | 392
| P |  | Poznámka k položce: Poznámka k položce: IN45.01 | [14 empty] | P | 2
197 | K | A.2.5.1.03_052-M | Montáž - lednice s mrazničkou vestavná, vysoká - Rozměry: 600x600x2100 mm; Další specifikace viz projekt interiérů | ks | 1 |  | 0 | vlastní |  | zákl. přenesená |  | 0 | 0 | 0 | 0 | 0 | 4 | K | 2 | ROZPOCET | 0 | 0 | 0 | 0 | 0 | 4 | 0 | 4 | 394
198 | M | A.2.5.1.03_052 | Lednice s mrazničkou vestavná, vysoká - Rozměry: 600x600x2100 mm; Další specifikace viz projekt interiérů | ks | 1 |  | 0 | vlastní |  | zákl. přenesená |  | 0 | 0 | 0 | 0 | 0 | 8 | M | 2 | ROZPOCET | 0 | 0 | 0 | 0 | 0 | 4 | 0 | 4 | 396
| P |  | Poznámka k položce: Poznámka k položce: IN45.02 | [14 empty] | P | 2
199 | K | A.2.5.1.03_053-M | Montáž - lednice s mrazničkou vestavná, vysoká - Rozměry: 600x600x2100 mm; Další specifikace viz projekt interiérů | ks | 1 |  | 0 | vlastní |  | zákl. přenesená |  | 0 | 0 | 0 | 0 | 0 | 4 | K | 2 | ROZPOCET | 0 | 0 | 0 | 0 | 0 | 4 | 0 | 4 | 398
200 | M | A.2.5.1.03_053 | Lednice s mrazničkou vestavná, vysoká - Rozměry: 600x600x2100 mm; Další specifikace viz projekt interiérů | ks | 1 |  | 0 | vlastní |  | zákl. přenesená |  | 0 | 0 | 0 | 0 | 0 | 8 | M | 2 | ROZPOCET | 0 | 0 | 0 | 0 | 0 | 4 | 0 | 4 | 400
| P |  | Poznámka k položce: Poznámka k položce: IN45.02 | [14 empty] | P | 2
201 | K | A.2.5.1.03_054-M | Montáž - mikrovlnka, vestavná - Rozměry: 600x300x300 mm; Další specifikace viz projekt interiérů | ks | 1 |  | 0 | vlastní |  | zákl. přenesená |  | 0 | 0 | 0 | 0 | 0 | 4 | K | 2 | ROZPOCET | 0 | 0 | 0 | 0 | 0 | 4 | 0 | 4 | 402
202 | M | A.2.5.1.03_054 | Mikrovlnka, vestavná - Rozměry: 600x300x300 mm; Další specifikace viz projekt interiérů | ks | 1 |  | 0 | vlastní |  | zákl. přenesená |  | 0 | 0 | 0 | 0 | 0 | 8 | M | 2 | ROZPOCET | 0 | 0 | 0 | 0 | 0 | 4 | 0 | 4 | 404
| P |  | Poznámka k položce: Poznámka k položce: IN45.07 | [14 empty] | P | 2
203 | K | A.2.5.1.03_055-M | Montáž - mikrovlnka, vestavná - Rozměry: 600x300x300 mm; Další specifikace viz projekt interiérů | ks | 1 |  | 0 | vlastní |  | zákl. přenesená |  | 0 | 0 | 0 | 0 | 0 | 4 | K | 2 | ROZPOCET | 0 | 0 | 0 | 0 | 0 | 4 | 0 | 4 | 406
204 | M | A.2.5.1.03_055 | Mikrovlnka, vestavná - Rozměry: 600x300x300 mm; Další specifikace viz projekt interiérů | ks | 1 |  | 0 | vlastní |  | zákl. přenesená |  | 0 | 0 | 0 | 0 | 0 | 8 | M | 2 | ROZPOCET | 0 | 0 | 0 | 0 | 0 | 4 | 0 | 4 | 408
| P |  | Poznámka k položce: Poznámka k položce: IN45.07 | [14 empty] | P | 2
205 | K | A.2.5.1.03_056-M | Montáž - mikrovlnka, vestavná - Rozměry: 600x300x300 mm; Další specifikace viz projekt interiérů | ks | 1 |  | 0 | vlastní |  | zákl. přenesená |  | 0 | 0 | 0 | 0 | 0 | 4 | K | 2 | ROZPOCET | 0 | 0 | 0 | 0 | 0 | 4 | 0 | 4 | 410
206 | M | A.2.5.1.03_056 | Mikrovlnka, vestavná - Rozměry: 600x300x300 mm; Další specifikace viz projekt interiérů | ks | 1 |  | 0 | vlastní |  | zákl. přenesená |  | 0 | 0 | 0 | 0 | 0 | 8 | M | 2 | ROZPOCET | 0 | 0 | 0 | 0 | 0 | 4 | 0 | 4 | 412
| P |  | Poznámka k položce: Poznámka k položce: IN45.07 | [14 empty] | P | 2
| D | A.2.5.1.04 | Orientační a informační systém |  |  |  | 0 |  |  |  |  | 0 |  | 0 |  | 0 | 1 | D | 1 | ROZPOCET | [6 empty] | 0
207 | K | A.2.5.1.04_001-M | Montáž - infosystém - Patrové rozcestníky; Další specifikace viz projekt interiérů | ks | 1 |  | 0 | vlastní |  | zákl. přenesená |  | 0 | 0 | 0 | 0 | 0 | 4 | K | 2 | ROZPOCET | 0 | 0 | 0 | 0 | 0 | 4 | 0 | 4 | 414
208 | M | A.2.5.1.04_001 | Infosystém - Patrové rozcestníky; Další specifikace viz projekt interiérů | ks | 1 |  | 0 | vlastní |  | zákl. přenesená |  | 0 | 0 | 0 | 0 | 0 | 8 | M | 2 | ROZPOCET | 0 | 0 | 0 | 0 | 0 | 4 | 0 | 4 | 416
| P |  | Poznámka k položce: Poznámka k položce: IN51.01 | [14 empty] | P | 2
209 | K | A.2.5.1.04_002-M | Montáž - infosystém - Patrové rozcestníky; Další specifikace viz projekt interiérů | ks | 1 |  | 0 | vlastní |  | zákl. přenesená |  | 0 | 0 | 0 | 0 | 0 | 4 | K | 2 | ROZPOCET | 0 | 0 | 0 | 0 | 0 | 4 | 0 | 4 | 418
210 | M | A.2.5.1.04_002 | Infosystém - Patrové rozcestníky; Další specifikace viz projekt interiérů | ks | 1 |  | 0 | vlastní |  | zákl. přenesená |  | 0 | 0 | 0 | 0 | 0 | 8 | M | 2 | ROZPOCET | 0 | 0 | 0 | 0 | 0 | 4 | 0 | 4 | 420
| P |  | Poznámka k položce: Poznámka k položce: IN51.01 | [14 empty] | P | 2
211 | K | A.2.5.1.04_003-M | Montáž - infosystém - Patrové rozcestníky; Další specifikace viz projekt interiérů | ks | 1 |  | 0 | vlastní |  | zákl. přenesená |  | 0 | 0 | 0 | 0 | 0 | 4 | K | 2 | ROZPOCET | 0 | 0 | 0 | 0 | 0 | 4 | 0 | 4 | 422
212 | M | A.2.5.1.04_003 | Infosystém - Patrové rozcestníky; Další specifikace viz projekt interiérů | ks | 1 |  | 0 | vlastní |  | zákl. přenesená |  | 0 | 0 | 0 | 0 | 0 | 8 | M | 2 | ROZPOCET | 0 | 0 | 0 | 0 | 0 | 4 | 0 | 4 | 424
| P |  | Poznámka k položce: Poznámka k položce: IN51.01 | [14 empty] | P | 2
213 | K | A.2.5.1.04_004-M | Montáž - infosystém - Potisk - grafika; Další specifikace viz projekt interiérů | ks | 1 |  | 0 | vlastní |  | zákl. přenesená |  | 0 | 0 | 0 | 0 | 0 | 4 | K | 2 | ROZPOCET | 0 | 0 | 0 | 0 | 0 | 4 | 0 | 4 | 426
214 | M | A.2.5.1.04_004 | Infosystém - Potisk - grafika; Další specifikace viz projekt interiérů | ks | 1 |  | 0 | vlastní |  | zákl. přenesená |  | 0 | 0 | 0 | 0 | 0 | 8 | M | 2 | ROZPOCET | 0 | 0 | 0 | 0 | 0 | 4 | 0 | 4 | 428
| P |  | Poznámka k položce: Poznámka k položce: IN52.01 | [14 empty] | P | 2
215 | K | A.2.5.1.04_005-M | Montáž - infosystém - Potisk - grafika; Další specifikace viz projekt interiérů | ks | 1 |  | 0 | vlastní |  | zákl. přenesená |  | 0 | 0 | 0 | 0 | 0 | 4 | K | 2 | ROZPOCET | 0 | 0 | 0 | 0 | 0 | 4 | 0 | 4 | 430
216 | M | A.2.5.1.04_005 | Infosystém - Potisk - grafika; Další specifikace viz projekt interiérů | ks | 1 |  | 0 | vlastní |  | zákl. přenesená |  | 0 | 0 | 0 | 0 | 0 | 8 | M | 2 | ROZPOCET | 0 | 0 | 0 | 0 | 0 | 4 | 0 | 4 | 432
| P |  | Poznámka k položce: Poznámka k položce: IN52.01 | [14 empty] | P | 2
217 | K | A.2.5.1.04_006-M | Montáž - infosystém - Potisk - grafika; Další specifikace viz projekt interiérů | ks | 1 |  | 0 | vlastní |  | zákl. přenesená |  | 0 | 0 | 0 | 0 | 0 | 4 | K | 2 | ROZPOCET | 0 | 0 | 0 | 0 | 0 | 4 | 0 | 4 | 434
218 | M | A.2.5.1.04_006 | Infosystém - Potisk - grafika; Další specifikace viz projekt interiérů | ks | 1 |  | 0 | vlastní |  | zákl. přenesená |  | 0 | 0 | 0 | 0 | 0 | 8 | M | 2 | ROZPOCET | 0 | 0 | 0 | 0 | 0 | 4 | 0 | 4 | 436
| P |  | Poznámka k položce: Poznámka k položce: IN52.01 | [14 empty] | P | 2
219 | K | A.2.5.1.04_007-M | Montáž - infosystém - Potisk - grafika; Další specifikace viz projekt interiérů | ks | 1 |  | 0 | vlastní |  | zákl. přenesená |  | 0 | 0 | 0 | 0 | 0 | 4 | K | 2 | ROZPOCET | 0 | 0 | 0 | 0 | 0 | 4 | 0 | 4 | 438
220 | M | A.2.5.1.04_007 | Infosystém - Potisk - grafika; Další specifikace viz projekt interiérů | ks | 1 |  | 0 | vlastní |  | zákl. přenesená |  | 0 | 0 | 0 | 0 | 0 | 8 | M | 2 | ROZPOCET | 0 | 0 | 0 | 0 | 0 | 4 | 0 | 4 | 440
| P |  | Poznámka k položce: Poznámka k položce: IN52.01 | [14 empty] | P | 2
221 | K | A.2.5.1.04_008-M | Montáž - infosystém - Potisk - grafika; Další specifikace viz projekt interiérů | ks | 1 |  | 0 | vlastní |  | zákl. přenesená |  | 0 | 0 | 0 | 0 | 0 | 4 | K | 2 | ROZPOCET | 0 | 0 | 0 | 0 | 0 | 4 | 0 | 4 | 442
222 | M | A.2.5.1.04_008 | Infosystém - Potisk - grafika; Další specifikace viz projekt interiérů | ks | 1 |  | 0 | vlastní |  | zákl. přenesená |  | 0 | 0 | 0 | 0 | 0 | 8 | M | 2 | ROZPOCET | 0 | 0 | 0 | 0 | 0 | 4 | 0 | 4 | 444
| P |  | Poznámka k položce: Poznámka k položce: IN52.01 | [14 empty] | P | 2
223 | K | A.2.5.1.04_009-M | Montáž - infosystém - Potisk - grafika; Další specifikace viz projekt interiérů | ks | 1 |  | 0 | vlastní |  | zákl. přenesená |  | 0 | 0 | 0 | 0 | 0 | 4 | K | 2 | ROZPOCET | 0 | 0 | 0 | 0 | 0 | 4 | 0 | 4 | 446
224 | M | A.2.5.1.04_009 | Infosystém - Potisk - grafika; Další specifikace viz projekt interiérů | ks | 1 |  | 0 | vlastní |  | zákl. přenesená |  | 0 | 0 | 0 | 0 | 0 | 8 | M | 2 | ROZPOCET | 0 | 0 | 0 | 0 | 0 | 4 | 0 | 4 | 448
| P |  | Poznámka k položce: Poznámka k položce: IN52.01 | [14 empty] | P | 2
225 | K | A.2.5.1.04_010-M | Montáž - infosystém - Označení oddělení; Další specifikace viz projekt interiérů | ks | 1 |  | 0 | vlastní |  | zákl. přenesená |  | 0 | 0 | 0 | 0 | 0 | 4 | K | 2 | ROZPOCET | 0 | 0 | 0 | 0 | 0 | 4 | 0 | 4 | 450
226 | M | A.2.5.1.04_010 | Infosystém - Označení oddělení; Další specifikace viz projekt interiérů | ks | 1 |  | 0 | vlastní |  | zákl. přenesená |  | 0 | 0 | 0 | 0 | 0 | 8 | M | 2 | ROZPOCET | 0 | 0 | 0 | 0 | 0 | 4 | 0 | 4 | 452
| P |  | Poznámka k položce: Poznámka k položce: IN53.01 | [14 empty] | P | 2
227 | K | A.2.5.1.04_011-M | Montáž - infosystém - Označení oddělení; Další specifikace viz projekt interiérů | ks | 1 |  | 0 | vlastní |  | zákl. přenesená |  | 0 | 0 | 0 | 0 | 0 | 4 | K | 2 | ROZPOCET | 0 | 0 | 0 | 0 | 0 | 4 | 0 | 4 | 454
228 | M | A.2.5.1.04_011 | Infosystém - Označení oddělení; Další specifikace viz projekt interiérů | ks | 1 |  | 0 | vlastní |  | zákl. přenesená |  | 0 | 0 | 0 | 0 | 0 | 8 | M | 2 | ROZPOCET | 0 | 0 | 0 | 0 | 0 | 4 | 0 | 4 | 456
| P |  | Poznámka k položce: Poznámka k položce: IN53.01 | [14 empty] | P | 2
229 | K | A.2.5.1.04_012-M | Montáž - infosystém - Označení oddělení; Další specifikace viz projekt interiérů | ks | 1 |  | 0 | vlastní |  | zákl. přenesená |  | 0 | 0 | 0 | 0 | 0 | 4 | K | 2 | ROZPOCET | 0 | 0 | 0 | 0 | 0 | 4 | 0 | 4 | 458
230 | M | A.2.5.1.04_012 | Infosystém - Označení oddělení; Další specifikace viz projekt interiérů | ks | 1 |  | 0 | vlastní |  | zákl. přenesená |  | 0 | 0 | 0 | 0 | 0 | 8 | M | 2 | ROZPOCET | 0 | 0 | 0 | 0 | 0 | 4 | 0 | 4 | 460
| P |  | Poznámka k položce: Poznámka k položce: IN53.01 | [14 empty] | P | 2
231 | K | A.2.5.1.04_013-M | Montáž - infosystém - Označení oddělení; Další specifikace viz projekt interiérů | ks | 1 |  | 0 | vlastní |  | zákl. přenesená |  | 0 | 0 | 0 | 0 | 0 | 4 | K | 2 | ROZPOCET | 0 | 0 | 0 | 0 | 0 | 4 | 0 | 4 | 462
232 | M | A.2.5.1.04_013 | Infosystém - Označení oddělení; Další specifikace viz projekt interiérů | ks | 1 |  | 0 | vlastní |  | zákl. přenesená |  | 0 | 0 | 0 | 0 | 0 | 8 | M | 2 | ROZPOCET | 0 | 0 | 0 | 0 | 0 | 4 | 0 | 4 | 464
| P |  | Poznámka k položce: Poznámka k položce: IN53.01 | [14 empty] | P | 2
233 | K | A.2.5.1.04_014-M | Montáž - infosystém - Označení oddělení; Další specifikace viz projekt interiérů | ks | 1 |  | 0 | vlastní |  | zákl. přenesená |  | 0 | 0 | 0 | 0 | 0 | 4 | K | 2 | ROZPOCET | 0 | 0 | 0 | 0 | 0 | 4 | 0 | 4 | 466
234 | M | A.2.5.1.04_014 | Infosystém - Označení oddělení; Další specifikace viz projekt interiérů | ks | 1 |  | 0 | vlastní |  | zákl. přenesená |  | 0 | 0 | 0 | 0 | 0 | 8 | M | 2 | ROZPOCET | 0 | 0 | 0 | 0 | 0 | 4 | 0 | 4 | 468
| P |  | Poznámka k položce: Poznámka k položce: IN53.01 | [14 empty] | P | 2
235 | K | A.2.5.1.04_015-M | Montáž - infosystém - Označení ambulancí; Další specifikace viz projekt interiérů | ks | 1 |  | 0 | vlastní |  | zákl. přenesená |  | 0 | 0 | 0 | 0 | 0 | 4 | K | 2 | ROZPOCET | 0 | 0 | 0 | 0 | 0 | 4 | 0 | 4 | 470
236 | M | A.2.5.1.04_015 | Infosystém - Označení ambulancí; Další specifikace viz projekt interiérů | ks | 1 |  | 0 | vlastní |  | zákl. přenesená |  | 0 | 0 | 0 | 0 | 0 | 8 | M | 2 | ROZPOCET | 0 | 0 | 0 | 0 | 0 | 4 | 0 | 4 | 472
| P |  | Poznámka k položce: Poznámka k položce: IN53.02 | [14 empty] | P | 2
237 | K | A.2.5.1.04_016-M | Montáž - infosystém - Označení ambulancí; Další specifikace viz projekt interiérů | ks | 1 |  | 0 | vlastní |  | zákl. přenesená |  | 0 | 0 | 0 | 0 | 0 | 4 | K | 2 | ROZPOCET | 0 | 0 | 0 | 0 | 0 | 4 | 0 | 4 | 474
238 | M | A.2.5.1.04_016 | Infosystém - Označení ambulancí; Další specifikace viz projekt interiérů | ks | 1 |  | 0 | vlastní |  | zákl. přenesená |  | 0 | 0 | 0 | 0 | 0 | 8 | M | 2 | ROZPOCET | 0 | 0 | 0 | 0 | 0 | 4 | 0 | 4 | 476
| P |  | Poznámka k položce: Poznámka k položce: IN53.02 | [14 empty] | P | 2
239 | K | A.2.5.1.04_017-M | Montáž - infosystém - Označení HZ; Další specifikace viz projekt interiérů | ks | 1 |  | 0 | vlastní |  | zákl. přenesená |  | 0 | 0 | 0 | 0 | 0 | 4 | K | 2 | ROZPOCET | 0 | 0 | 0 | 0 | 0 | 4 | 0 | 4 | 478
240 | M | A.2.5.1.04_017 | Infosystém - Označení HZ; Další specifikace viz projekt interiérů | ks | 1 |  | 0 | vlastní |  | zákl. přenesená |  | 0 | 0 | 0 | 0 | 0 | 8 | M | 2 | ROZPOCET | 0 | 0 | 0 | 0 | 0 | 4 | 0 | 4 | 480
| P |  | Poznámka k položce: Poznámka k položce: IN53.03 | [14 empty] | P | 2
241 | K | A.2.5.1.04_018-M | Montáž - infosystém - Označení HZ; Další specifikace viz projekt interiérů | ks | 2 |  | 0 | vlastní |  | zákl. přenesená |  | 0 | 0 | 0 | 0 | 0 | 4 | K | 2 | ROZPOCET | 0 | 0 | 0 | 0 | 0 | 4 | 0 | 4 | 482
242 | M | A.2.5.1.04_018 | Infosystém - Označení HZ; Další specifikace viz projekt interiérů | ks | 2 |  | 0 | vlastní |  | zákl. přenesená |  | 0 | 0 | 0 | 0 | 0 | 8 | M | 2 | ROZPOCET | 0 | 0 | 0 | 0 | 0 | 4 | 0 | 4 | 484
| P |  | Poznámka k položce: Poznámka k položce: IN53.03 | [14 empty] | P | 2
243 | K | A.2.5.1.04_019-M | Montáž - infosystém - Označení HZ; Další specifikace viz projekt interiérů | ks | 1 |  | 0 | vlastní |  | zákl. přenesená |  | 0 | 0 | 0 | 0 | 0 | 4 | K | 2 | ROZPOCET | 0 | 0 | 0 | 0 | 0 | 4 | 0 | 4 | 486
244 | M | A.2.5.1.04_019 | Infosystém - Označení HZ; Další specifikace viz projekt interiérů | ks | 1 |  | 0 | vlastní |  | zákl. přenesená |  | 0 | 0 | 0 | 0 | 0 | 8 | M | 2 | ROZPOCET | 0 | 0 | 0 | 0 | 0 | 4 | 0 | 4 | 488
| P |  | Poznámka k položce: Poznámka k položce: IN53.03 | [14 empty] | P | 2
245 | K | A.2.5.1.04_020-M | Montáž - infosystém - Označení HZ; Další specifikace viz projekt interiérů | ks | 1 |  | 0 | vlastní |  | zákl. přenesená |  | 0 | 0 | 0 | 0 | 0 | 4 | K | 2 | ROZPOCET | 0 | 0 | 0 | 0 | 0 | 4 | 0 | 4 | 490
246 | M | A.2.5.1.04_020 | Infosystém - Označení HZ; Další specifikace viz projekt interiérů | ks | 1 |  | 0 | vlastní |  | zákl. přenesená |  | 0 | 0 | 0 | 0 | 0 | 8 | M | 2 | ROZPOCET | 0 | 0 | 0 | 0 | 0 | 4 | 0 | 4 | 492
| P |  | Poznámka k položce: Poznámka k položce: IN53.03 | [14 empty] | P | 2
247 | K | A.2.5.1.04_021-M | Montáž - infosystém - Označení HZ - šipka; Další specifikace viz projekt interiérů | ks | 1 |  | 0 | vlastní |  | zákl. přenesená |  | 0 | 0 | 0 | 0 | 0 | 4 | K | 2 | ROZPOCET | 0 | 0 | 0 | 0 | 0 | 4 | 0 | 4 | 494
248 | M | A.2.5.1.04_021 | Infosystém - Označení HZ - šipka; Další specifikace viz projekt interiérů | ks | 1 |  | 0 | vlastní |  | zákl. přenesená |  | 0 | 0 | 0 | 0 | 0 | 8 | M | 2 | ROZPOCET | 0 | 0 | 0 | 0 | 0 | 4 | 0 | 4 | 496
| P |  | Poznámka k položce: Poznámka k položce: IN53.04 | [14 empty] | P | 2
249 | K | A.2.5.1.04_022-M | Montáž - infosystém - Polep bezpečnostní; Další specifikace viz projekt interiérů | ks | 1 |  | 0 | vlastní |  | zákl. přenesená |  | 0 | 0 | 0 | 0 | 0 | 4 | K | 2 | ROZPOCET | 0 | 0 | 0 | 0 | 0 | 4 | 0 | 4 | 498
250 | M | A.2.5.1.04_022 | Infosystém - Polep bezpečnostní; Další specifikace viz projekt interiérů | ks | 1 |  | 0 | vlastní |  | zákl. přenesená |  | 0 | 0 | 0 | 0 | 0 | 8 | M | 2 | ROZPOCET | 0 | 0 | 0 | 0 | 0 | 4 | 0 | 4 | 500
| P |  | Poznámka k položce: Poznámka k položce: IN53.05 | [14 empty] | P | 2
251 | K | A.2.5.1.04_023-M | Montáž - infosystém - Polep bezpečnostní; Další specifikace viz projekt interiérů | ks | 1 |  | 0 | vlastní |  | zákl. přenesená |  | 0 | 0 | 0 | 0 | 0 | 4 | K | 2 | ROZPOCET | 0 | 0 | 0 | 0 | 0 | 4 | 0 | 4 | 502
252 | M | A.2.5.1.04_023 | Infosystém - Polep bezpečnostní; Další specifikace viz projekt interiérů | ks | 1 |  | 0 | vlastní |  | zákl. přenesená |  | 0 | 0 | 0 | 0 | 0 | 8 | M | 2 | ROZPOCET | 0 | 0 | 0 | 0 | 0 | 4 | 0 | 4 | 504
| P |  | Poznámka k položce: Poznámka k položce: IN53.05 | [14 empty] | P | 2
253 | K | A.2.5.1.04_024-M | Montáž - infosystém - Polep bezpečnostní; Další specifikace viz projekt interiérů | ks | 3 |  | 0 | vlastní |  | zákl. přenesená |  | 0 | 0 | 0 | 0 | 0 | 4 | K | 2 | ROZPOCET | 0 | 0 | 0 | 0 | 0 | 4 | 0 | 4 | 506
254 | M | A.2.5.1.04_024 | Infosystém - Polep bezpečnostní; Další specifikace viz projekt interiérů | ks | 3 |  | 0 | vlastní |  | zákl. přenesená |  | 0 | 0 | 0 | 0 | 0 | 8 | M | 2 | ROZPOCET | 0 | 0 | 0 | 0 | 0 | 4 | 0 | 4 | 508
| P |  | Poznámka k položce: Poznámka k položce: IN53.05 | [14 empty] | P | 2
255 | K | A.2.5.1.04_025-M | Montáž - infosystém - Polep bezpečnostní; Další specifikace viz projekt interiérů | ks | 1 |  | 0 | vlastní |  | zákl. přenesená |  | 0 | 0 | 0 | 0 | 0 | 4 | K | 2 | ROZPOCET | 0 | 0 | 0 | 0 | 0 | 4 | 0 | 4 | 510
256 | M | A.2.5.1.04_025 | Infosystém - Polep bezpečnostní; Další specifikace viz projekt interiérů | ks | 1 |  | 0 | vlastní |  | zákl. přenesená |  | 0 | 0 | 0 | 0 | 0 | 8 | M | 2 | ROZPOCET | 0 | 0 | 0 | 0 | 0 | 4 | 0 | 4 | 512
| P |  | Poznámka k položce: Poznámka k položce: IN53.05 | [14 empty] | P | 2
257 | K | A.2.5.1.04_026-M | Montáž - infosystém - Polep bezpečnostní; Další specifikace viz projekt interiérů | ks | 1 |  | 0 | vlastní |  | zákl. přenesená |  | 0 | 0 | 0 | 0 | 0 | 4 | K | 2 | ROZPOCET | 0 | 0 | 0 | 0 | 0 | 4 | 0 | 4 | 514
258 | M | A.2.5.1.04_026 | Infosystém - Polep bezpečnostní; Další specifikace viz projekt interiérů | ks | 1 |  | 0 | vlastní |  | zákl. přenesená |  | 0 | 0 | 0 | 0 | 0 | 8 | M | 2 | ROZPOCET | 0 | 0 | 0 | 0 | 0 | 4 | 0 | 4 | 516
| P |  | Poznámka k položce: Poznámka k položce: IN53.05 | [14 empty] | P | 2
259 | K | A.2.5.1.04_027-M | Montáž - infosystém - Polep bezpečnostní; Další specifikace viz projekt interiérů | ks | 1 |  | 0 | vlastní |  | zákl. přenesená |  | 0 | 0 | 0 | 0 | 0 | 4 | K | 2 | ROZPOCET | 0 | 0 | 0 | 0 | 0 | 4 | 0 | 4 | 518
260 | M | A.2.5.1.04_027 | Infosystém - Polep bezpečnostní; Další specifikace viz projekt interiérů | ks | 1 |  | 0 | vlastní |  | zákl. přenesená |  | 0 | 0 | 0 | 0 | 0 | 8 | M | 2 | ROZPOCET | 0 | 0 | 0 | 0 | 0 | 4 | 0 | 4 | 520
| P |  | Poznámka k položce: Poznámka k položce: IN53.05 | [14 empty] | P | 2
261 | K | A.2.5.1.04_028-M | Montáž - infosystém - Polep bezpečnostní; Další specifikace viz projekt interiérů | ks | 1 |  | 0 | vlastní |  | zákl. přenesená |  | 0 | 0 | 0 | 0 | 0 | 4 | K | 2 | ROZPOCET | 0 | 0 | 0 | 0 | 0 | 4 | 0 | 4 | 522
262 | M | A.2.5.1.04_028 | Infosystém - Polep bezpečnostní; Další specifikace viz projekt interiérů | ks | 1 |  | 0 | vlastní |  | zákl. přenesená |  | 0 | 0 | 0 | 0 | 0 | 8 | M | 2 | ROZPOCET | 0 | 0 | 0 | 0 | 0 | 4 | 0 | 4 | 524
| P |  | Poznámka k položce: Poznámka k položce: IN53.05 | [14 empty] | P | 2
263 | K | A.2.5.1.04_029-M | Montáž - infosystém - Polep bezpečnostní; Další specifikace viz projekt interiérů | ks | 1 |  | 0 | vlastní |  | zákl. přenesená |  | 0 | 0 | 0 | 0 | 0 | 4 | K | 2 | ROZPOCET | 0 | 0 | 0 | 0 | 0 | 4 | 0 | 4 | 526
264 | M | A.2.5.1.04_029 | Infosystém - Polep bezpečnostní; Další specifikace viz projekt interiérů | ks | 1 |  | 0 | vlastní |  | zákl. přenesená |  | 0 | 0 | 0 | 0 | 0 | 8 | M | 2 | ROZPOCET | 0 | 0 | 0 | 0 | 0 | 4 | 0 | 4 | 528
| P |  | Poznámka k položce: Poznámka k položce: IN53.05 | [14 empty] | P | 2
265 | K | A.2.5.1.04_030-M | Montáž - infosystém - Polep bezpečnostní; Další specifikace viz projekt interiérů | ks | 1 |  | 0 | vlastní |  | zákl. přenesená |  | 0 | 0 | 0 | 0 | 0 | 4 | K | 2 | ROZPOCET | 0 | 0 | 0 | 0 | 0 | 4 | 0 | 4 | 530
266 | M | A.2.5.1.04_030 | Infosystém - Polep bezpečnostní; Další specifikace viz projekt interiérů | ks | 1 |  | 0 | vlastní |  | zákl. přenesená |  | 0 | 0 | 0 | 0 | 0 | 8 | M | 2 | ROZPOCET | 0 | 0 | 0 | 0 | 0 | 4 | 0 | 4 | 532
| P |  | Poznámka k položce: Poznámka k položce: IN53.05 | [14 empty] | P | 2
267 | K | A.2.5.1.04_031-M | Montáž - infosystém - Výstrč nástěnná; Další specifikace viz projekt interiérů | ks | 4 |  | 0 | vlastní |  | zákl. přenesená |  | 0 | 0 | 0 | 0 | 0 | 4 | K | 2 | ROZPOCET | 0 | 0 | 0 | 0 | 0 | 4 | 0 | 4 | 534
268 | M | A.2.5.1.04_031 | Infosystém - Výstrč nástěnná; Další specifikace viz projekt interiérů | ks | 4 |  | 0 | vlastní |  | zákl. přenesená |  | 0 | 0 | 0 | 0 | 0 | 8 | M | 2 | ROZPOCET | 0 | 0 | 0 | 0 | 0 | 4 | 0 | 4 | 536
| P |  | Poznámka k položce: Poznámka k položce: IN54.01 | [14 empty] | P | 2
269 | K | A.2.5.1.04_032-M | Montáž - infosystém - Výstrč nástěnná; Další specifikace viz projekt interiérů | ks | 12 |  | 0 | vlastní |  | zákl. přenesená |  | 0 | 0 | 0 | 0 | 0 | 4 | K | 2 | ROZPOCET | 0 | 0 | 0 | 0 | 0 | 4 | 0 | 4 | 538
270 | M | A.2.5.1.04_032 | Infosystém - Výstrč nástěnná; Další specifikace viz projekt interiérů | ks | 12 |  | 0 | vlastní |  | zákl. přenesená |  | 0 | 0 | 0 | 0 | 0 | 8 | M | 2 | ROZPOCET | 0 | 0 | 0 | 0 | 0 | 4 | 0 | 4 | 540
| P |  | Poznámka k položce: Poznámka k položce: IN54.01 | [14 empty] | P | 2
271 | K | A.2.5.1.04_033-M | Montáž - infosystém - Výstrč nástěnná; Další specifikace viz projekt interiérů | ks | 3 |  | 0 | vlastní |  | zákl. přenesená |  | 0 | 0 | 0 | 0 | 0 | 4 | K | 2 | ROZPOCET | 0 | 0 | 0 | 0 | 0 | 4 | 0 | 4 | 542
272 | M | A.2.5.1.04_033 | Infosystém - Výstrč nástěnná; Další specifikace viz projekt interiérů | ks | 3 |  | 0 | vlastní |  | zákl. přenesená |  | 0 | 0 | 0 | 0 | 0 | 8 | M | 2 | ROZPOCET | 0 | 0 | 0 | 0 | 0 | 4 | 0 | 4 | 544
| P |  | Poznámka k položce: Poznámka k položce: IN54.01 | [14 empty] | P | 2
273 | K | A.2.5.1.04_034-M | Montáž - infosystém - Štítek u dveří, malý; Další specifikace viz projekt interiérů | ks | 1 |  | 0 | vlastní |  | zákl. přenesená |  | 0 | 0 | 0 | 0 | 0 | 4 | K | 2 | ROZPOCET | 0 | 0 | 0 | 0 | 0 | 4 | 0 | 4 | 546
274 | M | A.2.5.1.04_034 | Infosystém - Štítek u dveří, malý; Další specifikace viz projekt interiérů | ks | 1 |  | 0 | vlastní |  | zákl. přenesená |  | 0 | 0 | 0 | 0 | 0 | 8 | M | 2 | ROZPOCET | 0 | 0 | 0 | 0 | 0 | 4 | 0 | 4 | 548
| P |  | Poznámka k položce: Poznámka k položce: IN55.01 | [14 empty] | P | 2
275 | K | A.2.5.1.04_035-M | Montáž - infosystém - Štítek u dveří, malý; Další specifikace viz projekt interiérů | ks | 7 |  | 0 | vlastní |  | zákl. přenesená |  | 0 | 0 | 0 | 0 | 0 | 4 | K | 2 | ROZPOCET | 0 | 0 | 0 | 0 | 0 | 4 | 0 | 4 | 550
276 | M | A.2.5.1.04_035 | Infosystém - Štítek u dveří, malý; Další specifikace viz projekt interiérů | ks | 7 |  | 0 | vlastní |  | zákl. přenesená |  | 0 | 0 | 0 | 0 | 0 | 8 | M | 2 | ROZPOCET | 0 | 0 | 0 | 0 | 0 | 4 | 0 | 4 | 552
| P |  | Poznámka k položce: Poznámka k položce: IN55.01 | [14 empty] | P | 2
277 | K | A.2.5.1.04_036-M | Montáž - infosystém - Štítek u dveří, malý; Další specifikace viz projekt interiérů | ks | 10 |  | 0 | vlastní |  | zákl. přenesená |  | 0 | 0 | 0 | 0 | 0 | 4 | K | 2 | ROZPOCET | 0 | 0 | 0 | 0 | 0 | 4 | 0 | 4 | 554
278 | M | A.2.5.1.04_036 | Infosystém - Štítek u dveří, malý; Další specifikace viz projekt interiérů | ks | 10 |  | 0 | vlastní |  | zákl. přenesená |  | 0 | 0 | 0 | 0 | 0 | 8 | M | 2 | ROZPOCET | 0 | 0 | 0 | 0 | 0 | 4 | 0 | 4 | 556
| P |  | Poznámka k položce: Poznámka k položce: IN55.01 | [14 empty] | P | 2
279 | K | A.2.5.1.04_037-M | Montáž - infosystém - Štítek u dveří, malý; Další specifikace viz projekt interiérů | ks | 17 |  | 0 | vlastní |  | zákl. přenesená |  | 0 | 0 | 0 | 0 | 0 | 4 | K | 2 | ROZPOCET | 0 | 0 | 0 | 0 | 0 | 4 | 0 | 4 | 558
280 | M | A.2.5.1.04_037 | Infosystém - Štítek u dveří, malý; Další specifikace viz projekt interiérů | ks | 17 |  | 0 | vlastní |  | zákl. přenesená |  | 0 | 0 | 0 | 0 | 0 | 8 | M | 2 | ROZPOCET | 0 | 0 | 0 | 0 | 0 | 4 | 0 | 4 | 560
| P |  | Poznámka k položce: Poznámka k položce: IN55.01 | [14 empty] | P | 2
281 | K | A.2.5.1.04_038-M | Montáž - infosystém - Štítek u dveří, velký; Další specifikace viz projekt interiérů | ks | 6 |  | 0 | vlastní |  | zákl. přenesená |  | 0 | 0 | 0 | 0 | 0 | 4 | K | 2 | ROZPOCET | 0 | 0 | 0 | 0 | 0 | 4 | 0 | 4 | 562
282 | M | A.2.5.1.04_038 | Infosystém - Štítek u dveří, velký; Další specifikace viz projekt interiérů | ks | 6 |  | 0 | vlastní |  | zákl. přenesená |  | 0 | 0 | 0 | 0 | 0 | 8 | M | 2 | ROZPOCET | 0 | 0 | 0 | 0 | 0 | 4 | 0 | 4 | 564
| P |  | Poznámka k položce: Poznámka k položce: IN55.02 | [14 empty] | P | 2
283 | K | A.2.5.1.04_039-M | Montáž - infosystém - Štítek u dveří, velký; Další specifikace viz projekt interiérů | ks | 6 |  | 0 | vlastní |  | zákl. přenesená |  | 0 | 0 | 0 | 0 | 0 | 4 | K | 2 | ROZPOCET | 0 | 0 | 0 | 0 | 0 | 4 | 0 | 4 | 566
284 | M | A.2.5.1.04_039 | Infosystém - Štítek u dveří, velký; Další specifikace viz projekt interiérů | ks | 6 |  | 0 | vlastní |  | zákl. přenesená |  | 0 | 0 | 0 | 0 | 0 | 8 | M | 2 | ROZPOCET | 0 | 0 | 0 | 0 | 0 | 4 | 0 | 4 | 568
| P |  | Poznámka k položce: Poznámka k položce: IN55.02 | [14 empty] | P | 2
285 | K | A.2.5.1.04_040-M | Montáž - infosystém - Štítek u dveří, velký; Další specifikace viz projekt interiérů | ks | 2 |  | 0 | vlastní |  | zákl. přenesená |  | 0 | 0 | 0 | 0 | 0 | 4 | K | 2 | ROZPOCET | 0 | 0 | 0 | 0 | 0 | 4 | 0 | 4 | 570
286 | M | A.2.5.1.04_040 | Infosystém - Štítek u dveří, velký; Další specifikace viz projekt interiérů | ks | 2 |  | 0 | vlastní |  | zákl. přenesená |  | 0 | 0 | 0 | 0 | 0 | 8 | M | 2 | ROZPOCET | 0 | 0 | 0 | 0 | 0 | 4 | 0 | 4 | 572
| P |  | Poznámka k položce: Poznámka k položce: IN55.02 | [14 empty] | P | 2

## D1.01.2.6.01 - Lékařská t...
{0eb4fa7d-eb2f-49e8-8194-72dbe97f1e93}
2
| KRYCÍ LIST SOUPISU PRACÍ | [7 empty] | v --- níže se nacházejí doplnkové a pomocné údaje k sestavám --- v | [8 empty] | True
Stavba:
Rozšíření a modernizace urgentního příjmu KKN
Objekt:
D1.01 - Objekt G1
Soupis:
D1.01.2 - Objekt G1_ostatní provozy
Úroveň 4:
D1.01.2.6.01 - Lékařská technologie
| KSO: |  |  |  |  | CC-CZ:
| Místo: |  | Karlovy Vary |  |  | Datum: | 15. 1. 2026
| Zadavatel: |  |  |  |  | IČ:
|  | Karlovarský kraj |  |  |  | DIČ:
| Účastník: |  |  |  |  | IČ: | Vyplň údaj
|  | Vyplň údaj |  |  |  | DIČ: | Vyplň údaj
| Projektant: |  |  |  |  | IČ:
|  | Penta Projekt s.r.o., Mrštíkova 12, Jihlava |  |  |  | DIČ:
| Zpracovatel: |  |  |  |  | IČ:
DIČ:
Poznámka:
Soupis prací je sestaven s využitím Cenové soustavy ÚRS. Položky, které pochází z této cenové soustavy, jsou ve sloupci "Cenová soustava" označeny popisem "CS ÚRS" a úrovní příslušného kalendářního pololetí. Veškeré další informace vymezující popis a podmínky použití těchto položek z Cenové soustavy, které nejsou uvedeny přímo v soupisu prací, jsou neomezeně dálkově k dispozici na https://podminky.urs.cz. Položky soupisu prací, které mají ve sloupci "Cenová soustava" uvedeno "vlastní", nepocházejí z cenové soustavy ÚRS.
| Cena bez DPH | [5 empty] | 0
|  |  | Základ daně |  |  | Sazba daně | Výše daně
| DPH | základní | 0 |  |  | 21% | 0
|  | snížená | 0 |  |  | 12% | 0
| DPH | zákl. přenesená | 0 |  |  | 21% | 0
|  | sníž. přenesená | 0 |  |  | 12% | 0
|  | nulová | 0 |  |  | 0% | 0
| Cena s DPH |  |  | v | CZK |  | 0
REKAPITULACE ČLENĚNÍ SOUPISU PRACÍ
Stavba:
Rozšíření a modernizace urgentního příjmu KKN
Objekt:
D1.01 - Objekt G1
Soupis:
D1.01.2 - Objekt G1_ostatní provozy
Úroveň 4:
D1.01.2.6.01 - Lékařská technologie
Místo: |  |  | Karlovy Vary |  |  | Datum: | 15. 1. 2026
Zadavatel: |  |  | Karlovarský kraj |  |  | Projektant: | Penta Projekt s.r.o., Mrštíkova 12, Jihlava
Účastník: |  |  | Vyplň údaj |  |  | Zpracovatel:
Kód dílu - Popis | [6 empty] | Cena celkem [CZK]
Náklady stavby celkem | [6 empty] | 0 | [11 empty] | -1
| A.2.4.13.01 - Lékařská technologie | [5 empty] | 0
| A.2.4.13.1.01 - Pevně spojené se stavbou | [5 empty] | 0
SOUPIS PRACÍ
Stavba:
Rozšíření a modernizace urgentního příjmu KKN
Objekt:
D1.01 - Objekt G1
Soupis:
D1.01.2 - Objekt G1_ostatní provozy
Úroveň 4:
D1.01.2.6.01 - Lékařská technologie
Místo: |  |  | Karlovy Vary |  |  | Datum: | 15. 1. 2026
Zadavatel: |  |  | Karlovarský kraj |  |  | Projektant: | Penta Projekt s.r.o., Mrštíkova 12, Jihlava
Účastník: |  |  | Vyplň údaj |  |  | Zpracovatel:
PČ | Typ | Kód | Popis | MJ | Množství | J.cena [CZK] | Cena celkem [CZK] | Cenová soustava |  | DPH | J. Nh [h] | Nh celkem [h] | J. hmotnost [t] | Hmotnost celkem [t] | J. suť [t] | Suť Celkem [t]
Náklady soupisu celkem | [6 empty] | 0 |  |  |  |  | 0 |  | 0 |  | 0 |  | D | -1 | [7 empty] | 0
| D | A.2.4.13.01 | Lékařská technologie |  |  |  | 0 |  |  |  |  | 0 |  | 0 |  | 0 | 1 | D | 0 | ROZPOCET | [6 empty] | 0
| D | A.2.4.13.1.01 | Pevně spojené se stavbou |  |  |  | 0 |  |  |  |  | 0 |  | 0 |  | 0 | 1 | D | 1 | ROZPOCET | [6 empty] | 0
1 | K | A.2.4.13.1.01_001 | Svítidlo operační 2-zdrojové s přípravou pro kameru, třetí rameno pro náhledový monitor. Další specifikace viz dokumentace Lékařská technologie - Objekt G1 - Urgentní příjem vysokoprahový - montáž | ks | 2 |  | 0 | vlastní |  | zákl. přenesená |  | 0 | 0 | 0 | 0 | 0 | 4 | K | 2 | ROZPOCET | 0 | 0 | 0 | 0 | 0 | 4 | 0 | 4 | 2
| P |  | Poznámka k položce: HG02.08 | [14 empty] | P | 2
2 | M | 230001 | Svítidlo operační 2-zdrojové s přípravou pro kameru, třetí rameno pro náhledový monitor. Další specifikace viz dokumentace Lékařská technologie - Objekt G1 - Urgentní příjem vysokoprahový | ks | 2 |  | 0 | vlastní |  | zákl. přenesená |  | 0 | 0 | 0 | 0 | 0 | 8 | M | 2 | ROZPOCET | 0 | 0 | 0 | 0 | 0 | 4 | 0 | 4 | -437201795
| P |  | Poznámka k položce: HG02.08 | [14 empty] | P | 2
3 | K | A.2.4.13.1.01_002 | Svítidlo vyšetřovací stropní. Další specifikace viz dokumentace Lékařská technologie - Objekt G1 - Urgentní příjem vysokoprahový - montáž | ks | 1 |  | 0 | vlastní |  | zákl. přenesená |  | 0 | 0 | 0 | 0 | 0 | 4 | K | 2 | ROZPOCET | 0 | 0 | 0 | 0 | 0 | 4 | 0 | 4 | 4
| P |  | Poznámka k položce: HG02.03 | [14 empty] | P | 2
4 | M | 232141 | Svítidlo vyšetřovací stropní. Další specifikace viz dokumentace Lékařská technologie - Objekt G1 - Urgentní příjem vysokoprahový | ks | 1 |  | 0 | vlastní |  | zákl. přenesená |  | 0 | 0 | 0 | 0 | 0 | 8 | M | 2 | ROZPOCET | 0 | 0 | 0 | 0 | 0 | 4 | 0 | 4 | 1986421601
| P |  | Poznámka k položce: HG02.03 | [14 empty] | P | 2
5 | K | A.2.4.13.1.01_003 | Sestava skříňová (na sterilní zdr. materiál, instrumentárium,..) prachutěsná, zákryty; cca 1800/670/2100 mm. Další specifikace viz dokumentace Lékařská technologie - Objekt G1 - Urgentní příjem vysokoprahový - montáž | ks | 1 |  | 0 | vlastní |  | zákl. přenesená |  | 0 | 0 | 0 | 0 | 0 | 4 | K | 2 | ROZPOCET | 0 | 0 | 0 | 0 | 0 | 4 | 0 | 4 | 6
| P |  | Poznámka k položce: HG11.16 | [14 empty] | P | 2
6 | M | 360056 | Sestava skříňová (na sterilní zdr. materiál, instrumentárium,..) prachutěsná, zákryty; cca 1800/670/2100 mm. Další specifikace viz dokumentace Lékařská technologie - Objekt G1 - Urgentní příjem vysokoprahový | ks | 1 |  | 0 | vlastní |  | zákl. přenesená |  | 0 | 0 | 0 | 0 | 0 | 8 | M | 2 | ROZPOCET | 0 | 0 | 0 | 0 | 0 | 4 | 0 | 4 | 1247591878
| P |  | Poznámka k položce: HG11.16 | [14 empty] | P | 2
7 | K | A.2.4.13.1.01_004 | Sestava skříňová (na sterilní zdr. materiál, instrumentárium,..) prachutěsná, zákryty;cca 1600/670/2100 mm. Další specifikace viz dokumentace Lékařská technologie - Objekt G1 - Urgentní příjem vysokoprahový - montáž | ks | 1 |  | 0 | vlastní |  | zákl. přenesená |  | 0 | 0 | 0 | 0 | 0 | 4 | K | 2 | ROZPOCET | 0 | 0 | 0 | 0 | 0 | 4 | 0 | 4 | 8
| P |  | Poznámka k položce: HG11.17 | [14 empty] | P | 2
8 | M | 360059 | Sestava skříňová (na sterilní zdr. materiál, instrumentárium,..) prachutěsná, zákryty;cca 1600/670/2100 mm. Další specifikace viz dokumentace Lékařská technologie - Objekt G1 - Urgentní příjem vysokoprahový | ks | 1 |  | 0 | vlastní |  | zákl. přenesená |  | 0 | 0 | 0 | 0 | 0 | 8 | M | 2 | ROZPOCET | 0 | 0 | 0 | 0 | 0 | 4 | 0 | 4 | 1522544276
| P |  | Poznámka k položce: HG11.17 | [14 empty] | P | 2
9 | K | A.2.4.13.1.01_005 | Skříň úložná / systémová 2-dvéřová; cca 900/470/2100 mm. Další specifikace viz dokumentace Lékařská technologie - Objekt G1 - Urgentní příjem vysokoprahový - montáž | ks | 1 |  | 0 | vlastní |  | zákl. přenesená |  | 0 | 0 | 0 | 0 | 0 | 4 | K | 2 | ROZPOCET | 0 | 0 | 0 | 0 | 0 | 4 | 0 | 4 | 10
| P |  | Poznámka k položce: HG11.18 | [14 empty] | P | 2
10 | M | 360064 | Skříň úložná / systémová 2-dvéřová; cca 900/470/2100 mm. Další specifikace viz dokumentace Lékařská technologie - Objekt G1 - Urgentní příjem vysokoprahový | ks | 1 |  | 0 | vlastní |  | zákl. přenesená |  | 0 | 0 | 0 | 0 | 0 | 8 | M | 2 | ROZPOCET | 0 | 0 | 0 | 0 | 0 | 4 | 0 | 4 | -19266836
| P |  | Poznámka k položce: HG11.18 | [14 empty] | P | 2
11 | K | A.2.4.13.1.01_006 | Myčka / dezinfektor pro sálovou obuv vč. koše ; kapacita cca 14 párů sál.obuvi. Další specifikace viz dokumentace Lékařská technologie - Objekt G1 - Urgentní příjem vysokoprahový - montáž | ks | 1 |  | 0 | vlastní |  | zákl. přenesená |  | 0 | 0 | 0 | 0 | 0 | 4 | K | 2 | ROZPOCET | 0 | 0 | 0 | 0 | 0 | 4 | 0 | 4 | 12
| P |  | Poznámka k položce: HG06.11 | [14 empty] | P | 2
12 | M | 3711106 | Myčka / dezinfektor pro sálovou obuv vč. koše ; kapacita cca 14 párů sál.obuvi. Další specifikace viz dokumentace Lékařská technologie - Objekt G1 - Urgentní příjem vysokoprahový | ks | 1 |  | 0 | vlastní |  | zákl. přenesená |  | 0 | 0 | 0 | 0 | 0 | 8 | M | 2 | ROZPOCET | 0 | 0 | 0 | 0 | 0 | 4 | 0 | 4 | -1394248901
| P |  | Poznámka k položce: HG06.11 | [14 empty] | P | 2
13 | K | A.2.4.13.1.01_007 | Vyplachovač a desinfikátor ložních mís a moč. Lahví; kapacita 1 podl. mísa s víkem+1moč. láhev nebo 3 moč.láhve. Další specifikace viz dokumentace Lékařská technologie - Objekt G1 - Urgentní příjem vysokoprahový - montáž | ks | 1 |  | 0 | vlastní |  | zákl. přenesená |  | 0 | 0 | 0 | 0 | 0 | 4 | K | 2 | ROZPOCET | 0 | 0 | 0 | 0 | 0 | 4 | 0 | 4 | 14
| P |  | Poznámka k položce: HG06.02 | [14 empty] | P | 2
14 | M | 376130 | Vyplachovač a desinfikátor ložních mís a moč. Lahví; kapacita 1 podl. mísa s víkem+1moč. láhev nebo 3 moč.láhve. Další specifikace viz dokumentace Lékařská technologie - Objekt G1 - Urgentní příjem vysokoprahový | ks | 1 |  | 0 | vlastní |  | zákl. přenesená |  | 0 | 0 | 0 | 0 | 0 | 8 | M | 2 | ROZPOCET | 0 | 0 | 0 | 0 | 0 | 4 | 0 | 4 | 1476803719
| P |  | Poznámka k položce: HG06.02 | [14 empty] | P | 2
15 | K | A.2.4.13.1.01_008 | Panel hygienický nerezový vč. výlevky s oplachem, dávkovač dezinf. Roztoků; orientační rozměry 500/525/340/2100 mm. Další specifikace viz dokumentace Lékařská technologie - Objekt G1 - Urgentní příjem vysokoprahový - montáž | ks | 2 |  | 0 | vlastní |  | zákl. přenesená |  | 0 | 0 | 0 | 0 | 0 | 4 | K | 2 | ROZPOCET | 0 | 0 | 0 | 0 | 0 | 4 | 0 | 4 | 16
| P |  | Poznámka k položce: HG06.05 | [14 empty] | P | 2
16 | M | 379000 | Panel hygienický nerezový vč. výlevky s oplachem, dávkovač dezinf. Roztoků; orientační rozměry 500/525/340/2100 mm. Další specifikace viz dokumentace Lékařská technologie - Objekt G1 - Urgentní příjem vysokoprahový | ks | 2 |  | 0 | vlastní |  | zákl. přenesená |  | 0 | 0 | 0 | 0 | 0 | 8 | M | 2 | ROZPOCET | 0 | 0 | 0 | 0 | 0 | 4 | 0 | 4 | 1736716059
| P |  | Poznámka k položce: HG06.05 | [14 empty] | P | 2
17 | K | A.2.4.13.1.01_009 | Linka pracovní vč. dvoudřezu, dolní+horní skříňky, nerezové provedení; cca 2100 mm. Další specifikace viz dokumentace Lékařská technologie - Objekt G1 - Urgentní příjem vysokoprahový - montáž | ks | 1 |  | 0 | vlastní |  | zákl. přenesená |  | 0 | 0 | 0 | 0 | 0 | 4 | K | 2 | ROZPOCET | 0 | 0 | 0 | 0 | 0 | 4 | 0 | 4 | 18
| P |  | Poznámka k položce: HG30.01 | [14 empty] | P | 2
18 | M | 440012 | Linka pracovní vč. dvoudřezu, dolní+horní skříňky, nerezové provedení; cca 2100 mm. Další specifikace viz dokumentace Lékařská technologie - Objekt G1 - Urgentní příjem vysokoprahový | ks | 1 |  | 0 | vlastní |  | zákl. přenesená |  | 0 | 0 | 0 | 0 | 0 | 8 | M | 2 | ROZPOCET | 0 | 0 | 0 | 0 | 0 | 4 | 0 | 4 | -310449203
| P |  | Poznámka k položce: HG30.01 | [14 empty] | P | 2
19 | K | A.2.4.13.1.01_010 | Linka pracovní mycí vč. dřezu, dolní+horní skříňky, prac.deska se zadním límcem, nerez.provedení; cca 2500 mm. Další specifikace viz dokumentace Lékařská technologie - Objekt G1 - Urgentní příjem vysokoprahový - montáž | ks | 1 |  | 0 | vlastní |  | zákl. přenesená |  | 0 | 0 | 0 | 0 | 0 | 4 | K | 2 | ROZPOCET | 0 | 0 | 0 | 0 | 0 | 4 | 0 | 4 | 20
| P |  | Poznámka k položce: HG30.02 | [14 empty] | P | 2
20 | M | 442001 | Linka pracovní mycí vč. dřezu, dolní+horní skříňky, prac.deska se zadním límcem, nerez.provedení; cca 2500 mm. Další specifikace viz dokumentace Lékařská technologie - Objekt G1 - Urgentní příjem vysokoprahový | ks | 1 |  | 0 | vlastní |  | zákl. přenesená |  | 0 | 0 | 0 | 0 | 0 | 8 | M | 2 | ROZPOCET | 0 | 0 | 0 | 0 | 0 | 4 | 0 | 4 | -1373558220
| P |  | Poznámka k položce: HG30.02 | [14 empty] | P | 2
21 | K | A.2.4.13.1.01_011 | Skříňka nástěnná uzavřená s jednou policí - nerez; 1000/350/600 mm. Další specifikace viz dokumentace Lékařská technologie - Objekt G1 - Urgentní příjem vysokoprahový - montáž | ks | 3 |  | 0 | vlastní |  | zákl. přenesená |  | 0 | 0 | 0 | 0 | 0 | 4 | K | 2 | ROZPOCET | 0 | 0 | 0 | 0 | 0 | 4 | 0 | 4 | 22
| P |  | Poznámka k položce: HG12.05 | [14 empty] | P | 2
22 | M | 446112 | Skříňka nástěnná uzavřená s jednou policí - nerez; 1000/350/600 mm. Další specifikace viz dokumentace Lékařská technologie - Objekt G1 - Urgentní příjem vysokoprahový | ks | 3 |  | 0 | vlastní |  | zákl. přenesená |  | 0 | 0 | 0 | 0 | 0 | 8 | M | 2 | ROZPOCET | 0 | 0 | 0 | 0 | 0 | 4 | 0 | 4 | -270155512
| P |  | Poznámka k položce: HG12.05 | [14 empty] | P | 2
23 | K | A.2.4.13.1.01_012 | Skříňka nástěnná uzavřená s jednou policí - nerez; 1100/350/600 mm. Další specifikace viz dokumentace Lékařská technologie - Objekt G1 - Urgentní příjem vysokoprahový - montáž | ks | 2 |  | 0 | vlastní |  | zákl. přenesená |  | 0 | 0 | 0 | 0 | 0 | 4 | K | 2 | ROZPOCET | 0 | 0 | 0 | 0 | 0 | 4 | 0 | 4 | 24
| P |  | Poznámka k položce: HG12.06 | [14 empty] | P | 2
24 | M | 446113 | Skříňka nástěnná uzavřená s jednou policí - nerez; 1100/350/600 mm. Další specifikace viz dokumentace Lékařská technologie - Objekt G1 - Urgentní příjem vysokoprahový | ks | 2 |  | 0 | vlastní |  | zákl. přenesená |  | 0 | 0 | 0 | 0 | 0 | 8 | M | 2 | ROZPOCET | 0 | 0 | 0 | 0 | 0 | 4 | 0 | 4 | 234609509
| P |  | Poznámka k položce: HG12.06 | [14 empty] | P | 2
25 | K | A.2.4.13.1.01_013 | Skříňka nástěnná uzavřená s jednou policí - nerez; 1400/350/600 mm. Další specifikace viz dokumentace Lékařská technologie - Objekt G1 - Urgentní příjem vysokoprahový - montáž | ks | 1 |  | 0 | vlastní |  | zákl. přenesená |  | 0 | 0 | 0 | 0 | 0 | 4 | K | 2 | ROZPOCET | 0 | 0 | 0 | 0 | 0 | 4 | 0 | 4 | 26
| P |  | Poznámka k položce: HG12.08 | [14 empty] | P | 2
26 | M | 446116 | Skříňka nástěnná uzavřená s jednou policí - nerez; 1400/350/600 mm. Další specifikace viz dokumentace Lékařská technologie - Objekt G1 - Urgentní příjem vysokoprahový | ks | 1 |  | 0 | vlastní |  | zákl. přenesená |  | 0 | 0 | 0 | 0 | 0 | 8 | M | 2 | ROZPOCET | 0 | 0 | 0 | 0 | 0 | 4 | 0 | 4 | -143469607
| P |  | Poznámka k položce: HG12.08 | [14 empty] | P | 2
27 | K | A.2.4.13.1.01_014 | Skříň na dezinfekční prostředky kovová - policová, 2-dvéřová, uzamykatelná, nerez; 800/600/1800 mm. Další specifikace viz dokumentace Lékařská technologie - Objekt G1 - Urgentní příjem vysokoprahový - montáž | ks | 2 |  | 0 | vlastní |  | zákl. přenesená |  | 0 | 0 | 0 | 0 | 0 | 4 | K | 2 | ROZPOCET | 0 | 0 | 0 | 0 | 0 | 4 | 0 | 4 | 28
| P |  | Poznámka k položce: HG11.06 | [14 empty] | P | 2
28 | M | 446208 | Skříň na dezinfekční prostředky kovová - policová, 2-dvéřová, uzamykatelná, nerez; 800/600/1800 mm. Další specifikace viz dokumentace Lékařská technologie - Objekt G1 - Urgentní příjem vysokoprahový | ks | 2 |  | 0 | vlastní |  | zákl. přenesená |  | 0 | 0 | 0 | 0 | 0 | 8 | M | 2 | ROZPOCET | 0 | 0 | 0 | 0 | 0 | 4 | 0 | 4 | -535591381
| P |  | Poznámka k položce: HG11.06 | [14 empty] | P | 2
29 | K | A.2.4.13.1.01_015 | Linka pracovní vč. dvoudřezu, dolní+horní skříňky, prostor pro myčku sál.obuvi,nerez provedení; cca 2400 mm. Další specifikace viz dokumentace Lékařská technologie - Objekt G1 - Urgentní příjem vysokoprahový - montáž | ks | 1 |  | 0 | vlastní |  | zákl. přenesená |  | 0 | 0 | 0 | 0 | 0 | 4 | K | 2 | ROZPOCET | 0 | 0 | 0 | 0 | 0 | 4 | 0 | 4 | 30
| P |  | Poznámka k položce: HG30.17 | [14 empty] | P | 2
30 | M | 446215 | Linka pracovní vč. dvoudřezu, dolní+horní skříňky, prostor pro myčku sál.obuvi,nerez provedení; cca 2400 mm. Další specifikace viz dokumentace Lékařská technologie - Objekt G1 - Urgentní příjem vysokoprahový | ks | 1 |  | 0 | vlastní |  | zákl. přenesená |  | 0 | 0 | 0 | 0 | 0 | 8 | M | 2 | ROZPOCET | 0 | 0 | 0 | 0 | 0 | 4 | 0 | 4 | -608992959
| P |  | Poznámka k položce: HG30.17 | [14 empty] | P | 2
31 | K | A.2.4.13.1.01_016 | Linka pracovní vč.dřezu, dolní skříňka pro dezinf.prostředky,uzamyk., horní skříňky; cca 2400 mm. Další specifikace viz dokumentace Lékařská technologie - Objekt G1 - Urgentní příjem vysokoprahový - montáž | ks | 1 |  | 0 | vlastní |  | zákl. přenesená |  | 0 | 0 | 0 | 0 | 0 | 4 | K | 2 | ROZPOCET | 0 | 0 | 0 | 0 | 0 | 4 | 0 | 4 | 32
| P |  | Poznámka k položce: HG30.18 | [14 empty] | P | 2
32 | M | 446216 | Linka pracovní vč.dřezu, dolní skříňka pro dezinf.prostředky,uzamyk., horní skříňky; cca 2400 mm. Další specifikace viz dokumentace Lékařská technologie - Objekt G1 - Urgentní příjem vysokoprahový | ks | 1 |  | 0 | vlastní |  | zákl. přenesená |  | 0 | 0 | 0 | 0 | 0 | 8 | M | 2 | ROZPOCET | 0 | 0 | 0 | 0 | 0 | 4 | 0 | 4 | -205666001
| P |  | Poznámka k položce: HG30.18 | [14 empty] | P | 2

## D1.01.2.6.02 - Vestavby č...
{3f2abcc2-c300-4de2-8a4c-42ea50c4c078}
2
| KRYCÍ LIST SOUPISU PRACÍ | [7 empty] | v --- níže se nacházejí doplnkové a pomocné údaje k sestavám --- v | [8 empty] | True
Stavba:
Rozšíření a modernizace urgentního příjmu KKN
Objekt:
D1.01 - Objekt G1
Soupis:
D1.01.2 - Objekt G1_ostatní provozy
Úroveň 4:
D1.01.2.6.02 - Vestavby čistých prostor
| KSO: |  |  |  |  | CC-CZ:
| Místo: |  | Karlovy Vary |  |  | Datum: | 15. 1. 2026
| Zadavatel: |  |  |  |  | IČ:
|  | Karlovarský kraj |  |  |  | DIČ:
| Účastník: |  |  |  |  | IČ: | Vyplň údaj
|  | Vyplň údaj |  |  |  | DIČ: | Vyplň údaj
| Projektant: |  |  |  |  | IČ:
|  | Penta Projekt s.r.o., Mrštíkova 12, Jihlava |  |  |  | DIČ:
| Zpracovatel: |  |  |  |  | IČ:
DIČ:
Poznámka:
Soupis prací je sestaven s využitím Cenové soustavy ÚRS. Položky, které pochází z této cenové soustavy, jsou ve sloupci "Cenová soustava" označeny popisem "CS ÚRS" a úrovní příslušného kalendářního pololetí. Veškeré další informace vymezující popis a podmínky použití těchto položek z Cenové soustavy, které nejsou uvedeny přímo v soupisu prací, jsou neomezeně dálkově k dispozici na https://podminky.urs.cz. Položky soupisu prací, které mají ve sloupci "Cenová soustava" uvedeno "vlastní", nepocházejí z cenové soustavy ÚRS.
| Cena bez DPH | [5 empty] | 0
|  |  | Základ daně |  |  | Sazba daně | Výše daně
| DPH | základní | 0 |  |  | 21% | 0
|  | snížená | 0 |  |  | 12% | 0
| DPH | zákl. přenesená | 0 |  |  | 21% | 0
|  | sníž. přenesená | 0 |  |  | 12% | 0
|  | nulová | 0 |  |  | 0% | 0
| Cena s DPH |  |  | v | CZK |  | 0
REKAPITULACE ČLENĚNÍ SOUPISU PRACÍ
Stavba:
Rozšíření a modernizace urgentního příjmu KKN
Objekt:
D1.01 - Objekt G1
Soupis:
D1.01.2 - Objekt G1_ostatní provozy
Úroveň 4:
D1.01.2.6.02 - Vestavby čistých prostor
Místo: |  |  | Karlovy Vary |  |  | Datum: | 15. 1. 2026
Zadavatel: |  |  | Karlovarský kraj |  |  | Projektant: | Penta Projekt s.r.o., Mrštíkova 12, Jihlava
Účastník: |  |  | Vyplň údaj |  |  | Zpracovatel:
Kód dílu - Popis | [6 empty] | Cena celkem [CZK]
Náklady stavby celkem | [6 empty] | 0 | [11 empty] | -1
| A.2.4.10.01 - Vestavby čistých prostor | [5 empty] | 0
| A.2.4.10.1.01 - Podhledy č.v. D1.6.2-3530 podhled | [5 empty] | 0
| A.2.4.10.1.02 - Obkladové panely č.v. D1.6.2-3030 základní rozměry | [5 empty] | 0
| A.2.4.10.1.03 - Stropní svítidla č.v. D1.6.2-3530 podhled | [5 empty] | 0
| A.2.4.10.1.04 - Dveře, Okna č.v. D1.6.2-3030 základní rozměry | [5 empty] | 0
| A.2.4.10.1.05 - Vzduchotechnické prvky č.v. D1.6.2-3530 podhled | [5 empty] | 0
| A.2.4.10.1.06 - Instalační prvky č.v. D1.6.2-3030 základní rozměry | [5 empty] | 0
| A.2.4.10.1.07 - Nábytek pro operační sály č.v. D1.6.2-3032 nábytek | [5 empty] | 0
| A.2.4.10.1.08 - Video management č.v. D1.6.2-3033 video management | [5 empty] | 0
SOUPIS PRACÍ
Stavba:
Rozšíření a modernizace urgentního příjmu KKN
Objekt:
D1.01 - Objekt G1
Soupis:
D1.01.2 - Objekt G1_ostatní provozy
Úroveň 4:
D1.01.2.6.02 - Vestavby čistých prostor
Místo: |  |  | Karlovy Vary |  |  | Datum: | 15. 1. 2026
Zadavatel: |  |  | Karlovarský kraj |  |  | Projektant: | Penta Projekt s.r.o., Mrštíkova 12, Jihlava
Účastník: |  |  | Vyplň údaj |  |  | Zpracovatel:
PČ | Typ | Kód | Popis | MJ | Množství | J.cena [CZK] | Cena celkem [CZK] | Cenová soustava |  | DPH | J. Nh [h] | Nh celkem [h] | J. hmotnost [t] | Hmotnost celkem [t] | J. suť [t] | Suť Celkem [t]
Náklady soupisu celkem | [6 empty] | 0 |  |  |  |  | 0 |  | 0 |  | 0 |  | D | -1 | [7 empty] | 0
| D | A.2.4.10.01 | Vestavby čistých prostor |  |  |  | 0 |  |  |  |  | 0 |  | 0 |  | 0 | 1 | D | 0 | ROZPOCET | [6 empty] | 0
| D | A.2.4.10.1.01 | Podhledy č.v. D1.6.2-3530 podhled |  |  |  | 0 |  |  |  |  | 0 |  | 0 |  | 0 | 1 | D | 1 | ROZPOCET | [6 empty] | 0
1 | K | A.2.4.10.1.01_001 | Stropní podhled - těsný min. do 30 Pa vůči atmosférickému tlaku, modulový a universální. Do podhledu lze jednoduše zakomponovat revizní kazety, koncové prvky rozvodu vzduchu, svítidla a ostatní prvky. Podhled se skládá z vlastní nosné ocelové konstrukce a kazet. Ocelová konstrukce podhledu je skrytá nad kazetami podhledu a kotví se do stavebního stropu závěsy s vloženými silentbloky. Konstrukce se skládá z nosných a montážních profilů. Do závěsů se kotví nosné profily. Ty jsou pomocí křížových spojek spojeny s montážním profilem. Montážní profil má předpružený tvar, do které se zasouvají kazety podhledu. Tento systém uchycení umožňuje vytvořit rozebíratelný spoj. Kazety jsou zasunuty do ocelové konstrukce a rozebíratelně upevněny pomocí lisovaných zámků. Okrajové kazety jsou vloženy do hliníkového obvodového profilu. Kazety mají základní modulový rozměr (600x1200)mm jsou vyrobeny z pozinkované oceli, lakované v barevném odstínu RAL 9010 (maximálně 30% lesku). Spáry mezi kazetami podhledu jsou tmeleny - montáž | m² | 149 |  | 0 | vlastní |  | zákl. přenesená |  | 0 | 0 | 0 | 0 | 0 | 4 | K | 2 | ROZPOCET | 0 | 0 | 0 | 0 | 0 | 4 | 0 | 4 | 2
| P |  | Poznámka k položce: VG02.01 | [14 empty] | P | 2
2 | M | A.2.4.10.1.01_001a | Stropní podhled - těsný min. do 30 Pa vůči atmosférickému tlaku, modulový a universální. Do podhledu lze jednoduše zakomponovat revizní kazety, koncové prvky rozvodu vzduchu, svítidla a ostatní prvky. Podhled se skládá z vlastní nosné ocelové konstrukce a kazet. Ocelová konstrukce podhledu je skrytá nad kazetami podhledu a kotví se do stavebního stropu závěsy s vloženými silentbloky. Konstrukce se skládá z nosných a montážních profilů. Do závěsů se kotví nosné profily. Ty jsou pomocí křížových spojek spojeny s montážním profilem. Montážní profil má předpružený tvar, do které se zasouvají kazety podhledu. Tento systém uchycení umožňuje vytvořit rozebíratelný spoj. Kazety jsou zasunuty do ocelové konstrukce a rozebíratelně upevněny pomocí lisovaných zámků. Okrajové kazety jsou vloženy do hliníkového obvodového profilu. Kazety mají základní modulový rozměr (600x1200)mm jsou vyrobeny z pozinkované oceli, lakované v barevném odstínu RAL 9010 (maximálně 30% lesku). Spáry mezi kazetami podhledu jsou tmeleny | m² | 149 |  | 0 | vlastní |  | zákl. přenesená |  | 0 | 0 | 0 | 0 | 0 | 8 | M | 2 | ROZPOCET | 0 | 0 | 0 | 0 | 0 | 4 | 0 | 4 | 2080924845
| P |  | Poznámka k položce: VG02.01 | [14 empty] | P | 2
3 | K | 714183002 | Montáž pohltivých a konstrukčních součástí desek izolačních na sraz volně stropů nebo stěn | m2 | 149 |  | 0 | CS ÚRS 2025 02 |  | zákl. přenesená |  | 0 | 0 | 0 | 0 | 0 | 4 | K | 2 | ROZPOCET | 0 | 0 | 0 | 0 | 0 | 4 | 0 | 4 | 4
| Online PSC |  | https://podminky.urs.cz/item/CS_URS_2025_02/714183002 | [14 empty] | Online PSC | 2
4 | M | A.2.4.10.1.01_002 | Akustická izolace - minerální vata tloušťky 50 mm | m² | 149 |  | 0 | vlastní |  | zákl. přenesená |  | 0 | 0 | 0 | 0 | 0 | 8 | M | 2 | ROZPOCET | 0 | 0 | 0 | 0 | 0 | 4 | 0 | 4 | 627023387
5 | K | A.2.4.10.1.01_003 | Revizní kazeta (600x600)mm - montáž | ks | 4 |  | 0 | vlastní |  | zákl. přenesená |  | 0 | 0 | 0 | 0 | 0 | 4 | K | 2 | ROZPOCET | 0 | 0 | 0 | 0 | 0 | 4 | 0 | 4 | 6
| P |  | Poznámka k položce: VG06.07 | [14 empty] | P | 2
6 | M | A.2.4.10.1.01_003a | Revizní kazeta (600x600)mm | ks | 4 |  | 0 | vlastní |  | zákl. přenesená |  | 0 | 0 | 0 | 0 | 0 | 8 | M | 2 | ROZPOCET | 0 | 0 | 0 | 0 | 0 | 4 | 0 | 4 | 1114155344
| P |  | Poznámka k položce: VG06.07 | [14 empty] | P | 2
| D | A.2.4.10.1.02 | Obkladové panely č.v. D1.6.2-3030 základní rozměry |  |  |  | 0 |  |  |  |  | 0 |  | 0 |  | 0 | 1 | D | 1 | ROZPOCET | [6 empty] | 0
7 | K | A.2.4.10.1.02_001 | Obkladové panely nerezové AISI304, barevně lakované, hladký povrch, montáž pomocí příchytek ze strany panelů ve svislé montážní mezeře na svislou ocelovou konstrukci, zaručující snadnou montáž, případně demontáž. Základní rastr 1200 mm, Výška panelů 900mm, tloušťka panelů je 20mm. V panelech budou provedeny výřezy pro umístění stěnových prvků. Nalepené těsnění pro dotěsnění vodorovných spár. Materiál: nerezová ocel s vlepenou výztuhou. Barva povrchu podle vzorníku NCS, RAL pastelová, matná - v souladu s architektonickým řešením stavby. Odolnost proti čistícím a desinfekčním prostředkům.- montáž | m² | 154 |  | 0 | vlastní |  | zákl. přenesená |  | 0 | 0 | 0 | 0 | 0 | 4 | K | 2 | ROZPOCET | 0 | 0 | 0 | 0 | 0 | 4 | 0 | 4 | 8
| P |  | Poznámka k položce: VG01.51 | [14 empty] | P | 2
8 | M | A.2.4.10.1.02_001a | Obkladové panely nerezové AISI304, barevně lakované, hladký povrch, montáž pomocí příchytek ze strany panelů ve svislé montážní mezeře na svislou ocelovou konstrukci, zaručující snadnou montáž, případně demontáž. Základní rastr 1200 mm, Výška panelů 900mm, tloušťka panelů je 20mm. V panelech budou provedeny výřezy pro umístění stěnových prvků. Nalepené těsnění pro dotěsnění vodorovných spár. Materiál: nerezová ocel s vlepenou výztuhou. Barva povrchu podle vzorníku NCS, RAL pastelová, matná - v souladu s architektonickým řešením stavby. Odolnost proti čistícím a desinfekčním prostředkům. | m² | 154 |  | 0 | vlastní |  | zákl. přenesená |  | 0 | 0 | 0 | 0 | 0 | 8 | M | 2 | ROZPOCET | 0 | 0 | 0 | 0 | 0 | 4 | 0 | 4 | 1339130330
| P |  | Poznámka k položce: VG01.51 | [14 empty] | P | 2
9 | K | A.2.4.10.1.02_002 | Obkladové panely nerezové AISI304, barevně lakované, hladký povrch, montáž pomocí příchytek ze strany panelů ve svislé montážní mezeře na svislou ocelovou konstrukci, zaručující snadnou montáž, případně demontáž. Základní rastr 1200mm, Výška panelů 200mm, tloušťka panelů je 20mm. V panelech budou provedeny výřezy pro umístění stěnových prvků. Nalepené těsnění pro dotěsnění vodorovných spár. Materiál : nerezová ocel s vlepenou výztuhou. Barva povrchu podle vzorníku NCS, RAL pastelová, matná - v souladu s architektonickým řešením stavby. Odolnost proti čistícím a desinfekčním prostředkům.- montáž | m² | 35 |  | 0 | vlastní |  | zákl. přenesená |  | 0 | 0 | 0 | 0 | 0 | 4 | K | 2 | ROZPOCET | 0 | 0 | 0 | 0 | 0 | 4 | 0 | 4 | 10
| P |  | Poznámka k položce: VG01.51 | [14 empty] | P | 2
10 | M | A.2.4.10.1.02_002a | Obkladové panely nerezové AISI304, barevně lakované, hladký povrch, montáž pomocí příchytek ze strany panelů ve svislé montážní mezeře na svislou ocelovou konstrukci, zaručující snadnou montáž, případně demontáž. Základní rastr 1200mm, Výška panelů 200mm, tloušťka panelů je 20mm. V panelech budou provedeny výřezy pro umístění stěnových prvků. Nalepené těsnění pro dotěsnění vodorovných spár. Materiál : nerezová ocel s vlepenou výztuhou. Barva povrchu podle vzorníku NCS, RAL pastelová, matná - v souladu s architektonickým řešením stavby. Odolnost proti čistícím a desinfekčním prostředkům. | m² | 35 |  | 0 | vlastní |  | zákl. přenesená |  | 0 | 0 | 0 | 0 | 0 | 8 | M | 2 | ROZPOCET | 0 | 0 | 0 | 0 | 0 | 4 | 0 | 4 | -452484781
| P |  | Poznámka k položce: VG01.51 | [14 empty] | P | 2
11 | K | A.2.4.10.1.02_003 | Obkladové panely nerezové AISI304, barevně lakované, hladký povrch, montáž pomocí příchytek ze strany panelů ve svislé montážní mezeře na svislou ocelovou konstrukci, zaručující snadnou montáž, případně demontáž. Základní rastr 1200mm, Výška panelů 1500mm, tloušťka panelů je 20mm. V panelech budou provedeny výřezy pro umístění stěnových prvků. Nalepené těsnění pro dotěsnění vodorovných spár. Materiál: nerezová ocel s vlepenou výztuhou. Barva povrchu podle vzorníku NCS, RAL pastelová, matná - v souladu s architektonickým řešením stavby. Odolnost proti čistícím a desinfekčním prostředkům. - montáž | m² | 55 |  | 0 | vlastní |  | zákl. přenesená |  | 0 | 0 | 0 | 0 | 0 | 4 | K | 2 | ROZPOCET | 0 | 0 | 0 | 0 | 0 | 4 | 0 | 4 | 12
| P |  | Poznámka k položce: VG01.51 | [14 empty] | P | 2
12 | M | A.2.4.10.1.02_003a | Obkladové panely nerezové AISI304, barevně lakované, hladký povrch, montáž pomocí příchytek ze strany panelů ve svislé montážní mezeře na svislou ocelovou konstrukci, zaručující snadnou montáž, případně demontáž. Základní rastr 1200mm, Výška panelů 1500mm, tloušťka panelů je 20mm. V panelech budou provedeny výřezy pro umístění stěnových prvků. Nalepené těsnění pro dotěsnění vodorovných spár. Materiál: nerezová ocel s vlepenou výztuhou. Barva povrchu podle vzorníku NCS, RAL pastelová, matná - v souladu s architektonickým řešením stavby. Odolnost proti čistícím a desinfekčním prostředkům. | m² | 55 |  | 0 | vlastní |  | zákl. přenesená |  | 0 | 0 | 0 | 0 | 0 | 8 | M | 2 | ROZPOCET | 0 | 0 | 0 | 0 | 0 | 4 | 0 | 4 | 356918530
| P |  | Poznámka k položce: VG01.51 | [14 empty] | P | 2
13 | K | A.2.4.10.1.02_004 | Obkladové panely nerezové AISI304, barevně lakované, hladký povrch, montáž pomocí příchytek ze strany panelů ve svislé montážní mezeře na svislou ocelovou konstrukci, zaručující snadnou montáž, případně demontáž. Základní rastr 1200mm, Výška panelů 1600mm, tloušťka panelů je 20mm. V panelech budou provedeny výřezy pro umístění stěnových prvků. Nalepené těsnění pro dotěsnění vodorovných spár. Materiál: nerezová ocel s vlepenou výztuhou. Barva povrchu podle vzorníku NCS, RAL pastelová, matná - v souladu s architektonickým řešením stavby. Odolnost proti čistícím a desinfekčním prostředkům. - montáž | m² | 68 |  | 0 | vlastní |  | zákl. přenesená |  | 0 | 0 | 0 | 0 | 0 | 4 | K | 2 | ROZPOCET | 0 | 0 | 0 | 0 | 0 | 4 | 0 | 4 | 14
| P |  | Poznámka k položce: VG01.51 | [14 empty] | P | 2
14 | M | A.2.4.10.1.02_004a | Obkladové panely nerezové AISI304, barevně lakované, hladký povrch, montáž pomocí příchytek ze strany panelů ve svislé montážní mezeře na svislou ocelovou konstrukci, zaručující snadnou montáž, případně demontáž. Základní rastr 1200mm, Výška panelů 1600mm, tloušťka panelů je 20mm. V panelech budou provedeny výřezy pro umístění stěnových prvků. Nalepené těsnění pro dotěsnění vodorovných spár. Materiál: nerezová ocel s vlepenou výztuhou. Barva povrchu podle vzorníku NCS, RAL pastelová, matná - v souladu s architektonickým řešením stavby. Odolnost proti čistícím a desinfekčním prostředkům. | m² | 68 |  | 0 | vlastní |  | zákl. přenesená |  | 0 | 0 | 0 | 0 | 0 | 8 | M | 2 | ROZPOCET | 0 | 0 | 0 | 0 | 0 | 4 | 0 | 4 | -10055375
| P |  | Poznámka k položce: VG01.51 | [14 empty] | P | 2
15 | K | A.2.4.10.1.02_005 | Obkladové panely nerezové AISI304, barevně lakované, hladký povrch, montáž pomocí příchytek ze strany panelů ve svislé montážní mezeře na svislou ocelovou konstrukci, zaručující snadnou montáž, případně demontáž. Základní rastr 1200mm, Výška panelů 1800mm, tloušťka panelů je 20mm. V panelech budou provedeny výřezy pro umístění stěnových prvků. Nalepené těsnění pro dotěsnění vodorovných spár. Materiál: nerezová ocel s vlepenou výztuhou. Barva povrchu podle vzorníku NCS, RAL pastelová, matná - v souladu s architektonickým řešením stavby. Odolnost proti čistícím a desinfekčním prostředkům. - montáž | m² | 166 |  | 0 | vlastní |  | zákl. přenesená |  | 0 | 0 | 0 | 0 | 0 | 4 | K | 2 | ROZPOCET | 0 | 0 | 0 | 0 | 0 | 4 | 0 | 4 | 16
| P |  | Poznámka k položce: VG01.51 | [14 empty] | P | 2
16 | M | A.2.4.10.1.02_005a | Obkladové panely nerezové AISI304, barevně lakované, hladký povrch, montáž pomocí příchytek ze strany panelů ve svislé montážní mezeře na svislou ocelovou konstrukci, zaručující snadnou montáž, případně demontáž. Základní rastr 1200mm, Výška panelů 1800mm, tloušťka panelů je 20mm. V panelech budou provedeny výřezy pro umístění stěnových prvků. Nalepené těsnění pro dotěsnění vodorovných spár. Materiál: nerezová ocel s vlepenou výztuhou. Barva povrchu podle vzorníku NCS, RAL pastelová, matná - v souladu s architektonickým řešením stavby. Odolnost proti čistícím a desinfekčním prostředkům. | m² | 166 |  | 0 | vlastní |  | zákl. přenesená |  | 0 | 0 | 0 | 0 | 0 | 8 | M | 2 | ROZPOCET | 0 | 0 | 0 | 0 | 0 | 4 | 0 | 4 | 1873282020
| P |  | Poznámka k položce: VG01.51 | [14 empty] | P | 2
17 | K | A.2.4.10.1.02_006 | Podlahová ocelová nosná kostrukce, výška 100mm, kotvená do betonové podlahy po obvodě místností, musí umožnit nalepení fabionu a podlahové krytiny. Materiál: galvcanicky zinkovaná nebo chromátovaná ocel, případně nerezová ocel. - montáž | bm | 172 |  | 0 | vlastní |  | zákl. přenesená |  | 0 | 0 | 0 | 0 | 0 | 4 | K | 2 | ROZPOCET | 0 | 0 | 0 | 0 | 0 | 4 | 0 | 4 | 18
18 | M | A.2.4.10.1.02_006a | Podlahová ocelová nosná kostrukce, výška 100mm, kotvená do betonové podlahy po obvodě místností, musí umožnit nalepení fabionu a podlahové krytiny. Materiál: galvcanicky zinkovaná nebo chromátovaná ocel, případně nerezová ocel. | bm | 172 |  | 0 | vlastní |  | zákl. přenesená |  | 0 | 0 | 0 | 0 | 0 | 8 | M | 2 | ROZPOCET | 0 | 0 | 0 | 0 | 0 | 4 | 0 | 4 | 340336744
19 | K | A.2.4.10.1.02_007 | Svislá ocelová konstrukce, výška min. 3100mm, kotvená pomocí vzpěr do stěny, v horní části svázaná ocelovým profilem. Materiál: galvanicky zinkovaná ocel nebo chromátované ocelové uzavřené profily min. 40*40*2mm.- montáž | m² | 531 |  | 0 | vlastní |  | zákl. přenesená |  | 0 | 0 | 0 | 0 | 0 | 4 | K | 2 | ROZPOCET | 0 | 0 | 0 | 0 | 0 | 4 | 0 | 4 | 20
20 | M | A.2.4.10.1.02_007a | Svislá ocelová konstrukce, výška min. 3100mm, kotvená pomocí vzpěr do stěny, v horní části svázaná ocelovým profilem. Materiál: galvanicky zinkovaná ocel nebo chromátované ocelové uzavřené profily min. 40*40*2mm. | m² | 531 |  | 0 | vlastní |  | zákl. přenesená |  | 0 | 0 | 0 | 0 | 0 | 8 | M | 2 | ROZPOCET | 0 | 0 | 0 | 0 | 0 | 4 | 0 | 4 | 494430316
21 | K | A.2.4.10.1.02_008 | Vodorovné ocelové výztuhy montované pomocí cca 4ks samořezných šroubů na svislou konstrukci v místě montáže stěnových prvků. Materiál: galvanicky zinkovaná nebo chromátovaná ocel min.tl.2mm, délka max. 1200mm, výška 50mm- montáž | ks | 42 |  | 0 | vlastní |  | zákl. přenesená |  | 0 | 0 | 0 | 0 | 0 | 4 | K | 2 | ROZPOCET | 0 | 0 | 0 | 0 | 0 | 4 | 0 | 4 | 22
22 | M | A.2.4.10.1.02_008a | Vodorovné ocelové výztuhy montované pomocí cca 4ks samořezných šroubů na svislou konstrukci v místě montáže stěnových prvků. Materiál: galvanicky zinkovaná nebo chromátovaná ocel min.tl.2mm, délka max. 1200mm, výška 50mm | ks | 42 |  | 0 | vlastní |  | zákl. přenesená |  | 0 | 0 | 0 | 0 | 0 | 8 | M | 2 | ROZPOCET | 0 | 0 | 0 | 0 | 0 | 4 | 0 | 4 | -1569671355
23 | K | A.2.4.10.1.02_009 | Vodorovné ocelové výztuhy montované pomocí cca 4ks samořezných šroubů na svislou konstrukci v místě montáže stěnových prvků. Materiál: galvanicky zinkovaná nebo chromátovaná ocel min.tl.2mm, délka max. 1200mm, výška 100mm- montáž | ks | 18 |  | 0 | vlastní |  | zákl. přenesená |  | 0 | 0 | 0 | 0 | 0 | 4 | K | 2 | ROZPOCET | 0 | 0 | 0 | 0 | 0 | 4 | 0 | 4 | 24
24 | M | A.2.4.10.1.02_009a | Vodorovné ocelové výztuhy montované pomocí cca 4ks samořezných šroubů na svislou konstrukci v místě montáže stěnových prvků. Materiál: galvanicky zinkovaná nebo chromátovaná ocel min.tl.2mm, délka max. 1200mm, výška 100mm | ks | 18 |  | 0 | vlastní |  | zákl. přenesená |  | 0 | 0 | 0 | 0 | 0 | 8 | M | 2 | ROZPOCET | 0 | 0 | 0 | 0 | 0 | 4 | 0 | 4 | -1967607727
25 | K | A.2.4.10.1.02_010 | Vodorovné ocelové výztuhy montované pomocí cca 4ks samořezných šroubů na svislou konstrukci v místě montáže dveří. Materiál: galvanicky zinkovaná nebo chromátovaná ocel min.tl.5mm, délka max. 1200mm, výška 150mm- montáž | ks | 21 |  | 0 | vlastní |  | zákl. přenesená |  | 0 | 0 | 0 | 0 | 0 | 4 | K | 2 | ROZPOCET | 0 | 0 | 0 | 0 | 0 | 4 | 0 | 4 | 26
26 | M | A.2.4.10.1.02_010a | Vodorovné ocelové výztuhy montované pomocí cca 4ks samořezných šroubů na svislou konstrukci v místě montáže dveří. Materiál: galvanicky zinkovaná nebo chromátovaná ocel min.tl.5mm, délka max. 1200mm, výška 150mm | ks | 21 |  | 0 | vlastní |  | zákl. přenesená |  | 0 | 0 | 0 | 0 | 0 | 8 | M | 2 | ROZPOCET | 0 | 0 | 0 | 0 | 0 | 4 | 0 | 4 | 388595896
27 | K | A.2.4.10.1.02_011 | Polyuretanové těsnění - samolepící lepené na ocelovou konstrukci v místě dotyku obkladových panelů, tl.3mm- montáž | m | 400 |  | 0 | vlastní |  | zákl. přenesená |  | 0 | 0 | 0 | 0 | 0 | 4 | K | 2 | ROZPOCET | 0 | 0 | 0 | 0 | 0 | 4 | 0 | 4 | 28
28 | M | A.2.4.10.1.02_011a | Polyuretanové těsnění - samolepící lepené na ocelovou konstrukci v místě dotyku obkladových panelů, tl.3mm | m | 400 |  | 0 | vlastní |  | zákl. přenesená |  | 0 | 0 | 0 | 0 | 0 | 8 | M | 2 | ROZPOCET | 0 | 0 | 0 | 0 | 0 | 4 | 0 | 4 | -129480606
29 | K | A.2.4.10.1.02_012 | Krycí těsnění - silikonové těsnění pro překrytí montážní mezery. Barva v odstínu stejném jako barva obkladových panelů. Provedení vhodné pro operační sály.- montáž | m | 400 |  | 0 | vlastní |  | zákl. přenesená |  | 0 | 0 | 0 | 0 | 0 | 4 | K | 2 | ROZPOCET | 0 | 0 | 0 | 0 | 0 | 4 | 0 | 4 | 30
30 | M | A.2.4.10.1.02_012a | Krycí těsnění - silikonové těsnění pro překrytí montážní mezery. Barva v odstínu stejném jako barva obkladových panelů. Provedení vhodné pro operační sály. | m | 400 |  | 0 | vlastní |  | zákl. přenesená |  | 0 | 0 | 0 | 0 | 0 | 8 | M | 2 | ROZPOCET | 0 | 0 | 0 | 0 | 0 | 4 | 0 | 4 | -1962220442
| D | A.2.4.10.1.03 | Stropní svítidla č.v. D1.6.2-3530 podhled |  |  |  | 0 |  |  |  |  | 0 |  | 0 |  | 0 | 1 | D | 1 | ROZPOCET | [6 empty] | 0
31 | K | A.2.4.10.1.03_001 | Stropní svítidlo do rastru 600x1200, M6 LED 136W , s vloženou optickou mřížkou a spodním krycím chemicky kaleným sklem s povrchovou úpravou proti odrazu laserového paprsku, odnímatelným bez použití nářadí, s indexem podání barev lepším než Ra=90, barva svítidla stejná s barvou stropních kazet, s plynulou změnou intenzity osvětlení systém DSI i DALI, IP65 - montáž | ks | 12 |  | 0 | vlastní |  | zákl. přenesená |  | 0 | 0 | 0 | 0 | 0 | 4 | K | 2 | ROZPOCET | 0 | 0 | 0 | 0 | 0 | 4 | 0 | 4 | 32
| P |  | Poznámka k položce: VG06.05 | [14 empty] | P | 2
32 | M | A.2.4.10.1.03_001a | Stropní svítidlo do rastru 600x1200, M6 LED 136W , s vloženou optickou mřížkou a spodním krycím chemicky kaleným sklem s povrchovou úpravou proti odrazu laserového paprsku, odnímatelným bez použití nářadí, s indexem podání barev lepším než Ra=90, barva svítidla stejná s barvou stropních kazet, s plynulou změnou intenzity osvětlení systém DSI i DALI, IP65 | ks | 12 |  | 0 | vlastní |  | zákl. přenesená |  | 0 | 0 | 0 | 0 | 0 | 8 | M | 2 | ROZPOCET | 0 | 0 | 0 | 0 | 0 | 4 | 0 | 4 | -691989139
| P |  | Poznámka k položce: VG06.05 | [14 empty] | P | 2
33 | K | A.2.4.10.1.03_002 | Stropní svítidlo do rastru 600x600, M6 LED 68W , s vloženou optickou mřížkou a spodním krycím chemicky kaleným sklem s povrchovou úpravou proti odrazu laserového paprsku, odnímatelným bez použití nářadí, s indexem podání barev lepším než Ra=90, barva svítidla stejná s barvou stropních kazet, s plynulou změnou intenzity osvětlení systém DSI i DALI, IP65 - montáž | ks | 8 |  | 0 | vlastní |  | zákl. přenesená |  | 0 | 0 | 0 | 0 | 0 | 4 | K | 2 | ROZPOCET | 0 | 0 | 0 | 0 | 0 | 4 | 0 | 4 | 34
| P |  | Poznámka k položce: VG06.02 | [14 empty] | P | 2
34 | M | A.2.4.10.1.03_002a | Stropní svítidlo do rastru 600x600, M6 LED 68W , s vloženou optickou mřížkou a spodním krycím chemicky kaleným sklem s povrchovou úpravou proti odrazu laserového paprsku, odnímatelným bez použití nářadí, s indexem podání barev lepším než Ra=90, barva svítidla stejná s barvou stropních kazet, s plynulou změnou intenzity osvětlení systém DSI i DALI, IP65 | ks | 8 |  | 0 | vlastní |  | zákl. přenesená |  | 0 | 0 | 0 | 0 | 0 | 8 | M | 2 | ROZPOCET | 0 | 0 | 0 | 0 | 0 | 4 | 0 | 4 | -272761425
| P |  | Poznámka k položce: VG06.02 | [14 empty] | P | 2
35 | K | A.2.4.10.1.03_003 | Stropní svítidlo do rastru 600x1200, M6 LED 64W , s opálovým difuzorem a bezpečnostním sklem, kotvení krytu pomocí šroubů krytých plastovou krytkou, s indexem podání barev lepším než Ra=90, barva svítidla stejná s barvou stropních kazet, s plynulou změnou intenzity osvětlení systém DSI i DALI, IP54 - montáž | ks | 12 |  | 0 | vlastní |  | zákl. přenesená |  | 0 | 0 | 0 | 0 | 0 | 4 | K | 2 | ROZPOCET | 0 | 0 | 0 | 0 | 0 | 4 | 0 | 4 | 36
| P |  | Poznámka k položce: VG06.03 | [14 empty] | P | 2
36 | M | A.2.4.10.1.03_003a | Stropní svítidlo do rastru 600x1200, M6 LED 64W , s opálovým difuzorem a bezpečnostním sklem, kotvení krytu pomocí šroubů krytých plastovou krytkou, s indexem podání barev lepším než Ra=90, barva svítidla stejná s barvou stropních kazet, s plynulou změnou intenzity osvětlení systém DSI i DALI, IP54 | ks | 12 |  | 0 | vlastní |  | zákl. přenesená |  | 0 | 0 | 0 | 0 | 0 | 8 | M | 2 | ROZPOCET | 0 | 0 | 0 | 0 | 0 | 4 | 0 | 4 | -411814101
| P |  | Poznámka k položce: VG06.03 | [14 empty] | P | 2
37 | K | A.2.4.10.1.03_004 | Stropní svítidlo do rastru 600x1200, M6 LED 64W , s opálovým difuzorem a bezpečnostním sklem, kotvení krytu pomocí šroubů krytých plastovou krytkou, s indexem podání barev lepším než Ra=80, barva svítidla stejná s barvou stropních kazet, s plynulou změnou intenzity osvětlení systém DSI i DALI, IP54 - montáž | ks | 3 |  | 0 | vlastní |  | zákl. přenesená |  | 0 | 0 | 0 | 0 | 0 | 4 | K | 2 | ROZPOCET | 0 | 0 | 0 | 0 | 0 | 4 | 0 | 4 | 38
| P |  | Poznámka k položce: VG06.04 | [14 empty] | P | 2
38 | M | A.2.4.10.1.03_004a | Stropní svítidlo do rastru 600x1200, M6 LED 64W , s opálovým difuzorem a bezpečnostním sklem, kotvení krytu pomocí šroubů krytých plastovou krytkou, s indexem podání barev lepším než Ra=80, barva svítidla stejná s barvou stropních kazet, s plynulou změnou intenzity osvětlení systém DSI i DALI, IP54 | ks | 3 |  | 0 | vlastní |  | zákl. přenesená |  | 0 | 0 | 0 | 0 | 0 | 8 | M | 2 | ROZPOCET | 0 | 0 | 0 | 0 | 0 | 4 | 0 | 4 | -337788574
| P |  | Poznámka k položce: VG06.04 | [14 empty] | P | 2
39 | K | A.2.4.10.1.03_005 | Stropní svítidlo do rastru 600x600mm, M6 LED 59W , s opálovým difuzorem a bezpečnostním sklem, kotvení krytu pomocí šroubů krytých plastovou krytkou, s indexem podání barev lepším než Ra=80, barva svítidla stejná s barvou stropních kazet, IP54 - montáž | ks | 6 |  | 0 | vlastní |  | zákl. přenesená |  | 0 | 0 | 0 | 0 | 0 | 4 | K | 2 | ROZPOCET | 0 | 0 | 0 | 0 | 0 | 4 | 0 | 4 | 40
| P |  | Poznámka k položce: VG06.01 | [14 empty] | P | 2
40 | M | A.2.4.10.1.03_005a | Stropní svítidlo do rastru 600x600mm, M6 LED 59W , s opálovým difuzorem a bezpečnostním sklem, kotvení krytu pomocí šroubů krytých plastovou krytkou, s indexem podání barev lepším než Ra=80, barva svítidla stejná s barvou stropních kazet, IP54 | ks | 6 |  | 0 | vlastní |  | zákl. přenesená |  | 0 | 0 | 0 | 0 | 0 | 8 | M | 2 | ROZPOCET | 0 | 0 | 0 | 0 | 0 | 4 | 0 | 4 | 1203991968
| P |  | Poznámka k položce: VG06.01 | [14 empty] | P | 2
| D | A.2.4.10.1.04 | Dveře, Okna č.v. D1.6.2-3030 základní rozměry |  |  |  | 0 |  |  |  |  | 0 |  | 0 |  | 0 | 1 | D | 1 | ROZPOCET | [6 empty] | 0
41 | K | A.2.4.10.1.04_001 | Dveře nerezové, automaticky posuvné jednokřídlé, prosklené (400x500) mm bezpečnostním sklem, barevně lakované - barva povrchu podle vzorníku NCS, RAL, pastelová, matná - v souladu s architektonickým řešením stavby, s elektrickým pohonem 230V, 50/60Hz, řízení mikroprocesorem s možností plynulé změny nastavení otvírací rychlosti min. 10-30cm/s, 2 ks bezdotykových spínačů, vybavení dle normy EN 16005 bezpečnostním senzorem z obou stran proti skřípnutí,digitální řídící jednotka s ukazatelem režimu dveří a upozornění na servis nebo poruchu pohonu dveří, včetně nerezové zárubně z nerezové oceli ASI316L, povrchová úprava - kartáčováno, průchozí otvor 1300mm, výška 2.110mm, madlo nerezové pr.30 mm - 650 mm délka/vnitřní madlo - nerez. - montáž | ks | 2 |  | 0 | vlastní |  | zákl. přenesená |  | 0 | 0 | 0 | 0 | 0 | 4 | K | 2 | ROZPOCET | 0 | 0 | 0 | 0 | 0 | 4 | 0 | 4 | 42
| P |  | Poznámka k položce: VG03.32 | [14 empty] | P | 2
42 | M | A.2.4.10.1.04_001a | Dveře nerezové, automaticky posuvné jednokřídlé, prosklené (400x500) mm bezpečnostním sklem, barevně lakované - barva povrchu podle vzorníku NCS, RAL, pastelová, matná - v souladu s architektonickým řešením stavby, s elektrickým pohonem 230V, 50/60Hz, řízení mikroprocesorem s možností plynulé změny nastavení otvírací rychlosti min. 10-30cm/s, 2 ks bezdotykových spínačů, vybavení dle normy EN 16005 bezpečnostním senzorem z obou stran proti skřípnutí,digitální řídící jednotka s ukazatelem režimu dveří a upozornění na servis nebo poruchu pohonu dveří, včetně nerezové zárubně z nerezové oceli ASI316L, povrchová úprava - kartáčováno, průchozí otvor 1300mm, výška 2.110mm, madlo nerezové pr.30 mm - 650 mm délka/vnitřní madlo - nerez. | ks | 2 |  | 0 | vlastní |  | zákl. přenesená |  | 0 | 0 | 0 | 0 | 0 | 8 | M | 2 | ROZPOCET | 0 | 0 | 0 | 0 | 0 | 4 | 0 | 4 | 41539087
| P |  | Poznámka k položce: VG03.32 | [14 empty] | P | 2
43 | K | A.2.4.10.1.04_002 | Dveře nerezové, automaticky posuvné jednokřídlé, plné, barevně lakované - barva povrchu podle vzorníku NCS, RAL, pastelová, matná - v souladu s architektonickým řešením stavby, s elektrickým pohonem 230V, 50/60Hz, řízení mikroprocesorem s možností plynulé změny nastavení otvírací rychlosti min. 10-30cm/s, 2 ks bezdotykových spínačů, vybavení dle normy EN 16005 bezpečnostním senzorem z obou stran proti skřípnutí, digitální řídící jednotka s ukazatelem režimu dveří a upozornění na servis nebo poruchu pohonu dveří, včetně nerezové zárubně z nerezové oceli ASI316L, povrchová úprava - kartáčováno, průchozí otvor 1300 mm, výška 2.110mm, madlo nerezové pr.30 mm - 650 mm délka/vnitřní madla - nerez. - montáž | ks | 3 |  | 0 | vlastní |  | zákl. přenesená |  | 0 | 0 | 0 | 0 | 0 | 4 | K | 2 | ROZPOCET | 0 | 0 | 0 | 0 | 0 | 4 | 0 | 4 | 44
| P |  | Poznámka k položce: VG03.33 | [14 empty] | P | 2
44 | M | A.2.4.10.1.04_002a | Dveře nerezové, automaticky posuvné jednokřídlé, plné, barevně lakované - barva povrchu podle vzorníku NCS, RAL, pastelová, matná - v souladu s architektonickým řešením stavby, s elektrickým pohonem 230V, 50/60Hz, řízení mikroprocesorem s možností plynulé změny nastavení otvírací rychlosti min. 10-30cm/s, 2 ks bezdotykových spínačů, vybavení dle normy EN 16005 bezpečnostním senzorem z obou stran proti skřípnutí, digitální řídící jednotka s ukazatelem režimu dveří a upozornění na servis nebo poruchu pohonu dveří, včetně nerezové zárubně z nerezové oceli ASI316L, povrchová úprava - kartáčováno, průchozí otvor 1300 mm, výška 2.110mm, madlo nerezové pr.30 mm - 650 mm délka/vnitřní madla - nerez. | ks | 3 |  | 0 | vlastní |  | zákl. přenesená |  | 0 | 0 | 0 | 0 | 0 | 8 | M | 2 | ROZPOCET | 0 | 0 | 0 | 0 | 0 | 4 | 0 | 4 | 686301656
| P |  | Poznámka k položce: VG03.33 | [14 empty] | P | 2
45 | K | A.2.4.10.1.04_003 | Dveře nerezové, automaticky posuvné jednokřídlé, plné, barevně lakované - barva povrchu podle vzorníku NCS, RAL, pastelová, matná - v souladu s architektonickým řešením stavby, s elektrickým pohonem 230V, 50/60Hz, řízení mikroprocesorem s možností plynulé změny nastavení otvírací rychlosti min. 10-30cm/s, 2 ks bezdotykových spínačů, vybavení dle normy EN 16005 bezpečnostním senzorem z obou stran proti skřípnutí, digitální řídící jednotka s ukazatelem režimu dveří a upozornění na servis nebo poruchu pohonu dveří, včetně nerezové zárubně z nerezové oceli ASI316L, povrchová úprava - kartáčováno, průchozí otvor 1100 mm, výška 2.110mm, madlo nerezové pr.30 mm - 650 mm délka/vnitřní madla - nerez. - montáž | ks | 2 |  | 0 | vlastní |  | zákl. přenesená |  | 0 | 0 | 0 | 0 | 0 | 4 | K | 2 | ROZPOCET | 0 | 0 | 0 | 0 | 0 | 4 | 0 | 4 | 46
| P |  | Poznámka k položce: VG03.31 | [14 empty] | P | 2
46 | M | A.2.4.10.1.04_003a | Dveře nerezové, automaticky posuvné jednokřídlé, plné, barevně lakované - barva povrchu podle vzorníku NCS, RAL, pastelová, matná - v souladu s architektonickým řešením stavby, s elektrickým pohonem 230V, 50/60Hz, řízení mikroprocesorem s možností plynulé změny nastavení otvírací rychlosti min. 10-30cm/s, 2 ks bezdotykových spínačů, vybavení dle normy EN 16005 bezpečnostním senzorem z obou stran proti skřípnutí, digitální řídící jednotka s ukazatelem režimu dveří a upozornění na servis nebo poruchu pohonu dveří, včetně nerezové zárubně z nerezové oceli ASI316L, povrchová úprava - kartáčováno, průchozí otvor 1100 mm, výška 2.110mm, madlo nerezové pr.30 mm - 650 mm délka/vnitřní madla - nerez. | ks | 2 |  | 0 | vlastní |  | zákl. přenesená |  | 0 | 0 | 0 | 0 | 0 | 8 | M | 2 | ROZPOCET | 0 | 0 | 0 | 0 | 0 | 4 | 0 | 4 | -563859602
| P |  | Poznámka k položce: VG03.31 | [14 empty] | P | 2
47 | K | A.2.4.10.1.04_004 | Dveře nerezové, automaticky otáčivé jednokřídlé, plné, kování: koule - koule, nerez. Material: nerezová ocel - AISI 304, barevně lakované - barva povrchu podle vzorníku NCS, RAL, pastelová, matná - v souladu s architektonickým řešením stavby, s elektrickým pohonem - 230V,50/60Hz, funkce trvale otevřeno, ovládané bezdotykovým spínačem 2ks, průchozí šířka 900mm, výška 2.100mm. Nerezová zárubeň - AISI 316L, povrchová úprava - kartáčováno. - montáž | ks | 3 |  | 0 | vlastní |  | zákl. přenesená |  | 0 | 0 | 0 | 0 | 0 | 4 | K | 2 | ROZPOCET | 0 | 0 | 0 | 0 | 0 | 4 | 0 | 4 | 48
| P |  | Poznámka k položce: VG03.04 | [14 empty] | P | 2
48 | M | A.2.4.10.1.04_004a | Dveře nerezové, automaticky otáčivé jednokřídlé, plné, kování: koule - koule, nerez. Material: nerezová ocel - AISI 304, barevně lakované - barva povrchu podle vzorníku NCS, RAL, pastelová, matná - v souladu s architektonickým řešením stavby, s elektrickým pohonem - 230V,50/60Hz, funkce trvale otevřeno, ovládané bezdotykovým spínačem 2ks, průchozí šířka 900mm, výška 2.100mm. Nerezová zárubeň - AISI 316L, povrchová úprava - kartáčováno. | ks | 3 |  | 0 | vlastní |  | zákl. přenesená |  | 0 | 0 | 0 | 0 | 0 | 8 | M | 2 | ROZPOCET | 0 | 0 | 0 | 0 | 0 | 4 | 0 | 4 | 1496905716
| P |  | Poznámka k položce: VG03.04 | [14 empty] | P | 2
49 | K | A.2.4.10.1.04_005 | Dveře nerezové, automaticky otáčivé jednokřídlé, plné, kování: koule - koule, nerez. Material: nerezová ocel - AISI 304, barevně lakované - barva povrchu podle vzorníku NCS, RAL, pastelová, matná - v souladu s architektonickým řešením stavby, s elektrickým pohonem - 230V,50/60Hz, funkce trvale otevřeno, ovládané bezdotykovým spínačem 2ks, průchozí šířka 800mm, výška 2.100mm. Nerezová zárubeň - AISI 316L, povrchová úprava - kartáčováno. - montáž | ks | 2 |  | 0 | vlastní |  | zákl. přenesená |  | 0 | 0 | 0 | 0 | 0 | 4 | K | 2 | ROZPOCET | 0 | 0 | 0 | 0 | 0 | 4 | 0 | 4 | 50
| P |  | Poznámka k položce: VG03.03 | [14 empty] | P | 2
50 | M | A.2.4.10.1.04_005a | Dveře nerezové, automaticky otáčivé jednokřídlé, plné, kování: koule - koule, nerez. Material: nerezová ocel - AISI 304, barevně lakované - barva povrchu podle vzorníku NCS, RAL, pastelová, matná - v souladu s architektonickým řešením stavby, s elektrickým pohonem - 230V,50/60Hz, funkce trvale otevřeno, ovládané bezdotykovým spínačem 2ks, průchozí šířka 800mm, výška 2.100mm. Nerezová zárubeň - AISI 316L, povrchová úprava - kartáčováno. | ks | 2 |  | 0 | vlastní |  | zákl. přenesená |  | 0 | 0 | 0 | 0 | 0 | 8 | M | 2 | ROZPOCET | 0 | 0 | 0 | 0 | 0 | 4 | 0 | 4 | -1623934952
| P |  | Poznámka k položce: VG03.03 | [14 empty] | P | 2
51 | K | A.2.4.10.1.04_006 | Dveře nerezové, automaticky otáčivé jednokřídlé, prosklené (400x500) mm bezpečnostním sklem, kování: koule - koule, nerez. Material: nerezová ocel - AISI 304, barevně lakované - barva povrchu podle vzorníku NCS, RAL, pastelová, matná - v souladu s architektonickým řešením stavby, s elektrickým pohonem - 230V,50/60Hz, funkce trvale otevřeno, ovládané bezdotykovým spínačem 2ks, průchozí šířka 700mm, výška 2.100mm. Nerezová zárubeň - AISI 316L, povrchová úprava - kartáčováno. - montáž | ks | 2 |  | 0 | vlastní |  | zákl. přenesená |  | 0 | 0 | 0 | 0 | 0 | 4 | K | 2 | ROZPOCET | 0 | 0 | 0 | 0 | 0 | 4 | 0 | 4 | 52
| P |  | Poznámka k položce: VG03.02 | [14 empty] | P | 2
52 | M | A.2.4.10.1.04_006a | Dveře nerezové, automaticky otáčivé jednokřídlé, prosklené (400x500) mm bezpečnostním sklem, kování: koule - koule, nerez. Material: nerezová ocel - AISI 304, barevně lakované - barva povrchu podle vzorníku NCS, RAL, pastelová, matná - v souladu s architektonickým řešením stavby, s elektrickým pohonem - 230V,50/60Hz, funkce trvale otevřeno, ovládané bezdotykovým spínačem 2ks, průchozí šířka 700mm, výška 2.100mm. Nerezová zárubeň - AISI 316L, povrchová úprava - kartáčováno. | ks | 2 |  | 0 | vlastní |  | zákl. přenesená |  | 0 | 0 | 0 | 0 | 0 | 8 | M | 2 | ROZPOCET | 0 | 0 | 0 | 0 | 0 | 4 | 0 | 4 | 1612471246
| P |  | Poznámka k položce: VG03.02 | [14 empty] | P | 2
53 | K | A.2.4.10.1.04_007 | Dveře nerezové, automaticky otáčivé jednokřídlé, plné, kování: koule - koule, nerez. Material: nerezová ocel - AISI 304, barevně lakované - barva povrchu podle vzorníku NCS, RAL, pastelová, matná - v souladu s architektonickým řešením stavby, s elektrickým pohonem - 230V,50/60Hz, funkce trvale otevřeno, ovládané bezdotykovým spínačem 2ks, průchozí šířka 700mm, výška 2.100mm. Nerezová zárubeň - AISI 316L, povrchová úprava - kartáčováno. - montáž | ks | 2 |  | 0 | vlastní |  | zákl. přenesená |  | 0 | 0 | 0 | 0 | 0 | 4 | K | 2 | ROZPOCET | 0 | 0 | 0 | 0 | 0 | 4 | 0 | 4 | 54
| P |  | Poznámka k položce: VG03.01 | [14 empty] | P | 2
54 | M | A.2.4.10.1.04_007a | Dveře nerezové, automaticky otáčivé jednokřídlé, plné, kování: koule - koule, nerez. Material: nerezová ocel - AISI 304, barevně lakované - barva povrchu podle vzorníku NCS, RAL, pastelová, matná - v souladu s architektonickým řešením stavby, s elektrickým pohonem - 230V,50/60Hz, funkce trvale otevřeno, ovládané bezdotykovým spínačem 2ks, průchozí šířka 700mm, výška 2.100mm. Nerezová zárubeň - AISI 316L, povrchová úprava - kartáčováno. | ks | 2 |  | 0 | vlastní |  | zákl. přenesená |  | 0 | 0 | 0 | 0 | 0 | 8 | M | 2 | ROZPOCET | 0 | 0 | 0 | 0 | 0 | 4 | 0 | 4 | -164030110
| P |  | Poznámka k položce: VG03.01 | [14 empty] | P | 2
55 | K | A.2.4.10.1.04_008 | Předsazené okno prosklené bezpečnostním sklem o rozměru 1670x2000 mm, vsazeno do systému obkladových panelů. Okno dokrytováno ostěním na stávající okna umístěná na fasádě. Rám okna a dokrytování bude provedeno z nerezové oceli AISI 304, barevně lakované - barva povrchu podle vzorníku NCS, RAL, pastelová, matná - v souladu s architektonickým řešením stavby - montáž | ks | 2 |  | 0 | vlastní |  | zákl. přenesená |  | 0 | 0 | 0 | 0 | 0 | 4 | K | 2 | ROZPOCET | 0 | 0 | 0 | 0 | 0 | 4 | 0 | 4 | 56
| P |  | Poznámka k položce: VG04.02 | [14 empty] | P | 2
56 | M | A.2.4.10.1.04_008a | Předsazené okno prosklené bezpečnostním sklem o rozměru 1670x2000 mm, vsazeno do systému obkladových panelů. Okno dokrytováno ostěním na stávající okna umístěná na fasádě. Rám okna a dokrytování bude provedeno z nerezové oceli AISI 304, barevně lakované - barva povrchu podle vzorníku NCS, RAL, pastelová, matná - v souladu s architektonickým řešením stavby | ks | 2 |  | 0 | vlastní |  | zákl. přenesená |  | 0 | 0 | 0 | 0 | 0 | 8 | M | 2 | ROZPOCET | 0 | 0 | 0 | 0 | 0 | 4 | 0 | 4 | -251838686
| P |  | Poznámka k položce: VG04.02 | [14 empty] | P | 2
57 | K | A.2.4.10.1.04_009 | Předsazené okno prosklené bezpečnostním sklem o rozměru 1140x2000 mm, vsazeno do systému obkladových panelů. Okno dokrytováno ostěním na stávající okna umístěná na fasádě. Rám okna a dokrytování bude provedeno z nerezové oceli AISI 304, barevně lakované - barva povrchu podle vzorníku NCS, RAL, pastelová, matná - v souladu s architektonickým řešením stavby - montáž | ks | 1 |  | 0 | vlastní |  | zákl. přenesená |  | 0 | 0 | 0 | 0 | 0 | 4 | K | 2 | ROZPOCET | 0 | 0 | 0 | 0 | 0 | 4 | 0 | 4 | 58
| P |  | Poznámka k položce: VG04.01 | [14 empty] | P | 2
58 | M | A.2.4.10.1.04_009a | Předsazené okno prosklené bezpečnostním sklem o rozměru 1140x2000 mm, vsazeno do systému obkladových panelů. Okno dokrytováno ostěním na stávající okna umístěná na fasádě. Rám okna a dokrytování bude provedeno z nerezové oceli AISI 304, barevně lakované - barva povrchu podle vzorníku NCS, RAL, pastelová, matná - v souladu s architektonickým řešením stavby | ks | 1 |  | 0 | vlastní |  | zákl. přenesená |  | 0 | 0 | 0 | 0 | 0 | 8 | M | 2 | ROZPOCET | 0 | 0 | 0 | 0 | 0 | 4 | 0 | 4 | 471324670
| P |  | Poznámka k položce: VG04.01 | [14 empty] | P | 2
| D | A.2.4.10.1.05 | Vzduchotechnické prvky č.v. D1.6.2-3530 podhled |  |  |  | 0 |  |  |  |  | 0 |  | 0 |  | 0 | 1 | D | 1 | ROZPOCET | [6 empty] | 0
59 | K | A.2.4.10.1.05_001 | Laminární pole LP1620 s integrovaným osvětlením, min. 2 ks svítidel LED min 33W, s plynulou změnou intenzity osvětlení řízenou signálem DSI/DALI, s indexem podání barev lepším než Ra=90, 2700m³/h vzduchu, HEPA filtry s třídou filtrace min H14 s oboustranou ochranou mřížkou. Příruby pro přívod vzduchu budou osazeny minimálně 290 mm od spodního okraje laminárního pole. Výška pole max. 500mm. Filtrační nástavce laminárního pole budou těsně svařeny, osazené v rámu z dutého protlačovaného hliníkového profilu, jehož obovodová drážka umožní připojení kazet podhledu. Prostor mezi filtračními nástavcemi budou dokrytovány lakovanými pozinkovanými plechy. Rozměr laminárního pole min.1.600x2.000 mm. Materiál: Al slitina a pozinkovaná ocel, barevně lakovaná v barvě podhledu. Dělený dvouvrstvý laminarizátor s průchodem tubusu operačního svítidla. Upevnění laminarizátoru pomocí rychlouzávěrů do těla laminárního pole. Laminarizátor musí být upevněn na otočný závěs umožňující jeho svislé zavěšení v případě servisního zásahu - výměna filtru nebo světelných zdrojů. - montáž | ks | 1 |  | 0 | vlastní |  | zákl. přenesená |  | 0 | 0 | 0 | 0 | 0 | 4 | K | 2 | ROZPOCET | 0 | 0 | 0 | 0 | 0 | 4 | 0 | 4 | 60
| P |  | Poznámka k položce: VG06.42 | [14 empty] | P | 2
60 | M | A.2.4.10.1.05_001a | Laminární pole LP1620 s integrovaným osvětlením, min. 2 ks svítidel LED min 33W, s plynulou změnou intenzity osvětlení řízenou signálem DSI/DALI, s indexem podání barev lepším než Ra=90, 2700m³/h vzduchu, HEPA filtry s třídou filtrace min H14 s oboustranou ochranou mřížkou. Příruby pro přívod vzduchu budou osazeny minimálně 290 mm od spodního okraje laminárního pole. Výška pole max. 500mm. Filtrační nástavce laminárního pole budou těsně svařeny, osazené v rámu z dutého protlačovaného hliníkového profilu, jehož obovodová drážka umožní připojení kazet podhledu. Prostor mezi filtračními nástavcemi budou dokrytovány lakovanými pozinkovanými plechy. Rozměr laminárního pole min.1.600x2.000 mm. Materiál: Al slitina a pozinkovaná ocel, barevně lakovaná v barvě podhledu. Dělený dvouvrstvý laminarizátor s průchodem tubusu operačního svítidla. Upevnění laminarizátoru pomocí rychlouzávěrů do těla laminárního pole. Laminarizátor musí být upevněn na otočný závěs umožňující jeho svislé zavěšení v případě servisního zásahu - výměna filtru nebo světelných zdrojů. | ks | 1 |  | 0 | vlastní |  | zákl. přenesená |  | 0 | 0 | 0 | 0 | 0 | 8 | M | 2 | ROZPOCET | 0 | 0 | 0 | 0 | 0 | 4 | 0 | 4 | -814158559
| P |  | Poznámka k položce: VG06.42 | [14 empty] | P | 2
61 | K | A.2.4.10.1.05_002 | Laminární pole LP1418 s integrovaným osvětlením, min. 2 ks svítidel LED min 33W, s plynulou změnou intenzity osvětlení řízenou signálem DSI/DALI, s indexem podání barev lepším než Ra=90, 2100m³/h vzduchu, HEPA filtry s třídou filtrace min H14 s oboustranou ochranou mřížkou. Příruby pro přívod vzduchu budou osazeny minimálně 290 mm od spodního okraje laminárního pole. Výška pole max. 500mm. Filtrační nástavce laminárního pole budou těsně svařeny, osazené v rámu z dutého protlačovaného hliníkového profilu, jehož obovodová drážka umožní připojení kazet podhledu. Prostor mezi filtračními nástavcemi budou dokrytovány lakovanými pozinkovanými plechy. Rozměr laminárního pole min.1.400x1.800 mm. Materiál: Al slitina a pozinkovaná ocel, barevně lakovaná v barvě podhledu. Dělený dvouvrstvý laminarizátor s průchodem tubusu operačního svítidla. Upevnění laminarizátoru pomocí rychlouzávěrů do těla laminárního pole. Laminarizátor musí být upevněn na otočný závěs umožňující jeho svislé zavěšení v případě servisního zásahu - výměna filtru nebo světelných zdrojů. - montáž | ks | 1 |  | 0 | vlastní |  | zákl. přenesená |  | 0 | 0 | 0 | 0 | 0 | 4 | K | 2 | ROZPOCET | 0 | 0 | 0 | 0 | 0 | 4 | 0 | 4 | 62
| P |  | Poznámka k položce: VG06.41 | [14 empty] | P | 2
62 | M | A.2.4.10.1.05_002a | Laminární pole LP1418 s integrovaným osvětlením, min. 2 ks svítidel LED min 33W, s plynulou změnou intenzity osvětlení řízenou signálem DSI/DALI, s indexem podání barev lepším než Ra=90, 2100m³/h vzduchu, HEPA filtry s třídou filtrace min H14 s oboustranou ochranou mřížkou. Příruby pro přívod vzduchu budou osazeny minimálně 290 mm od spodního okraje laminárního pole. Výška pole max. 500mm. Filtrační nástavce laminárního pole budou těsně svařeny, osazené v rámu z dutého protlačovaného hliníkového profilu, jehož obovodová drážka umožní připojení kazet podhledu. Prostor mezi filtračními nástavcemi budou dokrytovány lakovanými pozinkovanými plechy. Rozměr laminárního pole min.1.400x1.800 mm. Materiál: Al slitina a pozinkovaná ocel, barevně lakovaná v barvě podhledu. Dělený dvouvrstvý laminarizátor s průchodem tubusu operačního svítidla. Upevnění laminarizátoru pomocí rychlouzávěrů do těla laminárního pole. Laminarizátor musí být upevněn na otočný závěs umožňující jeho svislé zavěšení v případě servisního zásahu - výměna filtru nebo světelných zdrojů. | ks | 1 |  | 0 | vlastní |  | zákl. přenesená |  | 0 | 0 | 0 | 0 | 0 | 8 | M | 2 | ROZPOCET | 0 | 0 | 0 | 0 | 0 | 4 | 0 | 4 | 1497728387
| P |  | Poznámka k položce: VG06.41 | [14 empty] | P | 2
63 | K | A.2.4.10.1.05_003 | Odsávací kanály z pozinkované oceli, montované za obkladovými panely a umožňující odtah vzduchu jak u země, tak i u stropu operačního sálu. V kanálu je u spojovací příruby namontován regulační prvek. Průřez kanálu je min. 125*600mm. Kanály jsou osazeny ze strany sálu odnímatelnými nerezovými mřížkami (400x600)mm s regulačním prvkem (horní) a filtrem proti hrubým nečistotám (spodní). Povrchová úprava krycích mřížek kartáčováno. - montáž | ks | 8 |  | 0 | vlastní |  | zákl. přenesená |  | 0 | 0 | 0 | 0 | 0 | 4 | K | 2 | ROZPOCET | 0 | 0 | 0 | 0 | 0 | 4 | 0 | 4 | 64
| P |  | Poznámka k položce: VG06.15 | [14 empty] | P | 2
64 | M | A.2.4.10.1.05_003a | Odsávací kanály z pozinkované oceli, montované za obkladovými panely a umožňující odtah vzduchu jak u země, tak i u stropu operačního sálu. V kanálu je u spojovací příruby namontován regulační prvek. Průřez kanálu je min. 125*600mm. Kanály jsou osazeny ze strany sálu odnímatelnými nerezovými mřížkami (400x600)mm s regulačním prvkem (horní) a filtrem proti hrubým nečistotám (spodní). Povrchová úprava krycích mřížek kartáčováno. | ks | 8 |  | 0 | vlastní |  | zákl. přenesená |  | 0 | 0 | 0 | 0 | 0 | 8 | M | 2 | ROZPOCET | 0 | 0 | 0 | 0 | 0 | 4 | 0 | 4 | -98259008
| P |  | Poznámka k položce: VG06.15 | [14 empty] | P | 2
65 | K | A.2.4.10.1.05_004 | Filtrační nástavec pro přívod vzduchu PVFN 600, určený pro osazení do podhledu o rastru 600mm, včetně HEPA filtru H13, objemový průtok do 450m³/h vzduchu, výška nástavce max. 500mm, vířivá výústka s nastavitelnými lamelami, barevný odstín shodný s podhledem, - montáž | ks | 1 |  | 0 | vlastní |  | zákl. přenesená |  | 0 | 0 | 0 | 0 | 0 | 4 | K | 2 | ROZPOCET | 0 | 0 | 0 | 0 | 0 | 4 | 0 | 4 | 66
| P |  | Poznámka k položce: VG06.14 | [14 empty] | P | 2
66 | M | A.2.4.10.1.05_004a | Filtrační nástavec pro přívod vzduchu PVFN 600, určený pro osazení do podhledu o rastru 600mm, včetně HEPA filtru H13, objemový průtok do 450m³/h vzduchu, výška nástavce max. 500mm, vířivá výústka s nastavitelnými lamelami, barevný odstín shodný s podhledem, | ks | 1 |  | 0 | vlastní |  | zákl. přenesená |  | 0 | 0 | 0 | 0 | 0 | 8 | M | 2 | ROZPOCET | 0 | 0 | 0 | 0 | 0 | 4 | 0 | 4 | 843286419
| P |  | Poznámka k položce: VG06.14 | [14 empty] | P | 2
67 | K | A.2.4.10.1.05_005 | Filtrační nástavec pro přívod vzduchu PVFN 600, určený pro osazení do podhledu o rastru 600mm, včetně HEPA filtru H13, objemový průtok do 350m³/h vzduchu, výška nástavce max. 500mm, vířivá výústka s nastavitelnými lamelami, barevný odstín shodný s podhledem, - montáž | ks | 4 |  | 0 | vlastní |  | zákl. přenesená |  | 0 | 0 | 0 | 0 | 0 | 4 | K | 2 | ROZPOCET | 0 | 0 | 0 | 0 | 0 | 4 | 0 | 4 | 68
| P |  | Poznámka k položce: VG06.12 | [14 empty] | P | 2
68 | M | A.2.4.10.1.05_005a | Filtrační nástavec pro přívod vzduchu PVFN 600, určený pro osazení do podhledu o rastru 600mm, včetně HEPA filtru H13, objemový průtok do 350m³/h vzduchu, výška nástavce max. 500mm, vířivá výústka s nastavitelnými lamelami, barevný odstín shodný s podhledem, | ks | 4 |  | 0 | vlastní |  | zákl. přenesená |  | 0 | 0 | 0 | 0 | 0 | 8 | M | 2 | ROZPOCET | 0 | 0 | 0 | 0 | 0 | 4 | 0 | 4 | -1747621365
| P |  | Poznámka k položce: VG06.12 | [14 empty] | P | 2
69 | K | A.2.4.10.1.05_006 | Filtrační nástavec pro přívod vzduchu PVFN 600, určený pro osazení do podhledu o rastru 600mm, včetně HEPA filtru H13, objemový průtok do 150m³/h vzduchu, výška nástavce max. 500mm, vířivá výústka s nastavitelnými lamelami, barevný odstín shodný s podhledem, - montáž | ks | 2 |  | 0 | vlastní |  | zákl. přenesená |  | 0 | 0 | 0 | 0 | 0 | 4 | K | 2 | ROZPOCET | 0 | 0 | 0 | 0 | 0 | 4 | 0 | 4 | 70
| P |  | Poznámka k položce: VG06.13 | [14 empty] | P | 2
70 | M | A.2.4.10.1.05_006a | Filtrační nástavec pro přívod vzduchu PVFN 600, určený pro osazení do podhledu o rastru 600mm, včetně HEPA filtru H13, objemový průtok do 150m³/h vzduchu, výška nástavce max. 500mm, vířivá výústka s nastavitelnými lamelami, barevný odstín shodný s podhledem, | ks | 2 |  | 0 | vlastní |  | zákl. přenesená |  | 0 | 0 | 0 | 0 | 0 | 8 | M | 2 | ROZPOCET | 0 | 0 | 0 | 0 | 0 | 4 | 0 | 4 | 1737310006
| P |  | Poznámka k položce: VG06.13 | [14 empty] | P | 2
71 | K | A.2.4.10.1.05_007 | Odsávací výúsť OVFN 600, objemový průtok do 500m³/h vzduchu ,určený pro osazení do podhledu o rastru 600mm, výška nástavce max. 500mm, perforovaná výustka, barevný odstín shodný s podhledem, - montáž | ks | 8 |  | 0 | vlastní |  | zákl. přenesená |  | 0 | 0 | 0 | 0 | 0 | 4 | K | 2 | ROZPOCET | 0 | 0 | 0 | 0 | 0 | 4 | 0 | 4 | 72
| P |  | Poznámka k položce: VG06.11 | [14 empty] | P | 2
72 | M | A.2.4.10.1.05_007a | Odsávací výúsť OVFN 600, objemový průtok do 500m³/h vzduchu ,určený pro osazení do podhledu o rastru 600mm, výška nástavce max. 500mm, perforovaná výustka, barevný odstín shodný s podhledem, | ks | 8 |  | 0 | vlastní |  | zákl. přenesená |  | 0 | 0 | 0 | 0 | 0 | 8 | M | 2 | ROZPOCET | 0 | 0 | 0 | 0 | 0 | 4 | 0 | 4 | -1774352207
| P |  | Poznámka k položce: VG06.11 | [14 empty] | P | 2
| D | A.2.4.10.1.06 | Instalační prvky č.v. D1.6.2-3030 základní rozměry |  |  |  | 0 |  |  |  |  | 0 |  | 0 |  | 0 | 1 | D | 1 | ROZPOCET | [6 empty] | 0
73 | K | A.2.4.10.1.06_001 | Ozvučení sálů - Zesilovač integrovaný do stěnového PC pro videointegraci 2x40W, 2 stropní reproduktory vhodné na OS včetně propojovací kabeláže. - montáž | sada | 2 |  | 0 | vlastní |  | zákl. přenesená |  | 0 | 0 | 0 | 0 | 0 | 4 | K | 2 | ROZPOCET | 0 | 0 | 0 | 0 | 0 | 4 | 0 | 4 | 74
| P |  | Poznámka k položce: VG06.21 | [14 empty] | P | 2
74 | M | A.2.4.10.1.06_001a | Ozvučení sálů - Zesilovač integrovaný do stěnového PC pro videointegraci 2x40W, 2 stropní reproduktory vhodné na OS včetně propojovací kabeláže. | sada | 2 |  | 0 | vlastní |  | zákl. přenesená |  | 0 | 0 | 0 | 0 | 0 | 8 | M | 2 | ROZPOCET | 0 | 0 | 0 | 0 | 0 | 4 | 0 | 4 | 1888154282
| P |  | Poznámka k položce: VG06.21 | [14 empty] | P | 2
75 | K | A.2.4.10.1.06_002 | Hodiny na OS, vhodné pro nemocniční provoz, řízené signálem jednotného času používaným v nemocnici, popřípadě řízené prostřednictvím NTP protokolu, napájení PoE,vnější průměr min 300mm, číselník s arabskými číslicemi, provedení nerez. - montáž | ks | 2 |  | 0 | vlastní |  | zákl. přenesená |  | 0 | 0 | 0 | 0 | 0 | 4 | K | 2 | ROZPOCET | 0 | 0 | 0 | 0 | 0 | 4 | 0 | 4 | 76
76 | M | A.2.4.10.1.06_002a | Hodiny na OS, vhodné pro nemocniční provoz, řízené signálem jednotného času používaným v nemocnici, popřípadě řízené prostřednictvím NTP protokolu, napájení PoE,vnější průměr min 300mm, číselník s arabskými číslicemi, provedení nerez. | ks | 2 |  | 0 | vlastní |  | zákl. přenesená |  | 0 | 0 | 0 | 0 | 0 | 8 | M | 2 | ROZPOCET | 0 | 0 | 0 | 0 | 0 | 4 | 0 | 4 | 1338144200
77 | K | A.2.4.10.1.06_003 | Multifunkční panel, minimálně 21" LCD dotyková obrazovka, krytí obrazovky IP65, včetně MOP řídící jednotky, která je umístěna mimo operační sál. - montáž | ks | 2 |  | 0 | vlastní |  | zákl. přenesená |  | 0 | 0 | 0 | 0 | 0 | 4 | K | 2 | ROZPOCET | 0 | 0 | 0 | 0 | 0 | 4 | 0 | 4 | 78
78 | M | A.2.4.10.1.06_003a | Multifunkční panel, minimálně 21" LCD dotyková obrazovka, krytí obrazovky IP65, včetně MOP řídící jednotky, která je umístěna mimo operační sál. | ks | 2 |  | 0 | vlastní |  | zákl. přenesená |  | 0 | 0 | 0 | 0 | 0 | 8 | M | 2 | ROZPOCET | 0 | 0 | 0 | 0 | 0 | 4 | 0 | 4 | -1762158604
79 | K | A.2.4.10.1.06_004 | Lékařské mycí koryto nerezové pro 3 osoby, materiál AISI 316L, pracovní hloubka koryta min 350 mm, zadní ochrana proti ostřiku min 500 mm, vnitřní rádiusy z důvadů čistitelnosti min. R 30 mm , koryto dvouplášťové - sifony a propojení kryty vnějším pláštěm, včetně senzorové baterie, montážního materiálu, termostatického ventilu a napájecího zdroje. Povrchová úprava kartáčováno. - montáž | ks | 2 |  | 0 | vlastní |  | zákl. přenesená |  | 0 | 0 | 0 | 0 | 0 | 4 | K | 2 | ROZPOCET | 0 | 0 | 0 | 0 | 0 | 4 | 0 | 4 | 80
| P |  | Poznámka k položce: VG07.06 | [14 empty] | P | 2
80 | M | A.2.4.10.1.06_004a | Lékařské mycí koryto nerezové pro 3 osoby, materiál AISI 316L, pracovní hloubka koryta min 350 mm, zadní ochrana proti ostřiku min 500 mm, vnitřní rádiusy z důvadů čistitelnosti min. R 30 mm , koryto dvouplášťové - sifony a propojení kryty vnějším pláštěm, včetně senzorové baterie, montážního materiálu, termostatického ventilu a napájecího zdroje. Povrchová úprava kartáčováno. | ks | 2 |  | 0 | vlastní |  | zákl. přenesená |  | 0 | 0 | 0 | 0 | 0 | 8 | M | 2 | ROZPOCET | 0 | 0 | 0 | 0 | 0 | 4 | 0 | 4 | 412392226
| P |  | Poznámka k položce: VG07.06 | [14 empty] | P | 2
81 | K | A.2.4.10.1.06_005 | Zobrazovací monitor 49" 4K s rozlišením minimálně 3840x2160 pixelů. Monitor zabudován do roviny obkladových panelů, servisní přístup ze starny OS bez nutnosti rozebírat stěnové panely, nepřijatelné umístění za krycí sklo vlepené do obkladového panelu.Krytí panelu ze strany sálů min. IP65. Musí být čistitelný a desinfikovatelný pomocí běžně používaných prostředků v nemocnici. Zobrazovací panel musí být kalibrován podle DICOM a tato kalibrace musí být kdykoliv obnovitelná. Monitor musí být umožnit připojit přímo následující videosignály: 2xDVI, 1x DP, 1x VGA. Přepínání nastavení monitoru pomocí dotykových přepínačů integrovaných do čelního skla samotného panelu ( podmínka ) a funkce zap/vyp (zelené podsvícení u zapnutého přístroje ) musí být dostupné ze strany operačního sálu . Zobrazovací panel musí být vybaven senzorem jasu pro stabilizaci intenzity podsvícení panelu. Podsvícení technologie LED.Možnost integrovat čelní sklo s dotykovým ovládáním. Panel musí mít certifikaci dle EN 60601 – zdravotnický prostředek. - montáž | ks | 2 |  | 0 | vlastní |  | zákl. přenesená |  | 0 | 0 | 0 | 0 | 0 | 4 | K | 2 | ROZPOCET | 0 | 0 | 0 | 0 | 0 | 4 | 0 | 4 | 82
82 | M | A.2.4.10.1.06_005a | Zobrazovací monitor 49" 4K s rozlišením minimálně 3840x2160 pixelů. Monitor zabudován do roviny obkladových panelů, servisní přístup ze starny OS bez nutnosti rozebírat stěnové panely, nepřijatelné umístění za krycí sklo vlepené do obkladového panelu.Krytí panelu ze strany sálů min. IP65. Musí být čistitelný a desinfikovatelný pomocí běžně používaných prostředků v nemocnici. Zobrazovací panel musí být kalibrován podle DICOM a tato kalibrace musí být kdykoliv obnovitelná. Monitor musí být umožnit připojit přímo následující videosignály: 2xDVI, 1x DP, 1x VGA. Přepínání nastavení monitoru pomocí dotykových přepínačů integrovaných do čelního skla samotného panelu ( podmínka ) a funkce zap/vyp (zelené podsvícení u zapnutého přístroje ) musí být dostupné ze strany operačního sálu . Zobrazovací panel musí být vybaven senzorem jasu pro stabilizaci intenzity podsvícení panelu. Podsvícení technologie LED.Možnost integrovat čelní sklo s dotykovým ovládáním. Panel musí mít certifikaci dle EN 60601 – zdravotnický prostředek. | ks | 2 |  | 0 | vlastní |  | zákl. přenesená |  | 0 | 0 | 0 | 0 | 0 | 8 | M | 2 | ROZPOCET | 0 | 0 | 0 | 0 | 0 | 4 | 0 | 4 | 1016343877
83 | K | A.2.4.10.1.06_006 | Pracovní stanice s dotykovou obrazovkou min. 27" s klávesnicí a touchpadem. Zobrazovací dotykový monitor s integrovaným PC. Stanice musí být zabudována v rovině s obkladovými panely stěn sálu, krytí panelu ze strany sálů min. IP65. Musí být čistitelná a desinfikovatelná pomocí běžně používaných prostředků v nemocnici. Procesor min. Intel i7 9. gen , RAM 16 GB, HD SSD 250 GB a 1 TB HDD, WIN 11 Pro CZ 64 bit , 1 x RS232, 2 x LAN 10/100/1000 MB/s, min. 4 x USB 3.0, min 4 x USB 2.0, síťový izolátor 4kV RJ45(1 GB/s), ovládání pomocí dotykové obrazovky, 1 PCI slot. Sklopná klávesnice musí zvukově a světelně upozornit na nutnost provedení desinfekce jejího povrchu. Rozlišením minimálně 1920x1080 pixelů (FULL HD) . Panel musí být umožnit připojit přímo následující videosignály:DVI, DP, VGA. Přepínání vstupů pomocí dotykových přepínačů integrovaných do čelního skla samotného panelu ( podmínka ) a funkce zap/vyp (zelené podsvícení u zapnutého přístroje ) musí být dostupné ze strany operačního sálu . Zobrazovací panel musí být vybaven senzorem jasu pro stabilizaci intenzity podsvícení panelu. Podsvícení technologie LED. Panel musí mít certifikaci dle EN 60601 – zdravotnický prostředek. - montáž | ks | 2 |  | 0 | vlastní |  | zákl. přenesená |  | 0 | 0 | 0 | 0 | 0 | 4 | K | 2 | ROZPOCET | 0 | 0 | 0 | 0 | 0 | 4 | 0 | 4 | 84
84 | M | A.2.4.10.1.06_006a | Pracovní stanice s dotykovou obrazovkou min. 27" s klávesnicí a touchpadem. Zobrazovací dotykový monitor s integrovaným PC. Stanice musí být zabudována v rovině s obkladovými panely stěn sálu, krytí panelu ze strany sálů min. IP65. Musí být čistitelná a desinfikovatelná pomocí běžně používaných prostředků v nemocnici. Procesor min. Intel i7 9. gen , RAM 16 GB, HD SSD 250 GB a 1 TB HDD, WIN 11 Pro CZ 64 bit , 1 x RS232, 2 x LAN 10/100/1000 MB/s, min. 4 x USB 3.0, min 4 x USB 2.0, síťový izolátor 4kV RJ45(1 GB/s), ovládání pomocí dotykové obrazovky, 1 PCI slot. Sklopná klávesnice musí zvukově a světelně upozornit na nutnost provedení desinfekce jejího povrchu. Rozlišením minimálně 1920x1080 pixelů (FULL HD) . Panel musí být umožnit připojit přímo následující videosignály:DVI, DP, VGA. Přepínání vstupů pomocí dotykových přepínačů integrovaných do čelního skla samotného panelu ( podmínka ) a funkce zap/vyp (zelené podsvícení u zapnutého přístroje ) musí být dostupné ze strany operačního sálu . Zobrazovací panel musí být vybaven senzorem jasu pro stabilizaci intenzity podsvícení panelu. Podsvícení technologie LED. Panel musí mít certifikaci dle EN 60601 – zdravotnický prostředek. | ks | 2 |  | 0 | vlastní |  | zákl. přenesená |  | 0 | 0 | 0 | 0 | 0 | 8 | M | 2 | ROZPOCET | 0 | 0 | 0 | 0 | 0 | 4 | 0 | 4 | -1176411644
85 | K | A.2.4.10.1.06_007 | Vestavěná skříň na šití zabudovaná do obkladových panelů. Barva shodná s barvou panelů vestavby. Rozměr skříně 900x230x750 mm, dveře prosklené, korpus dvojitý s vlepenou tlumící vložkou,dveřní závěsy umožňující snadné čištění, celoobvodovým těsněním, uzamykatelné, 8 skleněných přestavitelných polic, - montáž | ks | 2 |  | 0 | vlastní |  | zákl. přenesená |  | 0 | 0 | 0 | 0 | 0 | 4 | K | 2 | ROZPOCET | 0 | 0 | 0 | 0 | 0 | 4 | 0 | 4 | 86
86 | M | A.2.4.10.1.06_007a | Vestavěná skříň na šití zabudovaná do obkladových panelů. Barva shodná s barvou panelů vestavby. Rozměr skříně 900x230x750 mm, dveře prosklené, korpus dvojitý s vlepenou tlumící vložkou,dveřní závěsy umožňující snadné čištění, celoobvodovým těsněním, uzamykatelné, 8 skleněných přestavitelných polic, | ks | 2 |  | 0 | vlastní |  | zákl. přenesená |  | 0 | 0 | 0 | 0 | 0 | 8 | M | 2 | ROZPOCET | 0 | 0 | 0 | 0 | 0 | 4 | 0 | 4 | 1483071678
87 | K | A.2.4.10.1.06_008 | Vestavěná skříň propojení video managementu, zabudovaná do obkladových panelů. Barva shodná s barvou panelů vestavby. Rozměr skříně 1100x200x800 mm, dveře plné, korpus dvojitý s vlepenou tlumící vložkou,dveřní závěsy umožňující snadné čištění, celoobvodovým těsněním, uzamykatelná, bez madla. - montáž | ks | 2 |  | 0 | vlastní |  | zákl. přenesená |  | 0 | 0 | 0 | 0 | 0 | 4 | K | 2 | ROZPOCET | 0 | 0 | 0 | 0 | 0 | 4 | 0 | 4 | 88
88 | M | A.2.4.10.1.06_008a | Vestavěná skříň propojení video managementu, zabudovaná do obkladových panelů. Barva shodná s barvou panelů vestavby. Rozměr skříně 1100x200x800 mm, dveře plné, korpus dvojitý s vlepenou tlumící vložkou,dveřní závěsy umožňující snadné čištění, celoobvodovým těsněním, uzamykatelná, bez madla. | ks | 2 |  | 0 | vlastní |  | zákl. přenesená |  | 0 | 0 | 0 | 0 | 0 | 8 | M | 2 | ROZPOCET | 0 | 0 | 0 | 0 | 0 | 4 | 0 | 4 | 1808712722
89 | K | A.2.4.10.1.06_009 | Nerezová police - vícedílná, včetně nerezových konzolí, sendvičové provedení, zespodu kryto nerezovým plechem, rozměr 5800 x 300 mm , požadovaná celková nosnost 150 kg při rovnoměrném zatížení - montáž | ks | 1 |  | 0 | vlastní |  | zákl. přenesená |  | 0 | 0 | 0 | 0 | 0 | 4 | K | 2 | ROZPOCET | 0 | 0 | 0 | 0 | 0 | 4 | 0 | 4 | 90
| P |  | Poznámka k položce: VG07.08 | [14 empty] | P | 2
90 | M | A.2.4.10.1.06_009a | Nerezová police - vícedílná, včetně nerezových konzolí, sendvičové provedení, zespodu kryto nerezovým plechem, rozměr 5800 x 300 mm , požadovaná celková nosnost 150 kg při rovnoměrném zatížení | ks | 1 |  | 0 | vlastní |  | zákl. přenesená |  | 0 | 0 | 0 | 0 | 0 | 8 | M | 2 | ROZPOCET | 0 | 0 | 0 | 0 | 0 | 4 | 0 | 4 | -175765892
| P |  | Poznámka k položce: VG07.08 | [14 empty] | P | 2
91 | K | A.2.4.10.1.06_010 | Nerezová police, včetně nerezových konzolí, sendvičové provedení, zespodu kryto nerezovým plechem, rozměr 2800 x 300 mm , požadovaná celková nosnost 100 kg při rovnoměrném zatížení - montáž | ks | 1 |  | 0 | vlastní |  | zákl. přenesená |  | 0 | 0 | 0 | 0 | 0 | 4 | K | 2 | ROZPOCET | 0 | 0 | 0 | 0 | 0 | 4 | 0 | 4 | 92
| P |  | Poznámka k položce: VG07.09 | [14 empty] | P | 2
92 | M | A.2.4.10.1.06_010a | Nerezová police, včetně nerezových konzolí, sendvičové provedení, zespodu kryto nerezovým plechem, rozměr 2800 x 300 mm , požadovaná celková nosnost 100 kg při rovnoměrném zatížení | ks | 1 |  | 0 | vlastní |  | zákl. přenesená |  | 0 | 0 | 0 | 0 | 0 | 8 | M | 2 | ROZPOCET | 0 | 0 | 0 | 0 | 0 | 4 | 0 | 4 | -1161556778
| P |  | Poznámka k položce: VG07.09 | [14 empty] | P | 2
| D | A.2.4.10.1.07 | Nábytek pro operační sály č.v. D1.6.2-3032 nábytek |  |  |  | 0 |  |  |  |  | 0 |  | 0 |  | 0 | 1 | D | 1 | ROZPOCET | [6 empty] | 0
93 | K | A.2.4.10.1.07_001 | Sestava V23 - příprava pacienta m.č. G1.3.026, popis dle technické zprávy - montáž | ks | 1 |  | 0 | vlastní |  | zákl. přenesená |  | 0 | 0 | 0 | 0 | 0 | 4 | K | 2 | ROZPOCET | 0 | 0 | 0 | 0 | 0 | 4 | 0 | 4 | 94
| P |  | Poznámka k položce: VG07.01 | [14 empty] | P | 2
94 | M | A.2.4.10.1.07_001a | Sestava V23 - příprava pacienta m.č. G1.3.026, popis dle technické zprávy | ks | 1 |  | 0 | vlastní |  | zákl. přenesená |  | 0 | 0 | 0 | 0 | 0 | 8 | M | 2 | ROZPOCET | 0 | 0 | 0 | 0 | 0 | 4 | 0 | 4 | 1708858720
| P |  | Poznámka k položce: VG07.01 | [14 empty] | P | 2
95 | K | A.2.4.10.1.07_002 | Sestava V24 - příprava pacienta m.č. G1.3.026, popis dle technické zprávy - montáž | ks | 1 |  | 0 | vlastní |  | zákl. přenesená |  | 0 | 0 | 0 | 0 | 0 | 4 | K | 2 | ROZPOCET | 0 | 0 | 0 | 0 | 0 | 4 | 0 | 4 | 96
| P |  | Poznámka k položce: VG07.02 | [14 empty] | P | 2
96 | M | A.2.4.10.1.07_002a | Sestava V24 - příprava pacienta m.č. G1.3.026, popis dle technické zprávy | ks | 1 |  | 0 | vlastní |  | zákl. přenesená |  | 0 | 0 | 0 | 0 | 0 | 8 | M | 2 | ROZPOCET | 0 | 0 | 0 | 0 | 0 | 4 | 0 | 4 | 4243381
| P |  | Poznámka k položce: VG07.02 | [14 empty] | P | 2
97 | K | A.2.4.10.1.07_003 | Sestava V25 - příprava pacienta m.č. G1.3.029, popis dle technické zprávy - montáž | ks | 1 |  | 0 | vlastní |  | zákl. přenesená |  | 0 | 0 | 0 | 0 | 0 | 4 | K | 2 | ROZPOCET | 0 | 0 | 0 | 0 | 0 | 4 | 0 | 4 | 98
| P |  | Poznámka k položce: VG07.03 | [14 empty] | P | 2
98 | M | A.2.4.10.1.07_003a | Sestava V25 - příprava pacienta m.č. G1.3.029, popis dle technické zprávy | ks | 1 |  | 0 | vlastní |  | zákl. přenesená |  | 0 | 0 | 0 | 0 | 0 | 8 | M | 2 | ROZPOCET | 0 | 0 | 0 | 0 | 0 | 4 | 0 | 4 | -1975653129
| P |  | Poznámka k položce: VG07.03 | [14 empty] | P | 2
99 | K | A.2.4.10.1.07_004 | Sestava V26 - příprava pacienta m.č. G1.3.029, popis dle technické zprávy - montáž | ks | 1 |  | 0 | vlastní |  | zákl. přenesená |  | 0 | 0 | 0 | 0 | 0 | 4 | K | 2 | ROZPOCET | 0 | 0 | 0 | 0 | 0 | 4 | 0 | 4 | 100
| P |  | Poznámka k položce: VG07.04 | [14 empty] | P | 2
100 | M | A.2.4.10.1.07_004a | Sestava V26 - příprava pacienta m.č. G1.3.029, popis dle technické zprávy | ks | 1 |  | 0 | vlastní |  | zákl. přenesená |  | 0 | 0 | 0 | 0 | 0 | 8 | M | 2 | ROZPOCET | 0 | 0 | 0 | 0 | 0 | 4 | 0 | 4 | 1017871908
| P |  | Poznámka k položce: VG07.04 | [14 empty] | P | 2
101 | K | A.2.4.10.1.07_005 | Sestava V27 - příprava pacienta m.č. G1.3.008, popis dle technické zprávy - montáž | ks | 1 |  | 0 | vlastní |  | zákl. přenesená |  | 0 | 0 | 0 | 0 | 0 | 4 | K | 2 | ROZPOCET | 0 | 0 | 0 | 0 | 0 | 4 | 0 | 4 | 102
| P |  | Poznámka k položce: VG07.05 | [14 empty] | P | 2
102 | M | A.2.4.10.1.07_005a | Sestava V27 - příprava pacienta m.č. G1.3.008, popis dle technické zprávy | ks | 1 |  | 0 | vlastní |  | zákl. přenesená |  | 0 | 0 | 0 | 0 | 0 | 8 | M | 2 | ROZPOCET | 0 | 0 | 0 | 0 | 0 | 4 | 0 | 4 | 51246219
| P |  | Poznámka k položce: VG07.05 | [14 empty] | P | 2
103 | K | A.2.4.10.1.07_006 | Sestava V27a - příprava pacienta m.č. G1.3.008, popis dle technické zprávy - montáž | ks | 1 |  | 0 | vlastní |  | zákl. přenesená |  | 0 | 0 | 0 | 0 | 0 | 4 | K | 2 | ROZPOCET | 0 | 0 | 0 | 0 | 0 | 4 | 0 | 4 | 104
| P |  | Poznámka k položce: VG07.07 | [14 empty] | P | 2
104 | M | A.2.4.10.1.07_006a | Sestava V27a - příprava pacienta m.č. G1.3.008, popis dle technické zprávy | ks | 1 |  | 0 | vlastní |  | zákl. přenesená |  | 0 | 0 | 0 | 0 | 0 | 8 | M | 2 | ROZPOCET | 0 | 0 | 0 | 0 | 0 | 4 | 0 | 4 | -1002350295
| P |  | Poznámka k položce: VG07.07 | [14 empty] | P | 2
| D | A.2.4.10.1.08 | Video management č.v. D1.6.2-3033 video management |  |  |  | 0 |  |  |  |  | 0 |  | 0 |  | 0 | 1 | D | 1 | ROZPOCET | [6 empty] | 0
105 | K | A.2.4.10.1.08_001 | SW pro lokální řešení - ovládání přepínání mezi připojenými zdroji videosignálů a příslušnými monitory na sále, nahrávání jednotlivých streamů z OS včetně min. 2 klientů instalovaných v nemocnici. SW ovládán pomocí SW pro přepínání obrazových signálů na OS Cena včetně integrace, Vzdálená podpora SW a subscription po dobu 2 roků, - montáž | ks | 2 |  | 0 | vlastní |  | zákl. přenesená |  | 0 | 0 | 0 | 0 | 0 | 4 | K | 2 | ROZPOCET | 0 | 0 | 0 | 0 | 0 | 4 | 0 | 4 | 106
106 | M | A.2.4.10.1.08_001a | SW pro lokální řešení - ovládání přepínání mezi připojenými zdroji videosignálů a příslušnými monitory na sále, nahrávání jednotlivých streamů z OS včetně min. 2 klientů instalovaných v nemocnici. SW ovládán pomocí SW pro přepínání obrazových signálů na OS Cena včetně integrace, Vzdálená podpora SW a subscription po dobu 2 roků, | ks | 2 |  | 0 | vlastní |  | zákl. přenesená |  | 0 | 0 | 0 | 0 | 0 | 8 | M | 2 | ROZPOCET | 0 | 0 | 0 | 0 | 0 | 4 | 0 | 4 | -1998015905
107 | K | A.2.4.10.1.08_002 | SW DICOM lokální rozhraní pro přístup k PACS snímkům jednotlivých pacientů pomocí jednoho tlačítka v ovládacím SW pro přepínání obrazových signálů. Automatická aktulalizace work listu každých min. 120 s. Cena včetně integrace - montáž | ks | 2 |  | 0 | vlastní |  | zákl. přenesená |  | 0 | 0 | 0 | 0 | 0 | 4 | K | 2 | ROZPOCET | 0 | 0 | 0 | 0 | 0 | 4 | 0 | 4 | 108
108 | M | A.2.4.10.1.08_002a | SW DICOM lokální rozhraní pro přístup k PACS snímkům jednotlivých pacientů pomocí jednoho tlačítka v ovládacím SW pro přepínání obrazových signálů. Automatická aktulalizace work listu každých min. 120 s. Cena včetně integrace | ks | 2 |  | 0 | vlastní |  | zákl. přenesená |  | 0 | 0 | 0 | 0 | 0 | 8 | M | 2 | ROZPOCET | 0 | 0 | 0 | 0 | 0 | 4 | 0 | 4 | 420807407
109 | K | A.2.4.10.1.08_003 | Switch s SFP moduly , umístěno mimo vnitřní prostor OS. - montáž • min. 24 vstupů a výstupů min. 10 Gbps • Všechny vstupy mohou být směrovány na jakýkoliv nebo všechny výstupy • Switch musí být ovládán přes síť | ks | 2 |  | 0 | vlastní |  | zákl. přenesená |  | 0 | 0 | 0 | 0 | 0 | 4 | K | 2 | ROZPOCET | 0 | 0 | 0 | 0 | 0 | 4 | 0 | 4 | 110
110 | M | A.2.4.10.1.08_003a | Switch s SFP moduly , umístěno mimo vnitřní prostor OS. • min. 24 vstupů a výstupů min. 10 Gbps • Všechny vstupy mohou být směrovány na jakýkoliv nebo všechny výstupy • Switch musí být ovládán přes síť | ks | 2 |  | 0 | vlastní |  | zákl. přenesená |  | 0 | 0 | 0 | 0 | 0 | 8 | M | 2 | ROZPOCET | 0 | 0 | 0 | 0 | 0 | 4 | 0 | 4 | -279840749
111 | K | A.2.4.10.1.08_004 | Optická kabeláž bude provedena pouze pomocí předkonektoravaných optických OM3 kabelů 2xLC (4xLC) a převodníků (vysílačů a přijímačů). Nutno použít flexibilní optické kabely ve stativech a ramenech na OS. 6x hybridní zásuvka na sál. - montáž | sada | 2 |  | 0 | vlastní |  | zákl. přenesená |  | 0 | 0 | 0 | 0 | 0 | 4 | K | 2 | ROZPOCET | 0 | 0 | 0 | 0 | 0 | 4 | 0 | 4 | 112
112 | M | A.2.4.10.1.08_004a | Optická kabeláž bude provedena pouze pomocí předkonektoravaných optických OM3 kabelů 2xLC (4xLC) a převodníků (vysílačů a přijímačů). Nutno použít flexibilní optické kabely ve stativech a ramenech na OS. 6x hybridní zásuvka na sál. | sada | 2 |  | 0 | vlastní |  | zákl. přenesená |  | 0 | 0 | 0 | 0 | 0 | 8 | M | 2 | ROZPOCET | 0 | 0 | 0 | 0 | 0 | 4 | 0 | 4 | -625738072
113 | K | A.2.4.10.1.08_005 | Kabeláž 12 V pro napájení hybridních zásuvek a všech převodníků včetně 2 ks napájecích zdrojů vhodných pro zdravotnictví na sál. - montáž | sada | 2 |  | 0 | vlastní |  | zákl. přenesená |  | 0 | 0 | 0 | 0 | 0 | 4 | K | 2 | ROZPOCET | 0 | 0 | 0 | 0 | 0 | 4 | 0 | 4 | 114
114 | M | A.2.4.10.1.08_005a | Kabeláž 12 V pro napájení hybridních zásuvek a všech převodníků včetně 2 ks napájecích zdrojů vhodných pro zdravotnictví na sál. | sada | 2 |  | 0 | vlastní |  | zákl. přenesená |  | 0 | 0 | 0 | 0 | 0 | 8 | M | 2 | ROZPOCET | 0 | 0 | 0 | 0 | 0 | 4 | 0 | 4 | 450051074
115 | K | A.2.4.10.1.08_006 | Hybridní převodník 4K, HD - IP box (variantně dle zpracovávaného signálu)na signál vhodný k přenosu pomocí optických vláken instalovaný na mobilní modality. Převodník s HDMI/DVI/DP vstupem pro signál až 4K 50/60Hz. Včetně hybridního optického kabelu pro zapojení do příslušných hybridních zásuvek. Napájení převodníku pomocí hybridního kabelu. - montáž | ks | 2 |  | 0 | vlastní |  | zákl. přenesená |  | 0 | 0 | 0 | 0 | 0 | 4 | K | 2 | ROZPOCET | 0 | 0 | 0 | 0 | 0 | 4 | 0 | 4 | 116
116 | M | A.2.4.10.1.08_006a | Hybridní převodník 4K, HD - IP box (variantně dle zpracovávaného signálu)na signál vhodný k přenosu pomocí optických vláken instalovaný na mobilní modality. Převodník s HDMI/DVI/DP vstupem pro signál až 4K 50/60Hz. Včetně hybridního optického kabelu pro zapojení do příslušných hybridních zásuvek. Napájení převodníku pomocí hybridního kabelu. | ks | 2 |  | 0 | vlastní |  | zákl. přenesená |  | 0 | 0 | 0 | 0 | 0 | 8 | M | 2 | ROZPOCET | 0 | 0 | 0 | 0 | 0 | 4 | 0 | 4 | -2063454449
117 | K | A.2.4.10.1.08_007 | Zdravotnický monitor 32" s rozlišením 3840x2160 pixelů. Zavěšený na stropním nosiči monitoru, ramenu svítidla či stativu. Hmotnost max. 13,5 kg. Připojení min. 1x DVI-D, 1x DP 1.2, 1x HDMI 2.0, 1x VGA, 1x 3G-SDI. Musí mít certifikaci dle EN 60601 – zdravotnický prostředek, celokovové tělo bez větracích otvorů, IP65 z čelní strany, vnitřní zdroj – modul DC out 5/12 V pro napájení integrovaného převodníku (optické vlákno - HDMI/DP/DVI). VESA 100. Kontrast min. 1350: 1, svítivost min. 700 cd/m2. Včetně integrovaného dekodéru. - montáž | ks | 2 |  | 0 | vlastní |  | zákl. přenesená |  | 0 | 0 | 0 | 0 | 0 | 4 | K | 2 | ROZPOCET | 0 | 0 | 0 | 0 | 0 | 4 | 0 | 4 | 118
118 | M | A.2.4.10.1.08_007a | Zdravotnický monitor 32" s rozlišením 3840x2160 pixelů. Zavěšený na stropním nosiči monitoru, ramenu svítidla či stativu. Hmotnost max. 13,5 kg. Připojení min. 1x DVI-D, 1x DP 1.2, 1x HDMI 2.0, 1x VGA, 1x 3G-SDI. Musí mít certifikaci dle EN 60601 – zdravotnický prostředek, celokovové tělo bez větracích otvorů, IP65 z čelní strany, vnitřní zdroj – modul DC out 5/12 V pro napájení integrovaného převodníku (optické vlákno - HDMI/DP/DVI). VESA 100. Kontrast min. 1350: 1, svítivost min. 700 cd/m2. Včetně integrovaného dekodéru. | ks | 2 |  | 0 | vlastní |  | zákl. přenesená |  | 0 | 0 | 0 | 0 | 0 | 8 | M | 2 | ROZPOCET | 0 | 0 | 0 | 0 | 0 | 4 | 0 | 4 | -1312726770

## D1.01.2.6.03 - Mediciální...
{eb90f23d-6e55-428e-952a-6d3c30f251c4}
2
| KRYCÍ LIST SOUPISU PRACÍ | [7 empty] | v --- níže se nacházejí doplnkové a pomocné údaje k sestavám --- v | [8 empty] | True
Stavba:
Rozšíření a modernizace urgentního příjmu KKN
Objekt:
D1.01 - Objekt G1
Soupis:
D1.01.2 - Objekt G1_ostatní provozy
Úroveň 4:
D1.01.2.6.03 - Mediciální plyny
| KSO: |  |  |  |  | CC-CZ:
| Místo: |  | Karlovy Vary |  |  | Datum: | 15. 1. 2026
| Zadavatel: |  |  |  |  | IČ:
|  | Karlovarský kraj |  |  |  | DIČ:
| Účastník: |  |  |  |  | IČ: | Vyplň údaj
|  | Vyplň údaj |  |  |  | DIČ: | Vyplň údaj
| Projektant: |  |  |  |  | IČ:
|  | Penta Projekt s.r.o., Mrštíkova 12, Jihlava |  |  |  | DIČ:
| Zpracovatel: |  |  |  |  | IČ:
DIČ:
Poznámka:
Soupis prací je sestaven s využitím Cenové soustavy ÚRS. Položky, které pochází z této cenové soustavy, jsou ve sloupci "Cenová soustava" označeny popisem "CS ÚRS" a úrovní příslušného kalendářního pololetí. Veškeré další informace vymezující popis a podmínky použití těchto položek z Cenové soustavy, které nejsou uvedeny přímo v soupisu prací, jsou neomezeně dálkově k dispozici na https://podminky.urs.cz. Položky soupisu prací, které mají ve sloupci "Cenová soustava" uvedeno "vlastní", nepocházejí z cenové soustavy ÚRS.
| Cena bez DPH | [5 empty] | 0
|  |  | Základ daně |  |  | Sazba daně | Výše daně
| DPH | základní | 0 |  |  | 21% | 0
|  | snížená | 0 |  |  | 12% | 0
| DPH | zákl. přenesená | 0 |  |  | 21% | 0
|  | sníž. přenesená | 0 |  |  | 12% | 0
|  | nulová | 0 |  |  | 0% | 0
| Cena s DPH |  |  | v | CZK |  | 0
REKAPITULACE ČLENĚNÍ SOUPISU PRACÍ
Stavba:
Rozšíření a modernizace urgentního příjmu KKN
Objekt:
D1.01 - Objekt G1
Soupis:
D1.01.2 - Objekt G1_ostatní provozy
Úroveň 4:
D1.01.2.6.03 - Mediciální plyny
Místo: |  |  | Karlovy Vary |  |  | Datum: | 15. 1. 2026
Zadavatel: |  |  | Karlovarský kraj |  |  | Projektant: | Penta Projekt s.r.o., Mrštíkova 12, Jihlava
Účastník: |  |  | Vyplň údaj |  |  | Zpracovatel:
Kód dílu - Popis | [6 empty] | Cena celkem [CZK]
Náklady stavby celkem | [6 empty] | 0 | [11 empty] | -1
| D1 - A.2.4.11.01: Mediciální plyny | [5 empty] | 0
| D2 - A.1.4.11.1.01: Potrubní rozvod | [5 empty] | 0
| D3 - A.2.4.11.1.02: Signalizace medicinálních plynů | [5 empty] | 0
| D4 - A.2.4.11.1.03: Ukončovací prvky medicinálních plynů | [5 empty] | 0
| D5 - A.2.4.11.1.04: Ostatní | [5 empty] | 0
| 998 - Přesun hmot | [5 empty] | 0
SOUPIS PRACÍ
Stavba:
Rozšíření a modernizace urgentního příjmu KKN
Objekt:
D1.01 - Objekt G1
Soupis:
D1.01.2 - Objekt G1_ostatní provozy
Úroveň 4:
D1.01.2.6.03 - Mediciální plyny
Místo: |  |  | Karlovy Vary |  |  | Datum: | 15. 1. 2026
Zadavatel: |  |  | Karlovarský kraj |  |  | Projektant: | Penta Projekt s.r.o., Mrštíkova 12, Jihlava
Účastník: |  |  | Vyplň údaj |  |  | Zpracovatel:
PČ | Typ | Kód | Popis | MJ | Množství | J.cena [CZK] | Cena celkem [CZK] | Cenová soustava |  | DPH | J. Nh [h] | Nh celkem [h] | J. hmotnost [t] | Hmotnost celkem [t] | J. suť [t] | Suť Celkem [t]
Náklady soupisu celkem | [6 empty] | 0 |  |  |  |  | 0 |  | 1.5607 |  | 0 |  | D | -1 | [10 empty] | 0
| D | D1 | A.2.4.11.01: Mediciální plyny |  |  |  | 0 |  |  |  |  | 0 |  | 1.5607 |  | 0 | 1 | D | 0 |  |  |  | ROZPOCET | [6 empty] | 0
| D | D2 | A.1.4.11.1.01: Potrubní rozvod |  |  |  | 0 |  |  |  |  | 0 |  | 1.5607 |  | 0 | 1 | D | 1 |  |  |  | ROZPOCET | [6 empty] | 0
1 | K | 733221101 | Potrubí z trubek měděných měkkých spojovaných měkkým pájením Ø do 12/1 | m | 209.09 |  | 0 | CS ÚRS 2025 02 |  | zákl. přenesená |  | 0 | 0.00036 | 0.075272 | 0 | 0 | 4 | K | 2 |  |  |  | ROZPOCET | 0 | 0 | 0 | 0 | 0 | 4 | 0 | 4 | 1907333254
| Online PSC |  | https://podminky.urs.cz/item/CS_URS_2025_02/733221101 | [14 empty] | Online PSC | 2
| VV |  | - včetně tvarovek | [14 empty] | VV | 2 | 1 | True | 0 | ROZPOCET
| VV |  | "potrubí D 8x1" 27,0 |  | 27 | [12 empty] | VV | 2 | 2 | True | 0 | ROZPOCET
| VV |  | "potrubí D 12x1" 176,0 |  | 176 | [12 empty] | VV | 2 | 2 | True | 0 | ROZPOCET
| VV |  | Součet |  | 203 | [12 empty] | VV | 2 | 4 | True | 1 | ROZPOCET
| VV |  | 203*1,03 'Přepočtené koeficientem množství |  | 209.09 | [12 empty] | VV | 2 | 2 | False | 1 | ROZPOCET
2 | K | 733221103 | Potrubí z trubek měděných měkkých spojovaných měkkým pájením Ø 18/1 | m | 739.54 |  | 0 | CS ÚRS 2025 02 |  | zákl. přenesená |  | 0 | 0.00056 | 0.41414 | 0 | 0 | 16 | K | 2 |  |  |  | ROZPOCET | 0 | 0 | 0 | 0 | 0 | 4 | 0 | 16 | 1320425541
| Online PSC |  | https://podminky.urs.cz/item/CS_URS_2025_02/733221103 | [14 empty] | Online PSC | 2
| VV |  | - včetně tvarovek | [14 empty] | VV | 2 | 1 | True | 0 | ROZPOCET
| VV |  | "potrubí D 18x1" 718,0 |  | 718 | [12 empty] | VV | 2 | 2 | True | 0 | ROZPOCET
| VV |  | Součet |  | 718 | [12 empty] | VV | 2 | 4 | True | 1 | ROZPOCET
| VV |  | 718*1,03 'Přepočtené koeficientem množství |  | 739.54 | [12 empty] | VV | 2 | 2 | False | 1 | ROZPOCET
3 | K | 733221104 | Potrubí z trubek měděných měkkých spojovaných měkkým pájením Ø 22/1 | m | 85.49 |  | 0 | CS ÚRS 2025 02 |  | zákl. přenesená |  | 0 | 0.00069 | 0.058988 | 0 | 0 | 16 | K | 2 |  |  |  | ROZPOCET | 0 | 0 | 0 | 0 | 0 | 4 | 0 | 16 | -1925572313
| Online PSC |  | https://podminky.urs.cz/item/CS_URS_2025_02/733221104 | [14 empty] | Online PSC | 2
| VV |  | - včetně tvarovek | [14 empty] | VV | 2 | 1 | True | 0 | ROZPOCET
| VV |  | "potrubí D 22x1" 83,0 |  | 83 | [12 empty] | VV | 2 | 2 | True | 0 | ROZPOCET
| VV |  | Součet |  | 83 | [12 empty] | VV | 2 | 4 | True | 1 | ROZPOCET
| VV |  | 83*1,03 'Přepočtené koeficientem množství |  | 85.49 | [12 empty] | VV | 2 | 2 | False | 1 | ROZPOCET
4 | K | 733223105 | Potrubí z trubek měděných tvrdých spojovaných měkkým pájením Ø 28/1,5 | m | 90.64 |  | 0 | CS ÚRS 2025 02 |  | zákl. přenesená |  | 0 | 0.00126 | 0.11421 | 0 | 0 | 16 | K | 2 |  |  |  | ROZPOCET | 0 | 0 | 0 | 0 | 0 | 4 | 0 | 16 | -536997123
| Online PSC |  | https://podminky.urs.cz/item/CS_URS_2025_02/733223105 | [14 empty] | Online PSC | 2
| VV |  | - včetně tvarovek | [14 empty] | VV | 2 | 1 | True | 0 | ROZPOCET
| VV |  | "potrubí D 28x1,5" 88,0 |  | 88 | [12 empty] | VV | 2 | 2 | True | 0 | ROZPOCET
| VV |  | Součet |  | 88 | [12 empty] | VV | 2 | 4 | True | 1 | ROZPOCET
| VV |  | 88*1,03 'Přepočtené koeficientem množství |  | 90.64 | [12 empty] | VV | 2 | 2 | False | 1 | ROZPOCET
5 | K | 733223107 | Potrubí z trubek měděných tvrdých spojovaných měkkým pájením Ø 42/1,5 | m | 41.2 |  | 0 | CS ÚRS 2025 02 |  | zákl. přenesená |  | 0 | 0.00199 | 0.081988 | 0 | 0 | 16 | K | 2 |  |  |  | ROZPOCET | 0 | 0 | 0 | 0 | 0 | 4 | 0 | 16 | 908623610
| Online PSC |  | https://podminky.urs.cz/item/CS_URS_2025_02/733223107 | [14 empty] | Online PSC | 2
| VV |  | - včetně tvarovek | [14 empty] | VV | 2 | 1 | True | 0 | ROZPOCET
| VV |  | "potrubí D 42x1,5" 40,0 |  | 40 | [12 empty] | VV | 2 | 2 | True | 0 | ROZPOCET
| VV |  | Součet |  | 40 | [12 empty] | VV | 2 | 4 | True | 1 | ROZPOCET
| VV |  | 40*1,03 'Přepočtené koeficientem množství |  | 41.2 | [12 empty] | VV | 2 | 2 | False | 1 | ROZPOCET
6 | K | 733223108 | Potrubí z trubek měděných tvrdých spojovaných měkkým pájením Ø 54/2 | m | 41.2 |  | 0 | CS ÚRS 2025 02 |  | zákl. přenesená |  | 0 | 0.00335 | 0.13802 | 0 | 0 | 16 | K | 2 |  |  |  | ROZPOCET | 0 | 0 | 0 | 0 | 0 | 4 | 0 | 16 | 2144379033
| Online PSC |  | https://podminky.urs.cz/item/CS_URS_2025_02/733223108 | [14 empty] | Online PSC | 2
| VV |  | - včetně tvarovek | [14 empty] | VV | 2 | 1 | True | 0 | ROZPOCET
| VV |  | "potrubí D 54x2" 40,0 |  | 40 | [12 empty] | VV | 2 | 2 | True | 0 | ROZPOCET
| VV |  | Součet |  | 40 | [12 empty] | VV | 2 | 4 | True | 1 | ROZPOCET
| VV |  | 40*1,03 'Přepočtené koeficientem množství |  | 41.2 | [12 empty] | VV | 2 | 2 | False | 1 | ROZPOCET
7 | K | 723150365 | Potrubí z ocelových trubek hladkých černých spojovaných chráničky Ø 38/2,6 | m | 43 |  | 0 | CS ÚRS 2025 02 |  | zákl. přenesená |  | 0 | 0.00256 | 0.11008 | 0 | 0 | 16 | K | 2 |  |  |  | ROZPOCET | 0 | 0 | 0 | 0 | 0 | 4 | 0 | 16 | 1453238561
| Online PSC |  | https://podminky.urs.cz/item/CS_URS_2025_02/723150365 | [14 empty] | Online PSC | 2
| VV |  | délka 0,5 m | [14 empty] | VV | 2 | 1 | True | 0 | ROZPOCET
| VV |  | "potrubí D12x1" 22*0,5 |  | 11 | [12 empty] | VV | 2 | 2 | True | 0 | ROZPOCET
| VV |  | "potrubí D18x1" 64*0,5 |  | 32 | [12 empty] | VV | 2 | 2 | True | 0 | ROZPOCET
| VV |  | Součet |  | 43 | [12 empty] | VV | 2 | 4 | True | 1 | ROZPOCET
8 | K | 723150366 | Potrubí z ocelových trubek hladkých černých spojovaných chráničky Ø 44,5/3,2 | m | 11 |  | 0 | CS ÚRS 2025 02 |  | zákl. přenesená |  | 0 | 0.00378 | 0.04158 | 0 | 0 | 16 | K | 2 |  |  |  | ROZPOCET | 0 | 0 | 0 | 0 | 0 | 4 | 0 | 16 | -1273744388
| Online PSC |  | https://podminky.urs.cz/item/CS_URS_2025_02/723150366 | [14 empty] | Online PSC | 2
| VV |  | délka 0,5 m | [14 empty] | VV | 2 | 1 | True | 0 | ROZPOCET
| VV |  | "potrubí D22x1" 12*0,5 |  | 6 | [12 empty] | VV | 2 | 2 | True | 0 | ROZPOCET
| VV |  | "potrubí D28x1,5" 10*0,5 |  | 5 | [12 empty] | VV | 2 | 2 | True | 0 | ROZPOCET
| VV |  | Součet |  | 11 | [12 empty] | VV | 2 | 4 | True | 1 | ROZPOCET
9 | K | 723150367 | Potrubí z ocelových trubek hladkých černých spojovaných chráničky Ø 57/3,2 | m | 2.5 |  | 0 | CS ÚRS 2025 02 |  | zákl. přenesená |  | 0 | 0.00468 | 0.0117 | 0 | 0 | 16 | K | 2 |  |  |  | ROZPOCET | 0 | 0 | 0 | 0 | 0 | 4 | 0 | 16 | -318699884
| Online PSC |  | https://podminky.urs.cz/item/CS_URS_2025_02/723150367 | [14 empty] | Online PSC | 2
| VV |  | délka 0,5 m | [14 empty] | VV | 2 | 1 | True | 0 | ROZPOCET
| VV |  | "potrubí D42x1,5" 5*0,5 |  | 2.5 | [12 empty] | VV | 2 | 2 | True | 0 | ROZPOCET
| VV |  | Součet |  | 2.5 | [12 empty] | VV | 2 | 4 | True | 1 | ROZPOCET
10 | K | 723150368 | Potrubí z ocelových trubek hladkých černých spojovaných chráničky Ø 76/3,2 | m | 2.5 |  | 0 | CS ÚRS 2025 02 |  | zákl. přenesená |  | 0 | 0.00653 | 0.016325 | 0 | 0 | 16 | K | 2 |  |  |  | ROZPOCET | 0 | 0 | 0 | 0 | 0 | 4 | 0 | 16 | 642923315
| Online PSC |  | https://podminky.urs.cz/item/CS_URS_2025_02/723150368 | [14 empty] | Online PSC | 2
| VV |  | délka 0,5 m | [14 empty] | VV | 2 | 1 | True | 0 | ROZPOCET
| VV |  | "potrubí D54x2" 5*0,5 |  | 2.5 | [12 empty] | VV | 2 | 2 | True | 0 | ROZPOCET
| VV |  | Součet |  | 2.5 | [12 empty] | VV | 2 | 4 | True | 1 | ROZPOCET
11 | K | 953941211 | Osazování drobných kovových předmětů se zalitím maltou cementovou, do vysekaných kapes nebo připravených otvorů konzol nebo kotev, např. pro schodišťová madla do zdí, radiátorové konzoly apod. | kus | 213 |  | 0 | CS ÚRS 2025 02 |  | zákl. přenesená |  | 0 | 0.00234 | 0.49842 | 0 | 0 | 4 | K | 2 |  |  |  | ROZPOCET | 0 | 0 | 0 | 0 | 0 | 4 | 0 | 4 | 1644925288
| Online PSC |  | https://podminky.urs.cz/item/CS_URS_2025_02/953941211 | [14 empty] | Online PSC | 2
12 | M | A.2.4.11.1.01_012 | Konzolový systém pro potrubí 18x1 | ks | 11 |  | 0 | vlastní |  | zákl. přenesená |  | 0 | 0 | 0 | 0 | 0 | 8 | M | 2 |  |  |  | ROZPOCET | 0 | 0 | 0 | 0 | 0 | 4 | 0 | 4 | -970870145
13 | M | A.2.4.11.1.01_013 | Konzolový systém pro potrubí 12x1, 12x1 | ks | 18 |  | 0 | vlastní |  | zákl. přenesená |  | 0 | 0 | 0 | 0 | 0 | 8 | M | 2 |  |  |  | ROZPOCET | 0 | 0 | 0 | 0 | 0 | 4 | 0 | 4 | 1783705693
14 | M | A.2.4.11.1.01_014 | Konzolový systém pro potrubí 18x1, 18x1 | ks | 46 |  | 0 | vlastní |  | zákl. přenesená |  | 0 | 0 | 0 | 0 | 0 | 8 | M | 2 |  |  |  | ROZPOCET | 0 | 0 | 0 | 0 | 0 | 4 | 0 | 4 | 496771235
15 | M | A.2.4.11.1.01_015 | Konzolový systém pro potrubí 12x1, 12x1, 12x1 | ks | 10 |  | 0 | vlastní |  | zákl. přenesená |  | 0 | 0 | 0 | 0 | 0 | 8 | M | 2 |  |  |  | ROZPOCET | 0 | 0 | 0 | 0 | 0 | 4 | 0 | 4 | 1456194216
16 | M | A.2.4.11.1.01_016 | Konzolový systém pro potrubí 18x1, 18x1, 18x1 | ks | 44 |  | 0 | vlastní |  | zákl. přenesená |  | 0 | 0 | 0 | 0 | 0 | 8 | M | 2 |  |  |  | ROZPOCET | 0 | 0 | 0 | 0 | 0 | 4 | 0 | 4 | -1801414169
17 | M | A.2.4.11.1.01_017 | Konzolový systém pro potrubí 22x1, 22x1, 28x1 | ks | 20 |  | 0 | vlastní |  | zákl. přenesená |  | 0 | 0 | 0 | 0 | 0 | 8 | M | 2 |  |  |  | ROZPOCET | 0 | 0 | 0 | 0 | 0 | 4 | 0 | 4 | -639959887
18 | M | A.2.4.11.1.01_018 | Konzolový systém pro potrubí 28x1, 42x1, 54x1 | ks | 20 |  | 0 | vlastní |  | zákl. přenesená |  | 0 | 0 | 0 | 0 | 0 | 8 | M | 2 |  |  |  | ROZPOCET | 0 | 0 | 0 | 0 | 0 | 4 | 0 | 4 | -850390830
19 | M | A.2.4.11.1.01_019 | Konzolový systém pro potrubí 18x1, 18x1, 18x1, 18x1 | ks | 2 |  | 0 | vlastní |  | zákl. přenesená |  | 0 | 0 | 0 | 0 | 0 | 8 | M | 2 |  |  |  | ROZPOCET | 0 | 0 | 0 | 0 | 0 | 4 | 0 | 4 | -1318730527
20 | M | A.2.4.11.1.01_020 | Konzolový systém pro potrubí 22x1, 22x1, 42x1, 54x1 | ks | 3 |  | 0 | vlastní |  | zákl. přenesená |  | 0 | 0 | 0 | 0 | 0 | 8 | M | 2 |  |  |  | ROZPOCET | 0 | 0 | 0 | 0 | 0 | 4 | 0 | 4 | 868086656
21 | M | A.2.4.11.1.01_021 | Konzolový systém pro potrubí 18x1, 18x1, 18x1, 18x1, 18x1 | ks | 39 |  | 0 | vlastní |  | zákl. přenesená |  | 0 | 0 | 0 | 0 | 0 | 8 | M | 2 |  |  |  | ROZPOCET | 0 | 0 | 0 | 0 | 0 | 4 | 0 | 4 | -59775109
22 | K | A.2.4.11.1.01_022 | Značení potrubí | m | 1172 |  | 0 | vlastní |  | zákl. přenesená |  | 0 | 0 | 0 | 0 | 0 | 4 | K | 2 |  |  |  | ROZPOCET | 0 | 0 | 0 | 0 | 0 | 4 | 0 | 4 | 66
23 | K | A.2.4.11.1.01_023 | Pájecí plyn | m | 1172 |  | 0 | vlastní |  | zákl. přenesená |  | 0 | 0 | 0 | 0 | 0 | 4 | K | 2 |  |  |  | ROZPOCET | 0 | 0 | 0 | 0 | 0 | 4 | 0 | 4 | 68
24 | K | A.2.4.11.1.01_024 | Čistící plyn | m | 1172 |  | 0 | vlastní |  | zákl. přenesená |  | 0 | 0 | 0 | 0 | 0 | 4 | K | 2 |  |  |  | ROZPOCET | 0 | 0 | 0 | 0 | 0 | 4 | 0 | 4 | 70
25 | K | 230230061 | Tlakové zkoušky hlavní vzduchem 6,3 MPa DN 50 | m | 2264 |  | 0 | CS ÚRS 2025 02 |  | zákl. přenesená |  | 0 | 0 | 0 | 0 | 0 | 4 | K | 2 |  |  |  | ROZPOCET | 0 | 0 | 0 | 0 | 0 | 4 | 0 | 4 | -1967739332
| Online PSC |  | https://podminky.urs.cz/item/CS_URS_2025_02/230230061 | [14 empty] | Online PSC | 2
| VV |  | úseková | [14 empty] | VV | 2 | 1 | True | 0 | ROZPOCET
| VV |  | 27+176+718+83+88+40 |  | 1132 | [12 empty] | VV | 2 | 2 | True | 0 | ROZPOCET
| VV |  | celková | [14 empty] | VV | 2 | 1 | True | 0 | ROZPOCET
| VV |  | 27+176+718+83+88+40 |  | 1132 | [12 empty] | VV | 2 | 2 | True | 0 | ROZPOCET
| VV |  | Součet |  | 2264 | [12 empty] | VV | 2 | 4 | True | 1 | ROZPOCET
26 | K | 230230062 | Tlakové zkoušky hlavní vzduchem 6,3 MPa DN 80 | m | 80 |  | 0 | CS ÚRS 2025 02 |  | zákl. přenesená |  | 0 | 0 | 0 | 0 | 0 | 4 | K | 2 |  |  |  | ROZPOCET | 0 | 0 | 0 | 0 | 0 | 4 | 0 | 4 | -68664191
| Online PSC |  | https://podminky.urs.cz/item/CS_URS_2025_02/230230062 | [14 empty] | Online PSC | 2
| VV |  | úseková | [14 empty] | VV | 2 | 1 | True | 0 | ROZPOCET
| VV |  | 40 |  | 40 | [12 empty] | VV | 2 | 2 | True | 0 | ROZPOCET
| VV |  | celková | [14 empty] | VV | 2 | 1 | True | 0 | ROZPOCET
| VV |  | 40 |  | 40 | [12 empty] | VV | 2 | 2 | True | 0 | ROZPOCET
| VV |  | Součet |  | 80 | [12 empty] | VV | 2 | 4 | True | 1 | ROZPOCET
27 | K | A.2.4.11.1.01_027 | Napojení na stávající rozvod | ks | 15 |  | 0 | vlastní |  | zákl. přenesená |  | 0 | 0 | 0 | 0 | 0 | 4 | K | 2 |  |  |  | ROZPOCET | 0 | 0 | 0 | 0 | 0 | 4 | 0 | 4 | 76
| D | D3 | A.2.4.11.1.02: Signalizace medicinálních plynů |  |  |  | 0 |  |  |  |  | 0 |  | 0 |  | 0 | 1 | D | 1 |  |  |  | ROZPOCET | [6 empty] | 0
28 | K | A.2.4.11.1.02_001 | Montáž skupinového uzávěru pro 2 plyny, instalace pod omítku | ks | 2 |  | 0 | vlastní |  | zákl. přenesená |  | 0 | 0 | 0 | 0 | 0 | 4 | K | 2 |  |  |  | ROZPOCET | 0 | 0 | 0 | 0 | 0 | 4 | 0 | 4 | 78
29 | M | A.2.4.11.1.02_002 | Skupinový uzávěr pro 2 plyny, instalace pod omítku, musí splňovat ČSN EN ISO 7396-1 ed.2 | ks | 2 |  | 0 | vlastní |  | zákl. přenesená |  | 0 | 0 | 0 | 0 | 0 | 8 | M | 2 |  |  |  | ROZPOCET | 0 | 0 | 0 | 0 | 0 | 4 | 0 | 4 | 2116240574
30 | K | A.2.4.11.1.02_003 | Montáž skupinového uzávěru pro 3 plyny, instalace pod omítku | ks | 1 |  | 0 | vlastní |  | zákl. přenesená |  | 0 | 0 | 0 | 0 | 0 | 4 | K | 2 |  |  |  | ROZPOCET | 0 | 0 | 0 | 0 | 0 | 4 | 0 | 4 | 80
31 | M | A.2.4.11.1.02_004 | Skupinový uzávěr pro 3 plyny, instalace pod omítku, musí splňovat ČSN EN ISO 7396-1 ed.2 | ks | 1 |  | 0 | vlastní |  | zákl. přenesená |  | 0 | 0 | 0 | 0 | 0 | 8 | M | 2 |  |  |  | ROZPOCET | 0 | 0 | 0 | 0 | 0 | 4 | 0 | 4 | -565865965
32 | K | A.2.4.11.1.02_005 | Montáž skupinového uzávěru pro 5 plynů, instalace pod omítku | ks | 2 |  | 0 | vlastní |  | zákl. přenesená |  | 0 | 0 | 0 | 0 | 0 | 4 | K | 2 |  |  |  | ROZPOCET | 0 | 0 | 0 | 0 | 0 | 4 | 0 | 4 | 82
33 | M | A.2.4.11.1.02_006 | Skupinový uzávěr pro 5 plynů, instalace pod omítku, musí splňovat ČSN EN ISO 7396-1 ed.2 | ks | 2 |  | 0 | vlastní |  | zákl. přenesená |  | 0 | 0 | 0 | 0 | 0 | 8 | M | 2 |  |  |  | ROZPOCET | 0 | 0 | 0 | 0 | 0 | 4 | 0 | 4 | -1117338166
34 | K | A.2.4.11.1.02_007 | Montáž panelu klinické signalizace | ks | 4 |  | 0 | vlastní |  | zákl. přenesená |  | 0 | 0 | 0 | 0 | 0 | 4 | K | 2 |  |  |  | ROZPOCET | 0 | 0 | 0 | 0 | 0 | 4 | 0 | 4 | 84
35 | M | A.2.4.11.1.02_008 | Panel klinické signalizace musí splňovat ČSN EN ISO 7396-1 ed.2 | ks | 4 |  | 0 | vlastní |  | zákl. přenesená |  | 0 | 0 | 0 | 0 | 0 | 8 | M | 2 |  |  |  | ROZPOCET | 0 | 0 | 0 | 0 | 0 | 4 | 0 | 4 | -1906522616
36 | K | A.2.4.11.1.02_009 | Montáž propojovacího kabelu CYKY 8x1 | m | 245 |  | 0 | vlastní |  | zákl. přenesená |  | 0 | 0 | 0 | 0 | 0 | 4 | K | 2 |  |  |  | ROZPOCET | 0 | 0 | 0 | 0 | 0 | 4 | 0 | 4 | 86
37 | M | A.2.4.11.1.02_010 | Propojovací kabel klinické signalizace CYKY 8x1 | m | 257.25 |  | 0 | vlastní |  | zákl. přenesená |  | 0 | 0 | 0 | 0 | 0 | 8 | M | 2 |  |  |  | ROZPOCET | 0 | 0 | 0 | 0 | 0 | 4 | 0 | 4 | 1007570739
| VV |  | 245*1,05 'Přepočtené koeficientem množství |  | 257.25 | [12 empty] | VV | 2 | 2 | False | 1 | ROZPOCET
| D | D4 | A.2.4.11.1.03: Ukončovací prvky medicinálních plynů |  |  |  | 0 |  |  |  |  | 0 |  | 0 |  | 0 | 1 | D | 1 |  |  |  | ROZPOCET | [6 empty] | 0
38 | K | A.2.4.11.1.03_001 | Montáž terminální jednotky | ks | 16 |  | 0 | vlastní |  | zákl. přenesená |  | 0 | 0 | 0 | 0 | 0 | 4 | K | 2 |  |  |  | ROZPOCET | 0 | 0 | 0 | 0 | 0 | 4 | 0 | 4 | 88
39 | M | A.2.4.11.1.03_002 | Terminální jednotka pro kyslík | ks | 7 |  | 0 | vlastní |  | zákl. přenesená |  | 0 | 0 | 0 | 0 | 0 | 8 | M | 2 |  |  |  | ROZPOCET | 0 | 0 | 0 | 0 | 0 | 4 | 0 | 4 | -564700497
40 | M | A.2.4.11.1.03_003 | Terminální jednotka pro stlačený vzduch | ks | 2 |  | 0 | vlastní |  | zákl. přenesená |  | 0 | 0 | 0 | 0 | 0 | 8 | M | 2 |  |  |  | ROZPOCET | 0 | 0 | 0 | 0 | 0 | 4 | 0 | 4 | 1995794189
41 | M | A.2.4.11.1.03_004 | Terminální jednotka pro vakuum | ks | 7 |  | 0 | vlastní |  | zákl. přenesená |  | 0 | 0 | 0 | 0 | 0 | 8 | M | 2 |  |  |  | ROZPOCET | 0 | 0 | 0 | 0 | 0 | 4 | 0 | 4 | 79701682
42 | K | A.2.4.11.1.03_005 | Montáž lůžkové rampy pro 2 lůžka | ks | 4 |  | 0 | vlastní |  | zákl. přenesená |  | 0 | 0 | 0 | 0 | 0 | 4 | K | 2 |  |  |  | ROZPOCET | 0 | 0 | 0 | 0 | 0 | 4 | 0 | 4 | 94
43 | M | A.2.4.11.1.03_006 | Lůžková rampa pro 2 lůžka (l=3900mm) - viz. specifikace 104 | ks | 2 |  | 0 | vlastní |  | zákl. přenesená |  | 0 | 0 | 0 | 0 | 0 | 8 | M | 2 |  |  |  | ROZPOCET | 0 | 0 | 0 | 0 | 0 | 4 | 0 | 4 | 2132229140
44 | K | A.2.4.11.1.03_007 | Montáž lůžkové rampy pro 3 lůžka | ks | 4 |  | 0 | vlastní |  | zákl. přenesená |  | 0 | 0 | 0 | 0 | 0 | 4 | K | 2 |  |  |  | ROZPOCET | 0 | 0 | 0 | 0 | 0 | 4 | 0 | 4 | 282679050
45 | M | A.2.4.11.1.03_008 | Lůžková rampa pro 3 lůžka (l=5250mm) - viz. specifikace 104 | ks | 2 |  | 0 | vlastní |  | zákl. přenesená |  | 0 | 0 | 0 | 0 | 0 | 8 | M | 2 |  |  |  | ROZPOCET | 0 | 0 | 0 | 0 | 0 | 4 | 0 | 4 | -1440855605
46 | K | A.2.4.11.1.03_009 | Montáž stropního stativu | ks | 4 |  | 0 | vlastní |  | zákl. přenesená |  | 0 | 0 | 0 | 0 | 0 | 4 | K | 2 |  |  |  | ROZPOCET | 0 | 0 | 0 | 0 | 0 | 4 | 0 | 4 | 98
47 | M | A.2.4.11.1.03_010 | Stropní stativ 1000+1000 - viz. specifikace 104 | ks | 4 |  | 0 | vlastní |  | zákl. přenesená |  | 0 | 0 | 0 | 0 | 0 | 8 | M | 2 |  |  |  | ROZPOCET | 0 | 0 | 0 | 0 | 0 | 4 | 0 | 4 | 1071691656
| D | D5 | A.2.4.11.1.04: Ostatní |  |  |  | 0 |  |  |  |  | 0 |  | 0 |  | 0 | 1 | D | 1 |  |  |  | ROZPOCET | [6 empty] | 0
48 | K | HZS2212 | Hodinové zúčtovací sazby profesí PSV provádění stavebních instalací instalatér odborný | hod | 48 |  | 0 | CS ÚRS 2025 02 |  | zákl. přenesená |  | 0 | 0 | 0 | 0 | 0 | 512 | K | 2 |  |  |  | ROZPOCET | 0 | 0 | 0 | 0 | 0 | 4 | 0 | 512 | -1753328907
| Online PSC |  | https://podminky.urs.cz/item/CS_URS_2025_02/HZS2212 | [14 empty] | Online PSC | 2
| VV |  | Uvedení do provozu, provozní zkoušky | [14 empty] | VV | 2 | 1 | True | 0 | ROZPOCET
| VV |  | 38,0 |  | 38 | [12 empty] | VV | 2 | 2 | True | 0 | ROZPOCET
| VV |  | Zaškolení obsluhy | [14 empty] | VV | 2 | 1 | True | 0 | ROZPOCET
| VV |  | 10,0 |  | 10 | [12 empty] | VV | 2 | 2 | True | 0 | ROZPOCET
| VV |  | Součet |  | 48 | [12 empty] | VV | 2 | 4 | True | 1 | ROZPOCET
| D | 998 | Přesun hmot |  |  |  | 0 |  |  |  |  | 0 |  | 0 |  | 0 | 1 | D | 1 |  |  |  | ROZPOCET | [6 empty] | 0
49 | K | 998723101 | Přesun hmot pro vnitřní plynovod stanovený z hmotnosti přesunovaného materiálu vodorovná dopravní vzdálenost do 50 m základní v objektech výšky do 6 m | t | 1.561 |  | 0 | CS ÚRS 2025 02 |  | zákl. přenesená |  | 0 | 0 | 0 | 0 | 0 | 16 | K | 2 |  |  |  | ROZPOCET | 0 | 0 | 0 | 0 | 0 | 4 | 0 | 16 | 330115264
| Online PSC |  | https://podminky.urs.cz/item/CS_URS_2025_02/998723101 | [14 empty] | Online PSC | 2

## D1.01.2.6.04 - Potrubní p...
{27bee112-8766-4077-8b06-8785aa5cd656}
2
| KRYCÍ LIST SOUPISU PRACÍ | [7 empty] | v --- níže se nacházejí doplnkové a pomocné údaje k sestavám --- v | [8 empty] | True
Stavba:
Rozšíření a modernizace urgentního příjmu KKN
Objekt:
D1.01 - Objekt G1
Soupis:
D1.01.2 - Objekt G1_ostatní provozy
Úroveň 4:
D1.01.2.6.04 - Potrubní pošta
| KSO: |  |  |  |  | CC-CZ:
| Místo: |  | Karlovy Vary |  |  | Datum: | 15. 1. 2026
| Zadavatel: |  |  |  |  | IČ:
|  | Karlovarský kraj |  |  |  | DIČ:
| Účastník: |  |  |  |  | IČ: | Vyplň údaj
|  | Vyplň údaj |  |  |  | DIČ: | Vyplň údaj
| Projektant: |  |  |  |  | IČ:
|  | Penta Projekt s.r.o., Mrštíkova 12, Jihlava |  |  |  | DIČ:
| Zpracovatel: |  |  |  |  | IČ:
DIČ:
Poznámka:
Soupis prací je sestaven s využitím Cenové soustavy ÚRS. Položky, které pochází z této cenové soustavy, jsou ve sloupci "Cenová soustava" označeny popisem "CS ÚRS" a úrovní příslušného kalendářního pololetí. Veškeré další informace vymezující popis a podmínky použití těchto položek z Cenové soustavy, které nejsou uvedeny přímo v soupisu prací, jsou neomezeně dálkově k dispozici na https://podminky.urs.cz. Položky soupisu prací, které mají ve sloupci "Cenová soustava" uvedeno "vlastní", nepocházejí z cenové soustavy ÚRS.
| Cena bez DPH | [5 empty] | 0
|  |  | Základ daně |  |  | Sazba daně | Výše daně
| DPH | základní | 0 |  |  | 21% | 0
|  | snížená | 0 |  |  | 12% | 0
| DPH | zákl. přenesená | 0 |  |  | 21% | 0
|  | sníž. přenesená | 0 |  |  | 12% | 0
|  | nulová | 0 |  |  | 0% | 0
| Cena s DPH |  |  | v | CZK |  | 0
REKAPITULACE ČLENĚNÍ SOUPISU PRACÍ
Stavba:
Rozšíření a modernizace urgentního příjmu KKN
Objekt:
D1.01 - Objekt G1
Soupis:
D1.01.2 - Objekt G1_ostatní provozy
Úroveň 4:
D1.01.2.6.04 - Potrubní pošta
Místo: |  |  | Karlovy Vary |  |  | Datum: | 15. 1. 2026
Zadavatel: |  |  | Karlovarský kraj |  |  | Projektant: | Penta Projekt s.r.o., Mrštíkova 12, Jihlava
Účastník: |  |  | Vyplň údaj |  |  | Zpracovatel:
Kód dílu - Popis | [6 empty] | Cena celkem [CZK]
Náklady stavby celkem | [6 empty] | 0 | [11 empty] | -1
| A.2.4.12.01 - Potrubní pošta | [5 empty] | 0
| A.2.4.12.1.01 - DPS_01_D1 Objekt A, G1 | [5 empty] | 0
| HSV - Práce a dodávky HSV | [5 empty] | 0
| 997 - Přesun sutě | [5 empty] | 0
SOUPIS PRACÍ
Stavba:
Rozšíření a modernizace urgentního příjmu KKN
Objekt:
D1.01 - Objekt G1
Soupis:
D1.01.2 - Objekt G1_ostatní provozy
Úroveň 4:
D1.01.2.6.04 - Potrubní pošta
Místo: |  |  | Karlovy Vary |  |  | Datum: | 15. 1. 2026
Zadavatel: |  |  | Karlovarský kraj |  |  | Projektant: | Penta Projekt s.r.o., Mrštíkova 12, Jihlava
Účastník: |  |  | Vyplň údaj |  |  | Zpracovatel:
PČ | Typ | Kód | Popis | MJ | Množství | J.cena [CZK] | Cena celkem [CZK] | Cenová soustava |  | DPH | J. Nh [h] | Nh celkem [h] | J. hmotnost [t] | Hmotnost celkem [t] | J. suť [t] | Suť Celkem [t]
Náklady soupisu celkem | [6 empty] | 0 |  |  |  |  | 0 |  | 0 |  | 0 |  | D | -1 | [10 empty] | 0
| D | A.2.4.12.01 | Potrubní pošta |  |  |  | 0 |  |  |  |  | 0 |  | 0 |  | 0 | 1 | D | 0 |  |  |  | ROZPOCET | [6 empty] | 0
| D | A.2.4.12.1.01 | DPS_01_D1 Objekt A, G1 |  |  |  | 0 |  |  |  |  | 0 |  | 0 |  | 0 | 1 | D | 1 |  |  |  | ROZPOCET | [6 empty] | 0
1 | K | A.2.4.12.1.01_001 | Napáječ 24VDC/5A, | ks | 1 |  | 0 | vlastní |  | zákl. přenesená |  | 0 | 0 | 0 | 0 | 0 | 4 | K | 2 |  |  |  | ROZPOCET | 0 | 0 | 0 | 0 | 0 | 4 | 0 | 4 | 2
2 | K | A.2.4.12.1.01_002 | Výhybka 3x DN 110 | ks | 1 |  | 0 | vlastní |  | zákl. přenesená |  | 0 | 0 | 0 | 0 | 0 | 4 | K | 2 |  |  |  | ROZPOCET | 0 | 0 | 0 | 0 | 0 | 4 | 0 | 4 | 4
| P |  | Poznámka k položce: PG02.02 | [14 empty] | P | 2
3 | K | A.2.4.12.1.01_003 | Průchodná stanice se zabezpečeným příjmem | ks | 3 |  | 0 | vlastní |  | zákl. přenesená |  | 0 | 0 | 0 | 0 | 0 | 4 | K | 2 |  |  |  | ROZPOCET | 0 | 0 | 0 | 0 | 0 | 4 | 0 | 4 | 6
| P |  | Poznámka k položce: PG02.01 | [14 empty] | P | 2
4 | K | A.2.4.12.1.01_004 | Systémový kabel | m | 127 |  | 0 | vlastní |  | zákl. přenesená |  | 0 | 0 | 0 | 0 | 0 | 4 | K | 2 |  |  |  | ROZPOCET | 0 | 0 | 0 | 0 | 0 | 4 | 0 | 4 | 8
5 | K | A.2.4.12.1.01_005 | Potrubí světle šedé | m | 84 |  | 0 | vlastní |  | zákl. přenesená |  | 0 | 0 | 0 | 0 | 0 | 4 | K | 2 |  |  |  | ROZPOCET | 0 | 0 | 0 | 0 | 0 | 4 | 0 | 4 | 10
| P |  | Poznámka k položce: PG01.01 | [14 empty] | P | 2
6 | K | A.2.4.12.1.01_006 | Potrubní oblouk šedý | m | 21 |  | 0 | vlastní |  | zákl. přenesená |  | 0 | 0 | 0 | 0 | 0 | 4 | K | 2 |  |  |  | ROZPOCET | 0 | 0 | 0 | 0 | 0 | 4 | 0 | 4 | 12
| P |  | Poznámka k položce: PG01.02 | [14 empty] | P | 2
7 | K | A.2.4.12.1.01_007 | Potrubí nehořlavé | m | 2 |  | 0 | vlastní |  | zákl. přenesená |  | 0 | 0 | 0 | 0 | 0 | 4 | K | 2 |  |  |  | ROZPOCET | 0 | 0 | 0 | 0 | 0 | 4 | 0 | 4 | 14
| P |  | Poznámka k položce: PG01.03 | [14 empty] | P | 2
8 | K | A.2.4.12.1.01_008 | Přepravní pouzdro pro běžné zásilky | ks | 15 |  | 0 | vlastní |  | zákl. přenesená |  | 0 | 0 | 0 | 0 | 0 | 4 | K | 2 |  |  |  | ROZPOCET | 0 | 0 | 0 | 0 | 0 | 4 | 0 | 4 | 16
9 | K | A.2.4.12.1.01_009 | Potrubní certifikované požární ucpávky | ks | 10 |  | 0 | vlastní |  | zákl. přenesená |  | 0 | 0 | 0 | 0 | 0 | 4 | K | 2 |  |  |  | ROZPOCET | 0 | 0 | 0 | 0 | 0 | 4 | 0 | 4 | 18
10 | K | HZS3111 | Hodinové zúčtovací sazby montáží technologických zařízení při externích montážích montér potrubí | hod | 19 |  | 0 | CS ÚRS 2025 02 |  | zákl. přenesená |  | 0 | 0 | 0 | 0 | 0 | 512 | K | 2 |  |  |  | ROZPOCET | 0 | 0 | 0 | 0 | 0 | 4 | 0 | 512 | 204257568
| Online PSC |  | https://podminky.urs.cz/item/CS_URS_2025_02/HZS3111 | [14 empty] | Online PSC | 2
| VV |  | Demontáž potrubí | [14 empty] | VV | 2 | 1 | True | 0 | ROZPOCET
| VV |  | 4,0 |  | 4 | [12 empty] | VV | 2 | 2 | True | 0 | ROZPOCET
| VV |  | Demontáž výhybky | [14 empty] | VV | 2 | 1 | True | 0 | ROZPOCET
| VV |  | 8,0 |  | 8 | [12 empty] | VV | 2 | 2 | True | 0 | ROZPOCET
| VV |  | Demontáž stanice | [14 empty] | VV | 2 | 1 | True | 0 | ROZPOCET
| VV |  | 7,0 |  | 7 | [12 empty] | VV | 2 | 2 | True | 0 | ROZPOCET
| VV |  | Součet |  | 19 | [12 empty] | VV | 2 | 4 | True | 1 | ROZPOCET
11 | K | HZS4232 | Hodinové zúčtovací sazby ostatních profesí revizní a kontrolní činnost technik odborný | hod | 110 |  | 0 | CS ÚRS 2025 02 |  | zákl. přenesená |  | 0 | 0 | 0 | 0 | 0 | 512 | K | 2 |  |  |  | ROZPOCET | 0 | 0 | 0 | 0 | 0 | 4 | 0 | 512 | 541432269
| Online PSC |  | https://podminky.urs.cz/item/CS_URS_2025_02/HZS4232 | [14 empty] | Online PSC | 2
| VV |  | Dodávka, projekt, montáž a zprovoznění | [14 empty] | VV | 2 | 1 | True | 0 | ROZPOCET
| VV |  | 60,0+30,0+20,0 |  | 110 | [12 empty] | VV | 2 | 2 | True | 1 | ROZPOCET
| D | HSV | Práce a dodávky HSV |  |  |  | 0 |  |  |  |  | 0 |  | 0 |  | 0 | 1 | D | 0 |  |  |  | ROZPOCET | [6 empty] | 0
| D | 997 | Přesun sutě |  |  |  | 0 |  |  |  |  | 0 |  | 0 |  | 0 | 1 | D | 1 |  |  |  | ROZPOCET | [6 empty] | 0
12 | K | 997013151 | Vnitrostaveništní doprava suti a vybouraných hmot vodorovně do 50 m s naložením s omezením mechanizace pro budovy a haly výšky do 6 m | t | 0.245 |  | 0 | CS ÚRS 2025 02 |  | zákl. přenesená |  | 0 | 0 | 0 | 0 | 0 | 4 | K | 2 |  |  |  | ROZPOCET | 0 | 0 | 0 | 0 | 0 | 4 | 0 | 4 | -578937340
| Online PSC |  | https://podminky.urs.cz/item/CS_URS_2025_02/997013151 | [14 empty] | Online PSC | 2
| VV |  | 0,245 |  | 0.245 | [12 empty] | VV | 2 | 2 | True | 1 | ROZPOCET
13 | K | 997013501 | Odvoz suti a vybouraných hmot na skládku nebo meziskládku se složením, na vzdálenost do 1 km | t | 0.245 |  | 0 | CS ÚRS 2025 02 |  | zákl. přenesená |  | 0 | 0 | 0 | 0 | 0 | 4 | K | 2 |  |  |  | ROZPOCET | 0 | 0 | 0 | 0 | 0 | 4 | 0 | 4 | 1184002159
| Online PSC |  | https://podminky.urs.cz/item/CS_URS_2025_02/997013501 | [14 empty] | Online PSC | 2
14 | K | 997013509 | Odvoz suti a vybouraných hmot na skládku nebo meziskládku se složením, na vzdálenost Příplatek k ceně za každý další započatý 1 km přes 1 km | t | 3.43 |  | 0 | CS ÚRS 2025 02 |  | zákl. přenesená |  | 0 | 0 | 0 | 0 | 0 | 4 | K | 2 |  |  |  | ROZPOCET | 0 | 0 | 0 | 0 | 0 | 4 | 0 | 4 | -538160471
| Online PSC |  | https://podminky.urs.cz/item/CS_URS_2025_02/997013509 | [14 empty] | Online PSC | 2
| VV |  | řízená skládka | [14 empty] | VV | 2 | 1 | True | 0 | ROZPOCET
| VV |  | 0,245*14,0 |  | 3.43 | [12 empty] | VV | 2 | 2 | True | 1 | ROZPOCET
15 | K | 997013813 | Poplatek za uložení stavebního odpadu na skládce (skládkovné) z plastických hmot zatříděného do Katalogu odpadů pod kódem 17 02 03 | t | 0.245 |  | 0 | CS ÚRS 2025 02 |  | zákl. přenesená |  | 0 | 0 | 0 | 0 | 0 | 4 | K | 2 |  |  |  | ROZPOCET | 0 | 0 | 0 | 0 | 0 | 4 | 0 | 4 | -1250222657
| Online PSC |  | https://podminky.urs.cz/item/CS_URS_2025_02/997013813 | [14 empty] | Online PSC | 2
| VV |  | 0,49*0,5 'Přepočtené koeficientem množství |  | 0.245 | [12 empty] | VV | 2 | 2 | False | 1 | ROZPOCET

## D1.03.1 - Architektonicko...
[18 empty] | {0af09bfa-e510-4940-9d9d-c3be471122ad} | [5 empty] | G1_DZ01_01 | Podkladní konstrukce pod zákl_deskou 2PP, 3PP, prohlubeň výtahu |  | 80,4 | 3
[18 empty] | 2 | [5 empty] | G1_DZ01_02 | Podkladní konstrukce pod zákl_ deskou 1PP v objektu A |  | 73,3 | 3
| KRYCÍ LIST SOUPISU PRACÍ | [7 empty] | v --- níže se nacházejí doplnkové a pomocné údaje k sestavám --- v | [8 empty] | True | [5 empty] | G1_DZ01_11 | Podkladní konstrukce pod zákl_deskou 2PP, 3PP, prohlubeň výtahu |  | 56,4 | 3
[24 empty] | G1_FS02_12 | Provětrávaná fasáda - keramický obklad - obj_ A |  | 45,9 | 3
| Stavba: | [22 empty] | G1_FS02_12_ost | Provětrávaná fasáda - keramický obklad - obj_ A - ostění |  | 1,05 | 3
|  | Rozšíření a modernizace urgentního příjmu KKN | [21 empty] | G1_FS02_13 | Provětrávaná fasáda - keramický obklad - obj_ A |  | 32,1 | 3
| Objekt: | [22 empty] | G1_FS02_14 | Provětrávaná fasáda - keramický obklad -doplnění stáv_fasády - obj_ A |  | 19,1 | 3
|  | D1.03 - Objekt A | [21 empty] | G1_FS02_17 | Provětrávaná fasáda - keramický obklad - soklová část |  | 7,4 | 3
| Soupis: | [22 empty] | G1_FS02_18 | Provětrávaná fasáda - keramický obklad - soklová část |  | 3,5 | 3
|  | D1.03.1 - Architektonicko-stavební řešení | [21 empty] | G1_IA02_01 | Akustický rastrový obklad stěn |  | 44,79 | 3
[24 empty] | G1_IT02_03 | Podzemní stěny - od hloubky 1m pod terénem |  | 17,9 | 3
| KSO: |  |  |  |  | CC-CZ: | [17 empty] | G1_IT02_04 | Podzemní stěny - do hloubky 1m pod terén |  | 23 | 3
| Místo: |  | Karlovy Vary |  |  | Datum: | 15. 1. 2026 | [16 empty] | G1_MB03_01 | Malba s nejvyššími nároky na hygienu a odolnost |  | 201,68 | 3
[24 empty] | G1_MB03_02 | Malba s vysokými nároky na odolnost a středními nároky na hygienu |  | 298,2 | 3
| Zadavatel: |  |  |  |  | IČ: | [17 empty] | G1_MB03_03 | Malba se středními nároky na hygienu a odolnost |  | 130,53 | 3
|  | Karlovarský kraj |  |  |  | DIČ: | [17 empty] | G1_MB03_21 | Nátěr na ŽB konstrukce |  | 30,96 | 3
[24 empty] | G1_OD01_01 | Keramický obklad do mokrého provozu - obklad 01 |  | 121,41 | 3
| Účastník: |  |  |  |  | IČ: | Vyplň údaj | [16 empty] | G1_OD01_11 | Keramický obklad do suchého provozu - obklad 01 |  | 0,94 | 3
|  | Vyplň údaj |  |  |  | DIČ: | Vyplň údaj | [16 empty] | G1_OD01_12 | Keramický obklad do suchého provozu - obklad 03 |  | 132,91 | 3
[24 empty] | G1_OD01_13 | Keramický obklad do suchého provozu - obklad 04 |  | 102,91 | 3
| Projektant: |  |  |  |  | IČ: | [17 empty] | G1_OD01_21 | Obklad z texturovaných plátů do suchého provozu |  | 224,44 | 3
|  | Penta Projekt s.r.o., Mrštíkova 12, Jihlava |  |  |  | DIČ: | [17 empty] | G1_ODXX | Obklady bez označení |  | 278,06 | 3
[24 empty] | G1_OM02_01 | Omítka na zdivo a železobeton pod nátěry |  | 1092,07 | 3
| Zpracovatel: |  |  |  |  | IČ: | [17 empty] | G1_OM02_02 | Omítka na zdivo a železobeton pod keramické obklady |  | 822,01 | 3
[6 empty] | DIČ: | [17 empty] | G1_OM02_21 | Omítka na stávající konstrukce pod nátěry |  | 192,64 | 3
[24 empty] | G1_OM02_22 | Omítka na stávající konstrukce pod keramické obklady |  | 59,82 | 3
| Poznámka: | [22 empty] | G1_OM02_23 | Příprava podkladu stávajících konstrukcí pro nové nátěry |  | 147,21 | 3
|  | Soupis prací je sestaven s využitím Cenové soustavy ÚRS. Položky, které pochází z této cenové soustavy, jsou ve sloupci "Cenová soustava" označeny popisem "CS ÚRS" a úrovní příslušného kalendářního pololetí. Veškeré další informace vymezující popis a podmínky použití těchto položek z Cenové soustavy, které nejsou uvedeny přímo v soupisu prací, jsou neomezeně dálkově k dispozici na https://podminky.urs.cz. Položky soupisu prací, které mají ve sloupci "Cenová soustava" uvedeno "vlastní", nepocházejí z cenové soustavy ÚRS. | [21 empty] | G1_PD02_01 | Podlaha chodba - vinyl |  | 1,41 | 3
[24 empty] | G1_PD02_04 | Podlaha chodba - vinyl |  | 18,12 | 3
[24 empty] | G1_PD02_30 | Podlaha chodby, sklady, váha, hovorny objekt A |  | 78,58 | 3
| Cena bez DPH | [5 empty] | 0 | [16 empty] | G1_PD02_31 | Podlaha chodba - crash room, expentační pokoj, čajová kuchyň - vinyl |  | 267,09 | 3
[24 empty] | G1_PD02_50 | Podlaha WC, úklidové místnosti - keramická dlažba |  | 4,24 | 3
|  |  | Základ daně |  |  | Sazba daně | Výše daně | [16 empty] | G1_PD02_53 | Podlaha WC, úklidové místnosti - keramická dlažba |  | 27,55 | 3
| DPH | základní | 0 |  |  | 21% | 0 | [16 empty] | G1_PD02_54 | Podlaha sprchy, hyg_buňky - keramická dlažba |  | 3,2 | 3
|  | snížená | 0 |  |  | 12% | 0 | [16 empty] | G1_PD02_55 | Podlaha asistovaná očista pacienta - keramická dlažba |  | 8,31 | 3
| DPH | zákl. přenesená | 0 |  |  | 21% | 0 | [16 empty] | G1_PD04_01 | Podlaha chodba - vinyl |  | 283,19 | 3
|  | sníž. přenesená | 0 |  |  | 12% | 0 | [16 empty] | G1_PD04_03 | Podlaha vyšetřovny crash room, expentační pokoj - vinyl elektrostaticky vodivý |  | 90,7 | 3
|  | nulová | 0 |  |  | 0% | 0 | [16 empty] | G1_PD04_04 | Podlaha chodba - RAMPY - vinyl |  | 114,22 | 3
[24 empty] | G1_PD04_10 | Podlaha WC, úklidové místnosti - keramická dlažba |  | 3,48 | 3
| Cena s DPH |  |  | v | CZK |  | 0 | [16 empty] | G1_PD04_11 | Podlaha sprchy, hyg_buňky - keramická dlažba |  | 4,25 | 3
[24 empty] | G1_PH03_02 | Podhled akustický minerální 1200x600 mm |  | 99,09 | 3
[24 empty] | G1_PH03_06 | Podhled akustický minerální 1800x600 mm - chodby, haly, návazné prostory |  | 281,72 | 3
[24 empty] | G1_PH03_21 | Podhled hygienický minerální 600x600 - zázemí |  | 74,59 | 3
[24 empty] | G1_PH03_22 | Podhled hygienický minerální 600x600 - ambulance |  | 29,45 | 3
[24 empty] | G1_PH03_23 | Podhled hygienický minerální 1200x600 - ambulance |  | 350,67 | 3
REKAPITULACE ČLENĚNÍ SOUPISU PRACÍ | [23 empty] | G1_PH03_81 | Systémový zesílený profil š_100 mm | m | 77,45 | 3
[24 empty] | G1_ST01_01 | Střecha hlavní, nepochozí, 280 mm TI - G1, spád 3,5 % |  | 163,7 | 3
Stavba: | [23 empty] | G1_ST01_42 | Zateplení atiky shora |  | 13,6 | 3
|  | Rozšíření a modernizace urgentního příjmu KKN | [21 empty] | G1_ST01_54 | Zateplení atiky zboku - objekt A |  | 15,2 | 3
Objekt: | [23 empty] | PA06_IPE100 | ocel profilová jakost S235JR (11 375) průřez IPE 100 | kg | 148,716 | 3
|  | D1.03 - Objekt A | [21 empty] | PA06_L50 | úhelník ocelový rovnostranný jakost S235JR (11 375) 50x50x5mm | kg | 46,2 | 3
Soupis:
D1.03.1 - Architektonicko-stavební řešení
Místo: |  |  | Karlovy Vary |  |  | Datum: | 15. 1. 2026
Zadavatel: |  |  | Karlovarský kraj |  |  | Projektant: | Penta Projekt s.r.o., Mrštíkova 12, Jihlava
Účastník: |  |  | Vyplň údaj |  |  | Zpracovatel:
Kód dílu - Popis | [6 empty] | Cena celkem [CZK]
Náklady stavby celkem | [6 empty] | 0 | [11 empty] | -1
| HSV - Práce a dodávky HSV | [5 empty] | 0
| 1 - Zemní práce | [5 empty] | 0
| 3 - Svislé a kompletní konstrukce | [5 empty] | 0
| 6 - Úpravy povrchů, podlahy a osazování výplní | [5 empty] | 0
| 9 - Ostatní konstrukce a práce, bourání | [5 empty] | 0
| 94 - Lešení a stavební výtahy | [5 empty] | 0
| 95 - Dokončovací konstrukce a práce pozemních staveb | [5 empty] | 0
| 96 - Bourání konstrukcí | [5 empty] | 0
| 97 - Prorážení otvorů a ostatní bourací práce | [5 empty] | 0
| 99 - Přesun hmot a manipulace se sutí | [5 empty] | 0
| 997 - Přesun sutě | [5 empty] | 0
| 998 - Přesun hmot | [5 empty] | 0
| PSV - Práce a dodávky PSV | [5 empty] | 0
| 711 - Izolace proti vodě, vlhkosti a plynům | [5 empty] | 0
| 712 - Povlakové krytiny | [5 empty] | 0
| 713 - Izolace tepelné | [5 empty] | 0
| 725 - Zdravotechnika - zařizovací předměty | [5 empty] | 0
| 762 - Konstrukce tesařské | [5 empty] | 0
| 763 - Konstrukce suché výstavby | [5 empty] | 0
| 764 - Konstrukce klempířské | [5 empty] | 0
| 766 - Konstrukce truhlářské | [5 empty] | 0
| 767 - Konstrukce zámečnické | [5 empty] | 0
| 771 - Podlahy z dlaždic | [5 empty] | 0
| 776 - Podlahy povlakové | [5 empty] | 0
| 781 - Dokončovací práce - obklady | [5 empty] | 0
| 783 - Dokončovací práce - nátěry | [5 empty] | 0
| 784 - Dokončovací práce - malby a tapety | [5 empty] | 0
| 786 - Dokončovací práce - čalounické úpravy | [5 empty] | 0
| 787 - Dokončovací práce - zasklívání | [5 empty] | 0
| OST - Ostatní | [5 empty] | 0
SOUPIS PRACÍ
Stavba:
Rozšíření a modernizace urgentního příjmu KKN
Objekt:
D1.03 - Objekt A
Soupis:
D1.03.1 - Architektonicko-stavební řešení
Místo: |  |  | Karlovy Vary |  |  | Datum: | 15. 1. 2026
Zadavatel: |  |  | Karlovarský kraj |  |  | Projektant: | Penta Projekt s.r.o., Mrštíkova 12, Jihlava
Účastník: |  |  | Vyplň údaj |  |  | Zpracovatel:
PČ | Typ | Kód | Popis | MJ | Množství | J.cena [CZK] | Cena celkem [CZK] | Cenová soustava |  | DPH | J. Nh [h] | Nh celkem [h] | J. hmotnost [t] | Hmotnost celkem [t] | J. suť [t] | Suť Celkem [t]
Náklady soupisu celkem | [6 empty] | 0 |  |  |  |  | 0 |  | 357.1934 |  | 337.8901 |  | D | -1 | [15 empty] | 0
| D | HSV | Práce a dodávky HSV |  |  |  | 0 |  |  |  |  | 0 |  | 301.971 |  | 315.5178 | 1 | D | 0 |  |  |  | ROZPOCET | [11 empty] | 0
| D | 1 | Zemní práce |  |  |  | 0 |  |  |  |  | 0 |  | 40.608 |  | 0 | 1 | D | 1 |  |  |  | ROZPOCET | [11 empty] | 0
1 | K | 171151112 | Uložení sypanin do násypů strojně s rozprostřením sypaniny ve vrstvách a s hrubým urovnáním zhutněných z hornin nesoudržných kamenitých | m3 | 22.56 |  | 0 | CS ÚRS 2025 02 |  | zákl. přenesená |  | 0 | 0 | 0 | 0 | 0 | 4 | K | 2 |  |  |  | ROZPOCET | [5 empty] | 0 | 0 | 0 | 0 | 0 | 4 | 0 | 4 | -1055065913
| Online PSC |  | https://podminky.urs.cz/item/CS_URS_2025_02/171151112 | [14 empty] | Online PSC | 2
| VV |  | Výpočet výměr je zpracován pomocí CAD produktů pro projektování. | [14 empty] | VV | 2 | 1 | True | 0 | ROZPOCET
| VV |  | KKN_DPS_03_D1-1 | [14 empty] | VV | 2 | 1 | True | 0 | ROZPOCET
| VV |  | tl. 400 mm | [14 empty] | VV | 2 | 1 | True | 0 | ROZPOCET
| VV |  | G1_DZ01_11*0,4 |  | 22.56 | [12 empty] | VV | 2 | 2 | True | 0 | ROZPOCET
| VV |  | Součet |  | 22.56 | [12 empty] | VV | 2 | 4 | True | 1 | ROZPOCET
2 | M | 58344197 | štěrkodrť frakce 0/63 | t | 40.608 |  | 0 | CS ÚRS 2025 02 |  | zákl. přenesená |  | 0 | 1 | 40.608 | 0 | 0 | 8 | M | 2 |  |  |  | ROZPOCET | [5 empty] | 0 | 0 | 0 | 0 | 0 | 4 | 0 | 4 | -1650123939
| P |  | Poznámka k položce: včetně dopravy materiálu | [14 empty] | P | 2
| VV |  | 22,56*1,8 'Přepočtené koeficientem množství |  | 40.608 | [12 empty] | VV | 2 | 2 | False | 1 | ROZPOCET
| D | 3 | Svislé a kompletní konstrukce |  |  |  | 0 |  |  |  |  | 0 |  | 81.4197 |  | 0 | 1 | D | 1 |  |  |  | ROZPOCET | [11 empty] | 0
3 | K | 311235101 | Zdivo jednovrstvé z cihel děrovaných broušených na celoplošnou tenkovrstvou maltu, pevnost cihel do P10, tl. zdiva 175 mm | m2 | 81.6 |  | 0 | CS ÚRS 2025 02 |  | zákl. přenesená |  | 0 | 0.158 | 12.8928 | 0 | 0 | 4 | K | 2 |  |  |  | ROZPOCET | [5 empty] | 0 | 0 | 0 | 0 | 0 | 4 | 0 | 4 | 1075422208
| Online PSC |  | https://podminky.urs.cz/item/CS_URS_2025_02/311235101 | [14 empty] | Online PSC | 2
| VV |  | Výpočet výměr je zpracován pomocí CAD produktů pro projektování. | [14 empty] | VV | 2 | 1 | True | 0 | ROZPOCET
| VV |  | KKN_DPS_03_D1-1 | [14 empty] | VV | 2 | 1 | True | 0 | ROZPOCET
| VV |  | "SN05.23 - 01_PP" 1,8 |  | 1.8 | [12 empty] | VV | 2 | 2 | True | 0 | ROZPOCET
| VV |  | "SN05.23 - 01_PP" 1,9 |  | 1.9 | [12 empty] | VV | 2 | 2 | True | 0 | ROZPOCET
| VV |  | "SN05.23 - 01_PP" 2,3 |  | 2.3 | [12 empty] | VV | 2 | 2 | True | 0 | ROZPOCET
| VV |  | "SN05.23 - 01_PP" 7,5 |  | 7.5 | [12 empty] | VV | 2 | 2 | True | 0 | ROZPOCET
| VV |  | "SN05.23 - 01_PP" 17 |  | 17 | [12 empty] | VV | 2 | 2 | True | 0 | ROZPOCET
| VV |  | "SN05.23 - 01_PP" 12,4 |  | 12.4 | [12 empty] | VV | 2 | 2 | True | 0 | ROZPOCET
| VV |  | "SN05.23 - 01_PP" 6,3 |  | 6.3 | [12 empty] | VV | 2 | 2 | True | 0 | ROZPOCET
| VV |  | "SN05.23 - 01_PP" 2,1 |  | 2.1 | [12 empty] | VV | 2 | 2 | True | 0 | ROZPOCET
| VV |  | "SN05.23 - 01_PP" 2,6 |  | 2.6 | [12 empty] | VV | 2 | 2 | True | 0 | ROZPOCET
| VV |  | "SN05.23 - 01_PP" 3,7 |  | 3.7 | [12 empty] | VV | 2 | 2 | True | 0 | ROZPOCET
| VV |  | "SN05.23 - 01_PP" 5,7 |  | 5.7 | [12 empty] | VV | 2 | 2 | True | 0 | ROZPOCET
| VV |  | "SN05.23 - 01_PP" 0,7 |  | 0.7 | [12 empty] | VV | 2 | 2 | True | 0 | ROZPOCET
| VV |  | "SN05.23 - 01_PP" 1,4 |  | 1.4 | [12 empty] | VV | 2 | 2 | True | 0 | ROZPOCET
| VV |  | "SN05.23 - 01_PP" 5,4 |  | 5.4 | [12 empty] | VV | 2 | 2 | True | 0 | ROZPOCET
| VV |  | "SN05.23 - 01_PP" 11,6 |  | 11.6 | [12 empty] | VV | 2 | 2 | True | 0 | ROZPOCET
| VV |  | Mezisoučet |  | 82.4 | [12 empty] | VV | 2 | 3 | True | 0 | ROZPOCET
| VV |  | . | [14 empty] | VV | 2 | 1 | True | 0 | ROZPOCET
| VV |  | Odpočet – změna "Bezpečná místnost" | [14 empty] | VV | 2 | 1 | True | 0 | ROZPOCET
| VV |  | SN05.23 | [14 empty] | VV | 2 | 1 | True | 0 | ROZPOCET
| VV |  | "m.č.A.01.143:" -0,8*1,0 |  | -0.8 | [12 empty] | VV | 2 | 2 | True | 0 | ROZPOCET
| VV |  | Součet |  | 81.6 | [12 empty] | VV | 2 | 4 | True | 1 | ROZPOCET
4 | K | 311236101 | Zdivo jednovrstvé zvukově izolační z cihel děrovaných spojených na pero a drážku na maltu cementovou M10, pevnost cihel do P15, tl. zdiva 190 mm | m2 | 169.5 |  | 0 | CS ÚRS 2025 02 |  | zákl. přenesená |  | 0 | 0.21491 | 36.4272 | 0 | 0 | 4 | K | 2 |  |  |  | ROZPOCET | [5 empty] | 0 | 0 | 0 | 0 | 0 | 4 | 0 | 4 | 1444194214
| Online PSC |  | https://podminky.urs.cz/item/CS_URS_2025_02/311236101 | [14 empty] | Online PSC | 2
| VV |  | Výpočet výměr je zpracován pomocí CAD produktů pro projektování. | [14 empty] | VV | 2 | 1 | True | 0 | ROZPOCET
| VV |  | KKN_DPS_03_D1-1 | [14 empty] | VV | 2 | 1 | True | 0 | ROZPOCET
| VV |  | "SN05.31 - 01_PP" 0,6 |  | 0.6 | [12 empty] | VV | 2 | 2 | True | 0 | ROZPOCET
| VV |  | "SN05.32 - 01_PP" 2,2 |  | 2.2 | [12 empty] | VV | 2 | 2 | True | 0 | ROZPOCET
| VV |  | "SN05.32 - 01_PP" 7,8 |  | 7.8 | [12 empty] | VV | 2 | 2 | True | 0 | ROZPOCET
| VV |  | "SN05.33 - 01_PP" 17,6 |  | 17.6 | [12 empty] | VV | 2 | 2 | True | 0 | ROZPOCET
| VV |  | "SN05.33 - 01_PP" 13 |  | 13 | [12 empty] | VV | 2 | 2 | True | 0 | ROZPOCET
| VV |  | "SN05.33 - 01_PP" 6,9 |  | 6.9 | [12 empty] | VV | 2 | 2 | True | 0 | ROZPOCET
| VV |  | "SN05.33 - 01_PP" 5,4 |  | 5.4 | [12 empty] | VV | 2 | 2 | True | 0 | ROZPOCET
| VV |  | "SN05.33 - 01_PP" 8,1 |  | 8.1 | [12 empty] | VV | 2 | 2 | True | 0 | ROZPOCET
| VV |  | "SN05.33 - 01_PP" 19,7 |  | 19.7 | [12 empty] | VV | 2 | 2 | True | 0 | ROZPOCET
| VV |  | "SN05.33 - 01_PP" 24,3 |  | 24.3 | [12 empty] | VV | 2 | 2 | True | 0 | ROZPOCET
| VV |  | "SN05.33 - 01_PP" 22,4 |  | 22.4 | [12 empty] | VV | 2 | 2 | True | 0 | ROZPOCET
| VV |  | "SN05.33 - 01_PP" 3,3 |  | 3.3 | [12 empty] | VV | 2 | 2 | True | 0 | ROZPOCET
| VV |  | "SN05.33 - 01_PP" 11,3 |  | 11.3 | [12 empty] | VV | 2 | 2 | True | 0 | ROZPOCET
| VV |  | "SN05.33 - 01_PP" 10,4 |  | 10.4 | [12 empty] | VV | 2 | 2 | True | 0 | ROZPOCET
| VV |  | "SN05.33 - 01_PP" 16,5 |  | 16.5 | [12 empty] | VV | 2 | 2 | True | 0 | ROZPOCET
| VV |  | Součet |  | 169.5 | [12 empty] | VV | 2 | 4 | True | 1 | ROZPOCET
5 | K | 311238931 | Založení zdiva z broušených cihel na zakládací maltu, tlouštky zdiva přes 150 do 175 mm | m | 26.28 |  | 0 | CS ÚRS 2025 02 |  | zákl. přenesená |  | 0 | 0.0104 | 0.27331 | 0 | 0 | 4 | K | 2 |  |  |  | ROZPOCET | [5 empty] | 0 | 0 | 0 | 0 | 0 | 4 | 0 | 4 | -1971106154
| Online PSC |  | https://podminky.urs.cz/item/CS_URS_2025_02/311238931 | [14 empty] | Online PSC | 2
| VV |  | Výpočet výměr je zpracován pomocí CAD produktů pro projektování. | [14 empty] | VV | 2 | 1 | True | 0 | ROZPOCET
| VV |  | KKN_DPS_03_D1-1 | [14 empty] | VV | 2 | 1 | True | 0 | ROZPOCET
| VV |  | Keramické tl. 175 mm | [14 empty] | VV | 2 | 1 | True | 0 | ROZPOCET
| VV |  | "SN05.23 - 01_PP" 2,23 |  | 2.23 | [12 empty] | VV | 2 | 2 | True | 0 | ROZPOCET
| VV |  | "SN05.23 - 01_PP" 4,7 |  | 4.7 | [12 empty] | VV | 2 | 2 | True | 0 | ROZPOCET
| VV |  | "SN05.23 - 01_PP" 3,57 |  | 3.57 | [12 empty] | VV | 2 | 2 | True | 0 | ROZPOCET
| VV |  | "SN05.23 - 01_PP" 2,47 |  | 2.47 | [12 empty] | VV | 2 | 2 | True | 0 | ROZPOCET
| VV |  | "SN05.23 - 01_PP" 1,87 |  | 1.87 | [12 empty] | VV | 2 | 2 | True | 0 | ROZPOCET
| VV |  | "SN05.23 - 01_PP" 2,28 |  | 2.28 | [12 empty] | VV | 2 | 2 | True | 0 | ROZPOCET
| VV |  | "SN05.23 - 01_PP" 1,28 |  | 1.28 | [12 empty] | VV | 2 | 2 | True | 0 | ROZPOCET
| VV |  | "SN05.23 - 01_PP" 1,79 |  | 1.79 | [12 empty] | VV | 2 | 2 | True | 0 | ROZPOCET
| VV |  | "SN05.23 - 01_PP" 0,1 |  | 0.1 | [12 empty] | VV | 2 | 2 | True | 0 | ROZPOCET
| VV |  | "SN05.23 - 01_PP" 0,57 |  | 0.57 | [12 empty] | VV | 2 | 2 | True | 0 | ROZPOCET
| VV |  | "SN05.23 - 01_PP" 2,1 |  | 2.1 | [12 empty] | VV | 2 | 2 | True | 0 | ROZPOCET
| VV |  | "SN05.23 - 01_PP" 3,32 |  | 3.32 | [12 empty] | VV | 2 | 2 | True | 0 | ROZPOCET
| VV |  | Součet |  | 26.28 | [12 empty] | VV | 2 | 4 | True | 1 | ROZPOCET
6 | K | 311238933 | Založení zdiva z broušených cihel na zakládací maltu, tlouštky zdiva přes 175 do 200 mm | m | 55.89 |  | 0 | CS ÚRS 2025 02 |  | zákl. přenesená |  | 0 | 0.0124 | 0.69304 | 0 | 0 | 4 | K | 2 |  |  |  | ROZPOCET | [5 empty] | 0 | 0 | 0 | 0 | 0 | 4 | 0 | 4 | 1174871946
| Online PSC |  | https://podminky.urs.cz/item/CS_URS_2025_02/311238933 | [14 empty] | Online PSC | 2
| VV |  | Výpočet výměr je zpracován pomocí CAD produktů pro projektování. | [14 empty] | VV | 2 | 1 | True | 0 | ROZPOCET
| VV |  | KKN_DPS_03_D1-1 | [14 empty] | VV | 2 | 1 | True | 0 | ROZPOCET
| VV |  | Keramické tl. 190 mm | [14 empty] | VV | 2 | 1 | True | 0 | ROZPOCET
| VV |  | "SN05.33 - 01_PP" 5,9 |  | 5.9 | [12 empty] | VV | 2 | 2 | True | 0 | ROZPOCET
| VV |  | "SN05.33 - 01_PP" 3,62 |  | 3.62 | [12 empty] | VV | 2 | 2 | True | 0 | ROZPOCET
| VV |  | "SN05.33 - 01_PP" 1,92 |  | 1.92 | [12 empty] | VV | 2 | 2 | True | 0 | ROZPOCET
| VV |  | "SN05.33 - 01_PP" 1,7 |  | 1.7 | [12 empty] | VV | 2 | 2 | True | 0 | ROZPOCET
| VV |  | "SN05.33 - 01_PP" 2,45 |  | 2.45 | [12 empty] | VV | 2 | 2 | True | 0 | ROZPOCET
| VV |  | "SN05.33 - 01_PP" 5,76 |  | 5.76 | [12 empty] | VV | 2 | 2 | True | 0 | ROZPOCET
| VV |  | "SN05.33 - 01_PP" 6,73 |  | 6.73 | [12 empty] | VV | 2 | 2 | True | 0 | ROZPOCET
| VV |  | "SN05.33 - 01_PP" 8,71 |  | 8.71 | [12 empty] | VV | 2 | 2 | True | 0 | ROZPOCET
| VV |  | "SN05.33 - 01_PP" 1,04 |  | 1.04 | [12 empty] | VV | 2 | 2 | True | 0 | ROZPOCET
| VV |  | "SN05.31 - 01_PP" 0,36 |  | 0.36 | [12 empty] | VV | 2 | 2 | True | 0 | ROZPOCET
| VV |  | "SN05.32 - 01_PP" 1,99 |  | 1.99 | [12 empty] | VV | 2 | 2 | True | 0 | ROZPOCET
| VV |  | "SN05.33 - 01_PP" 3,15 |  | 3.15 | [12 empty] | VV | 2 | 2 | True | 0 | ROZPOCET
| VV |  | "SN05.33 - 01_PP" 3 |  | 3 | [12 empty] | VV | 2 | 2 | True | 0 | ROZPOCET
| VV |  | "SN05.33 - 01_PP" 7,14 |  | 7.14 | [12 empty] | VV | 2 | 2 | True | 0 | ROZPOCET
| VV |  | "SN05.32 - 01_PP" 2,42 |  | 2.42 | [12 empty] | VV | 2 | 2 | True | 0 | ROZPOCET
| VV |  | Součet |  | 55.89 | [12 empty] | VV | 2 | 4 | True | 1 | ROZPOCET
7 | K | 317168011 | Překlady keramické ploché osazené do maltového lože, výšky překladu 71 mm šířky 115 mm, délky 1000 mm | kus | 6 |  | 0 | CS ÚRS 2025 02 |  | zákl. přenesená |  | 0 | 0.01794 | 0.10764 | 0 | 0 | 4 | K | 2 |  |  |  | ROZPOCET | [5 empty] | 0 | 0 | 0 | 0 | 0 | 4 | 0 | 4 | -863678166
| Online PSC |  | https://podminky.urs.cz/item/CS_URS_2025_02/317168011 | [14 empty] | Online PSC | 2
| VV |  | Výpočet výměr je zpracován pomocí CAD produktů pro projektování. | [14 empty] | VV | 2 | 1 | True | 0 | ROZPOCET
| VV |  | KKN_DPS_03_D1-1 | [14 empty] | VV | 2 | 1 | True | 0 | ROZPOCET
| VV |  | "PA03.20 - 01_PP" 1 |  | 1 | [12 empty] | VV | 2 | 2 | True | 0 | ROZPOCET
| VV |  | "PA03.21 - 01_PP" 5 |  | 5 | [12 empty] | VV | 2 | 2 | True | 0 | ROZPOCET
| VV |  | Součet |  | 6 | [12 empty] | VV | 2 | 4 | True | 1 | ROZPOCET
8 | K | 317168021 | Překlady keramické ploché osazené do maltového lože, výšky překladu 71 mm šířky 145 mm, délky 1000 mm | kus | 3 |  | 0 | CS ÚRS 2025 02 |  | zákl. přenesená |  | 0 | 0.02126 | 0.06378 | 0 | 0 | 4 | K | 2 |  |  |  | ROZPOCET | [5 empty] | 0 | 0 | 0 | 0 | 0 | 4 | 0 | 4 | 440751625
| Online PSC |  | https://podminky.urs.cz/item/CS_URS_2025_02/317168021 | [14 empty] | Online PSC | 2
| VV |  | Výpočet výměr je zpracován pomocí CAD produktů pro projektování. | [14 empty] | VV | 2 | 1 | True | 0 | ROZPOCET
| VV |  | KKN_DPS_03_D1-1 | [14 empty] | VV | 2 | 1 | True | 0 | ROZPOCET
| VV |  | "PA03.24 - 01_PP" 3 |  | 3 | [12 empty] | VV | 2 | 2 | True | 0 | ROZPOCET
| VV |  | Součet |  | 3 | [12 empty] | VV | 2 | 4 | True | 1 | ROZPOCET
9 | K | 317168022 | Překlady keramické ploché osazené do maltového lože, výšky překladu 71 mm šířky 145 mm, délky 1250 mm | kus | 4 |  | 0 | CS ÚRS 2025 02 |  | zákl. přenesená |  | 0 | 0.02693 | 0.10772 | 0 | 0 | 4 | K | 2 |  |  |  | ROZPOCET | [5 empty] | 0 | 0 | 0 | 0 | 0 | 4 | 0 | 4 | 993380894
| Online PSC |  | https://podminky.urs.cz/item/CS_URS_2025_02/317168022 | [14 empty] | Online PSC | 2
| VV |  | Výpočet výměr je zpracován pomocí CAD produktů pro projektování. | [14 empty] | VV | 2 | 1 | True | 0 | ROZPOCET
| VV |  | KKN_DPS_03_D1-1 | [14 empty] | VV | 2 | 1 | True | 0 | ROZPOCET
| VV |  | "PA03.25 - 01_PP" 4 |  | 4 | [12 empty] | VV | 2 | 2 | True | 0 | ROZPOCET
| VV |  | Součet |  | 4 | [12 empty] | VV | 2 | 4 | True | 1 | ROZPOCET
10 | K | 317168024 | Překlady keramické ploché osazené do maltového lože, výšky překladu 71 mm šířky 145 mm, délky 1750 mm | kus | 1 |  | 0 | CS ÚRS 2025 02 |  | zákl. přenesená |  | 0 | 0.03698 | 0.03698 | 0 | 0 | 4 | K | 2 |  |  |  | ROZPOCET | [5 empty] | 0 | 0 | 0 | 0 | 0 | 4 | 0 | 4 | 2133521748
| Online PSC |  | https://podminky.urs.cz/item/CS_URS_2025_02/317168024 | [14 empty] | Online PSC | 2
| VV |  | Výpočet výměr je zpracován pomocí CAD produktů pro projektování. | [14 empty] | VV | 2 | 1 | True | 0 | ROZPOCET
| VV |  | KKN_DPS_03_D1-1 | [14 empty] | VV | 2 | 1 | True | 0 | ROZPOCET
| VV |  | "PA03.27 - 01_PP" 1 |  | 1 | [12 empty] | VV | 2 | 2 | True | 0 | ROZPOCET
| VV |  | Součet |  | 1 | [12 empty] | VV | 2 | 4 | True | 1 | ROZPOCET
11 | K | 317168051 | Překlady keramické vysoké osazené do maltového lože, šířky překladu 70 mm výšky 238 mm, délky 1000 mm | kus | 4 |  | 0 | CS ÚRS 2025 02 |  | zákl. přenesená |  | 0 | 0.03655 | 0.1462 | 0 | 0 | 4 | K | 2 |  |  |  | ROZPOCET | [5 empty] | 0 | 0 | 0 | 0 | 0 | 4 | 0 | 4 | -115612699
| Online PSC |  | https://podminky.urs.cz/item/CS_URS_2025_02/317168051 | [14 empty] | Online PSC | 2
| VV |  | Výpočet výměr je zpracován pomocí CAD produktů pro projektování. | [14 empty] | VV | 2 | 1 | True | 0 | ROZPOCET
| VV |  | KKN_DPS_03_D1-1 | [14 empty] | VV | 2 | 1 | True | 0 | ROZPOCET
| VV |  | "PA03.01 - 01_PP" 4 |  | 4 | [12 empty] | VV | 2 | 2 | True | 0 | ROZPOCET
| VV |  | Součet |  | 4 | [12 empty] | VV | 2 | 4 | True | 1 | ROZPOCET
12 | K | 317168052 | Překlady keramické vysoké osazené do maltového lože, šířky překladu 70 mm výšky 238 mm, délky 1250 mm | kus | 6 |  | 0 | CS ÚRS 2025 02 |  | zákl. přenesená |  | 0 | 0.04555 | 0.2733 | 0 | 0 | 4 | K | 2 |  |  |  | ROZPOCET | [5 empty] | 0 | 0 | 0 | 0 | 0 | 4 | 0 | 4 | 131081326
| Online PSC |  | https://podminky.urs.cz/item/CS_URS_2025_02/317168052 | [14 empty] | Online PSC | 2
| VV |  | Výpočet výměr je zpracován pomocí CAD produktů pro projektování. | [14 empty] | VV | 2 | 1 | True | 0 | ROZPOCET
| VV |  | KKN_DPS_03_D1-1 | [14 empty] | VV | 2 | 1 | True | 0 | ROZPOCET
| VV |  | "PA03.02 - 01_PP" 4 |  | 4 | [12 empty] | VV | 2 | 2 | True | 0 | ROZPOCET
| VV |  | Mezisoučet |  | 4 | [12 empty] | VV | 2 | 3 | True | 0 | ROZPOCET
| VV |  | . | [14 empty] | VV | 2 | 1 | True | 0 | ROZPOCET
| VV |  | Přípočet– změna "Bezpečná místnost" | [14 empty] | VV | 2 | 1 | True | 0 | ROZPOCET
| VV |  | PA03.02 | [14 empty] | VV | 2 | 1 | True | 0 | ROZPOCET
| VV |  | "m.č.A.01.143:" 2 |  | 2 | [12 empty] | VV | 2 | 2 | True | 0 | ROZPOCET
| VV |  | Součet |  | 6 | [12 empty] | VV | 2 | 4 | True | 1 | ROZPOCET
13 | K | 317168054 | Překlady keramické vysoké osazené do maltového lože, šířky překladu 70 mm výšky 238 mm, délky 1750 mm | kus | 6 |  | 0 | CS ÚRS 2025 02 |  | zákl. přenesená |  | 0 | 0.06355 | 0.3813 | 0 | 0 | 4 | K | 2 |  |  |  | ROZPOCET | [5 empty] | 0 | 0 | 0 | 0 | 0 | 4 | 0 | 4 | 1385393848
| Online PSC |  | https://podminky.urs.cz/item/CS_URS_2025_02/317168054 | [14 empty] | Online PSC | 2
| VV |  | Výpočet výměr je zpracován pomocí CAD produktů pro projektování. | [14 empty] | VV | 2 | 1 | True | 0 | ROZPOCET
| VV |  | KKN_DPS_03_D1-1 | [14 empty] | VV | 2 | 1 | True | 0 | ROZPOCET
| VV |  | "PA03.03 - 01_PP" 6 |  | 6 | [12 empty] | VV | 2 | 2 | True | 0 | ROZPOCET
| VV |  | Součet |  | 6 | [12 empty] | VV | 2 | 4 | True | 1 | ROZPOCET
14 | K | 317168057 | Překlady keramické vysoké osazené do maltového lože, šířky překladu 70 mm výšky 238 mm, délky 2500 mm | kus | 2 |  | 0 | CS ÚRS 2025 02 |  | zákl. přenesená |  | 0 | 0.09105 | 0.1821 | 0 | 0 | 4 | K | 2 |  |  |  | ROZPOCET | [5 empty] | 0 | 0 | 0 | 0 | 0 | 4 | 0 | 4 | 417497129
| Online PSC |  | https://podminky.urs.cz/item/CS_URS_2025_02/317168057 | [14 empty] | Online PSC | 2
| VV |  | Výpočet výměr je zpracován pomocí CAD produktů pro projektování. | [14 empty] | VV | 2 | 1 | True | 0 | ROZPOCET
| VV |  | KKN_DPS_03_D1-1 | [14 empty] | VV | 2 | 1 | True | 0 | ROZPOCET
| VV |  | "PA03.07 - 01_PP" 2 |  | 2 | [12 empty] | VV | 2 | 2 | True | 0 | ROZPOCET
| VV |  | Součet |  | 2 | [12 empty] | VV | 2 | 4 | True | 1 | ROZPOCET
15 | K | 317168059 | Překlady keramické vysoké osazené do maltového lože, šířky překladu 70 mm výšky 238 mm, délky 3000 mm | kus | 4 |  | 0 | CS ÚRS 2025 02 |  | zákl. přenesená |  | 0 | 0.10905 | 0.4362 | 0 | 0 | 4 | K | 2 |  |  |  | ROZPOCET | [5 empty] | 0 | 0 | 0 | 0 | 0 | 4 | 0 | 4 | -1298023692
| Online PSC |  | https://podminky.urs.cz/item/CS_URS_2025_02/317168059 | [14 empty] | Online PSC | 2
| VV |  | Výpočet výměr je zpracován pomocí CAD produktů pro projektování. | [14 empty] | VV | 2 | 1 | True | 0 | ROZPOCET
| VV |  | KKN_DPS_03_D1-1 | [14 empty] | VV | 2 | 1 | True | 0 | ROZPOCET
| VV |  | "PA03.09 - 01_PP" 4 |  | 4 | [12 empty] | VV | 2 | 2 | True | 0 | ROZPOCET
| VV |  | Součet |  | 4 | [12 empty] | VV | 2 | 4 | True | 1 | ROZPOCET
16 | K | 317941121 | Osazování ocelových válcovaných nosníků na zdivu I nebo IE nebo U nebo UE nebo L, výšky do 120 mm | t | 0.195 |  | 0 | CS ÚRS 2025 02 |  | zákl. přenesená |  | 0 | 0.01954 | 0.0038103 | 0 | 0 | 4 | K | 2 |  |  |  | ROZPOCET | [5 empty] | 0 | 0 | 0 | 0 | 0 | 4 | 0 | 4 | -119044279
| Online PSC |  | https://podminky.urs.cz/item/CS_URS_2025_02/317941121 | [14 empty] | Online PSC | 2
17 | M | 13010420 | úhelník ocelový rovnostranný jakost S235JR (11 375) 50x50x5mm | t | 0.053 |  | 0 | CS ÚRS 2025 02 |  | zákl. přenesená |  | 0 | 1 | 0.053 | 0 | 0 | 8 | M | 2 |  |  |  | ROZPOCET | [5 empty] | 0 | 0 | 0 | 0 | 0 | 4 | 0 | 4 | -1859654630
| VV |  | Výpočet výměr je zpracován pomocí CAD produktů pro projektování. | [14 empty] | VV | 2 | 1 | True | 0 | ROZPOCET
| VV |  | KKN_DPS_03_D1-1 | [14 empty] | VV | 2 | 1 | True | 0 | ROZPOCET
| VV |  | PA06_L50/1000 |  | 0.046 | [12 empty] | VV | 2 | 2 | True | 0 | ROZPOCET
| VV |  | Součet |  | 0.046 | [12 empty] | VV | 2 | 4 | True | 1 | ROZPOCET
| VV |  | 0,046*1,15 'Přepočtené koeficientem množství |  | 0.053 | [12 empty] | VV | 2 | 2 | False | 1 | ROZPOCET
18 | M | 13010742 | ocel profilová jakost S235JR (11 375) průřez IPE 100 | t | 0.171 |  | 0 | CS ÚRS 2025 02 |  | zákl. přenesená |  | 0 | 1 | 0.171 | 0 | 0 | 8 | M | 2 |  |  |  | ROZPOCET | [5 empty] | 0 | 0 | 0 | 0 | 0 | 4 | 0 | 4 | -686924120
| VV |  | Výpočet výměr je zpracován pomocí CAD produktů pro projektování. | [14 empty] | VV | 2 | 1 | True | 0 | ROZPOCET
| VV |  | KKN_DPS_03_D1-1 | [14 empty] | VV | 2 | 1 | True | 0 | ROZPOCET
| VV |  | PA06_IPE100/1000 |  | 0.149 | [12 empty] | VV | 2 | 2 | True | 0 | ROZPOCET
| VV |  | Součet |  | 0.149 | [12 empty] | VV | 2 | 4 | True | 1 | ROZPOCET
| VV |  | 0,149*1,15 'Přepočtené koeficientem množství |  | 0.171 | [12 empty] | VV | 2 | 2 | False | 1 | ROZPOCET
19 | K | 317941123 | Osazování ocelových válcovaných nosníků na zdivu I nebo IE nebo U nebo UE nebo L, výšky přes 120 do 220 mm | t | 0.105 |  | 0 | CS ÚRS 2025 02 |  | zákl. přenesená |  | 0 | 0.01709 | 0.0017944 | 0 | 0 | 4 | K | 2 |  |  |  | ROZPOCET | [5 empty] | 0 | 0 | 0 | 0 | 0 | 4 | 0 | 4 | 1027844985
| Online PSC |  | https://podminky.urs.cz/item/CS_URS_2025_02/317941123 | [14 empty] | Online PSC | 2
20 | M | 13010822 | ocel profilová jakost S235JR (11 375) průřez U (UPN) 160 | t | 0.121 |  | 0 | CS ÚRS 2025 02 |  | zákl. přenesená |  | 0 | 1 | 0.121 | 0 | 0 | 8 | M | 2 |  |  |  | ROZPOCET | [5 empty] | 0 | 0 | 0 | 0 | 0 | 4 | 0 | 4 | -890836728
| VV |  | Výpočet výměr je zpracován pomocí CAD produktů pro projektování. | [14 empty] | VV | 2 | 1 | True | 0 | ROZPOCET
| VV |  | KKN_DPS_03_D1-1 | [14 empty] | VV | 2 | 1 | True | 0 | ROZPOCET
| VV |  | "PA06.14 - 01_PP" 105,28/1000 |  | 0.105 | [12 empty] | VV | 2 | 2 | True | 0 | ROZPOCET
| VV |  | Součet |  | 0.105 | [12 empty] | VV | 2 | 4 | True | 1 | ROZPOCET
| VV |  | 0,105*1,15 'Přepočtené koeficientem množství |  | 0.121 | [12 empty] | VV | 2 | 2 | False | 1 | ROZPOCET
21 | K | 317944323 | Válcované nosníky dodatečně osazované do připravených otvorů bez zazdění hlav, výšky přes 120 do 220 mm | t | 0.216 |  | 0 | CS ÚRS 2025 02 |  | zákl. přenesená |  | 0 | 1.09 | 0.23544 | 0 | 0 | 4 | K | 2 |  |  |  | ROZPOCET | [5 empty] | 0 | 0 | 0 | 0 | 0 | 4 | 0 | 4 | 1721205441
| Online PSC |  | https://podminky.urs.cz/item/CS_URS_2025_02/317944323 | [14 empty] | Online PSC | 2
| VV |  | Výpočet výměr je zpracován pomocí CAD produktů pro projektování. | [14 empty] | VV | 2 | 1 | True | 0 | ROZPOCET
| VV |  | KKN_DPS_03_D1-1 | [14 empty] | VV | 2 | 1 | True | 0 | ROZPOCET
| VV |  | "PA06.04 - 01_PP" 51,84/1000 |  | 0.052 | [12 empty] | VV | 2 | 2 | True | 0 | ROZPOCET
| VV |  | "PA06.08 - 01_PP" 164,16/1000 |  | 0.164 | [12 empty] | VV | 2 | 2 | True | 0 | ROZPOCET
| VV |  | Součet |  | 0.216 | [12 empty] | VV | 2 | 4 | True | 1 | ROZPOCET
22 | M | 13010716 | ocel profilová jakost S235JR (11 375) průřez I (IPN) 140 | t | 0.248 |  | 0 | CS ÚRS 2025 02 |  | zákl. přenesená |  | 0 | 1 | 0.248 | 0 | 0 | 8 | M | 2 |  |  |  | ROZPOCET | [5 empty] | 0 | 0 | 0 | 0 | 0 | 4 | 0 | 4 | -849422152
| VV |  | 0,216*1,15 'Přepočtené koeficientem množství |  | 0.248 | [12 empty] | VV | 2 | 2 | False | 1 | ROZPOCET
23 | K | 342244211 | Příčky jednoduché z cihel děrovaných broušených na tenkovrstvou maltu, pevnost cihel do P15, tl. příčky 115 mm | m2 | 70 |  | 0 | CS ÚRS 2025 02 |  | zákl. přenesená |  | 0 | 0.09448 | 6.6136 | 0 | 0 | 4 | K | 2 |  |  |  | ROZPOCET | [5 empty] | 0 | 0 | 0 | 0 | 0 | 4 | 0 | 4 | 666220548
| Online PSC |  | https://podminky.urs.cz/item/CS_URS_2025_02/342244211 | [14 empty] | Online PSC | 2
| VV |  | Výpočet výměr je zpracován pomocí CAD produktů pro projektování. | [14 empty] | VV | 2 | 1 | True | 0 | ROZPOCET
| VV |  | KKN_DPS_03_D1-1 | [14 empty] | VV | 2 | 1 | True | 0 | ROZPOCET
| VV |  | "SN05.02 - 01_PP" 1,6 |  | 1.6 | [12 empty] | VV | 2 | 2 | True | 0 | ROZPOCET
| VV |  | "SN05.02 - 01_PP" 1 |  | 1 | [12 empty] | VV | 2 | 2 | True | 0 | ROZPOCET
| VV |  | "SN05.02 - 01_PP" 1 |  | 1 | [12 empty] | VV | 2 | 2 | True | 0 | ROZPOCET
| VV |  | "SN05.02 - 01_PP" 0,6 |  | 0.6 | [12 empty] | VV | 2 | 2 | True | 0 | ROZPOCET
| VV |  | "SN05.02 - 01_PP" 15,3 |  | 15.3 | [12 empty] | VV | 2 | 2 | True | 0 | ROZPOCET
| VV |  | "SN05.02 - 01_PP" 0,9 |  | 0.9 | [12 empty] | VV | 2 | 2 | True | 0 | ROZPOCET
| VV |  | "SN05.02 - 01_PP" 1,1 |  | 1.1 | [12 empty] | VV | 2 | 2 | True | 0 | ROZPOCET
| VV |  | "SN05.02 - 01_PP" 0,5 |  | 0.5 | [12 empty] | VV | 2 | 2 | True | 0 | ROZPOCET
| VV |  | "SN05.03 - 01_PP" 6,4 |  | 6.4 | [12 empty] | VV | 2 | 2 | True | 0 | ROZPOCET
| VV |  | "SN05.03 - 01_PP" 6,5 |  | 6.5 | [12 empty] | VV | 2 | 2 | True | 0 | ROZPOCET
| VV |  | "SN05.03 - 01_PP" 4,5 |  | 4.5 | [12 empty] | VV | 2 | 2 | True | 0 | ROZPOCET
| VV |  | "SN05.03 - 01_PP" 5,8 |  | 5.8 | [12 empty] | VV | 2 | 2 | True | 0 | ROZPOCET
| VV |  | "SN05.03 - 01_PP" 13,4 |  | 13.4 | [12 empty] | VV | 2 | 2 | True | 0 | ROZPOCET
| VV |  | "SN05.03 - 01_PP" 1,1 |  | 1.1 | [12 empty] | VV | 2 | 2 | True | 0 | ROZPOCET
| VV |  | "SN05.03 - 01_PP" 5,2 |  | 5.2 | [12 empty] | VV | 2 | 2 | True | 0 | ROZPOCET
| VV |  | "SN05.03 - 01_PP" 6 |  | 6 | [12 empty] | VV | 2 | 2 | True | 0 | ROZPOCET
| VV |  | Mezisoučet |  | 70.9 | [12 empty] | VV | 2 | 3 | True | 0 | ROZPOCET
| VV |  | . | [14 empty] | VV | 2 | 1 | True | 0 | ROZPOCET
| VV |  | Odpočet – změna "Bezpečná místnost" | [14 empty] | VV | 2 | 1 | True | 0 | ROZPOCET
| VV |  | SN05.03 | [14 empty] | VV | 2 | 1 | True | 0 | ROZPOCET
| VV |  | "m.č.A.01.144c:" -0,25*3,6 |  | -0.9 | [12 empty] | VV | 2 | 2 | True | 0 | ROZPOCET
| VV |  | Součet |  | 70 | [12 empty] | VV | 2 | 4 | True | 1 | ROZPOCET
24 | K | 342244221 | Příčky jednoduché z cihel děrovaných broušených na tenkovrstvou maltu, pevnost cihel do P15, tl. příčky 140 mm | m2 | 145.804 |  | 0 | CS ÚRS 2025 02 |  | zákl. přenesená |  | 0 | 0.11396 | 16.6158 | 0 | 0 | 4 | K | 2 |  |  |  | ROZPOCET | [5 empty] | 0 | 0 | 0 | 0 | 0 | 4 | 0 | 4 | 983841840
| Online PSC |  | https://podminky.urs.cz/item/CS_URS_2025_02/342244221 | [14 empty] | Online PSC | 2
| VV |  | Výpočet výměr je zpracován pomocí CAD produktů pro projektování. | [14 empty] | VV | 2 | 1 | True | 0 | ROZPOCET
| VV |  | KKN_DPS_03_D1-1 | [14 empty] | VV | 2 | 1 | True | 0 | ROZPOCET
| VV |  | "SN05.12 - 01_PP" 1,1 |  | 1.1 | [12 empty] | VV | 2 | 2 | True | 0 | ROZPOCET
| VV |  | "SN05.12 - 01_PP" 2,2 |  | 2.2 | [12 empty] | VV | 2 | 2 | True | 0 | ROZPOCET
| VV |  | "SN05.12 - 01_PP" 2,5 |  | 2.5 | [12 empty] | VV | 2 | 2 | True | 0 | ROZPOCET
| VV |  | "SN05.12 - 01_PP" 5,9 |  | 5.9 | [12 empty] | VV | 2 | 2 | True | 0 | ROZPOCET
| VV |  | "SN05.12 - 01_PP" 4,4 |  | 4.4 | [12 empty] | VV | 2 | 2 | True | 0 | ROZPOCET
| VV |  | "SN05.12 - 01_PP" 0,8 |  | 0.8 | [12 empty] | VV | 2 | 2 | True | 0 | ROZPOCET
| VV |  | "SN05.12 - 01_PP" 8,6 |  | 8.6 | [12 empty] | VV | 2 | 2 | True | 0 | ROZPOCET
| VV |  | "SN05.13 - 01_PP" 4,4 |  | 4.4 | [12 empty] | VV | 2 | 2 | True | 0 | ROZPOCET
| VV |  | "SN05.13 - 01_PP" 7,1 |  | 7.1 | [12 empty] | VV | 2 | 2 | True | 0 | ROZPOCET
| VV |  | "SN05.13 - 01_PP" 11,6 |  | 11.6 | [12 empty] | VV | 2 | 2 | True | 0 | ROZPOCET
| VV |  | "SN05.13 - 01_PP" 9,5 |  | 9.5 | [12 empty] | VV | 2 | 2 | True | 0 | ROZPOCET
| VV |  | "SN05.13 - 01_PP" 7,6 |  | 7.6 | [12 empty] | VV | 2 | 2 | True | 0 | ROZPOCET
| VV |  | "SN05.13 - 01_PP" 7,7 |  | 7.7 | [12 empty] | VV | 2 | 2 | True | 0 | ROZPOCET
| VV |  | "SN05.13 - 01_PP" 3,3 |  | 3.3 | [12 empty] | VV | 2 | 2 | True | 0 | ROZPOCET
| VV |  | "SN05.13 - 01_PP" 5,5 |  | 5.5 | [12 empty] | VV | 2 | 2 | True | 0 | ROZPOCET
| VV |  | "SN05.13 - 01_PP" 1,2 |  | 1.2 | [12 empty] | VV | 2 | 2 | True | 0 | ROZPOCET
| VV |  | "SN05.13 - 01_PP" 7,9 |  | 7.9 | [12 empty] | VV | 2 | 2 | True | 0 | ROZPOCET
| VV |  | "SN05.13 - 01_PP" 1,5 |  | 1.5 | [12 empty] | VV | 2 | 2 | True | 0 | ROZPOCET
| VV |  | "SN05.13 - 01_PP" 6,7 |  | 6.7 | [12 empty] | VV | 2 | 2 | True | 0 | ROZPOCET
| VV |  | "SN05.13 - 01_PP" 9,1 |  | 9.1 | [12 empty] | VV | 2 | 2 | True | 0 | ROZPOCET
| VV |  | "SN05.13 - 01_PP" 4,8 |  | 4.8 | [12 empty] | VV | 2 | 2 | True | 0 | ROZPOCET
| VV |  | "SN05.13 - 01_PP" 6 |  | 6 | [12 empty] | VV | 2 | 2 | True | 0 | ROZPOCET
| VV |  | "SN05.13 - 01_PP" 16 |  | 16 | [12 empty] | VV | 2 | 2 | True | 0 | ROZPOCET
| VV |  | Mezisoučet |  | 135.4 | [12 empty] | VV | 2 | 3 | True | 0 | ROZPOCET
| VV |  | . | [14 empty] | VV | 2 | 1 | True | 0 | ROZPOCET
| VV |  | Přípočet – změna "Bezpečná místnost" | [14 empty] | VV | 2 | 1 | True | 0 | ROZPOCET
| VV |  | SN05.12 | [14 empty] | VV | 2 | 1 | True | 0 | ROZPOCET
| VV |  | "m.č.A.01.144c:" (2,55+0,34)*3,6 |  | 10.404 | [12 empty] | VV | 2 | 2 | True | 0 | ROZPOCET
| VV |  | Součet |  | 145.804 | [12 empty] | VV | 2 | 4 | True | 1 | ROZPOCET
25 | K | 342272225 | Příčky z pórobetonových tvárnic hladkých na tenké maltové lože objemová hmotnost do 500 kg/m3, tloušťka příčky 100 mm | m2 | 13 |  | 0 | CS ÚRS 2025 02 |  | zákl. přenesená |  | 0 | 0.06172 | 0.80236 | 0 | 0 | 4 | K | 2 |  |  |  | ROZPOCET | [5 empty] | 0 | 0 | 0 | 0 | 0 | 4 | 0 | 4 | 1287496686
| Online PSC |  | https://podminky.urs.cz/item/CS_URS_2025_02/342272225 | [14 empty] | Online PSC | 2
| VV |  | Výpočet výměr je zpracován pomocí CAD produktů pro projektování. | [14 empty] | VV | 2 | 1 | True | 0 | ROZPOCET
| VV |  | KKN_DPS_03_D1-1 | [14 empty] | VV | 2 | 1 | True | 0 | ROZPOCET
| VV |  | "SN06.12 - 01_PP" 3,9 |  | 3.9 | [12 empty] | VV | 2 | 2 | True | 0 | ROZPOCET
| VV |  | "SN06.12 - 01_PP" 1,7 |  | 1.7 | [12 empty] | VV | 2 | 2 | True | 0 | ROZPOCET
| VV |  | "SN06.12 - 01_PP" 3,7 |  | 3.7 | [12 empty] | VV | 2 | 2 | True | 0 | ROZPOCET
| VV |  | "SN06.12 - 01_PP" 3,7 |  | 3.7 | [12 empty] | VV | 2 | 2 | True | 0 | ROZPOCET
| VV |  | Součet |  | 13 | [12 empty] | VV | 2 | 4 | True | 1 | ROZPOCET
26 | K | 342272245 | Příčky z pórobetonových tvárnic hladkých na tenké maltové lože objemová hmotnost do 500 kg/m3, tloušťka příčky 150 mm | m2 | 35.6 |  | 0 | CS ÚRS 2025 02 |  | zákl. přenesená |  | 0 | 0.07921 | 2.8199 | 0 | 0 | 4 | K | 2 |  |  |  | ROZPOCET | [5 empty] | 0 | 0 | 0 | 0 | 0 | 4 | 0 | 4 | -989333449
| Online PSC |  | https://podminky.urs.cz/item/CS_URS_2025_02/342272245 | [14 empty] | Online PSC | 2
| VV |  | Výpočet výměr je zpracován pomocí CAD produktů pro projektování. | [14 empty] | VV | 2 | 1 | True | 0 | ROZPOCET
| VV |  | KKN_DPS_03_D1-1 | [14 empty] | VV | 2 | 1 | True | 0 | ROZPOCET
| VV |  | "SN06.32 - 01_PP" 4,2 |  | 4.2 | [12 empty] | VV | 2 | 2 | True | 0 | ROZPOCET
| VV |  | "SN06.32 - 01_PP" 3,6 |  | 3.6 | [12 empty] | VV | 2 | 2 | True | 0 | ROZPOCET
| VV |  | "SN06.32 - 01_PP" 7,2 |  | 7.2 | [12 empty] | VV | 2 | 2 | True | 0 | ROZPOCET
| VV |  | "SN06.32 - 01_PP" 3,3 |  | 3.3 | [12 empty] | VV | 2 | 2 | True | 0 | ROZPOCET
| VV |  | "SN06.32 - 01_PP" 2,8 |  | 2.8 | [12 empty] | VV | 2 | 2 | True | 0 | ROZPOCET
| VV |  | "SN06.32 - 01_PP" 6,6 |  | 6.6 | [12 empty] | VV | 2 | 2 | True | 0 | ROZPOCET
| VV |  | "SN06.32 - 01_PP" 7,9 |  | 7.9 | [12 empty] | VV | 2 | 2 | True | 0 | ROZPOCET
| VV |  | Součet |  | 35.6 | [12 empty] | VV | 2 | 4 | True | 1 | ROZPOCET
27 | K | 342291111 | Ukotvení příček polyuretanovou pěnou, tl. příčky do 100 mm | m | 8.46 |  | 0 | CS ÚRS 2025 02 |  | zákl. přenesená |  | 0 | 8e-05 | 0.0006768 | 0 | 0 | 4 | K | 2 |  |  |  | ROZPOCET | [5 empty] | 0 | 0 | 0 | 0 | 0 | 4 | 0 | 4 | 974962081
| Online PSC |  | https://podminky.urs.cz/item/CS_URS_2025_02/342291111 | [14 empty] | Online PSC | 2
| VV |  | Výpočet výměr je zpracován pomocí CAD produktů pro projektování. | [14 empty] | VV | 2 | 1 | True | 0 | ROZPOCET
| VV |  | KKN_DPS_03_D1-1 | [14 empty] | VV | 2 | 1 | True | 0 | ROZPOCET
| VV |  | Ke stropu | [14 empty] | VV | 2 | 1 | True | 0 | ROZPOCET
| VV |  | Pórobeton tl. 50 mm | [14 empty] | VV | 2 | 1 | True | 0 | ROZPOCET
| VV |  | "SN06.02 - 01_PP" 4,43 |  | 4.43 | [12 empty] | VV | 2 | 2 | True | 0 | ROZPOCET
| VV |  | Mezisoučet |  | 4.43 | [12 empty] | VV | 2 | 3 | True | 0 | ROZPOCET
| VV |  | Pórobeton tl. 100 mm | [14 empty] | VV | 2 | 1 | True | 0 | ROZPOCET
| VV |  | "SN06.12 - 01_PP" 1,14 |  | 1.14 | [12 empty] | VV | 2 | 2 | True | 0 | ROZPOCET
| VV |  | "SN06.12 - 01_PP" 0,47 |  | 0.47 | [12 empty] | VV | 2 | 2 | True | 0 | ROZPOCET
| VV |  | "SN06.12 - 01_PP" 1,22 |  | 1.22 | [12 empty] | VV | 2 | 2 | True | 0 | ROZPOCET
| VV |  | "SN06.12 - 01_PP" 1,2 |  | 1.2 | [12 empty] | VV | 2 | 2 | True | 0 | ROZPOCET
| VV |  | Mezisoučet |  | 4.03 | [12 empty] | VV | 2 | 3 | True | 0 | ROZPOCET
| VV |  | Součet |  | 8.46 | [12 empty] | VV | 2 | 4 | True | 1 | ROZPOCET
28 | K | 342291112 | Ukotvení příček polyuretanovou pěnou, tl. příčky přes 100 mm | m | 165.2 |  | 0 | CS ÚRS 2025 02 |  | zákl. přenesená |  | 0 | 0.00012 | 0.019824 | 0 | 0 | 4 | K | 2 |  |  |  | ROZPOCET | [5 empty] | 0 | 0 | 0 | 0 | 0 | 4 | 0 | 4 | -142462918
| Online PSC |  | https://podminky.urs.cz/item/CS_URS_2025_02/342291112 | [14 empty] | Online PSC | 2
| VV |  | Výpočet výměr je zpracován pomocí CAD produktů pro projektování. | [14 empty] | VV | 2 | 1 | True | 0 | ROZPOCET
| VV |  | KKN_DPS_03_D1-1 | [14 empty] | VV | 2 | 1 | True | 0 | ROZPOCET
| VV |  | Ke stropu | [14 empty] | VV | 2 | 1 | True | 0 | ROZPOCET
| VV |  | Keramické tl. 115 | [14 empty] | VV | 2 | 1 | True | 0 | ROZPOCET
| VV |  | "SN05.03 - 01_PP" 2,45 |  | 2.45 | [12 empty] | VV | 2 | 2 | True | 0 | ROZPOCET
| VV |  | "SN05.03 - 01_PP" 2,26 |  | 2.26 | [12 empty] | VV | 2 | 2 | True | 0 | ROZPOCET
| VV |  | "SN05.03 - 01_PP" 2,42 |  | 2.42 | [12 empty] | VV | 2 | 2 | True | 0 | ROZPOCET
| VV |  | "SN05.02 - 01_PP" 0,56 |  | 0.56 | [12 empty] | VV | 2 | 2 | True | 0 | ROZPOCET
| VV |  | "SN05.03 - 01_PP" 1,78 |  | 1.78 | [12 empty] | VV | 2 | 2 | True | 0 | ROZPOCET
| VV |  | "SN05.02 - 01_PP" 0,37 |  | 0.37 | [12 empty] | VV | 2 | 2 | True | 0 | ROZPOCET
| VV |  | "SN05.03 - 01_PP" 4,48 |  | 4.48 | [12 empty] | VV | 2 | 2 | True | 0 | ROZPOCET
| VV |  | "SN05.02 - 01_PP" 0,39 |  | 0.39 | [12 empty] | VV | 2 | 2 | True | 0 | ROZPOCET
| VV |  | "SN05.03 - 01_PP" 0,5 |  | 0.5 | [12 empty] | VV | 2 | 2 | True | 0 | ROZPOCET
| VV |  | "SN05.02 - 01_PP" 0,36 |  | 0.36 | [12 empty] | VV | 2 | 2 | True | 0 | ROZPOCET
| VV |  | "SN05.02 - 01_PP" 4,43 |  | 4.43 | [12 empty] | VV | 2 | 2 | True | 0 | ROZPOCET
| VV |  | "SN05.02 - 01_PP" 0,24 |  | 0.24 | [12 empty] | VV | 2 | 2 | True | 0 | ROZPOCET
| VV |  | "SN05.02 - 01_PP" 0,32 |  | 0.32 | [12 empty] | VV | 2 | 2 | True | 0 | ROZPOCET
| VV |  | "SN05.02 - 01_PP" 0,24 |  | 0.24 | [12 empty] | VV | 2 | 2 | True | 0 | ROZPOCET
| VV |  | "SN05.03 - 01_PP" 2,1 |  | 2.1 | [12 empty] | VV | 2 | 2 | True | 0 | ROZPOCET
| VV |  | "SN05.03 - 01_PP" 1,73 |  | 1.73 | [12 empty] | VV | 2 | 2 | True | 0 | ROZPOCET
| VV |  | Mezisoučet |  | 24.63 | [12 empty] | VV | 2 | 3 | True | 0 | ROZPOCET
| VV |  | Keramické tl. 140 mm | [14 empty] | VV | 2 | 1 | True | 0 | ROZPOCET
| VV |  | "SN05.13 - 01_PP" 1,9 |  | 1.9 | [12 empty] | VV | 2 | 2 | True | 0 | ROZPOCET
| VV |  | "SN05.13 - 01_PP" 2,72 |  | 2.72 | [12 empty] | VV | 2 | 2 | True | 0 | ROZPOCET
| VV |  | "SN05.13 - 01_PP" 3,69 |  | 3.69 | [12 empty] | VV | 2 | 2 | True | 0 | ROZPOCET
| VV |  | "SN05.13 - 01_PP" 3,66 |  | 3.66 | [12 empty] | VV | 2 | 2 | True | 0 | ROZPOCET
| VV |  | "SN05.12 - 01_PP" 0,49 |  | 0.49 | [12 empty] | VV | 2 | 2 | True | 0 | ROZPOCET
| VV |  | "SN05.13 - 01_PP" 2,4 |  | 2.4 | [12 empty] | VV | 2 | 2 | True | 0 | ROZPOCET
| VV |  | "SN05.13 - 01_PP" 2,34 |  | 2.34 | [12 empty] | VV | 2 | 2 | True | 0 | ROZPOCET
| VV |  | "SN05.13 - 01_PP" 0,91 |  | 0.91 | [12 empty] | VV | 2 | 2 | True | 0 | ROZPOCET
| VV |  | "SN05.13 - 01_PP" 2,56 |  | 2.56 | [12 empty] | VV | 2 | 2 | True | 0 | ROZPOCET
| VV |  | "SN05.12 - 01_PP" 0,77 |  | 0.77 | [12 empty] | VV | 2 | 2 | True | 0 | ROZPOCET
| VV |  | "SN05.13 - 01_PP" 0,44 |  | 0.44 | [12 empty] | VV | 2 | 2 | True | 0 | ROZPOCET
| VV |  | "SN05.13 - 01_PP" 2,37 |  | 2.37 | [12 empty] | VV | 2 | 2 | True | 0 | ROZPOCET
| VV |  | "SN05.13 - 01_PP" 0,38 |  | 0.38 | [12 empty] | VV | 2 | 2 | True | 0 | ROZPOCET
| VV |  | "SN05.13 - 01_PP" 1,86 |  | 1.86 | [12 empty] | VV | 2 | 2 | True | 0 | ROZPOCET
| VV |  | "SN05.13 - 01_PP" 2,63 |  | 2.63 | [12 empty] | VV | 2 | 2 | True | 0 | ROZPOCET
| VV |  | "SN05.13 - 01_PP" 2,01 |  | 2.01 | [12 empty] | VV | 2 | 2 | True | 0 | ROZPOCET
| VV |  | "SN05.12 - 01_PP" 0,86 |  | 0.86 | [12 empty] | VV | 2 | 2 | True | 0 | ROZPOCET
| VV |  | "SN05.12 - 01_PP" 1,79 |  | 1.79 | [12 empty] | VV | 2 | 2 | True | 0 | ROZPOCET
| VV |  | "SN05.12 - 01_PP" 1,27 |  | 1.27 | [12 empty] | VV | 2 | 2 | True | 0 | ROZPOCET
| VV |  | "SN05.13 - 01_PP" 2,45 |  | 2.45 | [12 empty] | VV | 2 | 2 | True | 0 | ROZPOCET
| VV |  | "SN05.13 - 01_PP" 3,9 |  | 3.9 | [12 empty] | VV | 2 | 2 | True | 0 | ROZPOCET
| VV |  | "SN05.12 - 01_PP" 0,27 |  | 0.27 | [12 empty] | VV | 2 | 2 | True | 0 | ROZPOCET
| VV |  | "SN05.12 - 01_PP" 2,57 |  | 2.57 | [12 empty] | VV | 2 | 2 | True | 0 | ROZPOCET
| VV |  | Mezisoučet |  | 44.24 | [12 empty] | VV | 2 | 3 | True | 0 | ROZPOCET
| VV |  | Keramické tl. 175 mm | [14 empty] | VV | 2 | 1 | True | 0 | ROZPOCET
| VV |  | "SN05.23 - 01_PP" 2,23 |  | 2.23 | [12 empty] | VV | 2 | 2 | True | 0 | ROZPOCET
| VV |  | "SN05.23 - 01_PP" 4,7 |  | 4.7 | [12 empty] | VV | 2 | 2 | True | 0 | ROZPOCET
| VV |  | "SN05.23 - 01_PP" 3,57 |  | 3.57 | [12 empty] | VV | 2 | 2 | True | 0 | ROZPOCET
| VV |  | "SN05.23 - 01_PP" 2,47 |  | 2.47 | [12 empty] | VV | 2 | 2 | True | 0 | ROZPOCET
| VV |  | "SN05.23 - 01_PP" 1,87 |  | 1.87 | [12 empty] | VV | 2 | 2 | True | 0 | ROZPOCET
| VV |  | "SN05.23 - 01_PP" 2,28 |  | 2.28 | [12 empty] | VV | 2 | 2 | True | 0 | ROZPOCET
| VV |  | "SN05.23 - 01_PP" 1,28 |  | 1.28 | [12 empty] | VV | 2 | 2 | True | 0 | ROZPOCET
| VV |  | "SN05.23 - 01_PP" 1,79 |  | 1.79 | [12 empty] | VV | 2 | 2 | True | 0 | ROZPOCET
| VV |  | "SN05.23 - 01_PP" 0,1 |  | 0.1 | [12 empty] | VV | 2 | 2 | True | 0 | ROZPOCET
| VV |  | "SN05.23 - 01_PP" 0,57 |  | 0.57 | [12 empty] | VV | 2 | 2 | True | 0 | ROZPOCET
| VV |  | "SN05.23 - 01_PP" 2,1 |  | 2.1 | [12 empty] | VV | 2 | 2 | True | 0 | ROZPOCET
| VV |  | "SN05.23 - 01_PP" 3,32 |  | 3.32 | [12 empty] | VV | 2 | 2 | True | 0 | ROZPOCET
| VV |  | Mezisoučet |  | 26.28 | [12 empty] | VV | 2 | 3 | True | 0 | ROZPOCET
| VV |  | Keramické tl. 190 mm | [14 empty] | VV | 2 | 1 | True | 0 | ROZPOCET
| VV |  | "SN05.33 - 01_PP" 5,9 |  | 5.9 | [12 empty] | VV | 2 | 2 | True | 0 | ROZPOCET
| VV |  | "SN05.33 - 01_PP" 3,62 |  | 3.62 | [12 empty] | VV | 2 | 2 | True | 0 | ROZPOCET
| VV |  | "SN05.33 - 01_PP" 1,92 |  | 1.92 | [12 empty] | VV | 2 | 2 | True | 0 | ROZPOCET
| VV |  | "SN05.33 - 01_PP" 1,7 |  | 1.7 | [12 empty] | VV | 2 | 2 | True | 0 | ROZPOCET
| VV |  | "SN05.33 - 01_PP" 2,45 |  | 2.45 | [12 empty] | VV | 2 | 2 | True | 0 | ROZPOCET
| VV |  | "SN05.33 - 01_PP" 5,76 |  | 5.76 | [12 empty] | VV | 2 | 2 | True | 0 | ROZPOCET
| VV |  | "SN05.33 - 01_PP" 6,73 |  | 6.73 | [12 empty] | VV | 2 | 2 | True | 0 | ROZPOCET
| VV |  | "SN05.33 - 01_PP" 8,71 |  | 8.71 | [12 empty] | VV | 2 | 2 | True | 0 | ROZPOCET
| VV |  | "SN05.33 - 01_PP" 1,04 |  | 1.04 | [12 empty] | VV | 2 | 2 | True | 0 | ROZPOCET
| VV |  | "SN05.31 - 01_PP" 0,36 |  | 0.36 | [12 empty] | VV | 2 | 2 | True | 0 | ROZPOCET
| VV |  | "SN05.32 - 01_PP" 1,99 |  | 1.99 | [12 empty] | VV | 2 | 2 | True | 0 | ROZPOCET
| VV |  | "SN05.33 - 01_PP" 3,15 |  | 3.15 | [12 empty] | VV | 2 | 2 | True | 0 | ROZPOCET
| VV |  | "SN05.33 - 01_PP" 3 |  | 3 | [12 empty] | VV | 2 | 2 | True | 0 | ROZPOCET
| VV |  | "SN05.33 - 01_PP" 7,14 |  | 7.14 | [12 empty] | VV | 2 | 2 | True | 0 | ROZPOCET
| VV |  | "SN05.32 - 01_PP" 2,42 |  | 2.42 | [12 empty] | VV | 2 | 2 | True | 0 | ROZPOCET
| VV |  | Mezisoučet |  | 55.89 | [12 empty] | VV | 2 | 3 | True | 0 | ROZPOCET
| VV |  | Pórobeton tl. 125 mm | [14 empty] | VV | 2 | 1 | True | 0 | ROZPOCET
| VV |  | "SN06.23 - 01_PP" 0,57 |  | 0.57 | [12 empty] | VV | 2 | 2 | True | 0 | ROZPOCET
| VV |  | Mezisoučet |  | 0.57 | [12 empty] | VV | 2 | 3 | True | 0 | ROZPOCET
| VV |  | Pórobeton tl. 150 mm | [14 empty] | VV | 2 | 1 | True | 0 | ROZPOCET
| VV |  | "SN06.32 - 01_PP" 1,33 |  | 1.33 | [12 empty] | VV | 2 | 2 | True | 0 | ROZPOCET
| VV |  | "SN06.32 - 01_PP" 1,18 |  | 1.18 | [12 empty] | VV | 2 | 2 | True | 0 | ROZPOCET
| VV |  | "SN06.32 - 01_PP" 2,14 |  | 2.14 | [12 empty] | VV | 2 | 2 | True | 0 | ROZPOCET
| VV |  | "SN06.32 - 01_PP" 1,11 |  | 1.11 | [12 empty] | VV | 2 | 2 | True | 0 | ROZPOCET
| VV |  | "SN06.32 - 01_PP" 0,89 |  | 0.89 | [12 empty] | VV | 2 | 2 | True | 0 | ROZPOCET
| VV |  | "SN06.32 - 01_PP" 2,01 |  | 2.01 | [12 empty] | VV | 2 | 2 | True | 0 | ROZPOCET
| VV |  | "SN06.32 - 01_PP" 2,29 |  | 2.29 | [12 empty] | VV | 2 | 2 | True | 0 | ROZPOCET
| VV |  | Mezisoučet |  | 10.95 | [12 empty] | VV | 2 | 3 | True | 0 | ROZPOCET
| VV |  | . | [14 empty] | VV | 2 | 1 | True | 0 | ROZPOCET
| VV |  | Odpočet – změna "Bezpečná místnost" | [14 empty] | VV | 2 | 1 | True | 0 | ROZPOCET
| VV |  | SN05.03 | [14 empty] | VV | 2 | 1 | True | 0 | ROZPOCET
| VV |  | "m.č.A.01.144c:" -0,25 |  | -0.25 | [12 empty] | VV | 2 | 2 | True | 0 | ROZPOCET
| VV |  | . | [14 empty] | VV | 2 | 1 | True | 0 | ROZPOCET
| VV |  | Přípočet – změna "Bezpečná místnost" | [14 empty] | VV | 2 | 1 | True | 0 | ROZPOCET
| VV |  | SN05.12 | [14 empty] | VV | 2 | 1 | True | 0 | ROZPOCET
| VV |  | "m.č.A.01.144c:" (2,55+0,34) |  | 2.89 | [12 empty] | VV | 2 | 2 | True | 0 | ROZPOCET
| VV |  | Mezisoučet |  | 2.64 | [12 empty] | VV | 2 | 3 | True | 0 | ROZPOCET
| VV |  | Součet |  | 165.2 | [12 empty] | VV | 2 | 4 | True | 1 | ROZPOCET
29 | K | 342291131 | Ukotvení příček plochými kotvami, do konstrukce betonové | m | 556.6 |  | 0 | CS ÚRS 2025 02 |  | zákl. přenesená |  | 0 | 0.0002 | 0.11132 | 0 | 0 | 4 | K | 2 |  |  |  | ROZPOCET | [5 empty] | 0 | 0 | 0 | 0 | 0 | 4 | 0 | 4 | -738737427
| Online PSC |  | https://podminky.urs.cz/item/CS_URS_2025_02/342291131 | [14 empty] | Online PSC | 2
| VV |  | Výpočet výměr je zpracován pomocí CAD produktů pro projektování. | [14 empty] | VV | 2 | 1 | True | 0 | ROZPOCET
| VV |  | KKN_DPS_03_D1-1 | [14 empty] | VV | 2 | 1 | True | 0 | ROZPOCET
| VV |  | Keramické | [14 empty] | VV | 2 | 1 | True | 0 | ROZPOCET
| VV |  | "SN05.33 - 01_PP" 7,2 |  | 7.2 | [12 empty] | VV | 2 | 2 | True | 0 | ROZPOCET
| VV |  | "SN05.23 - 01_PP" 7,2 |  | 7.2 | [12 empty] | VV | 2 | 2 | True | 0 | ROZPOCET
| VV |  | "SN05.33 - 01_PP" 7,2 |  | 7.2 | [12 empty] | VV | 2 | 2 | True | 0 | ROZPOCET
| VV |  | "SN05.33 - 01_PP" 7,2 |  | 7.2 | [12 empty] | VV | 2 | 2 | True | 0 | ROZPOCET
| VV |  | "SN05.33 - 01_PP" 7,2 |  | 7.2 | [12 empty] | VV | 2 | 2 | True | 0 | ROZPOCET
| VV |  | "SN05.33 - 01_PP" 7,2 |  | 7.2 | [12 empty] | VV | 2 | 2 | True | 0 | ROZPOCET
| VV |  | "SN05.03 - 01_PP" 7,2 |  | 7.2 | [12 empty] | VV | 2 | 2 | True | 0 | ROZPOCET
| VV |  | "SN05.03 - 01_PP" 7,2 |  | 7.2 | [12 empty] | VV | 2 | 2 | True | 0 | ROZPOCET
| VV |  | "SN05.13 - 01_PP" 7,2 |  | 7.2 | [12 empty] | VV | 2 | 2 | True | 0 | ROZPOCET
| VV |  | "SN05.13 - 01_PP" 7,2 |  | 7.2 | [12 empty] | VV | 2 | 2 | True | 0 | ROZPOCET
| VV |  | "SN05.03 - 01_PP" 7,2 |  | 7.2 | [12 empty] | VV | 2 | 2 | True | 0 | ROZPOCET
| VV |  | "SN05.33 - 01_PP" 7,2 |  | 7.2 | [12 empty] | VV | 2 | 2 | True | 0 | ROZPOCET
| VV |  | "SN05.02 - 01_PP" 7,2 |  | 7.2 | [12 empty] | VV | 2 | 2 | True | 0 | ROZPOCET
| VV |  | "SN05.23 - 01_PP" 7,26 |  | 7.26 | [12 empty] | VV | 2 | 2 | True | 0 | ROZPOCET
| VV |  | "SN05.33 - 01_PP" 7,2 |  | 7.2 | [12 empty] | VV | 2 | 2 | True | 0 | ROZPOCET
| VV |  | "SN05.23 - 01_PP" 7,1 |  | 7.1 | [12 empty] | VV | 2 | 2 | True | 0 | ROZPOCET
| VV |  | "SN05.23 - 01_PP" 7,1 |  | 7.1 | [12 empty] | VV | 2 | 2 | True | 0 | ROZPOCET
| VV |  | "SN05.13 - 01_PP" 7,2 |  | 7.2 | [12 empty] | VV | 2 | 2 | True | 0 | ROZPOCET
| VV |  | "SN05.03 - 01_PP" 7,2 |  | 7.2 | [12 empty] | VV | 2 | 2 | True | 0 | ROZPOCET
| VV |  | "SN05.23 - 01_PP" 2,3 |  | 2.3 | [12 empty] | VV | 2 | 2 | True | 0 | ROZPOCET
| VV |  | "SN05.23 - 01_PP" 2,3 |  | 2.3 | [12 empty] | VV | 2 | 2 | True | 0 | ROZPOCET
| VV |  | "SN05.33 - 01_PP" 7,2 |  | 7.2 | [12 empty] | VV | 2 | 2 | True | 0 | ROZPOCET
| VV |  | "SN05.13 - 01_PP" 7,2 |  | 7.2 | [12 empty] | VV | 2 | 2 | True | 0 | ROZPOCET
| VV |  | "SN05.02 - 01_PP" 7,2 |  | 7.2 | [12 empty] | VV | 2 | 2 | True | 0 | ROZPOCET
| VV |  | "SN05.03 - 01_PP" 7,2 |  | 7.2 | [12 empty] | VV | 2 | 2 | True | 0 | ROZPOCET
| VV |  | "SN05.23 - 01_PP" 7,2 |  | 7.2 | [12 empty] | VV | 2 | 2 | True | 0 | ROZPOCET
| VV |  | "SN05.02 - 01_PP" 7,2 |  | 7.2 | [12 empty] | VV | 2 | 2 | True | 0 | ROZPOCET
| VV |  | "SN05.23 - 01_PP" 7,2 |  | 7.2 | [12 empty] | VV | 2 | 2 | True | 0 | ROZPOCET
| VV |  | "SN05.23 - 01_PP" 7,2 |  | 7.2 | [12 empty] | VV | 2 | 2 | True | 0 | ROZPOCET
| VV |  | "SN05.33 - 01_PP" 7,2 |  | 7.2 | [12 empty] | VV | 2 | 2 | True | 0 | ROZPOCET
| VV |  | "SN05.03 - 01_PP" 7,2 |  | 7.2 | [12 empty] | VV | 2 | 2 | True | 0 | ROZPOCET
| VV |  | "SN05.12 - 01_PP" 7,16 |  | 7.16 | [12 empty] | VV | 2 | 2 | True | 0 | ROZPOCET
| VV |  | "SN05.13 - 01_PP" 7,1 |  | 7.1 | [12 empty] | VV | 2 | 2 | True | 0 | ROZPOCET
| VV |  | "SN05.13 - 01_PP" 7,2 |  | 7.2 | [12 empty] | VV | 2 | 2 | True | 0 | ROZPOCET
| VV |  | "SN05.13 - 01_PP" 7,1 |  | 7.1 | [12 empty] | VV | 2 | 2 | True | 0 | ROZPOCET
| VV |  | "SN05.13 - 01_PP" 7,1 |  | 7.1 | [12 empty] | VV | 2 | 2 | True | 0 | ROZPOCET
| VV |  | "SN05.12 - 01_PP" 7,2 |  | 7.2 | [12 empty] | VV | 2 | 2 | True | 0 | ROZPOCET
| VV |  | "SN05.31 - 01_PP" 7,2 |  | 7.2 | [12 empty] | VV | 2 | 2 | True | 0 | ROZPOCET
| VV |  | "SN05.02 - 01_PP" 7,2 |  | 7.2 | [12 empty] | VV | 2 | 2 | True | 0 | ROZPOCET
| VV |  | "SN05.13 - 01_PP" 7,2 |  | 7.2 | [12 empty] | VV | 2 | 2 | True | 0 | ROZPOCET
| VV |  | "SN05.13 - 01_PP" 7,2 |  | 7.2 | [12 empty] | VV | 2 | 2 | True | 0 | ROZPOCET
| VV |  | "SN05.13 - 01_PP" 7,2 |  | 7.2 | [12 empty] | VV | 2 | 2 | True | 0 | ROZPOCET
| VV |  | "SN05.13 - 01_PP" 7,2 |  | 7.2 | [12 empty] | VV | 2 | 2 | True | 0 | ROZPOCET
| VV |  | "SN05.23 - 01_PP" 7,2 |  | 7.2 | [12 empty] | VV | 2 | 2 | True | 0 | ROZPOCET
| VV |  | "SN05.32 - 01_PP" 2,3 |  | 2.3 | [12 empty] | VV | 2 | 2 | True | 0 | ROZPOCET
| VV |  | "SN05.13 - 01_PP" 7,1 |  | 7.1 | [12 empty] | VV | 2 | 2 | True | 0 | ROZPOCET
| VV |  | "SN05.13 - 01_PP" 7,16 |  | 7.16 | [12 empty] | VV | 2 | 2 | True | 0 | ROZPOCET
| VV |  | "SN05.12 - 01_PP" 7,16 |  | 7.16 | [12 empty] | VV | 2 | 2 | True | 0 | ROZPOCET
| VV |  | "SN05.12 - 01_PP" 7,1 |  | 7.1 | [12 empty] | VV | 2 | 2 | True | 0 | ROZPOCET
| VV |  | "SN05.12 - 01_PP" 7,2 |  | 7.2 | [12 empty] | VV | 2 | 2 | True | 0 | ROZPOCET
| VV |  | "SN05.13 - 01_PP" 7,2 |  | 7.2 | [12 empty] | VV | 2 | 2 | True | 0 | ROZPOCET
| VV |  | "SN05.33 - 01_PP" 7,2 |  | 7.2 | [12 empty] | VV | 2 | 2 | True | 0 | ROZPOCET
| VV |  | "SN05.33 - 01_PP" 7,2 |  | 7.2 | [12 empty] | VV | 2 | 2 | True | 0 | ROZPOCET
| VV |  | "SN05.33 - 01_PP" 7,2 |  | 7.2 | [12 empty] | VV | 2 | 2 | True | 0 | ROZPOCET
| VV |  | "SN05.13 - 01_PP" 10,54 |  | 10.54 | [12 empty] | VV | 2 | 2 | True | 0 | ROZPOCET
| VV |  | "SN05.12 - 01_PP" 7,2 |  | 7.2 | [12 empty] | VV | 2 | 2 | True | 0 | ROZPOCET
| VV |  | "SN05.12 - 01_PP" 7,2 |  | 7.2 | [12 empty] | VV | 2 | 2 | True | 0 | ROZPOCET
| VV |  | "SN05.02 - 01_PP" 7,26 |  | 7.26 | [12 empty] | VV | 2 | 2 | True | 0 | ROZPOCET
| VV |  | "SN05.02 - 01_PP" 7,16 |  | 7.16 | [12 empty] | VV | 2 | 2 | True | 0 | ROZPOCET
| VV |  | "SN05.02 - 01_PP" 7,16 |  | 7.16 | [12 empty] | VV | 2 | 2 | True | 0 | ROZPOCET
| VV |  | "SN05.02 - 01_PP" 7,16 |  | 7.16 | [12 empty] | VV | 2 | 2 | True | 0 | ROZPOCET
| VV |  | "SN05.03 - 01_PP" 7,2 |  | 7.2 | [12 empty] | VV | 2 | 2 | True | 0 | ROZPOCET
| VV |  | "SN05.03 - 01_PP" 7,2 |  | 7.2 | [12 empty] | VV | 2 | 2 | True | 0 | ROZPOCET
| VV |  | "SN05.23 - 01_PP" 7,2 |  | 7.2 | [12 empty] | VV | 2 | 2 | True | 0 | ROZPOCET
| VV |  | "SN05.23 - 01_PP" 7,2 |  | 7.2 | [12 empty] | VV | 2 | 2 | True | 0 | ROZPOCET
| VV |  | "SN05.32 - 01_PP" 7,2 |  | 7.2 | [12 empty] | VV | 2 | 2 | True | 0 | ROZPOCET
| VV |  | Mezisoučet |  | 463.02 | [12 empty] | VV | 2 | 3 | True | 0 | ROZPOCET
| VV |  | Pórobeton | [14 empty] | VV | 2 | 1 | True | 0 | ROZPOCET
| VV |  | "SN06.32 - 01_PP" 7,2 |  | 7.2 | [12 empty] | VV | 2 | 2 | True | 0 | ROZPOCET
| VV |  | "SN06.32 - 01_PP" 7,2 |  | 7.2 | [12 empty] | VV | 2 | 2 | True | 0 | ROZPOCET
| VV |  | "SN06.12 - 01_PP" 7,2 |  | 7.2 | [12 empty] | VV | 2 | 2 | True | 0 | ROZPOCET
| VV |  | "SN06.12 - 01_PP" 7,2 |  | 7.2 | [12 empty] | VV | 2 | 2 | True | 0 | ROZPOCET
| VV |  | "SN06.23 - 01_PP" 7,2 |  | 7.2 | [12 empty] | VV | 2 | 2 | True | 0 | ROZPOCET
| VV |  | "SN06.32 - 01_PP" 7,2 |  | 7.2 | [12 empty] | VV | 2 | 2 | True | 0 | ROZPOCET
| VV |  | "SN06.32 - 01_PP" 7,2 |  | 7.2 | [12 empty] | VV | 2 | 2 | True | 0 | ROZPOCET
| VV |  | "SN06.12 - 01_PP" 7,2 |  | 7.2 | [12 empty] | VV | 2 | 2 | True | 0 | ROZPOCET
| VV |  | "SN06.12 - 01_PP" 7,2 |  | 7.2 | [12 empty] | VV | 2 | 2 | True | 0 | ROZPOCET
| VV |  | "SN06.32 - 01_PP" 7,2 |  | 7.2 | [12 empty] | VV | 2 | 2 | True | 0 | ROZPOCET
| VV |  | "SN06.02 - 01_PP" 7,26 |  | 7.26 | [12 empty] | VV | 2 | 2 | True | 0 | ROZPOCET
| VV |  | "SN06.32 - 01_PP" 7,1 |  | 7.1 | [12 empty] | VV | 2 | 2 | True | 0 | ROZPOCET
| VV |  | "SN06.32 - 01_PP" 7,22 |  | 7.22 | [12 empty] | VV | 2 | 2 | True | 0 | ROZPOCET
| VV |  | Mezisoučet |  | 93.58 | [12 empty] | VV | 2 | 3 | True | 0 | ROZPOCET
| VV |  | Součet |  | 556.6 | [12 empty] | VV | 2 | 4 | True | 1 | ROZPOCET
30 | K | 342291141 | Ukotvení příček expanzní maltou, tl. příčky do 100 mm | m | 8.46 |  | 0 | CS ÚRS 2025 02 |  | zákl. přenesená |  | 0 | 0.00204 | 0.017258 | 0 | 0 | 4 | K | 2 |  |  |  | ROZPOCET | [5 empty] | 0 | 0 | 0 | 0 | 0 | 4 | 0 | 4 | 1744186584
| Online PSC |  | https://podminky.urs.cz/item/CS_URS_2025_02/342291141 | [14 empty] | Online PSC | 2
| VV |  | Výpočet výměr je zpracován pomocí CAD produktů pro projektování. | [14 empty] | VV | 2 | 1 | True | 0 | ROZPOCET
| VV |  | KKN_DPS_03_D1-1 | [14 empty] | VV | 2 | 1 | True | 0 | ROZPOCET
| VV |  | K podlaze | [14 empty] | VV | 2 | 1 | True | 0 | ROZPOCET
| VV |  | Pórobeton tl. 50 mm | [14 empty] | VV | 2 | 1 | True | 0 | ROZPOCET
| VV |  | "SN06.02 - 01_PP" 4,43 |  | 4.43 | [12 empty] | VV | 2 | 2 | True | 0 | ROZPOCET
| VV |  | Mezisoučet |  | 4.43 | [12 empty] | VV | 2 | 3 | True | 0 | ROZPOCET
| VV |  | Pórobeton tl. 100 mm | [14 empty] | VV | 2 | 1 | True | 0 | ROZPOCET
| VV |  | "SN06.12 - 01_PP" 1,14 |  | 1.14 | [12 empty] | VV | 2 | 2 | True | 0 | ROZPOCET
| VV |  | "SN06.12 - 01_PP" 0,47 |  | 0.47 | [12 empty] | VV | 2 | 2 | True | 0 | ROZPOCET
| VV |  | "SN06.12 - 01_PP" 1,22 |  | 1.22 | [12 empty] | VV | 2 | 2 | True | 0 | ROZPOCET
| VV |  | "SN06.12 - 01_PP" 1,2 |  | 1.2 | [12 empty] | VV | 2 | 2 | True | 0 | ROZPOCET
| VV |  | Mezisoučet |  | 4.03 | [12 empty] | VV | 2 | 3 | True | 0 | ROZPOCET
| VV |  | Součet |  | 8.46 | [12 empty] | VV | 2 | 4 | True | 1 | ROZPOCET
31 | K | 342291143 | Ukotvení příček expanzní maltou, tl. příčky přes 100 mm | m | 83.03 |  | 0 | CS ÚRS 2025 02 |  | zákl. přenesená |  | 0 | 0.00306 | 0.25407 | 0 | 0 | 4 | K | 2 |  |  |  | ROZPOCET | [5 empty] | 0 | 0 | 0 | 0 | 0 | 4 | 0 | 4 | 1635760138
| Online PSC |  | https://podminky.urs.cz/item/CS_URS_2025_02/342291143 | [14 empty] | Online PSC | 2
| VV |  | Výpočet výměr je zpracován pomocí CAD produktů pro projektování. | [14 empty] | VV | 2 | 1 | True | 0 | ROZPOCET
| VV |  | KKN_DPS_03_D1-1 | [14 empty] | VV | 2 | 1 | True | 0 | ROZPOCET
| VV |  | K podlaze | [14 empty] | VV | 2 | 1 | True | 0 | ROZPOCET
| VV |  | Keramické tl. 115 mm | [14 empty] | VV | 2 | 1 | True | 0 | ROZPOCET
| VV |  | "SN05.03 - 01_PP" 2,45 |  | 2.45 | [12 empty] | VV | 2 | 2 | True | 0 | ROZPOCET
| VV |  | "SN05.03 - 01_PP" 2,26 |  | 2.26 | [12 empty] | VV | 2 | 2 | True | 0 | ROZPOCET
| VV |  | "SN05.03 - 01_PP" 2,42 |  | 2.42 | [12 empty] | VV | 2 | 2 | True | 0 | ROZPOCET
| VV |  | "SN05.02 - 01_PP" 0,56 |  | 0.56 | [12 empty] | VV | 2 | 2 | True | 0 | ROZPOCET
| VV |  | "SN05.03 - 01_PP" 1,78 |  | 1.78 | [12 empty] | VV | 2 | 2 | True | 0 | ROZPOCET
| VV |  | "SN05.02 - 01_PP" 0,37 |  | 0.37 | [12 empty] | VV | 2 | 2 | True | 0 | ROZPOCET
| VV |  | "SN05.03 - 01_PP" 4,48 |  | 4.48 | [12 empty] | VV | 2 | 2 | True | 0 | ROZPOCET
| VV |  | "SN05.02 - 01_PP" 0,39 |  | 0.39 | [12 empty] | VV | 2 | 2 | True | 0 | ROZPOCET
| VV |  | "SN05.03 - 01_PP" 0,5 |  | 0.5 | [12 empty] | VV | 2 | 2 | True | 0 | ROZPOCET
| VV |  | "SN05.02 - 01_PP" 0,36 |  | 0.36 | [12 empty] | VV | 2 | 2 | True | 0 | ROZPOCET
| VV |  | "SN05.02 - 01_PP" 4,43 |  | 4.43 | [12 empty] | VV | 2 | 2 | True | 0 | ROZPOCET
| VV |  | "SN05.02 - 01_PP" 0,24 |  | 0.24 | [12 empty] | VV | 2 | 2 | True | 0 | ROZPOCET
| VV |  | "SN05.02 - 01_PP" 0,32 |  | 0.32 | [12 empty] | VV | 2 | 2 | True | 0 | ROZPOCET
| VV |  | "SN05.02 - 01_PP" 0,24 |  | 0.24 | [12 empty] | VV | 2 | 2 | True | 0 | ROZPOCET
| VV |  | "SN05.03 - 01_PP" 2,1 |  | 2.1 | [12 empty] | VV | 2 | 2 | True | 0 | ROZPOCET
| VV |  | "SN05.03 - 01_PP" 1,73 |  | 1.73 | [12 empty] | VV | 2 | 2 | True | 0 | ROZPOCET
| VV |  | Mezisoučet |  | 24.63 | [12 empty] | VV | 2 | 3 | True | 0 | ROZPOCET
| VV |  | Kerammické tl. 140 mm | [14 empty] | VV | 2 | 1 | True | 0 | ROZPOCET
| VV |  | "SN05.13 - 01_PP" 1,9 |  | 1.9 | [12 empty] | VV | 2 | 2 | True | 0 | ROZPOCET
| VV |  | "SN05.13 - 01_PP" 2,72 |  | 2.72 | [12 empty] | VV | 2 | 2 | True | 0 | ROZPOCET
| VV |  | "SN05.13 - 01_PP" 3,69 |  | 3.69 | [12 empty] | VV | 2 | 2 | True | 0 | ROZPOCET
| VV |  | "SN05.13 - 01_PP" 3,66 |  | 3.66 | [12 empty] | VV | 2 | 2 | True | 0 | ROZPOCET
| VV |  | "SN05.12 - 01_PP" 0,49 |  | 0.49 | [12 empty] | VV | 2 | 2 | True | 0 | ROZPOCET
| VV |  | "SN05.13 - 01_PP" 2,4 |  | 2.4 | [12 empty] | VV | 2 | 2 | True | 0 | ROZPOCET
| VV |  | "SN05.13 - 01_PP" 2,34 |  | 2.34 | [12 empty] | VV | 2 | 2 | True | 0 | ROZPOCET
| VV |  | "SN05.13 - 01_PP" 0,91 |  | 0.91 | [12 empty] | VV | 2 | 2 | True | 0 | ROZPOCET
| VV |  | "SN05.13 - 01_PP" 2,56 |  | 2.56 | [12 empty] | VV | 2 | 2 | True | 0 | ROZPOCET
| VV |  | "SN05.12 - 01_PP" 0,77 |  | 0.77 | [12 empty] | VV | 2 | 2 | True | 0 | ROZPOCET
| VV |  | "SN05.13 - 01_PP" 0,44 |  | 0.44 | [12 empty] | VV | 2 | 2 | True | 0 | ROZPOCET
| VV |  | "SN05.13 - 01_PP" 2,37 |  | 2.37 | [12 empty] | VV | 2 | 2 | True | 0 | ROZPOCET
| VV |  | "SN05.13 - 01_PP" 0,38 |  | 0.38 | [12 empty] | VV | 2 | 2 | True | 0 | ROZPOCET
| VV |  | "SN05.13 - 01_PP" 1,86 |  | 1.86 | [12 empty] | VV | 2 | 2 | True | 0 | ROZPOCET
| VV |  | "SN05.13 - 01_PP" 2,63 |  | 2.63 | [12 empty] | VV | 2 | 2 | True | 0 | ROZPOCET
| VV |  | "SN05.13 - 01_PP" 2,01 |  | 2.01 | [12 empty] | VV | 2 | 2 | True | 0 | ROZPOCET
| VV |  | "SN05.12 - 01_PP" 0,86 |  | 0.86 | [12 empty] | VV | 2 | 2 | True | 0 | ROZPOCET
| VV |  | "SN05.12 - 01_PP" 1,79 |  | 1.79 | [12 empty] | VV | 2 | 2 | True | 0 | ROZPOCET
| VV |  | "SN05.12 - 01_PP" 1,27 |  | 1.27 | [12 empty] | VV | 2 | 2 | True | 0 | ROZPOCET
| VV |  | "SN05.13 - 01_PP" 2,45 |  | 2.45 | [12 empty] | VV | 2 | 2 | True | 0 | ROZPOCET
| VV |  | "SN05.13 - 01_PP" 3,9 |  | 3.9 | [12 empty] | VV | 2 | 2 | True | 0 | ROZPOCET
| VV |  | "SN05.12 - 01_PP" 0,27 |  | 0.27 | [12 empty] | VV | 2 | 2 | True | 0 | ROZPOCET
| VV |  | "SN05.12 - 01_PP" 2,57 |  | 2.57 | [12 empty] | VV | 2 | 2 | True | 0 | ROZPOCET
| VV |  | Mezisoučet |  | 44.24 | [12 empty] | VV | 2 | 3 | True | 0 | ROZPOCET
| VV |  | Pórobeton tl. 125 mm | [14 empty] | VV | 2 | 1 | True | 0 | ROZPOCET
| VV |  | "SN06.23 - 01_PP" 0,57 |  | 0.57 | [12 empty] | VV | 2 | 2 | True | 0 | ROZPOCET
| VV |  | Mezisoučet |  | 0.57 | [12 empty] | VV | 2 | 3 | True | 0 | ROZPOCET
| VV |  | Pórobeton tl. 150 mm | [14 empty] | VV | 2 | 1 | True | 0 | ROZPOCET
| VV |  | "SN06.32 - 01_PP" 1,33 |  | 1.33 | [12 empty] | VV | 2 | 2 | True | 0 | ROZPOCET
| VV |  | "SN06.32 - 01_PP" 1,18 |  | 1.18 | [12 empty] | VV | 2 | 2 | True | 0 | ROZPOCET
| VV |  | "SN06.32 - 01_PP" 2,14 |  | 2.14 | [12 empty] | VV | 2 | 2 | True | 0 | ROZPOCET
| VV |  | "SN06.32 - 01_PP" 1,11 |  | 1.11 | [12 empty] | VV | 2 | 2 | True | 0 | ROZPOCET
| VV |  | "SN06.32 - 01_PP" 0,89 |  | 0.89 | [12 empty] | VV | 2 | 2 | True | 0 | ROZPOCET
| VV |  | "SN06.32 - 01_PP" 2,01 |  | 2.01 | [12 empty] | VV | 2 | 2 | True | 0 | ROZPOCET
| VV |  | "SN06.32 - 01_PP" 2,29 |  | 2.29 | [12 empty] | VV | 2 | 2 | True | 0 | ROZPOCET
| VV |  | Mezisoučet |  | 10.95 | [12 empty] | VV | 2 | 3 | True | 0 | ROZPOCET
| VV |  | . | [14 empty] | VV | 2 | 1 | True | 0 | ROZPOCET
| VV |  | Odpočet – změna "Bezpečná místnost" | [14 empty] | VV | 2 | 1 | True | 0 | ROZPOCET
| VV |  | SN05.03 | [14 empty] | VV | 2 | 1 | True | 0 | ROZPOCET
| VV |  | "m.č.A.01.144c:" -0,25 |  | -0.25 | [12 empty] | VV | 2 | 2 | True | 0 | ROZPOCET
| VV |  | . | [14 empty] | VV | 2 | 1 | True | 0 | ROZPOCET
| VV |  | Přípočet – změna "Bezpečná místnost" | [14 empty] | VV | 2 | 1 | True | 0 | ROZPOCET
| VV |  | SN05.12 | [14 empty] | VV | 2 | 1 | True | 0 | ROZPOCET
| VV |  | "m.č.A.01.144c:" (2,55+0,34) |  | 2.89 | [12 empty] | VV | 2 | 2 | True | 0 | ROZPOCET
| VV |  | Mezisoučet |  | 2.64 | [12 empty] | VV | 2 | 3 | True | 0 | ROZPOCET
| VV |  | Součet |  | 83.03 | [12 empty] | VV | 2 | 4 | True | 1 | ROZPOCET
32 | K | 346244381 | Plentování ocelových válcovaných nosníků jednostranné cihlami na maltu, výška stojiny do 200 mm | m2 | 3.19 |  | 0 | CS ÚRS 2025 02 |  | zákl. přenesená |  | 0 | 0.17818 | 0.56839 | 0 | 0 | 4 | K | 2 |  |  |  | ROZPOCET | [5 empty] | 0 | 0 | 0 | 0 | 0 | 4 | 0 | 4 | 1543806236
| Online PSC |  | https://podminky.urs.cz/item/CS_URS_2025_02/346244381 | [14 empty] | Online PSC | 2
| VV |  | Výpočet výměr je zpracován pomocí CAD produktů pro projektování. | [14 empty] | VV | 2 | 1 | True | 0 | ROZPOCET
| VV |  | KKN_DPS_03_D1-1 | [14 empty] | VV | 2 | 1 | True | 0 | ROZPOCET
| VV |  | "PA06.04 - 01_PP" 0,504 |  | 0.504 | [12 empty] | VV | 2 | 2 | True | 0 | ROZPOCET
| VV |  | "PA06.08 - 01_PP" 0,532 |  | 0.532 | [12 empty] | VV | 2 | 2 | True | 0 | ROZPOCET
| VV |  | "PA06.14 - 01_PP" 0,896 |  | 0.896 | [12 empty] | VV | 2 | 2 | True | 0 | ROZPOCET
| VV |  | "PA06.20 - 01_PP" 0,306 |  | 0.306 | [12 empty] | VV | 2 | 2 | True | 0 | ROZPOCET
| VV |  | "PA06.20 - 1NP" 0,306 |  | 0.306 | [12 empty] | VV | 2 | 2 | True | 0 | ROZPOCET
| VV |  | "PA06.20 - STŘECHA" 0,306 |  | 0.306 | [12 empty] | VV | 2 | 2 | True | 0 | ROZPOCET
| VV |  | "PA06.25 - 01_PP" 0,05 |  | 0.05 | [12 empty] | VV | 2 | 2 | True | 0 | ROZPOCET
| VV |  | "PA06.29 - 01_PP" 0,05 |  | 0.05 | [12 empty] | VV | 2 | 2 | True | 0 | ROZPOCET
| VV |  | "PA06.30 - 01_PP" 0,06 |  | 0.06 | [12 empty] | VV | 2 | 2 | True | 0 | ROZPOCET
| VV |  | "PA06.31 - 01_PP" 0,06 |  | 0.06 | [12 empty] | VV | 2 | 2 | True | 0 | ROZPOCET
| VV |  | "PA06.32 - 01_PP" 0,06 |  | 0.06 | [12 empty] | VV | 2 | 2 | True | 0 | ROZPOCET
| VV |  | "PA06.33 - 01_PP" 0,06 |  | 0.06 | [12 empty] | VV | 2 | 2 | True | 0 | ROZPOCET
| VV |  | Součet |  | 3.19 | [12 empty] | VV | 2 | 4 | True | 1 | ROZPOCET
33 | K | 346272216 | Přizdívky z pórobetonových tvárnic objemová hmotnost do 500 kg/m3, na tenké maltové lože, tloušťka přizdívky 50 mm | m2 | 15.4 |  | 0 | CS ÚRS 2025 02 |  | zákl. přenesená |  | 0 | 0.04567 | 0.70332 | 0 | 0 | 4 | K | 2 |  |  |  | ROZPOCET | [5 empty] | 0 | 0 | 0 | 0 | 0 | 4 | 0 | 4 | 1320239000
| Online PSC |  | https://podminky.urs.cz/item/CS_URS_2025_02/346272216 | [14 empty] | Online PSC | 2
| VV |  | Výpočet výměr je zpracován pomocí CAD produktů pro projektování. | [14 empty] | VV | 2 | 1 | True | 0 | ROZPOCET
| VV |  | KKN_DPS_03_D1-1 | [14 empty] | VV | 2 | 1 | True | 0 | ROZPOCET
| VV |  | "SN06.02 - 01_PP" 15,4 |  | 15.4 | [12 empty] | VV | 2 | 2 | True | 0 | ROZPOCET
| VV |  | Součet |  | 15.4 | [12 empty] | VV | 2 | 4 | True | 1 | ROZPOCET
34 | K | 346481111 | Zaplentování rýh, potrubí, válcovaných nosníků, výklenků nebo nik jakéhokoliv tvaru, na maltu ve stěnách nebo před stěnami rabicovým pletivem | m2 | 4.785 |  | 0 | CS ÚRS 2025 02 |  | zákl. přenesená |  | 0 | 0.00785 | 0.037562 | 0 | 0 | 4 | K | 2 |  |  |  | ROZPOCET | [5 empty] | 0 | 0 | 0 | 0 | 0 | 4 | 0 | 4 | 2040550362
| Online PSC |  | https://podminky.urs.cz/item/CS_URS_2025_02/346481111 | [14 empty] | Online PSC | 2
| VV |  | Výpočet výměr je zpracován pomocí CAD produktů pro projektování. | [14 empty] | VV | 2 | 1 | True | 0 | ROZPOCET
| VV |  | KKN_DPS_03_D1-1 | [14 empty] | VV | 2 | 1 | True | 0 | ROZPOCET
| VV |  | "PA06.04 - 01_PP" 0,756 |  | 0.756 | [12 empty] | VV | 2 | 2 | True | 0 | ROZPOCET
| VV |  | "PA06.08 - 01_PP" 0,798 |  | 0.798 | [12 empty] | VV | 2 | 2 | True | 0 | ROZPOCET
| VV |  | "PA06.14 - 01_PP" 1,344 |  | 1.344 | [12 empty] | VV | 2 | 2 | True | 0 | ROZPOCET
| VV |  | "PA06.20 - 01_PP" 0,459 |  | 0.459 | [12 empty] | VV | 2 | 2 | True | 0 | ROZPOCET
| VV |  | "PA06.20 - 1NP" 0,459 |  | 0.459 | [12 empty] | VV | 2 | 2 | True | 0 | ROZPOCET
| VV |  | "PA06.20 - STŘECHA" 0,459 |  | 0.459 | [12 empty] | VV | 2 | 2 | True | 0 | ROZPOCET
| VV |  | "PA06.25 - 01_PP" 0,075 |  | 0.075 | [12 empty] | VV | 2 | 2 | True | 0 | ROZPOCET
| VV |  | "PA06.29 - 01_PP" 0,075 |  | 0.075 | [12 empty] | VV | 2 | 2 | True | 0 | ROZPOCET
| VV |  | "PA06.30 - 01_PP" 0,09 |  | 0.09 | [12 empty] | VV | 2 | 2 | True | 0 | ROZPOCET
| VV |  | "PA06.31 - 01_PP" 0,09 |  | 0.09 | [12 empty] | VV | 2 | 2 | True | 0 | ROZPOCET
| VV |  | "PA06.32 - 01_PP" 0,09 |  | 0.09 | [12 empty] | VV | 2 | 2 | True | 0 | ROZPOCET
| VV |  | "PA06.33 - 01_PP" 0,09 |  | 0.09 | [12 empty] | VV | 2 | 2 | True | 0 | ROZPOCET
| VV |  | Součet |  | 4.785 | [12 empty] | VV | 2 | 4 | True | 1 | ROZPOCET
| D | 6 | Úpravy povrchů, podlahy a osazování výplní |  |  |  | 0 |  |  |  |  | 0 |  | 179.885 |  | 0.058984 | 1 | D | 1 |  |  |  | ROZPOCET | [11 empty] | 0
35 | K | 612131321 | Podkladní a spojovací vrstva vnitřních omítaných ploch penetrace disperzní nanášená strojně stěn | m2 | 2313.75 |  | 0 | CS ÚRS 2025 02 |  | zákl. přenesená |  | 0 | 0.00026 | 0.60157 | 0 | 0 | 4 | K | 2 |  |  |  | ROZPOCET | [5 empty] | 0 | 0 | 0 | 0 | 0 | 4 | 0 | 4 | 1171717543
| Online PSC |  | https://podminky.urs.cz/item/CS_URS_2025_02/612131321 | [14 empty] | Online PSC | 2
| VV |  | Výpočet výměr je zpracován pomocí CAD produktů pro projektování. | [14 empty] | VV | 2 | 1 | True | 0 | ROZPOCET
| VV |  | KKN_DPS_03_D1-1 | [14 empty] | VV | 2 | 1 | True | 0 | ROZPOCET
| VV |  | G1_OM02_01 |  | 1092.07 | [12 empty] | VV | 2 | 2 | True | 0 | ROZPOCET
| VV |  | G1_OM02_02 |  | 822.01 | [12 empty] | VV | 2 | 2 | True | 0 | ROZPOCET
| VV |  | G1_OM02_21 |  | 192.64 | [12 empty] | VV | 2 | 2 | True | 0 | ROZPOCET
| VV |  | G1_OM02_22 |  | 59.82 | [12 empty] | VV | 2 | 2 | True | 0 | ROZPOCET
| VV |  | G1_OM02_23 |  | 147.21 | [12 empty] | VV | 2 | 2 | True | 0 | ROZPOCET
| VV |  | Součet |  | 2313.75 | [12 empty] | VV | 2 | 4 | True | 1 | ROZPOCET
36 | K | 612135011 | Vyrovnání nerovností podkladu vnitřních omítaných ploch tmelem, tl. do 2 mm stěn | m2 | 30.96 |  | 0 | CS ÚRS 2025 02 |  | zákl. přenesená |  | 0 | 0.0025 | 0.0774 | 0 | 0 | 4 | K | 2 |  |  |  | ROZPOCET | [5 empty] | 0 | 0 | 0 | 0 | 0 | 4 | 0 | 4 | 1110913524
| Online PSC |  | https://podminky.urs.cz/item/CS_URS_2025_02/612135011 | [14 empty] | Online PSC | 2
| VV |  | Výpočet výměr je zpracován pomocí CAD produktů pro projektování. | [14 empty] | VV | 2 | 1 | True | 0 | ROZPOCET
| VV |  | KKN_DPS_03_D1-1 | [14 empty] | VV | 2 | 1 | True | 0 | ROZPOCET
| VV |  | G1_MB03_21 |  | 30.96 | [12 empty] | VV | 2 | 2 | True | 0 | ROZPOCET
| VV |  | Součet |  | 30.96 | [12 empty] | VV | 2 | 4 | True | 1 | ROZPOCET
37 | K | 612315401 | Oprava vápenné omítky vnitřních ploch hrubé, tl. do 20 mm stěn, v rozsahu opravované plochy do 10% | m2 | 2166.54 |  | 0 | CS ÚRS 2025 02 |  | zákl. přenesená |  | 0 | 0.0052 | 11.266 | 0 | 0 | 4 | K | 2 |  |  |  | ROZPOCET | [5 empty] | 0 | 0 | 0 | 0 | 0 | 4 | 0 | 4 | 474271446
| Online PSC |  | https://podminky.urs.cz/item/CS_URS_2025_02/612315401 | [14 empty] | Online PSC | 2
| P |  | Poznámka k položce: zapravení drážek po nově prováděných rozvodech | [14 empty] | P | 2
| VV |  | Výpočet výměr je zpracován pomocí CAD produktů pro projektování. | [14 empty] | VV | 2 | 1 | True | 0 | ROZPOCET
| VV |  | KKN_DPS_03_D1-1 | [14 empty] | VV | 2 | 1 | True | 0 | ROZPOCET
| VV |  | G1_OM02_01 |  | 1092.07 | [12 empty] | VV | 2 | 2 | True | 0 | ROZPOCET
| VV |  | G1_OM02_02 |  | 822.01 | [12 empty] | VV | 2 | 2 | True | 0 | ROZPOCET
| VV |  | G1_OM02_21 |  | 192.64 | [12 empty] | VV | 2 | 2 | True | 0 | ROZPOCET
| VV |  | G1_OM02_22 |  | 59.82 | [12 empty] | VV | 2 | 2 | True | 0 | ROZPOCET
| VV |  | Součet |  | 2166.54 | [12 empty] | VV | 2 | 4 | True | 1 | ROZPOCET
38 | K | 612321131 | Vápenocementový štuk vnitřních ploch tloušťky do 3 mm svislých konstrukcí stěn | m2 | 192.64 |  | 0 | CS ÚRS 2025 02 |  | zákl. přenesená |  | 0 | 0.003 | 0.57792 | 0 | 0 | 4 | K | 2 |  |  |  | ROZPOCET | [5 empty] | 0 | 0 | 0 | 0 | 0 | 4 | 0 | 4 | -1520158808
| Online PSC |  | https://podminky.urs.cz/item/CS_URS_2025_02/612321131 | [14 empty] | Online PSC | 2
| VV |  | Výpočet výměr je zpracován pomocí CAD produktů pro projektování. | [14 empty] | VV | 2 | 1 | True | 0 | ROZPOCET
| VV |  | KKN_DPS_03_D1-1 | [14 empty] | VV | 2 | 1 | True | 0 | ROZPOCET
| VV |  | G1_OM02_21 |  | 192.64 | [12 empty] | VV | 2 | 2 | True | 0 | ROZPOCET
| VV |  | Součet |  | 192.64 | [12 empty] | VV | 2 | 4 | True | 1 | ROZPOCET
39 | K | 612321321 | Omítka vápenocementová vnitřních ploch nanášená strojně jednovrstvá, tloušťky do 10 mm hladká svislých konstrukcí stěn | m2 | 822.01 |  | 0 | CS ÚRS 2025 02 |  | zákl. přenesená |  | 0 | 0.0136 | 11.1793 | 0 | 0 | 4 | K | 2 |  |  |  | ROZPOCET | [5 empty] | 0 | 0 | 0 | 0 | 0 | 4 | 0 | 4 | -1374610450
| Online PSC |  | https://podminky.urs.cz/item/CS_URS_2025_02/612321321 | [14 empty] | Online PSC | 2
| VV |  | Výpočet výměr je zpracován pomocí CAD produktů pro projektování. | [14 empty] | VV | 2 | 1 | True | 0 | ROZPOCET
| VV |  | KKN_DPS_03_D1-1 | [14 empty] | VV | 2 | 1 | True | 0 | ROZPOCET
| VV |  | G1_OM02_02 |  | 822.01 | [12 empty] | VV | 2 | 2 | True | 0 | ROZPOCET
| VV |  | Součet |  | 822.01 | [12 empty] | VV | 2 | 4 | True | 1 | ROZPOCET
40 | K | 612321341 | Omítka vápenocementová vnitřních ploch nanášená strojně dvouvrstvá, tloušťky jádrové omítky do 10 mm a tloušťky štuku do 3 mm štuková svislých konstrukcí stěn | m2 | 1092.07 |  | 0 | CS ÚRS 2025 02 |  | zákl. přenesená |  | 0 | 0.01628 | 17.7789 | 0 | 0 | 4 | K | 2 |  |  |  | ROZPOCET | [5 empty] | 0 | 0 | 0 | 0 | 0 | 4 | 0 | 4 | -71160656
| Online PSC |  | https://podminky.urs.cz/item/CS_URS_2025_02/612321341 | [14 empty] | Online PSC | 2
| VV |  | Výpočet výměr je zpracován pomocí CAD produktů pro projektování. | [14 empty] | VV | 2 | 1 | True | 0 | ROZPOCET
| VV |  | KKN_DPS_03_D1-1 | [14 empty] | VV | 2 | 1 | True | 0 | ROZPOCET
| VV |  | G1_OM02_01 |  | 1092.07 | [12 empty] | VV | 2 | 2 | True | 0 | ROZPOCET
| VV |  | Součet |  | 1092.07 | [12 empty] | VV | 2 | 4 | True | 1 | ROZPOCET
41 | K | 612321391 | Omítka vápenocementová vnitřních ploch nanášená strojně Příplatek k cenám za každých dalších i započatých 5 mm tloušťky omítky přes 10 mm stěn | m2 | 1914.08 |  | 0 | CS ÚRS 2025 02 |  | zákl. přenesená |  | 0 | 0.0068 | 13.0157 | 0 | 0 | 4 | K | 2 |  |  |  | ROZPOCET | [5 empty] | 0 | 0 | 0 | 0 | 0 | 4 | 0 | 4 | -1239268422
| Online PSC |  | https://podminky.urs.cz/item/CS_URS_2025_02/612321391 | [14 empty] | Online PSC | 2
| VV |  | Výpočet výměr je zpracován pomocí CAD produktů pro projektování. | [14 empty] | VV | 2 | 1 | True | 0 | ROZPOCET
| VV |  | KKN_DPS_03_D1-1 | [14 empty] | VV | 2 | 1 | True | 0 | ROZPOCET
| VV |  | G1_OM02_01*1 |  | 1092.07 | [12 empty] | VV | 2 | 2 | True | 0 | ROZPOCET
| VV |  | G1_OM02_02*1 |  | 822.01 | [12 empty] | VV | 2 | 2 | True | 0 | ROZPOCET
| VV |  | Součet |  | 1914.08 | [12 empty] | VV | 2 | 4 | True | 1 | ROZPOCET
42 | K | 612325423 | Oprava vápenocementové omítky vnitřních ploch štukové dvouvrstvé, tl. jádrové omítky do 20 mm a tl. štuku do 3 mm stěn, v rozsahu opravované plochy přes 30 do 50% | m2 | 147.21 |  | 0 | CS ÚRS 2025 02 |  | zákl. přenesená |  | 0 | 0.0295 | 4.3427 | 0 | 0 | 4 | K | 2 |  |  |  | ROZPOCET | [5 empty] | 0 | 0 | 0 | 0 | 0 | 4 | 0 | 4 | -1457676579
| Online PSC |  | https://podminky.urs.cz/item/CS_URS_2025_02/612325423 | [14 empty] | Online PSC | 2
| VV |  | Výpočet výměr je zpracován pomocí CAD produktů pro projektování. | [14 empty] | VV | 2 | 1 | True | 0 | ROZPOCET
| VV |  | KKN_DPS_03_D1-1 | [14 empty] | VV | 2 | 1 | True | 0 | ROZPOCET
| VV |  | G1_OM02_23 |  | 147.21 | [12 empty] | VV | 2 | 2 | True | 0 | ROZPOCET
| VV |  | Součet |  | 147.21 | [12 empty] | VV | 2 | 4 | True | 1 | ROZPOCET
43 | K | 619991001 | Zakrytí vnitřních ploch před znečištěním PE fólií včetně pozdějšího odkrytí podlah | m2 | 904.34 |  | 0 | CS ÚRS 2025 02 |  | zákl. přenesená |  | 0 | 4e-05 | 0.036174 | 6e-05 | 0.05426 | 4 | K | 2 |  |  |  | ROZPOCET | [5 empty] | 0 | 0 | 0 | 0 | 0 | 4 | 0 | 4 | -1019373114
| Online PSC |  | https://podminky.urs.cz/item/CS_URS_2025_02/619991001 | [14 empty] | Online PSC | 2
| VV |  | Výpočet výměr je zpracován pomocí CAD produktů pro projektování. | [14 empty] | VV | 2 | 1 | True | 0 | ROZPOCET
| VV |  | KKN_DPS_03_D1-1 | [14 empty] | VV | 2 | 1 | True | 0 | ROZPOCET
| VV |  | "Podlaží: 1.PP" 904,34 |  | 904.34 | [12 empty] | VV | 2 | 2 | True | 0 | ROZPOCET
| VV |  | Součet |  | 904.34 | [12 empty] | VV | 2 | 4 | True | 1 | ROZPOCET
44 | K | 619991005 | Zakrytí vnitřních ploch před znečištěním PE fólií včetně pozdějšího odkrytí stěn nebo svislých ploch | m2 | 78.724 |  | 0 | CS ÚRS 2025 02 |  | zákl. přenesená |  | 0 | 9e-05 | 0.0070852 | 6e-05 | 0.0047234 | 4 | K | 2 |  |  |  | ROZPOCET | [5 empty] | 0 | 0 | 0 | 0 | 0 | 4 | 0 | 4 | 228984168
| Online PSC |  | https://podminky.urs.cz/item/CS_URS_2025_02/619991005 | [14 empty] | Online PSC | 2
| VV |  | 1.PP | [14 empty] | VV | 2 | 1 | True | 0 | ROZPOCET
| VV |  | Venkovní otvory | [14 empty] | VV | 2 | 1 | True | 0 | ROZPOCET
| VV |  | 13,195*1,92+3,97*2,85+19,125*2,2 |  | 78.724 | [12 empty] | VV | 2 | 2 | True | 1 | ROZPOCET
45 | K | 622111111 | Vyspravení povrchu neomítaných vnějších ploch betonových nebo železobetonových konstrukcí s rozetřením vysprávky do ztracena maltou cementovou celoplošně stěn | m2 | 10.9 |  | 0 | CS ÚRS 2025 02 |  | zákl. přenesená |  | 0 | 0.0063 | 0.06867 | 0 | 0 | 4 | K | 2 |  |  |  | ROZPOCET | [5 empty] | 0 | 0 | 0 | 0 | 0 | 4 | 0 | 4 | 1237197514
| Online PSC |  | https://podminky.urs.cz/item/CS_URS_2025_02/622111111 | [14 empty] | Online PSC | 2
| VV |  | Výpočet výměr je zpracován pomocí CAD produktů pro projektování. | [14 empty] | VV | 2 | 1 | True | 0 | ROZPOCET
| VV |  | KKN_DPS_03_D1-1 | [14 empty] | VV | 2 | 1 | True | 0 | ROZPOCET
| VV |  | G1_FS02_17 |  | 7.4 | [12 empty] | VV | 2 | 2 | True | 0 | ROZPOCET
| VV |  | G1_FS02_18 |  | 3.5 | [12 empty] | VV | 2 | 2 | True | 0 | ROZPOCET
| VV |  | Součet |  | 10.9 | [12 empty] | VV | 2 | 4 | True | 1 | ROZPOCET
46 | K | 622143004 | Montáž omítkových profilů plastových, pozinkovaných nebo dřevěných upevněných vtlačením do podkladní vrstvy nebo přibitím začišťovacích samolepících pro vytvoření dilatujícího spoje s okenním rámem | m | 50.23 |  | 0 | CS ÚRS 2025 02 |  | zákl. přenesená |  | 0 | 0 | 0 | 0 | 0 | 4 | K | 2 |  |  |  | ROZPOCET | [5 empty] | 0 | 0 | 0 | 0 | 0 | 4 | 0 | 4 | -470987011
| Online PSC |  | https://podminky.urs.cz/item/CS_URS_2025_02/622143004 | [14 empty] | Online PSC | 2
| VV |  | 50,23 |  | 50.23 | [12 empty] | VV | 2 | 2 | True | 1 | ROZPOCET
47 | M | 59051516 | profil začišťovací PVC pro ostění vnitřních omítek | m | 52.742 |  | 0 | CS ÚRS 2025 02 |  | zákl. přenesená |  | 0 | 0.0003 | 0.015823 | 0 | 0 | 8 | M | 2 |  |  |  | ROZPOCET | [5 empty] | 0 | 0 | 0 | 0 | 0 | 4 | 0 | 4 | 2081000500
| VV |  | 1.PP | [14 empty] | VV | 2 | 1 | True | 0 | ROZPOCET
| VV |  | Venkovní otvory | [14 empty] | VV | 2 | 1 | True | 0 | ROZPOCET
| VV |  | (13,195+1,92*2)+(3,97+2,85*2)+(19,125+2,2*2) |  | 50.23 | [12 empty] | VV | 2 | 2 | True | 0 | ROZPOCET
| VV |  | 50,23*1,05 "Přepočtené koeficientem množství |  | 52.742 | [12 empty] | VV | 2 | 2 | True | 1 | ROZPOCET
48 | K | 622273051 | Montáž zavěšené odvětrávané fasády na hliníkové nosné konstrukci z fasádních desek na jednosměrné nosné konstrukci opláštění připevněné mechanickým viditelným spojem (nýty) stěn s vložením tepelné izolace, tloušťky 140 mm | m2 | 19.1 |  | 0 | CS ÚRS 2025 02 |  | zákl. přenesená |  | 0 | 0.01025 | 0.19578 | 0 | 0 | 4 | K | 2 |  |  |  | ROZPOCET | [5 empty] | 0 | 0 | 0 | 0 | 0 | 4 | 0 | 4 | 1816540812
| Online PSC |  | https://podminky.urs.cz/item/CS_URS_2025_02/622273051 | [14 empty] | Online PSC | 2
| VV |  | Výpočet výměr je zpracován pomocí CAD produktů pro projektování. | [14 empty] | VV | 2 | 1 | True | 0 | ROZPOCET
| VV |  | KKN_DPS_03_D1-1 | [14 empty] | VV | 2 | 1 | True | 0 | ROZPOCET
| VV |  | G1_FS02_14 |  | 19.1 | [12 empty] | VV | 2 | 2 | True | 0 | ROZPOCET
| VV |  | Součet |  | 19.1 | [12 empty] | VV | 2 | 4 | True | 1 | ROZPOCET
49 | K | 622273071.ZS | Montáž zavěšené odvětrávané fasády na hliníkové nosné konstrukci z fasádních desek na jednosměrné nosné konstrukci opláštění připevněné mechanickým viditelným spojem (nýty) stěn s vložením tepelné izolace XPS, tloušťky 180 mm | m2 | 3.5 |  | 0 | vlastní |  | zákl. přenesená |  | 0 | 0.01236 | 0.04326 | 0 | 0 | 4 | K | 2 |  |  |  | ROZPOCET | [5 empty] | 0 | 0 | 0 | 0 | 0 | 4 | 0 | 4 | -520219557
| VV |  | Výpočet výměr je zpracován pomocí CAD produktů pro projektování. | [14 empty] | VV | 2 | 1 | True | 0 | ROZPOCET
| VV |  | KKN_DPS_03_D1-1 | [14 empty] | VV | 2 | 1 | True | 0 | ROZPOCET
| VV |  | G1_FS02_18 |  | 3.5 | [12 empty] | VV | 2 | 2 | True | 0 | ROZPOCET
| VV |  | Součet |  | 3.5 | [12 empty] | VV | 2 | 4 | True | 1 | ROZPOCET
50 | K | 622273081 | Montáž zavěšené odvětrávané fasády na hliníkové nosné konstrukci z fasádních desek na jednosměrné nosné konstrukci opláštění připevněné mechanickým viditelným spojem (nýty) stěn s vložením tepelné izolace, tloušťky 200 mm | m2 | 32.1 |  | 0 | CS ÚRS 2025 02 |  | zákl. přenesená |  | 0 | 0.01348 | 0.43271 | 0 | 0 | 4 | K | 2 |  |  |  | ROZPOCET | [5 empty] | 0 | 0 | 0 | 0 | 0 | 4 | 0 | 4 | 316153351
| Online PSC |  | https://podminky.urs.cz/item/CS_URS_2025_02/622273081 | [14 empty] | Online PSC | 2
| VV |  | Výpočet výměr je zpracován pomocí CAD produktů pro projektování. | [14 empty] | VV | 2 | 1 | True | 0 | ROZPOCET
| VV |  | KKN_DPS_03_D1-1 | [14 empty] | VV | 2 | 1 | True | 0 | ROZPOCET
| VV |  | G1_FS02_13 |  | 32.1 | [12 empty] | VV | 2 | 2 | True | 0 | ROZPOCET
| VV |  | Součet |  | 32.1 | [12 empty] | VV | 2 | 4 | True | 1 | ROZPOCET
51 | K | 622273081.ZS1 | Montáž zavěšené odvětrávané fasády na hliníkové nosné konstrukci z fasádních desek na jednosměrné nosné konstrukci opláštění připevněné mechanickým viditelným spojem (nýty) stěn s vložením tepelné izolace XPS, tloušťky 220 mm | m2 | 7.4 |  | 0 | vlastní |  | zákl. přenesená |  | 0 | 0.01344 | 0.099456 | 0 | 0 | 4 | K | 2 |  |  |  | ROZPOCET | [5 empty] | 0 | 0 | 0 | 0 | 0 | 4 | 0 | 4 | 11309505
| VV |  | Výpočet výměr je zpracován pomocí CAD produktů pro projektování. | [14 empty] | VV | 2 | 1 | True | 0 | ROZPOCET
| VV |  | KKN_DPS_03_D1-1 | [14 empty] | VV | 2 | 1 | True | 0 | ROZPOCET
| VV |  | G1_FS02_17 |  | 7.4 | [12 empty] | VV | 2 | 2 | True | 0 | ROZPOCET
| VV |  | Součet |  | 7.4 | [12 empty] | VV | 2 | 4 | True | 1 | ROZPOCET
52 | K | 622273081.ZS | Montáž zavěšené odvětrávané fasády na hliníkové nosné konstrukci z fasádních desek na jednosměrné nosné konstrukci opláštění připevněné mechanickým viditelným spojem (nýty) stěn s vložením tepelné izolace, tloušťky 240 mm | m2 | 45.9 |  | 0 | vlastní |  | zákl. přenesená |  | 0 | 0.01344 | 0.6169 | 0 | 0 | 4 | K | 2 |  |  |  | ROZPOCET | [5 empty] | 0 | 0 | 0 | 0 | 0 | 4 | 0 | 4 | -407077355
| VV |  | Výpočet výměr je zpracován pomocí CAD produktů pro projektování. | [14 empty] | VV | 2 | 1 | True | 0 | ROZPOCET
| VV |  | KKN_DPS_03_D1-1 | [14 empty] | VV | 2 | 1 | True | 0 | ROZPOCET
| VV |  | G1_FS02_12 |  | 45.9 | [12 empty] | VV | 2 | 2 | True | 0 | ROZPOCET
| VV |  | Součet |  | 45.9 | [12 empty] | VV | 2 | 4 | True | 1 | ROZPOCET
53 | M | 622_XTS_001 | keramický velkoformátový obklad o rozměru kazet 600x300 mm | m2 | 125.408 |  | 0 | vlastní |  | zákl. přenesená |  | 0 | 0 | 0 | 0 | 0 | 8 | M | 2 |  |  |  | ROZPOCET | [5 empty] | 0 | 0 | 0 | 0 | 0 | 4 | 0 | 4 | -589940455
| VV |  | Výpočet výměr je zpracován pomocí CAD produktů pro projektování. | [14 empty] | VV | 2 | 1 | True | 0 | ROZPOCET
| VV |  | KKN_DPS_03_D1-1 | [14 empty] | VV | 2 | 1 | True | 0 | ROZPOCET
| VV |  | G1_FS02_12 |  | 45.9 | [12 empty] | VV | 2 | 2 | True | 0 | ROZPOCET
| VV |  | G1_FS02_12_ost |  | 1.05 | [12 empty] | VV | 2 | 2 | True | 0 | ROZPOCET
| VV |  | G1_FS02_13 |  | 32.1 | [12 empty] | VV | 2 | 2 | True | 0 | ROZPOCET
| VV |  | G1_FS02_14 |  | 19.1 | [12 empty] | VV | 2 | 2 | True | 0 | ROZPOCET
| VV |  | G1_FS02_17 |  | 7.4 | [12 empty] | VV | 2 | 2 | True | 0 | ROZPOCET
| VV |  | G1_FS02_18 |  | 3.5 | [12 empty] | VV | 2 | 2 | True | 0 | ROZPOCET
| VV |  | Součet |  | 109.05 | [12 empty] | VV | 2 | 4 | True | 1 | ROZPOCET
| VV |  | 109,05*1,15 'Přepočtené koeficientem množství |  | 125.408 | [12 empty] | VV | 2 | 2 | False | 1 | ROZPOCET
54 | K | 631311117 | Mazanina z betonu prostého bez zvýšených nároků na prostředí tl. přes 50 do 80 mm tř. C 30/37 | m3 | 4.02 |  | 0 | CS ÚRS 2025 02 |  | zákl. přenesená |  | 0 | 2.5019 | 10.0575 | 0 | 0 | 4 | K | 2 |  |  |  | ROZPOCET | [5 empty] | 0 | 0 | 0 | 0 | 0 | 4 | 0 | 4 | 403174954
| Online PSC |  | https://podminky.urs.cz/item/CS_URS_2025_02/631311117 | [14 empty] | Online PSC | 2
| VV |  | Výpočet výměr je zpracován pomocí CAD produktů pro projektování. | [14 empty] | VV | 2 | 1 | True | 0 | ROZPOCET
| VV |  | KKN_DPS_03_D1-1 | [14 empty] | VV | 2 | 1 | True | 0 | ROZPOCET
| VV |  | tl. 50 mm | [14 empty] | VV | 2 | 1 | True | 0 | ROZPOCET
| VV |  | G1_DZ01_01*0,05 |  | 4.02 | [12 empty] | VV | 2 | 2 | True | 0 | ROZPOCET
| VV |  | Součet |  | 4.02 | [12 empty] | VV | 2 | 4 | True | 1 | ROZPOCET
55 | K | 631319011 | Příplatek k cenám mazanin za úpravu povrchu mazaniny přehlazením, mazanina tl. přes 50 do 80 mm | m3 | 4.02 |  | 0 | CS ÚRS 2025 02 |  | zákl. přenesená |  | 0 | 0 | 0 | 0 | 0 | 4 | K | 2 |  |  |  | ROZPOCET | [5 empty] | 0 | 0 | 0 | 0 | 0 | 4 | 0 | 4 | -1277951584
| Online PSC |  | https://podminky.urs.cz/item/CS_URS_2025_02/631319011 | [14 empty] | Online PSC | 2
56 | K | 631311126 | Mazanina z betonu prostého bez zvýšených nároků na prostředí tl. přes 80 do 120 mm tř. C 25/30 | m3 | 8.765 |  | 0 | CS ÚRS 2025 02 |  | zákl. přenesená |  | 0 | 2.5019 | 21.9289 | 0 | 0 | 4 | K | 2 |  |  |  | ROZPOCET | [5 empty] | 0 | 0 | 0 | 0 | 0 | 4 | 0 | 4 | -732064239
| Online PSC |  | https://podminky.urs.cz/item/CS_URS_2025_02/631311126 | [14 empty] | Online PSC | 2
| VV |  | Výpočet výměr je zpracován pomocí CAD produktů pro projektování. | [14 empty] | VV | 2 | 1 | True | 0 | ROZPOCET
| VV |  | KKN_DPS_03_D1-1 | [14 empty] | VV | 2 | 1 | True | 0 | ROZPOCET
| VV |  | tl. 100 mm | [14 empty] | VV | 2 | 1 | True | 0 | ROZPOCET
| VV |  | G1_DZ01_01*0,1 |  | 8.04 | [12 empty] | VV | 2 | 2 | True | 0 | ROZPOCET
| VV |  | Mezisoučet |  | 8.04 | [12 empty] | VV | 2 | 3 | True | 0 | ROZPOCET
| VV |  | . | [14 empty] | VV | 2 | 1 | True | 0 | ROZPOCET
| VV |  | Přípočet – změna "Bezpečná místnost" | [14 empty] | VV | 2 | 1 | True | 0 | ROZPOCET
| VV |  | PD02.60 | [14 empty] | VV | 2 | 1 | True | 0 | ROZPOCET
| VV |  | "m.č.A.01.143:" (9,3-0,77)*0,085 |  | 0.725 | [12 empty] | VV | 2 | 2 | True | 0 | ROZPOCET
| VV |  | Součet |  | 8.765 | [12 empty] | VV | 2 | 4 | True | 1 | ROZPOCET
57 | K | 631319012 | Příplatek k cenám mazanin za úpravu povrchu mazaniny přehlazením, mazanina tl. přes 80 do 120 mm | m3 | 8.765 |  | 0 | CS ÚRS 2025 02 |  | zákl. přenesená |  | 0 | 0 | 0 | 0 | 0 | 4 | K | 2 |  |  |  | ROZPOCET | [5 empty] | 0 | 0 | 0 | 0 | 0 | 4 | 0 | 4 | -1791705608
| Online PSC |  | https://podminky.urs.cz/item/CS_URS_2025_02/631319012 | [14 empty] | Online PSC | 2
58 | K | 631311136 | Mazanina z betonu prostého bez zvýšených nároků na prostředí tl. přes 120 do 240 mm tř. C 25/30 | m3 | 11.4 |  | 0 | CS ÚRS 2025 02 |  | zákl. přenesená |  | 0 | 2.5019 | 28.5213 | 0 | 0 | 4 | K | 2 |  |  |  | ROZPOCET | [5 empty] | 0 | 0 | 0 | 0 | 0 | 4 | 0 | 4 | -437974446
| Online PSC |  | https://podminky.urs.cz/item/CS_URS_2025_02/631311136 | [14 empty] | Online PSC | 2
| VV |  | Výpočet výměr je zpracován pomocí CAD produktů pro projektování. | [14 empty] | VV | 2 | 1 | True | 0 | ROZPOCET
| VV |  | KKN_DPS_03_D1-1 | [14 empty] | VV | 2 | 1 | True | 0 | ROZPOCET
| VV |  | tl. 150 mm | [14 empty] | VV | 2 | 1 | True | 0 | ROZPOCET
| VV |  | G1_DZ01_02*0,15 |  | 10.995 | [12 empty] | VV | 2 | 2 | True | 0 | ROZPOCET
| VV |  | Mezisoučet |  | 10.995 | [12 empty] | VV | 2 | 3 | True | 0 | ROZPOCET
| VV |  | . | [14 empty] | VV | 2 | 1 | True | 0 | ROZPOCET
| VV |  | Přípočet – změna "Bezpečná místnost" | [14 empty] | VV | 2 | 1 | True | 0 | ROZPOCET
| VV |  | PD02.61 | [14 empty] | VV | 2 | 1 | True | 0 | ROZPOCET
| VV |  | "m.č.A.01.143:" 0,77*0,185 |  | 0.142 | [12 empty] | VV | 2 | 2 | True | 0 | ROZPOCET
| VV |  | . | [14 empty] | VV | 2 | 1 | True | 0 | ROZPOCET
| VV |  | DZ01.02 | [14 empty] | VV | 2 | 1 | True | 0 | ROZPOCET
| VV |  | 1,75*0,15 |  | 0.263 | [12 empty] | VV | 2 | 2 | True | 0 | ROZPOCET
| VV |  | Mezisoučet |  | 0.405 | [12 empty] | VV | 2 | 3 | True | 0 | ROZPOCET
| VV |  | Součet |  | 11.4 | [12 empty] | VV | 2 | 4 | True | 1 | ROZPOCET
59 | K | 631319013 | Příplatek k cenám mazanin za úpravu povrchu mazaniny přehlazením, mazanina tl. přes 120 do 240 mm | m3 | 11.4 |  | 0 | CS ÚRS 2025 02 |  | zákl. přenesená |  | 0 | 0 | 0 | 0 | 0 | 4 | K | 2 |  |  |  | ROZPOCET | [5 empty] | 0 | 0 | 0 | 0 | 0 | 4 | 0 | 4 | 452992898
| Online PSC |  | https://podminky.urs.cz/item/CS_URS_2025_02/631319013 | [14 empty] | Online PSC | 2
60 | K | 631362021 | Výztuž mazanin ze svařovaných sítí z drátů typu KARI | t | 0.119 |  | 0 | CS ÚRS 2025 02 |  | zákl. přenesená |  | 0 | 1.0628 | 0.12647 | 0 | 0 | 4 | K | 2 |  |  |  | ROZPOCET | [5 empty] | 0 | 0 | 0 | 0 | 0 | 4 | 0 | 4 | -1029307454
| Online PSC |  | https://podminky.urs.cz/item/CS_URS_2025_02/631362021 | [14 empty] | Online PSC | 2
| VV |  | Výpočet výměr je zpracován pomocí CAD produktů pro projektování. | [14 empty] | VV | 2 | 1 | True | 0 | ROZPOCET
| VV |  | KKN_DPS_03_D1-1 | [14 empty] | VV | 2 | 1 | True | 0 | ROZPOCET
| VV |  | Kari 150/150/4 - 1,35 kg/m2 + 10 % přesahy | [14 empty] | VV | 2 | 1 | True | 0 | ROZPOCET
| VV |  | G1_DZ01_01*1,35*1,1/1000 |  | 0.119 | [12 empty] | VV | 2 | 2 | True | 0 | ROZPOCET
| VV |  | Součet |  | 0.119 | [12 empty] | VV | 2 | 4 | True | 1 | ROZPOCET
61 | K | 632451214 | Potěr cementový samonivelační litý tř. C 20, tl. přes 45 do 50 mm | m2 | 19.53 |  | 0 | CS ÚRS 2025 02 |  | zákl. přenesená |  | 0 | 0.11 | 2.1483 | 0 | 0 | 4 | K | 2 |  |  |  | ROZPOCET | [5 empty] | 0 | 0 | 0 | 0 | 0 | 4 | 0 | 4 | -1254655180
| Online PSC |  | https://podminky.urs.cz/item/CS_URS_2025_02/632451214 | [14 empty] | Online PSC | 2
| VV |  | Výpočet výměr je zpracován pomocí CAD produktů pro projektování. | [14 empty] | VV | 2 | 1 | True | 0 | ROZPOCET
| VV |  | KKN_DPS_03_D1-1 | [14 empty] | VV | 2 | 1 | True | 0 | ROZPOCET
| VV |  | G1_PD02_01 |  | 1.41 | [12 empty] | VV | 2 | 2 | True | 0 | ROZPOCET
| VV |  | G1_PD02_04 |  | 18.12 | [12 empty] | VV | 2 | 2 | True | 0 | ROZPOCET
| VV |  | Součet |  | 19.53 | [12 empty] | VV | 2 | 4 | True | 1 | ROZPOCET
62 | K | 632451291 | Potěr cementový samonivelační litý Příplatek k cenám za každých dalších i započatých 5 mm tloušťky přes 50 mm tř. C 20 | m2 | 19.53 |  | 0 | CS ÚRS 2025 02 |  | zákl. přenesená |  | 0 | 0.011 | 0.21483 | 0 | 0 | 4 | K | 2 |  |  |  | ROZPOCET | [5 empty] | 0 | 0 | 0 | 0 | 0 | 4 | 0 | 4 | 34150491
| Online PSC |  | https://podminky.urs.cz/item/CS_URS_2025_02/632451291 | [14 empty] | Online PSC | 2
| VV |  | Výpočet výměr je zpracován pomocí CAD produktů pro projektování. | [14 empty] | VV | 2 | 1 | True | 0 | ROZPOCET
| VV |  | KKN_DPS_03_D1-1 | [14 empty] | VV | 2 | 1 | True | 0 | ROZPOCET
| VV |  | G1_PD02_01*1 |  | 1.41 | [12 empty] | VV | 2 | 2 | True | 0 | ROZPOCET
| VV |  | G1_PD02_04*1 |  | 18.12 | [12 empty] | VV | 2 | 2 | True | 0 | ROZPOCET
| VV |  | Součet |  | 19.53 | [12 empty] | VV | 2 | 4 | True | 1 | ROZPOCET
63 | K | 632451254 | Potěr cementový samonivelační litý tř. C 30, tl. přes 45 do 50 mm | m2 | 378.84 |  | 0 | CS ÚRS 2025 02 |  | zákl. přenesená |  | 0 | 0.11 | 41.6724 | 0 | 0 | 4 | K | 2 |  |  |  | ROZPOCET | [5 empty] | 0 | 0 | 0 | 0 | 0 | 4 | 0 | 4 | -775383681
| Online PSC |  | https://podminky.urs.cz/item/CS_URS_2025_02/632451254 | [14 empty] | Online PSC | 2
| VV |  | Výpočet výměr je zpracován pomocí CAD produktů pro projektování. | [14 empty] | VV | 2 | 1 | True | 0 | ROZPOCET
| VV |  | KKN_DPS_03_D1-1 | [14 empty] | VV | 2 | 1 | True | 0 | ROZPOCET
| VV |  | G1_PD02_30 |  | 78.58 | [12 empty] | VV | 2 | 2 | True | 0 | ROZPOCET
| VV |  | G1_PD02_31 |  | 267.09 | [12 empty] | VV | 2 | 2 | True | 0 | ROZPOCET
| VV |  | G1_PD02_50 |  | 4.24 | [12 empty] | VV | 2 | 2 | True | 0 | ROZPOCET
| VV |  | G1_PD02_53 |  | 27.55 | [12 empty] | VV | 2 | 2 | True | 0 | ROZPOCET
| VV |  | G1_PD02_54 |  | 3.2 | [12 empty] | VV | 2 | 2 | True | 0 | ROZPOCET
| VV |  | G1_PD02_55 |  | 8.31 | [12 empty] | VV | 2 | 2 | True | 0 | ROZPOCET
| VV |  | Mezisoučet |  | 388.97 | [12 empty] | VV | 2 | 3 | True | 0 | ROZPOCET
| VV |  | . | [14 empty] | VV | 2 | 1 | True | 0 | ROZPOCET
| VV |  | Odpočet – změna "Bezpečná místnost" | [14 empty] | VV | 2 | 1 | True | 0 | ROZPOCET
| VV |  | PD02.30 | [14 empty] | VV | 2 | 1 | True | 0 | ROZPOCET
| VV |  | "m.č.A.01.144c:" -1,82 |  | -1.82 | [12 empty] | VV | 2 | 2 | True | 0 | ROZPOCET
| VV |  | PD02.55 | [14 empty] | VV | 2 | 1 | True | 0 | ROZPOCET
| VV |  | "m.č.A.01.143:" -8,31 |  | -8.31 | [12 empty] | VV | 2 | 2 | True | 0 | ROZPOCET
| VV |  | Mezisoučet |  | -10.13 | [12 empty] | VV | 2 | 3 | True | 0 | ROZPOCET
| VV |  | Součet |  | 378.84 | [12 empty] | VV | 2 | 4 | True | 1 | ROZPOCET
64 | K | 632451293 | Potěr cementový samonivelační litý Příplatek k cenám za každých dalších i započatých 5 mm tloušťky přes 50 mm tř. C 30 | m2 | 1089.85 |  | 0 | CS ÚRS 2025 02 |  | zákl. přenesená |  | 0 | 0.011 | 11.9883 | 0 | 0 | 4 | K | 2 |  |  |  | ROZPOCET | [5 empty] | 0 | 0 | 0 | 0 | 0 | 4 | 0 | 4 | -1723898740
| Online PSC |  | https://podminky.urs.cz/item/CS_URS_2025_02/632451293 | [14 empty] | Online PSC | 2
| VV |  | G1_PD02_30*3 |  | 235.74 | [12 empty] | VV | 2 | 2 | True | 0 | ROZPOCET
| VV |  | G1_PD02_31*3 |  | 801.27 | [12 empty] | VV | 2 | 2 | True | 0 | ROZPOCET
| VV |  | G1_PD02_53*2 |  | 55.1 | [12 empty] | VV | 2 | 2 | True | 0 | ROZPOCET
| VV |  | G1_PD02_54*1 |  | 3.2 | [12 empty] | VV | 2 | 2 | True | 0 | ROZPOCET
| VV |  | G1_PD02_55*4 |  | 33.24 | [12 empty] | VV | 2 | 2 | True | 0 | ROZPOCET
| VV |  | Mezisoučet |  | 1128.55 | [12 empty] | VV | 2 | 3 | True | 0 | ROZPOCET
| VV |  | . | [14 empty] | VV | 2 | 1 | True | 0 | ROZPOCET
| VV |  | Odpočet – změna "Bezpečná místnost" | [14 empty] | VV | 2 | 1 | True | 0 | ROZPOCET
| VV |  | PD02.30 | [14 empty] | VV | 2 | 1 | True | 0 | ROZPOCET
| VV |  | "m.č.A.01.144c:" -1,82*3 |  | -5.46 | [12 empty] | VV | 2 | 2 | True | 0 | ROZPOCET
| VV |  | PD02.55 | [14 empty] | VV | 2 | 1 | True | 0 | ROZPOCET
| VV |  | "m.č.A.01.143:" -8,31*4 |  | -33.24 | [12 empty] | VV | 2 | 2 | True | 0 | ROZPOCET
| VV |  | Mezisoučet |  | -38.7 | [12 empty] | VV | 2 | 3 | True | 0 | ROZPOCET
| VV |  | Součet |  | 1089.85 | [12 empty] | VV | 2 | 4 | True | 1 | ROZPOCET
65 | K | 632481213 | Separační vrstva k oddělení podlahových vrstev z polyetylénové fólie | m2 | 407.67 |  | 0 | CS ÚRS 2025 02 |  | zákl. přenesená |  | 0 | 0.00013 | 0.052997 | 0 | 0 | 4 | K | 2 |  |  |  | ROZPOCET | [5 empty] | 0 | 0 | 0 | 0 | 0 | 4 | 0 | 4 | 1001546753
| Online PSC |  | https://podminky.urs.cz/item/CS_URS_2025_02/632481213 | [14 empty] | Online PSC | 2
| VV |  | Výpočet výměr je zpracován pomocí CAD produktů pro projektování. | [14 empty] | VV | 2 | 1 | True | 0 | ROZPOCET
| VV |  | KKN_DPS_03_D1-1 | [14 empty] | VV | 2 | 1 | True | 0 | ROZPOCET
| VV |  | G1_PD02_01 |  | 1.41 | [12 empty] | VV | 2 | 2 | True | 0 | ROZPOCET
| VV |  | G1_PD02_04 |  | 18.12 | [12 empty] | VV | 2 | 2 | True | 0 | ROZPOCET
| VV |  | G1_PD02_30 |  | 78.58 | [12 empty] | VV | 2 | 2 | True | 0 | ROZPOCET
| VV |  | G1_PD02_31 |  | 267.09 | [12 empty] | VV | 2 | 2 | True | 0 | ROZPOCET
| VV |  | G1_PD02_50 |  | 4.24 | [12 empty] | VV | 2 | 2 | True | 0 | ROZPOCET
| VV |  | G1_PD02_53 |  | 27.55 | [12 empty] | VV | 2 | 2 | True | 0 | ROZPOCET
| VV |  | G1_PD02_54 |  | 3.2 | [12 empty] | VV | 2 | 2 | True | 0 | ROZPOCET
| VV |  | G1_PD02_55 |  | 8.31 | [12 empty] | VV | 2 | 2 | True | 0 | ROZPOCET
| VV |  | Mezisoučet |  | 408.5 | [12 empty] | VV | 2 | 3 | True | 0 | ROZPOCET
| VV |  | . | [14 empty] | VV | 2 | 1 | True | 0 | ROZPOCET
| VV |  | Odpočet – změna "Bezpečná místnost" | [14 empty] | VV | 2 | 1 | True | 0 | ROZPOCET
| VV |  | PD02.30 | [14 empty] | VV | 2 | 1 | True | 0 | ROZPOCET
| VV |  | "m.č.A.01.144c:" -1,82 |  | -1.82 | [12 empty] | VV | 2 | 2 | True | 0 | ROZPOCET
| VV |  | PD02.55 | [14 empty] | VV | 2 | 1 | True | 0 | ROZPOCET
| VV |  | "m.č.A.01.143:" -8,31 |  | -8.31 | [12 empty] | VV | 2 | 2 | True | 0 | ROZPOCET
| VV |  | . | [14 empty] | VV | 2 | 1 | True | 0 | ROZPOCET
| VV |  | Přípočet | [14 empty] | VV | 2 | 1 | True | 0 | ROZPOCET
| VV |  | PD02.60 | [14 empty] | VV | 2 | 1 | True | 0 | ROZPOCET
| VV |  | "m.č.A.01.143:" (9,3-0,77) |  | 8.53 | [12 empty] | VV | 2 | 2 | True | 0 | ROZPOCET
| VV |  | PD02.61 | [14 empty] | VV | 2 | 1 | True | 0 | ROZPOCET
| VV |  | "m.č.A.01.143:" 0,77 |  | 0.77 | [12 empty] | VV | 2 | 2 | True | 0 | ROZPOCET
| VV |  | Mezisoučet |  | -0.83 | [12 empty] | VV | 2 | 3 | True | 0 | ROZPOCET
| VV |  | Součet |  | 407.67 | [12 empty] | VV | 2 | 4 | True | 1 | ROZPOCET
66 | K | 634112113 | Obvodová dilatace mezi stěnou a mazaninou nebo potěrem podlahovým páskem z pěnového PE tl. do 10 mm, výšky 80 mm | m | 485.63 |  | 0 | CS ÚRS 2025 02 |  | zákl. přenesená |  | 0 | 2e-05 | 0.0097126 | 0 | 0 | 4 | K | 2 |  |  |  | ROZPOCET | [5 empty] | 0 | 0 | 0 | 0 | 0 | 4 | 0 | 4 | -1513651239
| Online PSC |  | https://podminky.urs.cz/item/CS_URS_2025_02/634112113 | [14 empty] | Online PSC | 2
| VV |  | Výpočet výměr je zpracován pomocí CAD produktů pro projektování. | [14 empty] | VV | 2 | 1 | True | 0 | ROZPOCET
| VV |  | KKN_DPS_03_D1-1 | [14 empty] | VV | 2 | 1 | True | 0 | ROZPOCET
| VV |  | G1_PD02_01: Podlaha chodba - vinyl | [14 empty] | VV | 2 | 1 | True | 0 | ROZPOCET
| VV |  | "Č.m: A.01.102b" 8,2 |  | 8.2 | [12 empty] | VV | 2 | 2 | True | 0 | ROZPOCET
| VV |  | Mezisoučet |  | 8.2 | [12 empty] | VV | 2 | 3 | True | 0 | ROZPOCET
| VV |  | G1_PD02_04: Podlaha chodba - vinyl | [14 empty] | VV | 2 | 1 | True | 0 | ROZPOCET
| VV |  | "Č.m: A.01.614" 21,58 |  | 21.58 | [12 empty] | VV | 2 | 2 | True | 0 | ROZPOCET
| VV |  | Mezisoučet |  | 21.58 | [12 empty] | VV | 2 | 3 | True | 0 | ROZPOCET
| VV |  | G1_PD02_30: Podlaha chodby, sklady, váha, hovorny objekt A | [14 empty] | VV | 2 | 1 | True | 0 | ROZPOCET
| VV |  | "Č.m: A.01.608" 22,27 |  | 22.27 | [12 empty] | VV | 2 | 2 | True | 0 | ROZPOCET
| VV |  | "Č.m: A.01.136" 10,38 |  | 10.38 | [12 empty] | VV | 2 | 2 | True | 0 | ROZPOCET
| VV |  | "Č.m: A.01.135" 9,89 |  | 9.89 | [12 empty] | VV | 2 | 2 | True | 0 | ROZPOCET
| VV |  | "Č.m: A.01.121a" 20,85 |  | 20.85 | [12 empty] | VV | 2 | 2 | True | 0 | ROZPOCET
| VV |  | "Č.m: A.01.147a" 22,71 |  | 22.71 | [12 empty] | VV | 2 | 2 | True | 0 | ROZPOCET
| VV |  | "Č.m: A.01.144c" 15,13 |  | 15.13 | [12 empty] | VV | 2 | 2 | True | 0 | ROZPOCET
| VV |  | "Č.m: A.01.147b" 11,45 |  | 11.45 | [12 empty] | VV | 2 | 2 | True | 0 | ROZPOCET
| VV |  | Mezisoučet |  | 112.68 | [12 empty] | VV | 2 | 3 | True | 0 | ROZPOCET
| VV |  | G1_PD02_31: Podlaha chodba - crash room, expentační pokoj, čajová kuchyň - vinyl | [14 empty] | VV | 2 | 1 | True | 0 | ROZPOCET
| VV |  | "Č.m: A.01.601" 32,02 |  | 32.02 | [12 empty] | VV | 2 | 2 | True | 0 | ROZPOCET
| VV |  | "Č.m: A.01.0133" 15,92 |  | 15.92 | [12 empty] | VV | 2 | 2 | True | 0 | ROZPOCET
| VV |  | "Č.m: A.01.144a" 22,89 |  | 22.89 | [12 empty] | VV | 2 | 2 | True | 0 | ROZPOCET
| VV |  | "Č.m: A.01.609" 49,62 |  | 49.62 | [12 empty] | VV | 2 | 2 | True | 0 | ROZPOCET
| VV |  | "Č.m: A.01.621" 23,11 |  | 23.11 | [12 empty] | VV | 2 | 2 | True | 0 | ROZPOCET
| VV |  | "Č.m: A.01.619a" 18,42 |  | 18.42 | [12 empty] | VV | 2 | 2 | True | 0 | ROZPOCET
| VV |  | "Č.m: A.01.618" 25,6 |  | 25.6 | [12 empty] | VV | 2 | 2 | True | 0 | ROZPOCET
| VV |  | "Č.m: A.01.610a" 13,54 |  | 13.54 | [12 empty] | VV | 2 | 2 | True | 0 | ROZPOCET
| VV |  | "Č.m: A.01.613" 24,13 |  | 24.13 | [12 empty] | VV | 2 | 2 | True | 0 | ROZPOCET
| VV |  | "Č.m: A.01.603" 9,48 |  | 9.48 | [12 empty] | VV | 2 | 2 | True | 0 | ROZPOCET
| VV |  | "Č.m: A.01.602" 21,45 |  | 21.45 | [12 empty] | VV | 2 | 2 | True | 0 | ROZPOCET
| VV |  | Mezisoučet |  | 256.18 | [12 empty] | VV | 2 | 3 | True | 0 | ROZPOCET
| VV |  | G1_PD02_50: Podlaha WC, úklidové místnosti - keramická dlažba | [14 empty] | VV | 2 | 1 | True | 0 | ROZPOCET
| VV |  | "Č.m: A.01.613b" 8,48 |  | 8.48 | [12 empty] | VV | 2 | 2 | True | 0 | ROZPOCET
| VV |  | Mezisoučet |  | 8.48 | [12 empty] | VV | 2 | 3 | True | 0 | ROZPOCET
| VV |  | G1_PD02_53: Podlaha WC, úklidové místnosti - keramická dlažba | [14 empty] | VV | 2 | 1 | True | 0 | ROZPOCET
| VV |  | "Č.m: A.01.0131" 8,84 |  | 8.84 | [12 empty] | VV | 2 | 2 | True | 0 | ROZPOCET
| VV |  | "Č.m: A.01.162b" 5,2 |  | 5.2 | [12 empty] | VV | 2 | 2 | True | 0 | ROZPOCET
| VV |  | "Č.m: A.01.163" 9,87 |  | 9.87 | [12 empty] | VV | 2 | 2 | True | 0 | ROZPOCET
| VV |  | "Č.m: A.01.611" 13,41 |  | 13.41 | [12 empty] | VV | 2 | 2 | True | 0 | ROZPOCET
| VV |  | "Č.m: A.01.162a" 5,21 |  | 5.21 | [12 empty] | VV | 2 | 2 | True | 0 | ROZPOCET
| VV |  | "Č.m: A.01.615" 6,95 |  | 6.95 | [12 empty] | VV | 2 | 2 | True | 0 | ROZPOCET
| VV |  | "Č.m: A.01.616" 6,64 |  | 6.64 | [12 empty] | VV | 2 | 2 | True | 0 | ROZPOCET
| VV |  | "Č.m: A.01.617" 5,19 |  | 5.19 | [12 empty] | VV | 2 | 2 | True | 0 | ROZPOCET
| VV |  | Mezisoučet |  | 61.31 | [12 empty] | VV | 2 | 3 | True | 0 | ROZPOCET
| VV |  | "Č.m: A.01.620" 7,42 |  | 7.42 | [12 empty] | VV | 2 | 2 | True | 0 | ROZPOCET
| VV |  | Mezisoučet |  | 7.42 | [12 empty] | VV | 2 | 3 | True | 0 | ROZPOCET
| VV |  | G1_PD02_55: Podlaha asistovaná očista pacienta - keramická dlažba | [14 empty] | VV | 2 | 1 | True | 0 | ROZPOCET
| VV |  | "Č.m: A.01.143" 11,91 |  | 11.91 | [12 empty] | VV | 2 | 2 | True | 0 | ROZPOCET
| VV |  | Mezisoučet |  | 11.91 | [12 empty] | VV | 2 | 3 | True | 0 | ROZPOCET
| VV |  | . | [14 empty] | VV | 2 | 1 | True | 0 | ROZPOCET
| VV |  | Odpočet – změna "Bezpečná místnost" | [14 empty] | VV | 2 | 1 | True | 0 | ROZPOCET
| VV |  | PD02.30 | [14 empty] | VV | 2 | 1 | True | 0 | ROZPOCET
| VV |  | "m.č.A.01.144c:" -0,31*2 |  | -0.62 | [12 empty] | VV | 2 | 2 | True | 0 | ROZPOCET
| VV |  | PD02.55 | [14 empty] | VV | 2 | 1 | True | 0 | ROZPOCET
| VV |  | "m.č.A.01.143:" -11,91 |  | -11.91 | [12 empty] | VV | 2 | 2 | True | 0 | ROZPOCET
| VV |  | . | [14 empty] | VV | 2 | 1 | True | 0 | ROZPOCET
| VV |  | Přípočet – změna "Bezpečná místnost" | [14 empty] | VV | 2 | 1 | True | 0 | ROZPOCET
| VV |  | PD02.60 | [14 empty] | VV | 2 | 1 | True | 0 | ROZPOCET
| VV |  | "m.č.A.01.143:" 10,4 |  | 10.4 | [12 empty] | VV | 2 | 2 | True | 0 | ROZPOCET
| VV |  | Mezisoučet |  | -2.13 | [12 empty] | VV | 2 | 3 | True | 0 | ROZPOCET
| VV |  | Součet |  | 485.63 | [12 empty] | VV | 2 | 4 | True | 1 | ROZPOCET
67 | K | 634112116 | Obvodová dilatace mezi stěnou a mazaninou nebo potěrem podlahovým páskem z pěnového PE tl. do 10 mm, výšky 180 mm | m | 2.5 |  | 0 | CS ÚRS 2025 02 |  | zákl. přenesená |  | 0 | 2e-05 | 5e-05 | 0 | 0 | 4 | K | 2 |  |  |  | ROZPOCET | [5 empty] | 0 | 0 | 0 | 0 | 0 | 4 | 0 | 4 | 365487187
| Online PSC |  | https://podminky.urs.cz/item/CS_URS_2025_02/634112116 | [14 empty] | Online PSC | 2
| VV |  | – změna "Bezpečná místnost" | [14 empty] | VV | 2 | 1 | True | 0 | ROZPOCET
| VV |  | PD02.61 | [14 empty] | VV | 2 | 1 | True | 0 | ROZPOCET
| VV |  | "m.č.A.01.143:" 2,5 |  | 2.5 | [12 empty] | VV | 2 | 2 | True | 0 | ROZPOCET
| VV |  | Součet |  | 2.5 | [12 empty] | VV | 2 | 4 | True | 1 | ROZPOCET
68 | K | 642944121 | Osazení ocelových dveřních zárubní lisovaných nebo z úhelníků dodatečně s vybetonováním prahu, plochy do 2,5 m2 | kus | 17 |  | 0 | CS ÚRS 2025 02 |  | zákl. přenesená |  | 0 | 0.05644 | 0.95948 | 0 | 0 | 4 | K | 2 |  |  |  | ROZPOCET | [5 empty] | 0 | 0 | 0 | 0 | 0 | 4 | 0 | 4 | -483932686
| Online PSC |  | https://podminky.urs.cz/item/CS_URS_2025_02/642944121 | [14 empty] | Online PSC | 2
| VV |  | 700mm | [14 empty] | VV | 2 | 1 | True | 0 | ROZPOCET
| VV |  | "DD01.91.162.P" 1 |  | 1 | [12 empty] | VV | 2 | 2 | True | 0 | ROZPOCET
| VV |  | "DD01.91.155.L" 1 |  | 1 | [12 empty] | VV | 2 | 2 | True | 0 | ROZPOCET
| VV |  | "DD01.91.156.L" 1 |  | 1 | [12 empty] | VV | 2 | 2 | True | 0 | ROZPOCET
| VV |  | "DD01.91.157.L" 1 |  | 1 | [12 empty] | VV | 2 | 2 | True | 0 | ROZPOCET
| VV |  | "DD01.91.164.L" 1 |  | 1 | [12 empty] | VV | 2 | 2 | True | 0 | ROZPOCET
| VV |  | "DD01.91.163.P" 1 |  | 1 | [12 empty] | VV | 2 | 2 | True | 0 | ROZPOCET
| VV |  | "DD01.91.152.L" 1 |  | 1 | [12 empty] | VV | 2 | 2 | True | 0 | ROZPOCET
| VV |  | Mezisoučet |  | 7 | [12 empty] | VV | 2 | 3 | True | 0 | ROZPOCET
| VV |  | 800mm | [14 empty] | VV | 2 | 1 | True | 0 | ROZPOCET
| VV |  | "DD01.91.173.P" 1 |  | 1 | [12 empty] | VV | 2 | 2 | True | 0 | ROZPOCET
| VV |  | "DD01.91.172.P" 1 |  | 1 | [12 empty] | VV | 2 | 2 | True | 0 | ROZPOCET
| VV |  | "DD01.91.170.L" 1 |  | 1 | [12 empty] | VV | 2 | 2 | True | 0 | ROZPOCET
| VV |  | "DD01.91.177.P" 1 |  | 1 | [12 empty] | VV | 2 | 2 | True | 0 | ROZPOCET
| VV |  | Mezisoučet |  | 4 | [12 empty] | VV | 2 | 3 | True | 0 | ROZPOCET
| VV |  | 900mm | [14 empty] | VV | 2 | 1 | True | 0 | ROZPOCET
| VV |  | "DD01.91.154.L" 1 |  | 1 | [12 empty] | VV | 2 | 2 | True | 0 | ROZPOCET
| VV |  | "DD01.91.159.L" 1 |  | 1 | [12 empty] | VV | 2 | 2 | True | 0 | ROZPOCET
| VV |  | "DD01.91.165.L" 1 |  | 1 | [12 empty] | VV | 2 | 2 | True | 0 | ROZPOCET
| VV |  | "DD01.91.175.L" 1 |  | 1 | [12 empty] | VV | 2 | 2 | True | 0 | ROZPOCET
| VV |  | "DD01.91.176.L" 1 |  | 1 | [12 empty] | VV | 2 | 2 | True | 0 | ROZPOCET
| VV |  | "DD01.91.901.L" 1 |  | 1 | [12 empty] | VV | 2 | 2 | True | 0 | ROZPOCET
| VV |  | Mezisoučet |  | 6 | [12 empty] | VV | 2 | 3 | True | 0 | ROZPOCET
| VV |  | Součet |  | 17 | [12 empty] | VV | 2 | 4 | True | 1 | ROZPOCET
69 | M | 55331441 | zárubeň jednokřídlá ocelová pro dodatečnou montáž tl stěny 160-200mm rozměru 700/1970, 2100mm | kus | 7 |  | 0 | CS ÚRS 2025 02 |  | zákl. přenesená |  | 0 | 0.01753 | 0.12271 | 0 | 0 | 8 | M | 2 |  |  |  | ROZPOCET | [5 empty] | 0 | 0 | 0 | 0 | 0 | 4 | 0 | 4 | 1560826519
70 | M | 55331442 | zárubeň jednokřídlá ocelová pro dodatečnou montáž tl stěny 160-200mm rozměru 800/1970, 2100mm | kus | 4 |  | 0 | CS ÚRS 2025 02 |  | zákl. přenesená |  | 0 | 0.01793 | 0.07172 | 0 | 0 | 8 | M | 2 |  |  |  | ROZPOCET | [5 empty] | 0 | 0 | 0 | 0 | 0 | 4 | 0 | 4 | -1505998314
71 | M | 55331443 | zárubeň jednokřídlá ocelová pro dodatečnou montáž tl stěny 160-200mm rozměru 900/1970, 2100mm | kus | 6 |  | 0 | CS ÚRS 2025 02 |  | zákl. přenesená |  | 0 | 0.01834 | 0.11004 | 0 | 0 | 8 | M | 2 |  |  |  | ROZPOCET | [5 empty] | 0 | 0 | 0 | 0 | 0 | 4 | 0 | 4 | -1792757348
72 | K | 642944221 | Osazení ocelových dveřních zárubní lisovaných nebo z úhelníků dodatečně s vybetonováním prahu, plochy přes 2,5 m2 | kus | 6 |  | 0 | CS ÚRS 2025 02 |  | zákl. přenesená |  | 0 | 0.09066 | 0.54396 | 0 | 0 | 4 | K | 2 |  |  |  | ROZPOCET | [5 empty] | 0 | 0 | 0 | 0 | 0 | 4 | 0 | 4 | 329666481
| Online PSC |  | https://podminky.urs.cz/item/CS_URS_2025_02/642944221 | [14 empty] | Online PSC | 2
| VV |  | Výpočet výměr je zpracován pomocí CAD produktů pro projektování. | [14 empty] | VV | 2 | 1 | True | 0 | ROZPOCET
| VV |  | KKN_DPS_03_D1-1 | [14 empty] | VV | 2 | 1 | True | 0 | ROZPOCET
| VV |  | "DD02.91.150.DP" 1 |  | 1 | [12 empty] | VV | 2 | 2 | True | 0 | ROZPOCET
| VV |  | "DD02.91.151.DL" 1 |  | 1 | [12 empty] | VV | 2 | 2 | True | 0 | ROZPOCET
| VV |  | "DD02.91.153.DL" 1 |  | 1 | [12 empty] | VV | 2 | 2 | True | 0 | ROZPOCET
| VV |  | "DD02.91.178.DL" 1 |  | 1 | [12 empty] | VV | 2 | 2 | True | 0 | ROZPOCET
| VV |  | "DD02.91.181.DP" 1 |  | 1 | [12 empty] | VV | 2 | 2 | True | 0 | ROZPOCET
| VV |  | "DD02.91.182.DP" 1 |  | 1 | [12 empty] | VV | 2 | 2 | True | 0 | ROZPOCET
| VV |  | Součet |  | 6 | [12 empty] | VV | 2 | 4 | True | 1 | ROZPOCET
73 | M | 642944.9 | zárubeň dvoukřídlá ocelová pro dodatečnou montáž rozměru 1300/2100mm | kus | 5 |  | 0 | vlastní |  | zákl. přenesená |  | 0 | 0 | 0 | 0 | 0 | 8 | M | 2 |  |  |  | ROZPOCET | [5 empty] | 0 | 0 | 0 | 0 | 0 | 4 | 0 | 4 | -1473178132
74 | M | A.3.1.5.2.02_057.7 | zárubeň dvoukřídlá ocelová pro dodatečnou montáž rozměru 1400/2100mm | ks | 1 |  | 0 | vlastní |  | zákl. přenesená |  | 0 | 0 | 0 | 0 | 0 | 8 | M | 2 |  |  |  | ROZPOCET | [5 empty] | 0 | 0 | 0 | 0 | 0 | 4 | 0 | 4 | -1293793495
75 | K | 642945111 | Osazování ocelových zárubní protipožárních nebo protiplynových dveří do vynechaného otvoru, s obetonováním, dveří jednokřídlových do 2,5 m2 | kus | 1 |  | 0 | CS ÚRS 2025 02 |  | zákl. přenesená |  | 0 | 0.42153 | 0.42153 | 0 | 0 | 4 | K | 2 |  |  |  | ROZPOCET | [5 empty] | 0 | 0 | 0 | 0 | 0 | 4 | 0 | 4 | 1480130352
| Online PSC |  | https://podminky.urs.cz/item/CS_URS_2025_02/642945111 | [14 empty] | Online PSC | 2
| P |  | Poznámka k položce: EIS200 30 DP1+C3 | [14 empty] | P | 2
| VV |  | Výpočet výměr je zpracován pomocí CAD produktů pro projektování. | [14 empty] | VV | 2 | 1 | True | 0 | ROZPOCET
| VV |  | KKN_DPS_03_D1-1 | [14 empty] | VV | 2 | 1 | True | 0 | ROZPOCET
| VV |  | "DD11.91.902.P" 1 |  | 1 | [12 empty] | VV | 2 | 2 | True | 0 | ROZPOCET
| VV |  | Součet |  | 1 | [12 empty] | VV | 2 | 4 | True | 1 | ROZPOCET
76 | M | A.3.1.5.2.02_042.2 | DD11.91.902.P Dodávka zárubně, průchod 900 mm, 900 x 2100, Další specifikace viz tabulka dveří | ks | 1 |  | 0 | vlastní |  | zákl. přenesená |  | 0 | 0 | 0 | 0 | 0 | 8 | M | 2 |  |  |  | ROZPOCET | [5 empty] | 0 | 0 | 0 | 0 | 0 | 4 | 0 | 4 | 1507686691
| P |  | Poznámka k položce: DD11.91.902.P | [14 empty] | P | 2
77 | K | 642945112 | Osazování ocelových zárubní protipožárních nebo protiplynových dveří do vynechaného otvoru, s obetonováním, dveří dvoukřídlových přes 2,5 do 6,5 m2 | kus | 1 |  | 0 | CS ÚRS 2025 02 |  | zákl. přenesená |  | 0 | 0.52571 | 0.52571 | 0 | 0 | 4 | K | 2 |  |  |  | ROZPOCET | [5 empty] | 0 | 0 | 0 | 0 | 0 | 4 | 0 | 4 | -1845434305
| Online PSC |  | https://podminky.urs.cz/item/CS_URS_2025_02/642945112 | [14 empty] | Online PSC | 2
| P |  | Poznámka k položce: EW 60 DP1+C3 | [14 empty] | P | 2
| VV |  | Výpočet výměr je zpracován pomocí CAD produktů pro projektování. | [14 empty] | VV | 2 | 1 | True | 0 | ROZPOCET
| VV |  | KKN_DPS_03_D1-1 | [14 empty] | VV | 2 | 1 | True | 0 | ROZPOCET
| VV |  | "DD12.91.174.DL" 1 |  | 1 | [12 empty] | VV | 2 | 2 | True | 0 | ROZPOCET
| VV |  | Součet |  | 1 | [12 empty] | VV | 2 | 4 | True | 1 | ROZPOCET
78 | M | A.3.1.5.2.02_024.4 | DD12.91.174.DL Dodávka zárubně, průchod 1500 mm, 1500 x 1970, Další specifikace viz tabulka dveří | ks | 1 |  | 0 | vlastní |  | zákl. přenesená |  | 0 | 0 | 0 | 0 | 0 | 8 | M | 2 |  |  |  | ROZPOCET | [5 empty] | 0 | 0 | 0 | 0 | 0 | 4 | 0 | 4 | 567779649
| P |  | Poznámka k položce: DD12.91.174.DL | [14 empty] | P | 2
79 | K | 642946112 | Osazení stavebního pouzdra posuvných dveří do zděné příčky s jednou kapsou pro jedno dveřní křídlo průchozí šířky přes 800 do 1200 mm | kus | 1 |  | 0 | CS ÚRS 2025 02 |  | zákl. přenesená |  | 0 | 0.05362 | 0.05362 | 0 | 0 | 4 | K | 2 |  |  |  | ROZPOCET | [5 empty] | 0 | 0 | 0 | 0 | 0 | 4 | 0 | 4 | 1855013646
| Online PSC |  | https://podminky.urs.cz/item/CS_URS_2025_02/642946112 | [14 empty] | Online PSC | 2
| VV |  | Výpočet výměr je zpracován pomocí CAD produktů pro projektování. | [14 empty] | VV | 2 | 1 | True | 0 | ROZPOCET
| VV |  | KKN_DPS_03_D1-1 | [14 empty] | VV | 2 | 1 | True | 0 | ROZPOCET
| VV |  | "DD03.91.169.D" 1 |  | 1 | [12 empty] | VV | 2 | 2 | True | 0 | ROZPOCET
| VV |  | Součet |  | 1 | [12 empty] | VV | 2 | 4 | True | 1 | ROZPOCET
80 | M | A.3.1.5.2.02_036 | DD03.91.169.D Dodávka pouzdra, průchod 1000 mm, 1000 x 1970, truhlářské dveře s DTD jádrem; Další specifikace viz tabulka dveří | kus | 1 |  | 0 | vlastní |  | zákl. přenesená |  | 0 | 0 | 0 | 0 | 0 | 8 | M | 2 |  |  |  | ROZPOCET | [5 empty] | 0 | 0 | 0 | 0 | 0 | 4 | 0 | 4 | -304316733
| P |  | Poznámka k položce: DD03.91.169.D | [14 empty] | P | 2
81 | K | HZS1292 | Hodinové zúčtovací sazby profesí HSV zemní a pomocné práce stavební dělník | hod | 8.5 |  | 0 | CS ÚRS 2025 02 |  | zákl. přenesená |  | 0 | 0 | 0 | 0 | 0 | 4 | K | 2 |  |  |  | ROZPOCET | [5 empty] | 0 | 0 | 0 | 0 | 0 | 4 | 0 | 4 | 1130541416
| Online PSC |  | https://podminky.urs.cz/item/CS_URS_2025_02/HZS1292 | [14 empty] | Online PSC | 2
| VV |  | – změna "Bezpečná místnost" | [14 empty] | VV | 2 | 1 | True | 0 | ROZPOCET
| VV |  | . | [14 empty] | VV | 2 | 1 | True | 0 | ROZPOCET
| VV |  | Rozebrání, úprava a montáž částí COPILIT stěny z důvodu prostupu potrubí VZT. Včetně zapravení, D+M | [14 empty] | VV | 2 | 1 | True | 0 | ROZPOCET
| VV |  | 8,5 |  | 8.5 | [12 empty] | VV | 2 | 2 | True | 1 | ROZPOCET
| D | 9 | Ostatní konstrukce a práce, bourání |  |  |  | 0 |  |  |  |  | 0 |  | 0.058228 |  | 315.4589 | 1 | D | 1 |  |  |  | ROZPOCET | [11 empty] | 0
| D | 94 | Lešení a stavební výtahy |  |  |  | 0 |  |  |  |  | 0 |  | 0 |  | 0 | 1 | D | 2 |  |  |  | ROZPOCET | [11 empty] | 0
82 | K | 941211111 | Lešení řadové rámové lehké pracovní s podlahami s provozním zatížením tř. 3 do 200 kg/m2 šířky tř. SW06 od 0,6 do 0,9 m výšky do 10 m montáž | m2 | 104.37 |  | 0 | CS ÚRS 2025 02 |  | zákl. přenesená |  | 0 | 0 | 0 | 0 | 0 | 4 | K | 3 |  |  |  | ROZPOCET | [5 empty] | 0 | 0 | 0 | 0 | 0 | 4 | 0 | 4 | -1039068493
| Online PSC |  | https://podminky.urs.cz/item/CS_URS_2025_02/941211111 | [14 empty] | Online PSC | 3
| VV |  | Výpočet výměr je zpracován pomocí CAD produktů pro projektování. | [14 empty] | VV | 3 | 1 | True | 0 | ROZPOCET
| VV |  | KKN_DPS_03_D1-1 | [14 empty] | VV | 3 | 1 | True | 0 | ROZPOCET
| VV |  | 104,37 |  | 104.37 | [12 empty] | VV | 3 | 2 | True | 0 | ROZPOCET
| VV |  | Součet |  | 104.37 | [12 empty] | VV | 3 | 4 | True | 1 | ROZPOCET
83 | K | 941211211 | Lešení řadové rámové lehké pracovní s podlahami s provozním zatížením tř. 3 do 200 kg/m2 šířky tř. SW06 od 0,6 do 0,9 m výšky do 10 m příplatek za každý den použití | m2 | 2087.4 |  | 0 | CS ÚRS 2025 02 |  | zákl. přenesená |  | 0 | 0 | 0 | 0 | 0 | 4 | K | 3 |  |  |  | ROZPOCET | [5 empty] | 0 | 0 | 0 | 0 | 0 | 4 | 0 | 4 | -865369316
| Online PSC |  | https://podminky.urs.cz/item/CS_URS_2025_02/941211211 | [14 empty] | Online PSC | 3
| VV |  | 104,37*20 "Přepočtené koeficientem množství |  | 2087.4 | [12 empty] | VV | 3 | 2 | True | 0 | ROZPOCET
| VV |  | Součet |  | 2087.4 | [12 empty] | VV | 3 | 4 | True | 1 | ROZPOCET
84 | K | 941211811 | Lešení řadové rámové lehké pracovní s podlahami s provozním zatížením tř. 3 do 200 kg/m2 šířky tř. SW06 od 0,6 do 0,9 m výšky do 10 m demontáž | m2 | 104.37 |  | 0 | CS ÚRS 2025 02 |  | zákl. přenesená |  | 0 | 0 | 0 | 0 | 0 | 4 | K | 3 |  |  |  | ROZPOCET | [5 empty] | 0 | 0 | 0 | 0 | 0 | 4 | 0 | 4 | -371482899
| Online PSC |  | https://podminky.urs.cz/item/CS_URS_2025_02/941211811 | [14 empty] | Online PSC | 3
| VV |  | Výpočet výměr je zpracován pomocí CAD produktů pro projektování. | [14 empty] | VV | 3 | 1 | True | 0 | ROZPOCET
| VV |  | KKN_DPS_03_D1-1 | [14 empty] | VV | 3 | 1 | True | 0 | ROZPOCET
| VV |  | 104,37 |  | 104.37 | [12 empty] | VV | 3 | 2 | True | 0 | ROZPOCET
| VV |  | Součet |  | 104.37 | [12 empty] | VV | 3 | 4 | True | 1 | ROZPOCET
85 | K | 944511111 | Síť ochranná zavěšená na konstrukci lešení z textilie z umělých vláken montáž | m2 | 109.589 |  | 0 | CS ÚRS 2025 02 |  | zákl. přenesená |  | 0 | 0 | 0 | 0 | 0 | 4 | K | 3 |  |  |  | ROZPOCET | [5 empty] | 0 | 0 | 0 | 0 | 0 | 4 | 0 | 4 | 1810815006
| Online PSC |  | https://podminky.urs.cz/item/CS_URS_2025_02/944511111 | [14 empty] | Online PSC | 3
| VV |  | Výpočet výměr je zpracován pomocí CAD produktů pro projektování. | [14 empty] | VV | 3 | 1 | True | 0 | ROZPOCET
| VV |  | KKN_DPS_03_D1-1 | [14 empty] | VV | 3 | 1 | True | 0 | ROZPOCET
| VV |  | 104,37*1,05 |  | 109.589 | [12 empty] | VV | 3 | 2 | True | 0 | ROZPOCET
| VV |  | Součet |  | 109.589 | [12 empty] | VV | 3 | 4 | True | 1 | ROZPOCET
86 | K | 944511211 | Síť ochranná zavěšená na konstrukci lešení z textilie z umělých vláken příplatek k ceně za každý den použití | m2 | 2191.78 |  | 0 | CS ÚRS 2025 02 |  | zákl. přenesená |  | 0 | 0 | 0 | 0 | 0 | 4 | K | 3 |  |  |  | ROZPOCET | [5 empty] | 0 | 0 | 0 | 0 | 0 | 4 | 0 | 4 | -9519330
| Online PSC |  | https://podminky.urs.cz/item/CS_URS_2025_02/944511211 | [14 empty] | Online PSC | 3
| VV |  | 109,589*20 "Přepočtené koeficientem množství |  | 2191.78 | [12 empty] | VV | 3 | 2 | True | 0 | ROZPOCET
| VV |  | Součet |  | 2191.78 | [12 empty] | VV | 3 | 4 | True | 1 | ROZPOCET
87 | K | 944511811 | Síť ochranná zavěšená na konstrukci lešení z textilie z umělých vláken demontáž | m2 | 109.589 |  | 0 | CS ÚRS 2025 02 |  | zákl. přenesená |  | 0 | 0 | 0 | 0 | 0 | 4 | K | 3 |  |  |  | ROZPOCET | [5 empty] | 0 | 0 | 0 | 0 | 0 | 4 | 0 | 4 | -439293353
| Online PSC |  | https://podminky.urs.cz/item/CS_URS_2025_02/944511811 | [14 empty] | Online PSC | 3
| VV |  | Výpočet výměr je zpracován pomocí CAD produktů pro projektování. | [14 empty] | VV | 3 | 1 | True | 0 | ROZPOCET
| VV |  | KKN_DPS_03_D1-1 | [14 empty] | VV | 3 | 1 | True | 0 | ROZPOCET
| VV |  | 104,37*1,05 |  | 109.589 | [12 empty] | VV | 3 | 2 | True | 0 | ROZPOCET
| VV |  | Součet |  | 109.589 | [12 empty] | VV | 3 | 4 | True | 1 | ROZPOCET
88 | K | 949101112 | Lešení pomocné pracovní pro objekty pozemních staveb pro zatížení do 150 kg/m2, o výšce lešeňové podlahy přes 1,9 do 3,5 m | m2 | 904.34 |  | 0 | CS ÚRS 2025 02 |  | zákl. přenesená |  | 0 | 0 | 0 | 0 | 0 | 4 | K | 3 |  |  |  | ROZPOCET | [5 empty] | 0 | 0 | 0 | 0 | 0 | 4 | 0 | 4 | 1192195427
| Online PSC |  | https://podminky.urs.cz/item/CS_URS_2025_02/949101112 | [14 empty] | Online PSC | 3
| VV |  | Výpočet výměr je zpracován pomocí CAD produktů pro projektování. | [14 empty] | VV | 3 | 1 | True | 0 | ROZPOCET
| VV |  | KKN_DPS_03_D1-1 | [14 empty] | VV | 3 | 1 | True | 0 | ROZPOCET
| VV |  | "Podlaží: 1.PP" 904,34 |  | 904.34 | [12 empty] | VV | 3 | 2 | True | 0 | ROZPOCET
| VV |  | Součet |  | 904.34 | [12 empty] | VV | 3 | 4 | True | 1 | ROZPOCET
| D | 95 | Dokončovací konstrukce a práce pozemních staveb |  |  |  | 0 |  |  |  |  | 0 |  | 0.058228 |  | 0 | 1 | D | 2 |  |  |  | ROZPOCET | [11 empty] | 0
89 | K | 952901111 | Vyčištění budov nebo objektů před předáním do užívání budov bytové nebo občanské výstavby, světlé výšky podlaží do 4 m | m2 | 1455.69 |  | 0 | CS ÚRS 2025 02 |  | zákl. přenesená |  | 0 | 4e-05 | 0.058228 | 0 | 0 | 4 | K | 3 |  |  |  | ROZPOCET | [5 empty] | 0 | 0 | 0 | 0 | 0 | 4 | 0 | 4 | -1447914083
| Online PSC |  | https://podminky.urs.cz/item/CS_URS_2025_02/952901111 | [14 empty] | Online PSC | 3
| VV |  | Výpočet výměr je zpracován pomocí CAD produktů pro projektování. | [14 empty] | VV | 3 | 1 | True | 0 | ROZPOCET
| VV |  | KKN_DPS_03_D1-1 | [14 empty] | VV | 3 | 1 | True | 0 | ROZPOCET
| VV |  | "Podlaží: 1.PP" 1455,69 |  | 1455.69 | [12 empty] | VV | 3 | 2 | True | 0 | ROZPOCET
| VV |  | Součet |  | 1455.69 | [12 empty] | VV | 3 | 4 | True | 1 | ROZPOCET
90 | K | A.3.1.6.99.03_001 | OV03.01 Montáž - Kotvící bod U1. Nerezový kotvící bod pro ploché střechy s nosnou konstrukcí z betonové desky. Instalace do předvrtaného otvoru v betonu pomocí rozpěrné kotvy ve spodní části sloupku. Min. tl. betonové desky 125 mm. Délka bodu 700mm, včetně kotevního a pomocného materiálu. Další specifikace viz tabulka ostatních výrobků. | ks | 3 |  | 0 | vlastní |  | zákl. přenesená |  | 0 | 0 | 0 | 0 | 0 | 4 | K | 3 |  |  |  | ROZPOCET | [5 empty] | 0 | 0 | 0 | 0 | 0 | 4 | 0 | 4 | 32731643
| P |  | Poznámka k položce: OV03.01 | [14 empty] | P | 3
91 | M | A.3.1.6.99.03_002 | OV03.01 Dodávka - Kotvící bod U1. Nerezový kotvící bod pro ploché střechy s nosnou konstrukcí z betonové desky. Instalace do předvrtaného otvoru v betonu pomocí rozpěrné kotvy ve spodní části sloupku. Min. tl. betonové desky 125 mm. Délka bodu 700mm, včetně kotevního a pomocného materiálu. Další specifikace viz tabulka ostatních výrobků. | ks | 3 |  | 0 | vlastní |  | zákl. přenesená |  | 0 | 0 | 0 | 0 | 0 | 8 | M | 3 |  |  |  | ROZPOCET | [5 empty] | 0 | 0 | 0 | 0 | 0 | 4 | 0 | 4 | 1655178815
| P |  | Poznámka k položce: OV03.01 | [14 empty] | P | 3
92 | K | A.3.1.6.99.03_003 | OV03.06 Montáž - Kotvící bod U5. Nerezový kotvící bod pro ploché střechy s nosnou konstrukcí z betonové desky. Základna bodu velikosti 150x150 mm. Instalace do předvrtaných otvorů pomocí rozpěrných mechanických kotev, případně chemické kotvy. Min. tl. betonové desky 80 mm. Délka bocu 700 mm, včetně kotevního a pomocného materiálu. Další specifikace viz tabulka ostatních výrobků. | ks | 2 |  | 0 | vlastní |  | zákl. přenesená |  | 0 | 0 | 0 | 0 | 0 | 4 | K | 3 |  |  |  | ROZPOCET | [5 empty] | 0 | 0 | 0 | 0 | 0 | 4 | 0 | 4 | 201207166
| P |  | Poznámka k položce: OV03.06 | [14 empty] | P | 3
93 | M | A.3.1.6.99.03_004 | OV03.06 Dodávka - Kotvící bod U5. Nerezový kotvící bod pro ploché střechy s nosnou konstrukcí z betonové desky. Základna bodu velikosti 150x150 mm. Instalace do předvrtaných otvorů pomocí rozpěrných mechanických kotev, případně chemické kotvy. Min. tl. betonové desky 80 mm. Délka bocu 700 mm, včetně kotevního a pomocného materiálu. Další specifikace viz tabulka ostatních výrobků. | ks | 2 |  | 0 | vlastní |  | zákl. přenesená |  | 0 | 0 | 0 | 0 | 0 | 8 | M | 3 |  |  |  | ROZPOCET | [5 empty] | 0 | 0 | 0 | 0 | 0 | 4 | 0 | 4 | -662027184
| P |  | Poznámka k položce: OV03.06 | [14 empty] | P | 3
94 | K | A.3.1.6.99.07_001 | OV09.01 Montáž - Objektová dilatace pro keramické podlahy, horizontální pohyb +-12,5mm, vertikální pohyb +-2mm, příčný pohyb +-3mm. Další specifikace viz tabulka ostatních výrobků. | m | 0.87 |  | 0 | vlastní |  | zákl. přenesená |  | 0 | 0 | 0 | 0 | 0 | 4 | K | 3 |  |  |  | ROZPOCET | [5 empty] | 0 | 0 | 0 | 0 | 0 | 4 | 0 | 4 | 1722360641
| P |  | Poznámka k položce: OV09.01 | [14 empty] | P | 3
95 | M | A.3.1.6.99.07_002 | OV09.01 Dodávka - Objektová dilatace pro keramické podlahy, horizontální pohyb +-12,5mm, vertikální pohyb +-2mm, příčný pohyb +-3mm. Další specifikace viz tabulka ostatních výrobků. | m | 0.87 |  | 0 | vlastní |  | zákl. přenesená |  | 0 | 0 | 0 | 0 | 0 | 8 | M | 3 |  |  |  | ROZPOCET | [5 empty] | 0 | 0 | 0 | 0 | 0 | 4 | 0 | 4 | 750877537
| P |  | Poznámka k položce: OV09.01 | [14 empty] | P | 3
96 | K | A.3.1.6.99.07_003 | OV09.02 Montáž - Objektová dilatace pro PVC podlahy, horizontální pohyb ±12,5mm, vertikální pohyb ±2mm, příčný pohyb ±3mm. Další specifikace viz tabulka ostatních výrobků. | m | 10.605 |  | 0 | vlastní |  | zákl. přenesená |  | 0 | 0 | 0 | 0 | 0 | 4 | K | 3 |  |  |  | ROZPOCET | [5 empty] | 0 | 0 | 0 | 0 | 0 | 4 | 0 | 4 | -1531958027
| P |  | Poznámka k položce: OV09.02 | [14 empty] | P | 3
97 | M | A.3.1.6.99.07_004 | OV09.02 Dodávka - Objektová dilatace pro PVC podlahy, horizontální pohyb ±12,5mm, vertikální pohyb ±2mm, příčný pohyb ±3mm. Další specifikace viz tabulka ostatních výrobků. | m | 10.605 |  | 0 | vlastní |  | zákl. přenesená |  | 0 | 0 | 0 | 0 | 0 | 8 | M | 3 |  |  |  | ROZPOCET | [5 empty] | 0 | 0 | 0 | 0 | 0 | 4 | 0 | 4 | 1209758508
| P |  | Poznámka k položce: OV09.02 | [14 empty] | P | 3
98 | K | A.3.1.6.99.07_005 | OV09.03 Montáž - Objektová dilatace rohová pro keramické podlahy, horizontální pohyb+-12,5mm, vertikální pohyb +-2mm, příčný pohyb +-3mm. Další specifikace viz tabulka ostatních výrobků. | m | 0.936 |  | 0 | vlastní |  | zákl. přenesená |  | 0 | 0 | 0 | 0 | 0 | 4 | K | 3 |  |  |  | ROZPOCET | [5 empty] | 0 | 0 | 0 | 0 | 0 | 4 | 0 | 4 | 1575739585
| P |  | Poznámka k položce: OV09.03 | [14 empty] | P | 3
99 | M | A.3.1.6.99.07_006 | OV09.03 Dodávka - Objektová dilatace rohová pro keramické podlahy, horizontální pohyb+-12,5mm, vertikální pohyb +-2mm, příčný pohyb +-3mm. Další specifikace viz tabulka ostatních výrobků. | m | 0.936 |  | 0 | vlastní |  | zákl. přenesená |  | 0 | 0 | 0 | 0 | 0 | 8 | M | 3 |  |  |  | ROZPOCET | [5 empty] | 0 | 0 | 0 | 0 | 0 | 4 | 0 | 4 | 407154623
| P |  | Poznámka k položce: OV09.03 | [14 empty] | P | 3
100 | K | A.3.1.6.99.07_007 | OV09.21 Montáž - Objektová dilatace pro stěny s omítkou nebo KO, horizontální pohyb ±10mm, vertikální pohyb ±5mm, příčný pohyb ±3mm. Další specifikace viz tabulka ostatních výrobků. | m | 18.43 |  | 0 | vlastní |  | zákl. přenesená |  | 0 | 0 | 0 | 0 | 0 | 4 | K | 3 |  |  |  | ROZPOCET | [5 empty] | 0 | 0 | 0 | 0 | 0 | 4 | 0 | 4 | 221723106
| P |  | Poznámka k položce: OV09.21 | [14 empty] | P | 3
101 | M | A.3.1.6.99.07_008 | OV09.21 Dodávka - Objektová dilatace pro stěny s omítkou nebo KO, horizontální pohyb ±10mm, vertikální pohyb ±5mm, příčný pohyb ±3mm. Další specifikace viz tabulka ostatních výrobků. | m | 18.43 |  | 0 | vlastní |  | zákl. přenesená |  | 0 | 0 | 0 | 0 | 0 | 8 | M | 3 |  |  |  | ROZPOCET | [5 empty] | 0 | 0 | 0 | 0 | 0 | 4 | 0 | 4 | 1963075761
| P |  | Poznámka k položce: OV09.21 | [14 empty] | P | 3
102 | K | A.3.1.6.99.07_009 | OV09.22 Montáž - Objektová dilatace rohová pro stěny s omítkou nebo KO, horizontální pohyb ±10mm, vertikální pohyb ±5mm, příčný pohyb ±3mm. Další specifikace viz tabulka ostatních výrobků. | m | 6.2 |  | 0 | vlastní |  | zákl. přenesená |  | 0 | 0 | 0 | 0 | 0 | 4 | K | 3 |  |  |  | ROZPOCET | [5 empty] | 0 | 0 | 0 | 0 | 0 | 4 | 0 | 4 | -1722002692
| P |  | Poznámka k položce: OV09.22 | [14 empty] | P | 3
103 | M | A.3.1.6.99.07_010 | OV09.22 Dodávka - Objektová dilatace rohová pro stěny s omítkou nebo KO, horizontální pohyb ±10mm, vertikální pohyb ±5mm, příčný pohyb ±3mm. Další specifikace viz tabulka ostatních výrobků. | m | 6.2 |  | 0 | vlastní |  | zákl. přenesená |  | 0 | 0 | 0 | 0 | 0 | 8 | M | 3 |  |  |  | ROZPOCET | [5 empty] | 0 | 0 | 0 | 0 | 0 | 4 | 0 | 4 | -23184460
| P |  | Poznámka k položce: OV09.22 | [14 empty] | P | 3
104 | K | A.3.1.6.99.08_001 | OV09.61 Montáž - Objektová dilatace pro souvrství střešní hydroizolace z asfaltových pásů, složená z pásu s dilatační vrstvou a vrchního ochraného pásu, systémové řešení. Další specifikace viz tabulka ostatních výrobků. | m | 69.23 |  | 0 | vlastní |  | zákl. přenesená |  | 0 | 0 | 0 | 0 | 0 | 4 | K | 3 |  |  |  | ROZPOCET | [5 empty] | 0 | 0 | 0 | 0 | 0 | 4 | 0 | 4 | 2113514929
| P |  | Poznámka k položce: OV09.61 | [14 empty] | P | 3
105 | M | A.3.1.6.99.08_002 | OV09.61 Dodávka - Objektová dilatace pro souvrství střešní hydroizolace z asfaltových pásů, složená z pásu s dilatační vrstvou a vrchního ochraného pásu, systémové řešení. Další specifikace viz tabulka ostatních výrobků. | m | 69.23 |  | 0 | vlastní |  | zákl. přenesená |  | 0 | 0 | 0 | 0 | 0 | 8 | M | 3 |  |  |  | ROZPOCET | [5 empty] | 0 | 0 | 0 | 0 | 0 | 4 | 0 | 4 | -1364436408
| P |  | Poznámka k položce: OV09.61 | [14 empty] | P | 3
106 | K | A.3.1.6.99.11_001 | OV19.03 Montáž - Výtah V3 - personální, s přednostní jízdou. Další specifikace viz tabulka ostatních výrobků. | ks | 1 |  | 0 | vlastní |  | zákl. přenesená |  | 0 | 0 | 0 | 0 | 0 | 4 | K | 3 |  |  |  | ROZPOCET | [5 empty] | 0 | 0 | 0 | 0 | 0 | 4 | 0 | 4 | -1368611925
| P |  | Poznámka k položce: OV19.03 | [14 empty] | P | 3
107 | M | A.3.1.6.99.11_002 | OV19.03 Dodávka - Výtah V3 - personální, s přednostní jízdou. Další specifikace viz tabulka ostatních výrobků. | ks | 1 |  | 0 | vlastní |  | zákl. přenesená |  | 0 | 0 | 0 | 0 | 0 | 8 | M | 3 |  |  |  | ROZPOCET | [5 empty] | 0 | 0 | 0 | 0 | 0 | 4 | 0 | 4 | -1693206499
| P |  | Poznámka k položce: OV19.03 | [14 empty] | P | 3
| D | 96 | Bourání konstrukcí |  |  |  | 0 |  |  |  |  | 0 |  | 0 |  | 312.5801 | 1 | D | 2 |  |  |  | ROZPOCET | [11 empty] | 0
108 | K | 961055111 | Bourání základů z betonu železového | m3 | 23.73 |  | 0 | CS ÚRS 2025 02 |  | zákl. přenesená |  | 0 | 0 | 0 | 2.4 | 56.952 | 4 | K | 3 |  |  |  | ROZPOCET | [5 empty] | 0 | 0 | 0 | 0 | 0 | 4 | 0 | 4 | 1592066192
| Online PSC |  | https://podminky.urs.cz/item/CS_URS_2025_02/961055111 | [14 empty] | Online PSC | 3
| VV |  | Výpočet výměr je zpracován pomocí CAD produktů pro projektování. | [14 empty] | VV | 3 | 1 | True | 0 | ROZPOCET
| VV |  | KKN_DPS_03_D1-1 | [14 empty] | VV | 3 | 1 | True | 0 | ROZPOCET
| VV |  | "01_PP" 23,73 |  | 23.73 | [12 empty] | VV | 3 | 2 | True | 0 | ROZPOCET
| VV |  | Součet |  | 23.73 | [12 empty] | VV | 3 | 4 | True | 1 | ROZPOCET
109 | K | 962031133 | Bourání příček nebo přizdívek z cihel pálených plných, tl. přes 100 do 150 mm | m2 | 217.4 |  | 0 | CS ÚRS 2025 02 |  | zákl. přenesená |  | 0 | 0 | 0 | 0.308 | 66.9592 | 4 | K | 3 |  |  |  | ROZPOCET | [5 empty] | 0 | 0 | 0 | 0 | 0 | 4 | 0 | 4 | 1251841564
| Online PSC |  | https://podminky.urs.cz/item/CS_URS_2025_02/962031133 | [14 empty] | Online PSC | 3
| VV |  | Výpočet výměr je zpracován pomocí CAD produktů pro projektování. | [14 empty] | VV | 3 | 1 | True | 0 | ROZPOCET
| VV |  | KKN_DPS_03_D1-1 | [14 empty] | VV | 3 | 1 | True | 0 | ROZPOCET
| VV |  | "01_PP" 4,4 |  | 4.4 | [12 empty] | VV | 3 | 2 | True | 0 | ROZPOCET
| VV |  | "01_PP" 2,5 |  | 2.5 | [12 empty] | VV | 3 | 2 | True | 0 | ROZPOCET
| VV |  | "01_PP" 0,7 |  | 0.7 | [12 empty] | VV | 3 | 2 | True | 0 | ROZPOCET
| VV |  | "01_PP" 6,5 |  | 6.5 | [12 empty] | VV | 3 | 2 | True | 0 | ROZPOCET
| VV |  | "01_PP" 8,4 |  | 8.4 | [12 empty] | VV | 3 | 2 | True | 0 | ROZPOCET
| VV |  | "01_PP" 15,9 |  | 15.9 | [12 empty] | VV | 3 | 2 | True | 0 | ROZPOCET
| VV |  | "01_PP" 0,8 |  | 0.8 | [12 empty] | VV | 3 | 2 | True | 0 | ROZPOCET
| VV |  | "01_PP" 0,8 |  | 0.8 | [12 empty] | VV | 3 | 2 | True | 0 | ROZPOCET
| VV |  | "01_PP" 2,8 |  | 2.8 | [12 empty] | VV | 3 | 2 | True | 0 | ROZPOCET
| VV |  | "01_PP" 3,4 |  | 3.4 | [12 empty] | VV | 3 | 2 | True | 0 | ROZPOCET
| VV |  | "01_PP" 0,8 |  | 0.8 | [12 empty] | VV | 3 | 2 | True | 0 | ROZPOCET
| VV |  | "01_PP" 2,2 |  | 2.2 | [12 empty] | VV | 3 | 2 | True | 0 | ROZPOCET
| VV |  | "01_PP" 7,6 |  | 7.6 | [12 empty] | VV | 3 | 2 | True | 0 | ROZPOCET
| VV |  | "01_PP" 14,1 |  | 14.1 | [12 empty] | VV | 3 | 2 | True | 0 | ROZPOCET
| VV |  | "01_PP" 6 |  | 6 | [12 empty] | VV | 3 | 2 | True | 0 | ROZPOCET
| VV |  | "01_PP" 8,2 |  | 8.2 | [12 empty] | VV | 3 | 2 | True | 0 | ROZPOCET
| VV |  | "01_PP" 7,8 |  | 7.8 | [12 empty] | VV | 3 | 2 | True | 0 | ROZPOCET
| VV |  | "01_PP" 8,5 |  | 8.5 | [12 empty] | VV | 3 | 2 | True | 0 | ROZPOCET
| VV |  | "01_PP" 1,2 |  | 1.2 | [12 empty] | VV | 3 | 2 | True | 0 | ROZPOCET
| VV |  | "01_PP" 3,8 |  | 3.8 | [12 empty] | VV | 3 | 2 | True | 0 | ROZPOCET
| VV |  | "01_PP" 0,9 |  | 0.9 | [12 empty] | VV | 3 | 2 | True | 0 | ROZPOCET
| VV |  | "01_PP" 8,5 |  | 8.5 | [12 empty] | VV | 3 | 2 | True | 0 | ROZPOCET
| VV |  | "01_PP" 0,9 |  | 0.9 | [12 empty] | VV | 3 | 2 | True | 0 | ROZPOCET
| VV |  | "01_PP" 0,9 |  | 0.9 | [12 empty] | VV | 3 | 2 | True | 0 | ROZPOCET
| VV |  | "01_PP" 7,7 |  | 7.7 | [12 empty] | VV | 3 | 2 | True | 0 | ROZPOCET
| VV |  | "01_PP" 3,9 |  | 3.9 | [12 empty] | VV | 3 | 2 | True | 0 | ROZPOCET
| VV |  | "01_PP" 4,3 |  | 4.3 | [12 empty] | VV | 3 | 2 | True | 0 | ROZPOCET
| VV |  | "01_PP" 6,4 |  | 6.4 | [12 empty] | VV | 3 | 2 | True | 0 | ROZPOCET
| VV |  | "01_PP" 0,1 |  | 0.1 | [12 empty] | VV | 3 | 2 | True | 0 | ROZPOCET
| VV |  | "01_PP" 0,8 |  | 0.8 | [12 empty] | VV | 3 | 2 | True | 0 | ROZPOCET
| VV |  | "01_PP" 0,8 |  | 0.8 | [12 empty] | VV | 3 | 2 | True | 0 | ROZPOCET
| VV |  | "01_PP" 2,2 |  | 2.2 | [12 empty] | VV | 3 | 2 | True | 0 | ROZPOCET
| VV |  | "01_PP" 4,6 |  | 4.6 | [12 empty] | VV | 3 | 2 | True | 0 | ROZPOCET
| VV |  | "01_PP" 3 |  | 3 | [12 empty] | VV | 3 | 2 | True | 0 | ROZPOCET
| VV |  | "01_PP" 4,1 |  | 4.1 | [12 empty] | VV | 3 | 2 | True | 0 | ROZPOCET
| VV |  | "01_PP" 11,1 |  | 11.1 | [12 empty] | VV | 3 | 2 | True | 0 | ROZPOCET
| VV |  | "01_PP" 6 |  | 6 | [12 empty] | VV | 3 | 2 | True | 0 | ROZPOCET
| VV |  | "01_PP" 1,2 |  | 1.2 | [12 empty] | VV | 3 | 2 | True | 0 | ROZPOCET
| VV |  | "01_PP" 6 |  | 6 | [12 empty] | VV | 3 | 2 | True | 0 | ROZPOCET
| VV |  | "01_PP" 7,5 |  | 7.5 | [12 empty] | VV | 3 | 2 | True | 0 | ROZPOCET
| VV |  | "01_PP" 7,8 |  | 7.8 | [12 empty] | VV | 3 | 2 | True | 0 | ROZPOCET
| VV |  | "01_PP" 6,6 |  | 6.6 | [12 empty] | VV | 3 | 2 | True | 0 | ROZPOCET
| VV |  | "01_PP" 8,5 |  | 8.5 | [12 empty] | VV | 3 | 2 | True | 0 | ROZPOCET
| VV |  | "01_PP" 7,2 |  | 7.2 | [12 empty] | VV | 3 | 2 | True | 0 | ROZPOCET
| VV |  | Součet |  | 217.4 | [12 empty] | VV | 3 | 4 | True | 1 | ROZPOCET
110 | K | 962032432 | Bourání zdiva nadzákladového z cihel pálených děrovaných nebo lehčených na maltu vápennou nebo vápenocementovou, objemu přes 1 m3 | m3 | 47.058 |  | 0 | CS ÚRS 2025 02 |  | zákl. přenesená |  | 0 | 0 | 0 | 1.175 | 55.2932 | 4 | K | 3 |  |  |  | ROZPOCET | [5 empty] | 0 | 0 | 0 | 0 | 0 | 4 | 0 | 4 | 791620292
| Online PSC |  | https://podminky.urs.cz/item/CS_URS_2025_02/962032432 | [14 empty] | Online PSC | 3
| VV |  | Výpočet výměr je zpracován pomocí CAD produktů pro projektování. | [14 empty] | VV | 3 | 1 | True | 0 | ROZPOCET
| VV |  | KKN_DPS_03_D1-1 | [14 empty] | VV | 3 | 1 | True | 0 | ROZPOCET
| VV |  | "01_PP" 36,7 |  | 36.7 | [12 empty] | VV | 3 | 2 | True | 0 | ROZPOCET
| VV |  | "01_PP" 4,67 |  | 4.67 | [12 empty] | VV | 3 | 2 | True | 0 | ROZPOCET
| VV |  | "01_PP" 1,776 |  | 1.776 | [12 empty] | VV | 3 | 2 | True | 0 | ROZPOCET
| VV |  | "01_PP" 3,912 |  | 3.912 | [12 empty] | VV | 3 | 2 | True | 0 | ROZPOCET
| VV |  | Součet |  | 47.058 | [12 empty] | VV | 3 | 4 | True | 1 | ROZPOCET
111 | K | 962052210 | Bourání zdiva železobetonového nadzákladového, objemu do 1 m3 | m3 | 0.66 |  | 0 | CS ÚRS 2025 02 |  | zákl. přenesená |  | 0 | 0 | 0 | 2.4 | 1.584 | 4 | K | 3 |  |  |  | ROZPOCET | [5 empty] | 0 | 0 | 0 | 0 | 0 | 4 | 0 | 4 | 804394070
| Online PSC |  | https://podminky.urs.cz/item/CS_URS_2025_02/962052210 | [14 empty] | Online PSC | 3
| VV |  | Výpočet výměr je zpracován pomocí CAD produktů pro projektování. | [14 empty] | VV | 3 | 1 | True | 0 | ROZPOCET
| VV |  | KKN_DPS_03_D1-1 | [14 empty] | VV | 3 | 1 | True | 0 | ROZPOCET
| VV |  | "01_PP" 0,66 |  | 0.66 | [12 empty] | VV | 3 | 2 | True | 0 | ROZPOCET
| VV |  | Součet |  | 0.66 | [12 empty] | VV | 3 | 4 | True | 1 | ROZPOCET
112 | K | 965042241 | Bourání mazanin betonových nebo z litého asfaltu tl. přes 100 mm, plochy přes 4 m2 | m3 | 50.192 |  | 0 | CS ÚRS 2025 02 |  | zákl. přenesená |  | 0 | 0 | 0 | 2.2 | 110.4224 | 4 | K | 3 |  |  |  | ROZPOCET | [5 empty] | 0 | 0 | 0 | 0 | 0 | 4 | 0 | 4 | 1190531667
| Online PSC |  | https://podminky.urs.cz/item/CS_URS_2025_02/965042241 | [14 empty] | Online PSC | 3
| VV |  | Výpočet výměr je zpracován pomocí CAD produktů pro projektování. | [14 empty] | VV | 3 | 1 | True | 0 | ROZPOCET
| VV |  | KKN_DPS_03_D1-1 | [14 empty] | VV | 3 | 1 | True | 0 | ROZPOCET
| VV |  | "1.PP" 49,842 |  | 49.842 | [12 empty] | VV | 3 | 2 | True | 0 | ROZPOCET
| VV |  | Mezisoučet |  | 49.842 | [12 empty] | VV | 3 | 3 | True | 0 | ROZPOCET
| VV |  | . | [14 empty] | VV | 3 | 1 | True | 0 | ROZPOCET
| VV |  | Příplatek – změna "Bezpečná místnost" | [14 empty] | VV | 3 | 1 | True | 0 | ROZPOCET
| VV |  | 1,75*0,2 |  | 0.35 | [12 empty] | VV | 3 | 2 | True | 0 | ROZPOCET
| VV |  | Součet |  | 50.192 | [12 empty] | VV | 3 | 4 | True | 1 | ROZPOCET
113 | K | 965082933 | Odstranění násypu pod podlahami nebo ochranného násypu na střechách tl. do 200 mm, plochy přes 2 m2 | m3 | 8.723 |  | 0 | CS ÚRS 2025 02 |  | zákl. přenesená |  | 0 | 0 | 0 | 1.4 | 12.2122 | 4 | K | 3 |  |  |  | ROZPOCET | [5 empty] | 0 | 0 | 0 | 0 | 0 | 4 | 0 | 4 | -1400297667
| Online PSC |  | https://podminky.urs.cz/item/CS_URS_2025_02/965082933 | [14 empty] | Online PSC | 3
| VV |  | Výpočet výměr je zpracován pomocí CAD produktů pro projektování. | [14 empty] | VV | 3 | 1 | True | 0 | ROZPOCET
| VV |  | KKN_DPS_03_D1-1 | [14 empty] | VV | 3 | 1 | True | 0 | ROZPOCET
| VV |  | tl. 150 mm | [14 empty] | VV | 3 | 1 | True | 0 | ROZPOCET
| VV |  | G1_DZ01_11*0,15 |  | 8.46 | [12 empty] | VV | 3 | 2 | True | 0 | ROZPOCET
| VV |  | Mezisoučet |  | 8.46 | [12 empty] | VV | 3 | 3 | True | 0 | ROZPOCET
| VV |  | . | [14 empty] | VV | 3 | 1 | True | 0 | ROZPOCET
| VV |  | Přípočet – změna "Bezpečná místnost" | [14 empty] | VV | 3 | 1 | True | 0 | ROZPOCET
| VV |  | 1,75*0,15 |  | 0.263 | [12 empty] | VV | 3 | 2 | True | 0 | ROZPOCET
| VV |  | Součet |  | 8.723 | [12 empty] | VV | 3 | 4 | True | 1 | ROZPOCET
114 | K | 966082018 | Demontáž předvěšené odvětrávané fasády s nosnou konstrukcí jednosměrnou ocelovou stěn | m2 | 148.4 |  | 0 | CS ÚRS 2025 02 |  | zákl. přenesená |  | 0 | 0 | 0 | 0.027 | 4.0068 | 4 | K | 3 |  |  |  | ROZPOCET | [5 empty] | 0 | 0 | 0 | 0 | 0 | 4 | 0 | 4 | -273709848
| Online PSC |  | https://podminky.urs.cz/item/CS_URS_2025_02/966082018 | [14 empty] | Online PSC | 3
| VV |  | Výpočet výměr je zpracován pomocí CAD produktů pro projektování. | [14 empty] | VV | 3 | 1 | True | 0 | ROZPOCET
| VV |  | KKN_DPS_03_D1-1 | [14 empty] | VV | 3 | 1 | True | 0 | ROZPOCET
| VV |  | "01_PP" 6,3 |  | 6.3 | [12 empty] | VV | 3 | 2 | True | 0 | ROZPOCET
| VV |  | "01_PP" 49,9 |  | 49.9 | [12 empty] | VV | 3 | 2 | True | 0 | ROZPOCET
| VV |  | "01_PP" 19,4 |  | 19.4 | [12 empty] | VV | 3 | 2 | True | 0 | ROZPOCET
| VV |  | "01_PP" 9 |  | 9 | [12 empty] | VV | 3 | 2 | True | 0 | ROZPOCET
| VV |  | "01_PP" 1,3 |  | 1.3 | [12 empty] | VV | 3 | 2 | True | 0 | ROZPOCET
| VV |  | "01_PP" 10,7 |  | 10.7 | [12 empty] | VV | 3 | 2 | True | 0 | ROZPOCET
| VV |  | "01_PP" 2,3 |  | 2.3 | [12 empty] | VV | 3 | 2 | True | 0 | ROZPOCET
| VV |  | "01_PP" 9,2 |  | 9.2 | [12 empty] | VV | 3 | 2 | True | 0 | ROZPOCET
| VV |  | "01_PP" 29,1 |  | 29.1 | [12 empty] | VV | 3 | 2 | True | 0 | ROZPOCET
| VV |  | "01_PP" 6,8 |  | 6.8 | [12 empty] | VV | 3 | 2 | True | 0 | ROZPOCET
| VV |  | "01_PP" 4,4 |  | 4.4 | [12 empty] | VV | 3 | 2 | True | 0 | ROZPOCET
| VV |  | Součet |  | 148.4 | [12 empty] | VV | 3 | 4 | True | 1 | ROZPOCET
115 | K | 968072455 | Vybourání kovových rámů oken s křídly, dveřních zárubní, vrat, stěn, ostění nebo obkladů dveřních zárubní, plochy do 2 m2 | m2 | 67.768 |  | 0 | CS ÚRS 2025 02 |  | zákl. přenesená |  | 0 | 0 | 0 | 0.076 | 5.1504 | 4 | K | 3 |  |  |  | ROZPOCET | [5 empty] | 0 | 0 | 0 | 0 | 0 | 4 | 0 | 4 | -786760541
| Online PSC |  | https://podminky.urs.cz/item/CS_URS_2025_02/968072455 | [14 empty] | Online PSC | 3
| VV |  | Výpočet výměr je zpracován pomocí CAD produktů pro projektování. | [14 empty] | VV | 3 | 1 | True | 0 | ROZPOCET
| VV |  | KKN_DPS_03_D1-1 | [14 empty] | VV | 3 | 1 | True | 0 | ROZPOCET
| VV |  | "01_PP" 1,576*38 |  | 59.888 | [12 empty] | VV | 3 | 2 | True | 0 | ROZPOCET
| VV |  | "01_PP" 1,576*3 |  | 4.728 | [12 empty] | VV | 3 | 2 | True | 0 | ROZPOCET
| VV |  | "01_PP" 1,576*2 |  | 3.152 | [12 empty] | VV | 3 | 2 | True | 0 | ROZPOCET
| VV |  | Součet |  | 67.768 | [12 empty] | VV | 3 | 4 | True | 1 | ROZPOCET
| D | 97 | Prorážení otvorů a ostatní bourací práce |  |  |  | 0 |  |  |  |  | 0 |  | 0 |  | 2.8787 | 1 | D | 2 |  |  |  | ROZPOCET | [11 empty] | 0
116 | K | 971033441 | Vybourání otvorů ve zdivu základovém nebo nadzákladovém z cihel, tvárnic, příčkovek z cihel pálených na maltu vápennou nebo vápenocementovou plochy do 0,25 m2, tl. do 300 mm | kus | 2 |  | 0 | CS ÚRS 2025 02 |  | zákl. přenesená |  | 0 | 0 | 0 | 0.138 | 0.276 | 4 | K | 3 |  |  |  | ROZPOCET | [5 empty] | 0 | 0 | 0 | 0 | 0 | 4 | 0 | 4 | -1057928688
| Online PSC |  | https://podminky.urs.cz/item/CS_URS_2025_02/971033441 | [14 empty] | Online PSC | 3
| VV |  | – změna "Bezpečná místnost" | [14 empty] | VV | 3 | 1 | True | 0 | ROZPOCET
| VV |  | VZT | [14 empty] | VV | 3 | 1 | True | 0 | ROZPOCET
| VV |  | 2,0 |  | 2 | [12 empty] | VV | 3 | 2 | True | 0 | ROZPOCET
| VV |  | Součet |  | 2 | [12 empty] | VV | 3 | 4 | True | 1 | ROZPOCET
117 | K | 973031325 | Vysekání výklenků nebo kapes ve zdivu z cihel na maltu vápennou nebo vápenocementovou kapes, plochy do 0,10 m2, hl. do 300 mm | kus | 10 |  | 0 | CS ÚRS 2025 02 |  | zákl. přenesená |  | 0 | 0 | 0 | 0.031 | 0.31 | 4 | K | 3 |  |  |  | ROZPOCET | [5 empty] | 0 | 0 | 0 | 0 | 0 | 4 | 0 | 4 | -280456537
| Online PSC |  | https://podminky.urs.cz/item/CS_URS_2025_02/973031325 | [14 empty] | Online PSC | 3
| VV |  | Výpočet výměr je zpracován pomocí CAD produktů pro projektování. | [14 empty] | VV | 3 | 1 | True | 0 | ROZPOCET
| VV |  | KKN_DPS_03_D1-1 | [14 empty] | VV | 3 | 1 | True | 0 | ROZPOCET
| VV |  | "PA03.20 - 01_PP" 2 |  | 2 | [12 empty] | VV | 3 | 2 | True | 0 | ROZPOCET
| VV |  | "PA06.04 - 01_PP" 2 |  | 2 | [12 empty] | VV | 3 | 2 | True | 0 | ROZPOCET
| VV |  | "PA06.08 - 01_PP" 6 |  | 6 | [12 empty] | VV | 3 | 2 | True | 0 | ROZPOCET
| VV |  | Součet |  | 10 | [12 empty] | VV | 3 | 4 | True | 1 | ROZPOCET
118 | K | 978013191 | Otlučení vápenných nebo vápenocementových omítek vnitřních ploch stěn s vyškrabáním spar, s očištěním zdiva, v rozsahu přes 50 do 100 % | m2 | 49.842 |  | 0 | CS ÚRS 2025 02 |  | zákl. přenesená |  | 0 | 0 | 0 | 0.046 | 2.2927 | 4 | K | 3 |  |  |  | ROZPOCET | [5 empty] | 0 | 0 | 0 | 0 | 0 | 4 | 0 | 4 | -1900732282
| Online PSC |  | https://podminky.urs.cz/item/CS_URS_2025_02/978013191 | [14 empty] | Online PSC | 3
| VV |  | Výpočet výměr je zpracován pomocí CAD produktů pro projektování. | [14 empty] | VV | 3 | 1 | True | 0 | ROZPOCET
| VV |  | KKN_DPS_03_D1-1 | [14 empty] | VV | 3 | 1 | True | 0 | ROZPOCET
| VV |  | "1.PP" 49,842 |  | 49.842 | [12 empty] | VV | 3 | 2 | True | 0 | ROZPOCET
| VV |  | Součet |  | 49.842 | [12 empty] | VV | 3 | 4 | True | 1 | ROZPOCET
| D | 99 | Přesun hmot a manipulace se sutí |  |  |  | 0 |  |  |  |  | 0 |  | 0 |  | 0 | 1 | D | 2 |  |  |  | ROZPOCET | [11 empty] | 0
| D | 997 | Přesun sutě |  |  |  | 0 |  |  |  |  | 0 |  | 0 |  | 0 | 1 | D | 3 |  |  |  | ROZPOCET | [11 empty] | 0
119 | K | 997013151 | Vnitrostaveništní doprava suti a vybouraných hmot vodorovně do 50 m s naložením s omezením mechanizace pro budovy a haly výšky do 6 m | t | 337.885 |  | 0 | CS ÚRS 2025 02 |  | zákl. přenesená |  | 0 | 0 | 0 | 0 | 0 | 4 | K | 4 |  |  |  | ROZPOCET | [5 empty] | 0 | 0 | 0 | 0 | 0 | 4 | 0 | 4 | -1293015418
| Online PSC |  | https://podminky.urs.cz/item/CS_URS_2025_02/997013151 | [14 empty] | Online PSC | 4
| VV |  | 315,513+22,372 |  | 337.885 | [12 empty] | VV | 4 | 2 | True | 0 | ROZPOCET
| VV |  | Součet |  | 337.885 | [12 empty] | VV | 4 | 4 | True | 1 | ROZPOCET
120 | K | 997013501 | Odvoz suti a vybouraných hmot na skládku nebo meziskládku se složením, na vzdálenost do 1 km | t | 337.89 |  | 0 | CS ÚRS 2025 02 |  | zákl. přenesená |  | 0 | 0 | 0 | 0 | 0 | 4 | K | 4 |  |  |  | ROZPOCET | [5 empty] | 0 | 0 | 0 | 0 | 0 | 4 | 0 | 4 | -1185396641
| Online PSC |  | https://podminky.urs.cz/item/CS_URS_2025_02/997013501 | [14 empty] | Online PSC | 4
121 | K | 997013509 | Odvoz suti a vybouraných hmot na skládku nebo meziskládku se složením, na vzdálenost Příplatek k ceně za každý další započatý 1 km přes 1 km | t | 4644.548 |  | 0 | CS ÚRS 2025 02 |  | zákl. přenesená |  | 0 | 0 | 0 | 0 | 0 | 4 | K | 4 |  |  |  | ROZPOCET | [5 empty] | 0 | 0 | 0 | 0 | 0 | 4 | 0 | 4 | -1912171267
| Online PSC |  | https://podminky.urs.cz/item/CS_URS_2025_02/997013509 | [14 empty] | Online PSC | 4
| VV |  | řízená skládky | [14 empty] | VV | 4 | 1 | True | 0 | ROZPOCET
| VV |  | (0,054+0,171+0,003+0,552+0,616+1,792)*14,0 |  | 44.632 | [12 empty] | VV | 4 | 2 | True | 0 | ROZPOCET
| VV |  | recyklační skládka | [14 empty] | VV | 4 | 1 | True | 0 | ROZPOCET
| VV |  | (56,952+66,959+55,293+1,584+110,422+12,212+4,007/2+0,276+0,310+2,293+19,217+0,022)*14,0 |  | 4585.609 | [12 empty] | VV | 4 | 2 | True | 0 | ROZPOCET
| VV |  | sběrna kovového odpadů | [14 empty] | VV | 4 | 1 | True | 0 | ROZPOCET
| VV |  | (4,007/2+5,15)*2,0 |  | 14.307 | [12 empty] | VV | 4 | 2 | True | 0 | ROZPOCET
| VV |  | Součet |  | 4644.548 | [12 empty] | VV | 4 | 4 | True | 1 | ROZPOCET
122 | K | 997013804 | Poplatek za uložení stavebního odpadu na skládce (skládkovné) ze skla zatříděného do Katalogu odpadů pod kódem 17 02 02 | t | 1.168 |  | 0 | CS ÚRS 2025 02 |  | zákl. přenesená |  | 0 | 0 | 0 | 0 | 0 | 4 | K | 4 |  |  |  | ROZPOCET | [5 empty] | 0 | 0 | 0 | 0 | 0 | 4 | 0 | 4 | 1799022753
| Online PSC |  | https://podminky.urs.cz/item/CS_URS_2025_02/997013804 | [14 empty] | Online PSC | 4
| VV |  | řízená skládka | [14 empty] | VV | 4 | 1 | True | 0 | ROZPOCET
| VV |  | 0,552+0,616 |  | 1.168 | [12 empty] | VV | 4 | 2 | True | 1 | ROZPOCET
123 | K | 997013812 | Poplatek za uložení stavebního odpadu na skládce (skládkovné) z materiálů na bázi sádry zatříděného do Katalogu odpadů pod kódem 17 08 02 | t | 0.174 |  | 0 | CS ÚRS 2025 02 |  | zákl. přenesená |  | 0 | 0 | 0 | 0 | 0 | 4 | K | 4 |  |  |  | ROZPOCET | [5 empty] | 0 | 0 | 0 | 0 | 0 | 4 | 0 | 4 | 865880198
| Online PSC |  | https://podminky.urs.cz/item/CS_URS_2025_02/997013812 | [14 empty] | Online PSC | 4
| VV |  | řízená skladka | [14 empty] | VV | 4 | 1 | True | 0 | ROZPOCET
| VV |  | 0,171+0,003 |  | 0.174 | [12 empty] | VV | 4 | 2 | True | 1 | ROZPOCET
124 | K | 997013813 | Poplatek za uložení stavebního odpadu na skládce (skládkovné) z plastických hmot zatříděného do Katalogu odpadů pod kódem 17 02 03 | t | 1.846 |  | 0 | CS ÚRS 2025 02 |  | zákl. přenesená |  | 0 | 0 | 0 | 0 | 0 | 4 | K | 4 |  |  |  | ROZPOCET | [5 empty] | 0 | 0 | 0 | 0 | 0 | 4 | 0 | 4 | -515551673
| Online PSC |  | https://podminky.urs.cz/item/CS_URS_2025_02/997013813 | [14 empty] | Online PSC | 4
| VV |  | řízená skládka | [14 empty] | VV | 4 | 1 | True | 0 | ROZPOCET
| VV |  | 1,792+0,054 |  | 1.846 | [12 empty] | VV | 4 | 2 | True | 0 | ROZPOCET
| VV |  | Součet |  | 1.846 | [12 empty] | VV | 4 | 4 | True | 1 | ROZPOCET
125 | K | 997013861 | Poplatek za uložení stavebního odpadu na recyklační skládce (skládkovné) z prostého betonu zatříděného do Katalogu odpadů pod kódem 17 01 01 | t | 110.422 |  | 0 | CS ÚRS 2025 02 |  | zákl. přenesená |  | 0 | 0 | 0 | 0 | 0 | 4 | K | 4 |  |  |  | ROZPOCET | [5 empty] | 0 | 0 | 0 | 0 | 0 | 4 | 0 | 4 | -1956379263
| Online PSC |  | https://podminky.urs.cz/item/CS_URS_2025_02/997013861 | [14 empty] | Online PSC | 4
| VV |  | recyklační skládka | [14 empty] | VV | 4 | 1 | True | 0 | ROZPOCET
| VV |  | 110,422 |  | 110.422 | [12 empty] | VV | 4 | 2 | True | 0 | ROZPOCET
| VV |  | Součet |  | 110.422 | [12 empty] | VV | 4 | 4 | True | 1 | ROZPOCET
126 | K | 997013862 | Poplatek za uložení stavebního odpadu na recyklační skládce (skládkovné) z armovaného betonu zatříděného do Katalogu odpadů pod kódem 17 01 01 | t | 58.536 |  | 0 | CS ÚRS 2025 02 |  | zákl. přenesená |  | 0 | 0 | 0 | 0 | 0 | 4 | K | 4 |  |  |  | ROZPOCET | [5 empty] | 0 | 0 | 0 | 0 | 0 | 4 | 0 | 4 | -1601694382
| Online PSC |  | https://podminky.urs.cz/item/CS_URS_2025_02/997013862 | [14 empty] | Online PSC | 4
| VV |  | recyklační skládka | [14 empty] | VV | 4 | 1 | True | 0 | ROZPOCET
| VV |  | 56,952+1,584 |  | 58.536 | [12 empty] | VV | 4 | 2 | True | 0 | ROZPOCET
| VV |  | Součet |  | 58.536 | [12 empty] | VV | 4 | 4 | True | 1 | ROZPOCET
127 | K | 997013863 | Poplatek za uložení stavebního odpadu na recyklační skládce (skládkovné) cihelného zatříděného do Katalogu odpadů pod kódem 17 01 02 | t | 122.838 |  | 0 | CS ÚRS 2025 02 |  | zákl. přenesená |  | 0 | 0 | 0 | 0 | 0 | 4 | K | 4 |  |  |  | ROZPOCET | [5 empty] | 0 | 0 | 0 | 0 | 0 | 4 | 0 | 4 | -1086520627
| Online PSC |  | https://podminky.urs.cz/item/CS_URS_2025_02/997013863 | [14 empty] | Online PSC | 4
| VV |  | recyklační skládka | [14 empty] | VV | 4 | 1 | True | 0 | ROZPOCET
| VV |  | 66,959+55,293+0,276+0,31 |  | 122.838 | [12 empty] | VV | 4 | 2 | True | 0 | ROZPOCET
| VV |  | Součet |  | 122.838 | [12 empty] | VV | 4 | 4 | True | 1 | ROZPOCET
128 | K | 997013867 | Poplatek za uložení stavebního odpadu na recyklační skládce (skládkovné) z tašek a keramických výrobků zatříděného do Katalogu odpadů pod kódem 17 01 03 | t | 19.217 |  | 0 | CS ÚRS 2025 02 |  | zákl. přenesená |  | 0 | 0 | 0 | 0 | 0 | 4 | K | 4 |  |  |  | ROZPOCET | [5 empty] | 0 | 0 | 0 | 0 | 0 | 4 | 0 | 4 | -1651421007
| Online PSC |  | https://podminky.urs.cz/item/CS_URS_2025_02/997013867 | [14 empty] | Online PSC | 4
| VV |  | recyklační skládka | [14 empty] | VV | 4 | 1 | True | 0 | ROZPOCET
| VV |  | 19,217 |  | 19.217 | [12 empty] | VV | 4 | 2 | True | 0 | ROZPOCET
| VV |  | Součet |  | 19.217 | [12 empty] | VV | 4 | 4 | True | 1 | ROZPOCET
129 | K | 997013871 | Poplatek za uložení stavebního odpadu na recyklační skládce (skládkovné) směsného stavebního a demoličního zatříděného do Katalogu odpadů pod kódem 17 09 04 | t | 16.531 |  | 0 | CS ÚRS 2025 02 |  | zákl. přenesená |  | 0 | 0 | 0 | 0 | 0 | 4 | K | 4 |  |  |  | ROZPOCET | [5 empty] | 0 | 0 | 0 | 0 | 0 | 4 | 0 | 4 | 221780146
| Online PSC |  | https://podminky.urs.cz/item/CS_URS_2025_02/997013871 | [14 empty] | Online PSC | 4
| VV |  | recyklační skládka | [14 empty] | VV | 4 | 1 | True | 0 | ROZPOCET
| VV |  | 12,212+4,007/2+2,293+0,022 |  | 16.531 | [12 empty] | VV | 4 | 2 | True | 0 | ROZPOCET
| VV |  | Součet |  | 16.531 | [12 empty] | VV | 4 | 4 | True | 1 | ROZPOCET
| D | 998 | Přesun hmot |  |  |  | 0 |  |  |  |  | 0 |  | 0 |  | 0 | 1 | D | 3 |  |  |  | ROZPOCET | [11 empty] | 0
130 | K | 998012021 | Přesun hmot pro budovy občanské výstavby, bydlení, výrobu a služby s nosnou svislou konstrukcí monolitickou betonovou tyčovou nebo plošnou s jakýkoliv obvodovým pláštěm kromě vyzdívaného vodorovná dopravní vzdálenost do 100 m základní pro budovy výšky do 6 m | t | 301.971 |  | 0 | CS ÚRS 2025 02 |  | zákl. přenesená |  | 0 | 0 | 0 | 0 | 0 | 4 | K | 4 |  |  |  | ROZPOCET | [5 empty] | 0 | 0 | 0 | 0 | 0 | 4 | 0 | 4 | 1477418544
| Online PSC |  | https://podminky.urs.cz/item/CS_URS_2025_02/998012021 | [14 empty] | Online PSC | 4
| D | PSV | Práce a dodávky PSV |  |  |  | 0 |  |  |  |  | 0 |  | 55.2182 |  | 22.3723 | 2 | D | 0 |  |  |  | ROZPOCET | [11 empty] | 0
| D | 711 | Izolace proti vodě, vlhkosti a plynům |  |  |  | 0 |  |  |  |  | 0 |  | 3.379 |  | 0 | 2 | D | 1 |  |  |  | ROZPOCET | [11 empty] | 0
131 | K | 711111001 | Provedení izolace proti zemní vlhkosti natěradly a tmely za studena na ploše vodorovné V jednonásobným nátěrem penetračním | m2 | 196.35 |  | 0 | CS ÚRS 2025 02 |  | zákl. přenesená |  | 0 | 0 | 0 | 0 | 0 | 16 | K | 2 |  |  |  | ROZPOCET | [5 empty] | 0 | 0 | 0 | 0 | 0 | 4 | 0 | 16 | 2029011371
| Online PSC |  | https://podminky.urs.cz/item/CS_URS_2025_02/711111001 | [14 empty] | Online PSC | 2
| VV |  | Výpočet výměr je zpracován pomocí CAD produktů pro projektování. | [14 empty] | VV | 2 | 1 | True | 0 | ROZPOCET
| VV |  | KKN_DPS_03_D1-1 | [14 empty] | VV | 2 | 1 | True | 0 | ROZPOCET
| VV |  | G1_DZ01_01 |  | 80.4 | [12 empty] | VV | 2 | 2 | True | 0 | ROZPOCET
| VV |  | G1_DZ01_02 |  | 73.3 | [12 empty] | VV | 2 | 2 | True | 0 | ROZPOCET
| VV |  | G1_IT02_03 |  | 17.9 | [12 empty] | VV | 2 | 2 | True | 0 | ROZPOCET
| VV |  | G1_IT02_04 |  | 23 | [12 empty] | VV | 2 | 2 | True | 0 | ROZPOCET
| VV |  | Mezisoučet |  | 194.6 | [12 empty] | VV | 2 | 3 | True | 0 | ROZPOCET
| VV |  | . | [14 empty] | VV | 2 | 1 | True | 0 | ROZPOCET
| VV |  | Přípočet – změna "Bezpečná místnost" | [14 empty] | VV | 2 | 1 | True | 0 | ROZPOCET
| VV |  | 1,75 |  | 1.75 | [12 empty] | VV | 2 | 2 | True | 0 | ROZPOCET
| VV |  | Součet |  | 196.35 | [12 empty] | VV | 2 | 4 | True | 1 | ROZPOCET
132 | K | 711112001 | Provedení izolace proti zemní vlhkosti natěradly a tmely za studena na ploše svislé S jednonásobným nátěrem penetračním | m2 | 10.9 |  | 0 | CS ÚRS 2025 02 |  | zákl. přenesená |  | 0 | 0 | 0 | 0 | 0 | 16 | K | 2 |  |  |  | ROZPOCET | [5 empty] | 0 | 0 | 0 | 0 | 0 | 4 | 0 | 16 | 1813213538
| Online PSC |  | https://podminky.urs.cz/item/CS_URS_2025_02/711112001 | [14 empty] | Online PSC | 2
| VV |  | Výpočet výměr je zpracován pomocí CAD produktů pro projektování. | [14 empty] | VV | 2 | 1 | True | 0 | ROZPOCET
| VV |  | KKN_DPS_03_D1-1 | [14 empty] | VV | 2 | 1 | True | 0 | ROZPOCET
| VV |  | G1_FS02_17 |  | 7.4 | [12 empty] | VV | 2 | 2 | True | 0 | ROZPOCET
| VV |  | G1_FS02_18 |  | 3.5 | [12 empty] | VV | 2 | 2 | True | 0 | ROZPOCET
| VV |  | Součet |  | 10.9 | [12 empty] | VV | 2 | 4 | True | 1 | ROZPOCET
133 | M | 24551555 | penetrace adhezní rychleschnoucí na bázi modifikovaného SBS | litr | 51.813 |  | 0 | CS ÚRS 2025 02 |  | zákl. přenesená |  | 0 | 0.001 | 0.051813 | 0 | 0 | 32 | M | 2 |  |  |  | ROZPOCET | [5 empty] | 0 | 0 | 0 | 0 | 0 | 4 | 0 | 16 | 2023693573
| VV |  | 207,25*0,25 'Přepočtené koeficientem množství |  | 51.813 | [12 empty] | VV | 2 | 2 | False | 1 | ROZPOCET
134 | K | 711111133 | Provedení izolace proti zemní vlhkosti natěradly a tmely za studena na ploše vodorovné V nástřikem nebo plastickým nátěrem, tl. 5 mm | m2 | 75.05 |  | 0 | CS ÚRS 2025 02 |  | zákl. přenesená |  | 0 | 0 | 0 | 0 | 0 | 16 | K | 2 |  |  |  | ROZPOCET | [5 empty] | 0 | 0 | 0 | 0 | 0 | 4 | 0 | 16 | 1786771390
| Online PSC |  | https://podminky.urs.cz/item/CS_URS_2025_02/711111133 | [14 empty] | Online PSC | 2
| VV |  | Výpočet výměr je zpracován pomocí CAD produktů pro projektování. | [14 empty] | VV | 2 | 1 | True | 0 | ROZPOCET
| VV |  | KKN_DPS_03_D1-1 | [14 empty] | VV | 2 | 1 | True | 0 | ROZPOCET
| VV |  | G1_DZ01_02 |  | 73.3 | [12 empty] | VV | 2 | 2 | True | 0 | ROZPOCET
| VV |  | Mezisoučet |  | 73.3 | [12 empty] | VV | 2 | 3 | True | 0 | ROZPOCET
| VV |  | . | [14 empty] | VV | 2 | 1 | True | 0 | ROZPOCET
| VV |  | Přípočet – změna "Bezpečná místnost" | [14 empty] | VV | 2 | 1 | True | 0 | ROZPOCET
| VV |  | 1,75 |  | 1.75 | [12 empty] | VV | 2 | 2 | True | 0 | ROZPOCET
| VV |  | Součet |  | 75.05 | [12 empty] | VV | 2 | 4 | True | 1 | ROZPOCET
135 | M | 24617152 | hmota hydroizolační asfaltová dvousložková aplikace nástřikem do spodní stavby | litr | 337.725 |  | 0 | CS ÚRS 2025 02 |  | zákl. přenesená |  | 0 | 0.001 | 0.33773 | 0 | 0 | 32 | M | 2 |  |  |  | ROZPOCET | [5 empty] | 0 | 0 | 0 | 0 | 0 | 4 | 0 | 16 | -304414273
| P |  | Poznámka k položce: spotřeba 4,5 l/m2 | [14 empty] | P | 2
| VV |  | 75,05*4,5 'Přepočtené koeficientem množství |  | 337.725 | [12 empty] | VV | 2 | 2 | False | 1 | ROZPOCET
136 | K | 711141559 | Provedení izolace proti zemní vlhkosti pásy přitavením NAIP na ploše vodorovné V | m2 | 310.9 |  | 0 | CS ÚRS 2025 02 |  | zákl. přenesená |  | 0 | 0.0004 | 0.12436 | 0 | 0 | 16 | K | 2 |  |  |  | ROZPOCET | [5 empty] | 0 | 0 | 0 | 0 | 0 | 4 | 0 | 16 | 2080359853
| Online PSC |  | https://podminky.urs.cz/item/CS_URS_2025_02/711141559 | [14 empty] | Online PSC | 2
| VV |  | Výpočet výměr je zpracován pomocí CAD produktů pro projektování. | [14 empty] | VV | 2 | 1 | True | 0 | ROZPOCET
| VV |  | KKN_DPS_03_D1-1 | [14 empty] | VV | 2 | 1 | True | 0 | ROZPOCET
| VV |  | G1_DZ01_01*2 |  | 160.8 | [12 empty] | VV | 2 | 2 | True | 0 | ROZPOCET
| VV |  | G1_DZ01_02*2 |  | 146.6 | [12 empty] | VV | 2 | 2 | True | 0 | ROZPOCET
| VV |  | Mezisoučet |  | 307.4 | [12 empty] | VV | 2 | 3 | True | 0 | ROZPOCET
| VV |  | . | [14 empty] | VV | 2 | 1 | True | 0 | ROZPOCET
| VV |  | Přípočet – změna "Bezpečná místnost" | [14 empty] | VV | 2 | 1 | True | 0 | ROZPOCET
| VV |  | 1,75*2 |  | 3.5 | [12 empty] | VV | 2 | 2 | True | 0 | ROZPOCET
| VV |  | Součet |  | 310.9 | [12 empty] | VV | 2 | 4 | True | 1 | ROZPOCET
137 | K | 711142559 | Provedení izolace proti zemní vlhkosti pásy přitavením NAIP na ploše svislé S | m2 | 103.6 |  | 0 | CS ÚRS 2025 02 |  | zákl. přenesená |  | 0 | 0.0004 | 0.04144 | 0 | 0 | 16 | K | 2 |  |  |  | ROZPOCET | [5 empty] | 0 | 0 | 0 | 0 | 0 | 4 | 0 | 16 | 1471204238
| Online PSC |  | https://podminky.urs.cz/item/CS_URS_2025_02/711142559 | [14 empty] | Online PSC | 2
| VV |  | Výpočet výměr je zpracován pomocí CAD produktů pro projektování. | [14 empty] | VV | 2 | 1 | True | 0 | ROZPOCET
| VV |  | KKN_DPS_03_D1-1 | [14 empty] | VV | 2 | 1 | True | 0 | ROZPOCET
| VV |  | G1_FS02_17*2 |  | 14.8 | [12 empty] | VV | 2 | 2 | True | 0 | ROZPOCET
| VV |  | G1_FS02_18*2 |  | 7 | [12 empty] | VV | 2 | 2 | True | 0 | ROZPOCET
| VV |  | G1_IT02_03*2 |  | 35.8 | [12 empty] | VV | 2 | 2 | True | 0 | ROZPOCET
| VV |  | G1_IT02_04*2 |  | 46 | [12 empty] | VV | 2 | 2 | True | 0 | ROZPOCET
| VV |  | Součet |  | 103.6 | [12 empty] | VV | 2 | 4 | True | 1 | ROZPOCET
138 | M | 62853004 | pás asfaltový natavitelný modifikovaný SBS s vložkou ze skleněné tkaniny a spalitelnou PE fólií nebo jemnozrnným minerálním posypem na horním povrchu tl 4,0mm | m2 | 241.55 |  | 0 | CS ÚRS 2025 02 |  | zákl. přenesená |  | 0 | 0.0054 | 1.3044 | 0 | 0 | 32 | M | 2 |  |  |  | ROZPOCET | [5 empty] | 0 | 0 | 0 | 0 | 0 | 4 | 0 | 16 | -1704808893
| P |  | Poznámka k položce: R8 | [14 empty] | P | 2
| VV |  | Výpočet výměr je zpracován pomocí CAD produktů pro projektování. | [14 empty] | VV | 2 | 1 | True | 0 | ROZPOCET
| VV |  | KKN_DPS_03_D1-1 | [14 empty] | VV | 2 | 1 | True | 0 | ROZPOCET
| VV |  | G1_DZ01_01 |  | 80.4 | [12 empty] | VV | 2 | 2 | True | 0 | ROZPOCET
| VV |  | G1_DZ01_02 |  | 73.3 | [12 empty] | VV | 2 | 2 | True | 0 | ROZPOCET
| VV |  | G1_FS02_17 |  | 7.4 | [12 empty] | VV | 2 | 2 | True | 0 | ROZPOCET
| VV |  | G1_FS02_18 |  | 3.5 | [12 empty] | VV | 2 | 2 | True | 0 | ROZPOCET
| VV |  | G1_IT02_03 |  | 17.9 | [12 empty] | VV | 2 | 2 | True | 0 | ROZPOCET
| VV |  | G1_IT02_04 |  | 23 | [12 empty] | VV | 2 | 2 | True | 0 | ROZPOCET
| VV |  | Mezisoučet |  | 205.5 | [12 empty] | VV | 2 | 3 | True | 0 | ROZPOCET
| VV |  | . | [14 empty] | VV | 2 | 1 | True | 0 | ROZPOCET
| VV |  | Přípočet – změna "Bezpečná místnost" | [14 empty] | VV | 2 | 1 | True | 0 | ROZPOCET
| VV |  | 1,75 |  | 1.75 | [12 empty] | VV | 2 | 2 | True | 0 | ROZPOCET
| VV |  | Součet |  | 207.25 | [12 empty] | VV | 2 | 4 | True | 1 | ROZPOCET
| VV |  | 207,25*1,1655 'Přepočtené koeficientem množství |  | 241.55 | [12 empty] | VV | 2 | 2 | False | 1 | ROZPOCET
139 | M | 62855001 | pás asfaltový natavitelný modifikovaný SBS s vložkou z polyesterové rohože a spalitelnou PE fólií nebo jemnozrnným minerálním posypem na horním povrchu tl 4,0mm | m2 | 241.55 |  | 0 | CS ÚRS 2025 02 |  | zákl. přenesená |  | 0 | 0.0053 | 1.2802 | 0 | 0 | 32 | M | 2 |  |  |  | ROZPOCET | [5 empty] | 0 | 0 | 0 | 0 | 0 | 4 | 0 | 16 | 2051373671
| P |  | Poznámka k položce: R7 | [14 empty] | P | 2
| VV |  | Výpočet výměr je zpracován pomocí CAD produktů pro projektování. | [14 empty] | VV | 2 | 1 | True | 0 | ROZPOCET
| VV |  | KKN_DPS_03_D1-1 | [14 empty] | VV | 2 | 1 | True | 0 | ROZPOCET
| VV |  | G1_DZ01_01 |  | 80.4 | [12 empty] | VV | 2 | 2 | True | 0 | ROZPOCET
| VV |  | G1_DZ01_02 |  | 73.3 | [12 empty] | VV | 2 | 2 | True | 0 | ROZPOCET
| VV |  | G1_FS02_17 |  | 7.4 | [12 empty] | VV | 2 | 2 | True | 0 | ROZPOCET
| VV |  | G1_FS02_18 |  | 3.5 | [12 empty] | VV | 2 | 2 | True | 0 | ROZPOCET
| VV |  | G1_IT02_03 |  | 17.9 | [12 empty] | VV | 2 | 2 | True | 0 | ROZPOCET
| VV |  | G1_IT02_04 |  | 23 | [12 empty] | VV | 2 | 2 | True | 0 | ROZPOCET
| VV |  | Mezisoučet |  | 205.5 | [12 empty] | VV | 2 | 3 | True | 0 | ROZPOCET
| VV |  | . | [14 empty] | VV | 2 | 1 | True | 0 | ROZPOCET
| VV |  | Přípočet – změna "Bezpečná místnost" | [14 empty] | VV | 2 | 1 | True | 0 | ROZPOCET
| VV |  | 1,75 |  | 1.75 | [12 empty] | VV | 2 | 2 | True | 0 | ROZPOCET
| VV |  | Součet |  | 207.25 | [12 empty] | VV | 2 | 4 | True | 1 | ROZPOCET
| VV |  | 207,25*1,1655 'Přepočtené koeficientem množství |  | 241.55 | [12 empty] | VV | 2 | 2 | False | 1 | ROZPOCET
140 | K | 711461201 | Provedení izolace proti povrchové a podpovrchové tlakové vodě fóliemi na ploše vodorovné V zesílením spojů páskem se zalitím okrajů spoje | m2 | 80.4 |  | 0 | CS ÚRS 2025 02 |  | zákl. přenesená |  | 0 | 0.00018 | 0.014472 | 0 | 0 | 16 | K | 2 |  |  |  | ROZPOCET | [5 empty] | 0 | 0 | 0 | 0 | 0 | 4 | 0 | 16 | -546601778
| Online PSC |  | https://podminky.urs.cz/item/CS_URS_2025_02/711461201 | [14 empty] | Online PSC | 2
| VV |  | Výpočet výměr je zpracován pomocí CAD produktů pro projektování. | [14 empty] | VV | 2 | 1 | True | 0 | ROZPOCET
| VV |  | KKN_DPS_03_D1-1 | [14 empty] | VV | 2 | 1 | True | 0 | ROZPOCET
| VV |  | G1_DZ01_01 |  | 80.4 | [12 empty] | VV | 2 | 2 | True | 0 | ROZPOCET
| VV |  | Součet |  | 80.4 | [12 empty] | VV | 2 | 4 | True | 1 | ROZPOCET
141 | M | 28322005 | fólie hydroizolační pro spodní stavbu mPVC tl 2,0mm | m2 | 88.44 |  | 0 | CS ÚRS 2025 02 |  | zákl. přenesená |  | 0 | 0.00254 | 0.22464 | 0 | 0 | 32 | M | 2 |  |  |  | ROZPOCET | [5 empty] | 0 | 0 | 0 | 0 | 0 | 4 | 0 | 16 | 1264689383
| P |  | Poznámka k položce: ECB folie tl. 2 mm | [14 empty] | P | 2
| VV |  | 80,4*1,1 'Přepočtené koeficientem množství |  | 88.44 | [12 empty] | VV | 2 | 2 | False | 1 | ROZPOCET
142 | K | 998711101 | Přesun hmot pro izolace proti vodě, vlhkosti a plynům stanovený z hmotnosti přesunovaného materiálu vodorovná dopravní vzdálenost do 50 m základní v objektech výšky do 6 m | t | 3.379 |  | 0 | CS ÚRS 2025 02 |  | zákl. přenesená |  | 0 | 0 | 0 | 0 | 0 | 16 | K | 2 |  |  |  | ROZPOCET | [5 empty] | 0 | 0 | 0 | 0 | 0 | 4 | 0 | 16 | -736190812
| Online PSC |  | https://podminky.urs.cz/item/CS_URS_2025_02/998711101 | [14 empty] | Online PSC | 2
| D | 712 | Povlakové krytiny |  |  |  | 0 |  |  |  |  | 0 |  | 5.392 |  | 0 | 2 | D | 1 |  |  |  | ROZPOCET | [11 empty] | 0
143 | K | 712311101 | Provedení povlakové krytiny střech plochých do 10° natěradly a tmely za studena nátěrem lakem penetračním nebo asfaltovým | m2 | 163.7 |  | 0 | CS ÚRS 2025 02 |  | zákl. přenesená |  | 0 | 0 | 0 | 0 | 0 | 16 | K | 2 |  |  |  | ROZPOCET | [5 empty] | 0 | 0 | 0 | 0 | 0 | 4 | 0 | 16 | -1082566840
| Online PSC |  | https://podminky.urs.cz/item/CS_URS_2025_02/712311101 | [14 empty] | Online PSC | 2
| VV |  | Výpočet výměr je zpracován pomocí CAD produktů pro projektování. | [14 empty] | VV | 2 | 1 | True | 0 | ROZPOCET
| VV |  | KKN_DPS_03_D1-1 | [14 empty] | VV | 2 | 1 | True | 0 | ROZPOCET
| VV |  | G1_ST01_01 |  | 163.7 | [12 empty] | VV | 2 | 2 | True | 0 | ROZPOCET
| VV |  | Součet |  | 163.7 | [12 empty] | VV | 2 | 4 | True | 1 | ROZPOCET
144 | K | 712811101 | Provedení povlakové krytiny střech samostatným vytažením izolačního povlaku za studena na konstrukce převyšující úroveň střechy, nátěrem penetračním | m2 | 13.6 |  | 0 | CS ÚRS 2025 02 |  | zákl. přenesená |  | 0 | 0 | 0 | 0 | 0 | 16 | K | 2 |  |  |  | ROZPOCET | [5 empty] | 0 | 0 | 0 | 0 | 0 | 4 | 0 | 16 | 1683248232
| Online PSC |  | https://podminky.urs.cz/item/CS_URS_2025_02/712811101 | [14 empty] | Online PSC | 2
| VV |  | Výpočet výměr je zpracován pomocí CAD produktů pro projektování. | [14 empty] | VV | 2 | 1 | True | 0 | ROZPOCET
| VV |  | KKN_DPS_03_D1-1 | [14 empty] | VV | 2 | 1 | True | 0 | ROZPOCET
| VV |  | G1_ST01_42 |  | 13.6 | [12 empty] | VV | 2 | 2 | True | 0 | ROZPOCET
| VV |  | Součet |  | 13.6 | [12 empty] | VV | 2 | 4 | True | 1 | ROZPOCET
145 | M | 24551555 | penetrace adhezní rychleschnoucí na bázi modifikovaného SBS | litr | 44.325 |  | 0 | CS ÚRS 2025 02 |  | zákl. přenesená |  | 0 | 0.001 | 0.044325 | 0 | 0 | 32 | M | 2 |  |  |  | ROZPOCET | [5 empty] | 0 | 0 | 0 | 0 | 0 | 4 | 0 | 16 | 707714635
| VV |  | 177,3*0,25 'Přepočtené koeficientem množství |  | 44.325 | [12 empty] | VV | 2 | 2 | False | 1 | ROZPOCET
146 | K | 712391176 | Provedení povlakové krytiny střech plochých do 10° -ostatní práce připevnění izolace kotvícími terči | kus | 621.185 |  | 0 | CS ÚRS 2025 02 |  | zákl. přenesená |  | 0 | 0 | 0 | 0 | 0 | 16 | K | 2 |  |  |  | ROZPOCET | [5 empty] | 0 | 0 | 0 | 0 | 0 | 4 | 0 | 16 | -1046512191
| Online PSC |  | https://podminky.urs.cz/item/CS_URS_2025_02/712391176 | [14 empty] | Online PSC | 2
| VV |  | Výpočet výměr je zpracován pomocí CAD produktů pro projektování. | [14 empty] | VV | 2 | 1 | True | 0 | ROZPOCET
| VV |  | KKN_DPS_03_D1-1 | [14 empty] | VV | 2 | 1 | True | 0 | ROZPOCET
| VV |  | Kotveno po obvodě á 200 mm - 5ks/m | [14 empty] | VV | 2 | 1 | True | 0 | ROZPOCET
| VV |  | G1_ST01_01: Střecha hlavní, nepochozí, 280 mm TI - G1, spád 3,5 % | [14 empty] | VV | 2 | 1 | True | 0 | ROZPOCET
| VV |  | "1NP" 70,7*5 |  | 353.5 | [12 empty] | VV | 2 | 2 | True | 0 | ROZPOCET
| VV |  | Mezisoučet |  | 353.5 | [12 empty] | VV | 2 | 3 | True | 0 | ROZPOCET
| VV |  | G1_ST01_42: Zateplení atiky shora | [14 empty] | VV | 2 | 1 | True | 0 | ROZPOCET
| VV |  | "1NP" 22,86*5 |  | 114.3 | [12 empty] | VV | 2 | 2 | True | 0 | ROZPOCET
| VV |  | Mezisoučet |  | 114.3 | [12 empty] | VV | 2 | 3 | True | 0 | ROZPOCET
| VV |  | G1_ST01_54: Zateplení atiky zboku - objekt A | [14 empty] | VV | 2 | 1 | True | 0 | ROZPOCET
| VV |  | "1NP" 30,677*5 |  | 153.385 | [12 empty] | VV | 2 | 2 | True | 0 | ROZPOCET
| VV |  | Mezisoučet |  | 153.385 | [12 empty] | VV | 2 | 3 | True | 0 | ROZPOCET
| VV |  | Součet |  | 621.185 | [12 empty] | VV | 2 | 4 | True | 1 | ROZPOCET
147 | M | 31122001 | podložka talířová pro hydroizolace D 40mm | 100 kus | 6.212 |  | 0 | CS ÚRS 2025 02 |  | zákl. přenesená |  | 0 | 0.00053 | 0.0032924 | 0 | 0 | 32 | M | 2 |  |  |  | ROZPOCET | [5 empty] | 0 | 0 | 0 | 0 | 0 | 4 | 0 | 16 | 910323530
| VV |  | 621,185*0,01 'Přepočtené koeficientem množství |  | 6.212 | [12 empty] | VV | 2 | 2 | False | 1 | ROZPOCET
148 | K | 712331111 | Provedení povlakové krytiny střech plochých do 10° pásy na sucho podkladní samolepící asfaltový pás | m2 | 327.4 |  | 0 | CS ÚRS 2025 02 |  | zákl. přenesená |  | 0 | 0 | 0 | 0 | 0 | 16 | K | 2 |  |  |  | ROZPOCET | [5 empty] | 0 | 0 | 0 | 0 | 0 | 4 | 0 | 16 | 1833345798
| Online PSC |  | https://podminky.urs.cz/item/CS_URS_2025_02/712331111 | [14 empty] | Online PSC | 2
| VV |  | Výpočet výměr je zpracován pomocí CAD produktů pro projektování. | [14 empty] | VV | 2 | 1 | True | 0 | ROZPOCET
| VV |  | KKN_DPS_03_D1-1 | [14 empty] | VV | 2 | 1 | True | 0 | ROZPOCET
| VV |  | G1_ST01_01*2 |  | 327.4 | [12 empty] | VV | 2 | 2 | True | 0 | ROZPOCET
| VV |  | Součet |  | 327.4 | [12 empty] | VV | 2 | 4 | True | 1 | ROZPOCET
149 | K | 712831101 | Provedení povlakové krytiny střech samostatným vytažením izolačního povlaku pásy na sucho na konstrukce převyšující úroveň střechy, AIP, NAIP nebo tkaninou | m2 | 57.6 |  | 0 | CS ÚRS 2025 02 |  | zákl. přenesená |  | 0 | 0 | 0 | 0 | 0 | 16 | K | 2 |  |  |  | ROZPOCET | [5 empty] | 0 | 0 | 0 | 0 | 0 | 4 | 0 | 16 | -1832051584
| Online PSC |  | https://podminky.urs.cz/item/CS_URS_2025_02/712831101 | [14 empty] | Online PSC | 2
| VV |  | Výpočet výměr je zpracován pomocí CAD produktů pro projektování. | [14 empty] | VV | 2 | 1 | True | 0 | ROZPOCET
| VV |  | KKN_DPS_03_D1-1 | [14 empty] | VV | 2 | 1 | True | 0 | ROZPOCET
| VV |  | G1_ST01_42*2 |  | 27.2 | [12 empty] | VV | 2 | 2 | True | 0 | ROZPOCET
| VV |  | G1_ST01_54*2 |  | 30.4 | [12 empty] | VV | 2 | 2 | True | 0 | ROZPOCET
| VV |  | Součet |  | 57.6 | [12 empty] | VV | 2 | 4 | True | 1 | ROZPOCET
150 | M | 62857000R | pás asfaltový samolepicí modifikovaný SBS s vložkou kombinovanou z různých materiálů a hrubozrnným břidličným posypem na horním povrchu tl 4,0mm | m2 | 192.5 |  | 0 | vlastní |  | zákl. přenesená |  | 0 | 0.0041 | 0.78925 | 0 | 0 | 32 | M | 2 |  |  |  | ROZPOCET | [5 empty] | 0 | 0 | 0 | 0 | 0 | 4 | 0 | 16 | -976646445
| VV |  | Výpočet výměr je zpracován pomocí CAD produktů pro projektování. | [14 empty] | VV | 2 | 1 | True | 0 | ROZPOCET
| VV |  | KKN_DPS_03_D1-1 | [14 empty] | VV | 2 | 1 | True | 0 | ROZPOCET
| VV |  | G1_ST01_01 |  | 163.7 | [12 empty] | VV | 2 | 2 | True | 0 | ROZPOCET
| VV |  | G1_ST01_42 |  | 13.6 | [12 empty] | VV | 2 | 2 | True | 0 | ROZPOCET
| VV |  | G1_ST01_54 |  | 15.2 | [12 empty] | VV | 2 | 2 | True | 0 | ROZPOCET
| VV |  | Součet |  | 192.5 | [12 empty] | VV | 2 | 4 | True | 1 | ROZPOCET
151 | M | 62857036 | pás asfaltový samolepicí modifikovaný SBS s vložkou kombinovanou a jemnozrnným minerálním posypem na horním povrchu pro jednovrstvé systémy tl 2,7mm | m2 | 28.8 |  | 0 | CS ÚRS 2025 02 |  | zákl. přenesená |  | 0 | 0.0034 | 0.09792 | 0 | 0 | 32 | M | 2 |  |  |  | ROZPOCET | [5 empty] | 0 | 0 | 0 | 0 | 0 | 4 | 0 | 16 | -239635896
| VV |  | Výpočet výměr je zpracován pomocí CAD produktů pro projektování. | [14 empty] | VV | 2 | 1 | True | 0 | ROZPOCET
| VV |  | KKN_DPS_03_D1-1 | [14 empty] | VV | 2 | 1 | True | 0 | ROZPOCET
| VV |  | G1_ST01_42 |  | 13.6 | [12 empty] | VV | 2 | 2 | True | 0 | ROZPOCET
| VV |  | G1_ST01_54 |  | 15.2 | [12 empty] | VV | 2 | 2 | True | 0 | ROZPOCET
| VV |  | Součet |  | 28.8 | [12 empty] | VV | 2 | 4 | True | 1 | ROZPOCET
152 | M | 62857018 | pás asfaltový samolepicí modifikovaný SBS s vložkou spřaženou ze skleněné rohože se spalitelnou fólií a polypropylenovou rohoží na horním povrchu tl 3,0mm | m2 | 163.7 |  | 0 | CS ÚRS 2025 02 |  | zákl. přenesená |  | 0 | 0.0036 | 0.58932 | 0 | 0 | 32 | M | 2 |  |  |  | ROZPOCET | [5 empty] | 0 | 0 | 0 | 0 | 0 | 4 | 0 | 16 | -1818608066
| VV |  | Výpočet výměr je zpracován pomocí CAD produktů pro projektování. | [14 empty] | VV | 2 | 1 | True | 0 | ROZPOCET
| VV |  | KKN_DPS_03_D1-1 | [14 empty] | VV | 2 | 1 | True | 0 | ROZPOCET
| VV |  | G1_ST01_01 |  | 163.7 | [12 empty] | VV | 2 | 2 | True | 0 | ROZPOCET
| VV |  | Součet |  | 163.7 | [12 empty] | VV | 2 | 4 | True | 1 | ROZPOCET
153 | K | 712341559 | Provedení povlakové krytiny střech plochých do 10° pásy přitavením NAIP v plné ploše | m2 | 491.1 |  | 0 | CS ÚRS 2025 02 |  | zákl. přenesená |  | 0 | 0.00088 | 0.43217 | 0 | 0 | 16 | K | 2 |  |  |  | ROZPOCET | [5 empty] | 0 | 0 | 0 | 0 | 0 | 4 | 0 | 16 | 258664252
| Online PSC |  | https://podminky.urs.cz/item/CS_URS_2025_02/712341559 | [14 empty] | Online PSC | 2
| VV |  | Výpočet výměr je zpracován pomocí CAD produktů pro projektování. | [14 empty] | VV | 2 | 1 | True | 0 | ROZPOCET
| VV |  | KKN_DPS_03_D1-1 | [14 empty] | VV | 2 | 1 | True | 0 | ROZPOCET
| VV |  | G1_ST01_01*3 |  | 491.1 | [12 empty] | VV | 2 | 2 | True | 0 | ROZPOCET
| VV |  | Součet |  | 491.1 | [12 empty] | VV | 2 | 4 | True | 1 | ROZPOCET
154 | K | 712841559 | Provedení povlakové krytiny střech samostatným vytažením izolačního povlaku pásy přitavením na konstrukce převyšující úroveň střechy, NAIP | m2 | 86.4 |  | 0 | CS ÚRS 2025 02 |  | zákl. přenesená |  | 0 | 0.00094 | 0.081216 | 0 | 0 | 16 | K | 2 |  |  |  | ROZPOCET | [5 empty] | 0 | 0 | 0 | 0 | 0 | 4 | 0 | 16 | 1786132882
| Online PSC |  | https://podminky.urs.cz/item/CS_URS_2025_02/712841559 | [14 empty] | Online PSC | 2
| VV |  | Výpočet výměr je zpracován pomocí CAD produktů pro projektování. | [14 empty] | VV | 2 | 1 | True | 0 | ROZPOCET
| VV |  | KKN_DPS_03_D1-1 | [14 empty] | VV | 2 | 1 | True | 0 | ROZPOCET
| VV |  | G1_ST01_42*3 |  | 40.8 | [12 empty] | VV | 2 | 2 | True | 0 | ROZPOCET
| VV |  | G1_ST01_54*3 |  | 45.6 | [12 empty] | VV | 2 | 2 | True | 0 | ROZPOCET
| VV |  | Součet |  | 86.4 | [12 empty] | VV | 2 | 4 | True | 1 | ROZPOCET
155 | M | 62855018 | pás asfaltový natavitelný modifikovaný SBS s vložkou z polyesterové rohože s retardéry hoření, BROOF(t3) a hrubozrnným břidličným posypem na horním povrchu tl 5,2mm | m2 | 224.359 |  | 0 | CS ÚRS 2025 02 |  | zákl. přenesená |  | 0 | 0.0062 | 1.391 | 0 | 0 | 32 | M | 2 |  |  |  | ROZPOCET | [5 empty] | 0 | 0 | 0 | 0 | 0 | 4 | 0 | 16 | 1552985423
| VV |  | Výpočet výměr je zpracován pomocí CAD produktů pro projektování. | [14 empty] | VV | 2 | 1 | True | 0 | ROZPOCET
| VV |  | KKN_DPS_03_D1-1 | [14 empty] | VV | 2 | 1 | True | 0 | ROZPOCET
| VV |  | G1_ST01_01 |  | 163.7 | [12 empty] | VV | 2 | 2 | True | 0 | ROZPOCET
| VV |  | G1_ST01_42 |  | 13.6 | [12 empty] | VV | 2 | 2 | True | 0 | ROZPOCET
| VV |  | G1_ST01_54 |  | 15.2 | [12 empty] | VV | 2 | 2 | True | 0 | ROZPOCET
| VV |  | Součet |  | 192.5 | [12 empty] | VV | 2 | 4 | True | 1 | ROZPOCET
| VV |  | 192,5*1,1655 'Přepočtené koeficientem množství |  | 224.359 | [12 empty] | VV | 2 | 2 | False | 1 | ROZPOCET
156 | M | 62857034 | pás asfaltový natavitelný modifikovaný SBS s vložkou kombinovanou s tepelně aktivovatelnou vrstvou pro lepení tepelné izolace tl 4,0mm | m2 | 192.5 |  | 0 | CS ÚRS 2025 02 |  | zákl. přenesená |  | 0 | 0.0048 | 0.924 | 0 | 0 | 32 | M | 2 |  |  |  | ROZPOCET | [5 empty] | 0 | 0 | 0 | 0 | 0 | 4 | 0 | 16 | 190284749
| VV |  | Výpočet výměr je zpracován pomocí CAD produktů pro projektování. | [14 empty] | VV | 2 | 1 | True | 0 | ROZPOCET
| VV |  | KKN_DPS_03_D1-1 | [14 empty] | VV | 2 | 1 | True | 0 | ROZPOCET
| VV |  | G1_ST01_01 |  | 163.7 | [12 empty] | VV | 2 | 2 | True | 0 | ROZPOCET
| VV |  | G1_ST01_42 |  | 13.6 | [12 empty] | VV | 2 | 2 | True | 0 | ROZPOCET
| VV |  | G1_ST01_54 |  | 15.2 | [12 empty] | VV | 2 | 2 | True | 0 | ROZPOCET
| VV |  | Součet |  | 192.5 | [12 empty] | VV | 2 | 4 | True | 1 | ROZPOCET
157 | M | 62853004 | pás asfaltový natavitelný modifikovaný SBS s vložkou ze skleněné tkaniny a spalitelnou PE fólií nebo jemnozrnným minerálním posypem na horním povrchu tl 4,0mm | m2 | 192.5 |  | 0 | CS ÚRS 2025 02 |  | zákl. přenesená |  | 0 | 0.0054 | 1.0395 | 0 | 0 | 32 | M | 2 |  |  |  | ROZPOCET | [5 empty] | 0 | 0 | 0 | 0 | 0 | 4 | 0 | 16 | 1728130764
| VV |  | Výpočet výměr je zpracován pomocí CAD produktů pro projektování. | [14 empty] | VV | 2 | 1 | True | 0 | ROZPOCET
| VV |  | KKN_DPS_03_D1-1 | [14 empty] | VV | 2 | 1 | True | 0 | ROZPOCET
| VV |  | G1_ST01_01 |  | 163.7 | [12 empty] | VV | 2 | 2 | True | 0 | ROZPOCET
| VV |  | G1_ST01_42 |  | 13.6 | [12 empty] | VV | 2 | 2 | True | 0 | ROZPOCET
| VV |  | G1_ST01_54 |  | 15.2 | [12 empty] | VV | 2 | 2 | True | 0 | ROZPOCET
| VV |  | Součet |  | 192.5 | [12 empty] | VV | 2 | 4 | True | 1 | ROZPOCET
158 | K | A.3.1.6.99.05_001 | OV06.01 Montáž - Kulatý pojistný přepad s integrovanou bitumenovou manžetou. Další specifikace viz tabulka ostatních výrobků. | ks | 4 |  | 0 | vlastní |  | zákl. přenesená |  | 0 | 0 | 0 | 0 | 0 | 4 | K | 2 |  |  |  | ROZPOCET | [5 empty] | 0 | 0 | 0 | 0 | 0 | 4 | 0 | 4 | 1502037755
| P |  | Poznámka k položce: OV06.01 | [14 empty] | P | 2
159 | M | A.3.1.6.99.05_002 | OV06.01 Dodávka - Kulatý pojistný přepad s integrovanou bitumenovou manžetou. Další specifikace viz tabulka ostatních výrobků. | ks | 4 |  | 0 | vlastní |  | zákl. přenesená |  | 0 | 0 | 0 | 0 | 0 | 8 | M | 2 |  |  |  | ROZPOCET | [5 empty] | 0 | 0 | 0 | 0 | 0 | 4 | 0 | 4 | -2105272474
| P |  | Poznámka k položce: OV06.01 | [14 empty] | P | 2
160 | K | 998712101 | Přesun hmot pro povlakové krytiny stanovený z hmotnosti přesunovaného materiálu vodorovná dopravní vzdálenost do 50 m základní v objektech výšky do 6 m | t | 5.392 |  | 0 | CS ÚRS 2025 02 |  | zákl. přenesená |  | 0 | 0 | 0 | 0 | 0 | 16 | K | 2 |  |  |  | ROZPOCET | [5 empty] | 0 | 0 | 0 | 0 | 0 | 4 | 0 | 16 | -1232634920
| Online PSC |  | https://podminky.urs.cz/item/CS_URS_2025_02/998712101 | [14 empty] | Online PSC | 2
| D | 713 | Izolace tepelné |  |  |  | 0 |  |  |  |  | 0 |  | 4.7559 |  | 0 | 2 | D | 1 |  |  |  | ROZPOCET | [11 empty] | 0
161 | K | 713121111 | Montáž tepelné izolace podlah rohožemi, pásy, deskami, dílci, bloky (izolační materiál ve specifikaci) kladenými volně jednovrstvá | m2 | 407.67 |  | 0 | CS ÚRS 2025 02 |  | zákl. přenesená |  | 0 | 0 | 0 | 0 | 0 | 16 | K | 2 |  |  |  | ROZPOCET | [5 empty] | 0 | 0 | 0 | 0 | 0 | 4 | 0 | 16 | 2062424796
| Online PSC |  | https://podminky.urs.cz/item/CS_URS_2025_02/713121111 | [14 empty] | Online PSC | 2
| VV |  | Výpočet výměr je zpracován pomocí CAD produktů pro projektování. | [14 empty] | VV | 2 | 1 | True | 0 | ROZPOCET
| VV |  | KKN_DPS_03_D1-1 | [14 empty] | VV | 2 | 1 | True | 0 | ROZPOCET
| VV |  | G1_PD02_01 |  | 1.41 | [12 empty] | VV | 2 | 2 | True | 0 | ROZPOCET
| VV |  | G1_PD02_04 |  | 18.12 | [12 empty] | VV | 2 | 2 | True | 0 | ROZPOCET
| VV |  | G1_PD02_30 |  | 78.58 | [12 empty] | VV | 2 | 2 | True | 0 | ROZPOCET
| VV |  | G1_PD02_31 |  | 267.09 | [12 empty] | VV | 2 | 2 | True | 0 | ROZPOCET
| VV |  | G1_PD02_50 |  | 4.24 | [12 empty] | VV | 2 | 2 | True | 0 | ROZPOCET
| VV |  | G1_PD02_53 |  | 27.55 | [12 empty] | VV | 2 | 2 | True | 0 | ROZPOCET
| VV |  | G1_PD02_54 |  | 3.2 | [12 empty] | VV | 2 | 2 | True | 0 | ROZPOCET
| VV |  | G1_PD02_55 |  | 8.31 | [12 empty] | VV | 2 | 2 | True | 0 | ROZPOCET
| VV |  | Mezisoučet |  | 408.5 | [12 empty] | VV | 2 | 3 | True | 0 | ROZPOCET
| VV |  | . | [14 empty] | VV | 2 | 1 | True | 0 | ROZPOCET
| VV |  | Odpočet – změna "Bezpečná místnost" | [14 empty] | VV | 2 | 1 | True | 0 | ROZPOCET
| VV |  | PD02.30 | [14 empty] | VV | 2 | 1 | True | 0 | ROZPOCET
| VV |  | "m.č.A.01.144c:" -1,82 |  | -1.82 | [12 empty] | VV | 2 | 2 | True | 0 | ROZPOCET
| VV |  | PD02.55 | [14 empty] | VV | 2 | 1 | True | 0 | ROZPOCET
| VV |  | "m.č.A.01.143:" -8,31 |  | -8.31 | [12 empty] | VV | 2 | 2 | True | 0 | ROZPOCET
| VV |  | . | [14 empty] | VV | 2 | 1 | True | 0 | ROZPOCET
| VV |  | Přípočet – změna "Bezpečná místnost" | [14 empty] | VV | 2 | 1 | True | 0 | ROZPOCET
| VV |  | PD02.60 | [14 empty] | VV | 2 | 1 | True | 0 | ROZPOCET
| VV |  | "m.č.A.01.143:" (9,3-0,77) |  | 8.53 | [12 empty] | VV | 2 | 2 | True | 0 | ROZPOCET
| VV |  | PD02.61 | [14 empty] | VV | 2 | 1 | True | 0 | ROZPOCET
| VV |  | "m.č.A.01.143:" 0,77 |  | 0.77 | [12 empty] | VV | 2 | 2 | True | 0 | ROZPOCET
| VV |  | Mezisoučet |  | -0.83 | [12 empty] | VV | 2 | 3 | True | 0 | ROZPOCET
| VV |  | Součet |  | 407.67 | [12 empty] | VV | 2 | 4 | True | 1 | ROZPOCET
162 | M | 28376558 | deska polystyrénová pro snížení kročejového hluku (max. zatížení 6,5 kN/m2) tl 40mm | m2 | 24.959 |  | 0 | CS ÚRS 2025 02 |  | zákl. přenesená |  | 0 | 0.00052 | 0.012979 | 0 | 0 | 32 | M | 2 |  |  |  | ROZPOCET | [5 empty] | 0 | 0 | 0 | 0 | 0 | 4 | 0 | 16 | -268970031
| VV |  | Výpočet výměr je zpracován pomocí CAD produktů pro projektování. | [14 empty] | VV | 2 | 1 | True | 0 | ROZPOCET
| VV |  | KKN_DPS_03_D1-1 | [14 empty] | VV | 2 | 1 | True | 0 | ROZPOCET
| VV |  | G1_PD02_01 |  | 1.41 | [12 empty] | VV | 2 | 2 | True | 0 | ROZPOCET
| VV |  | G1_PD02_04 |  | 18.12 | [12 empty] | VV | 2 | 2 | True | 0 | ROZPOCET
| VV |  | G1_PD02_50 |  | 4.24 | [12 empty] | VV | 2 | 2 | True | 0 | ROZPOCET
| VV |  | Součet |  | 23.77 | [12 empty] | VV | 2 | 4 | True | 1 | ROZPOCET
| VV |  | 23,77*1,05 'Přepočtené koeficientem množství |  | 24.959 | [12 empty] | VV | 2 | 2 | False | 1 | ROZPOCET
163 | M | 28376421.ZP | deska XPS hrana polodrážková a hladký povrch 300kPA λ=0,031 tl 80mm | m2 | 393.33 |  | 0 | vlastní |  | zákl. přenesená |  | 0 | 0.0024 | 0.94399 | 0 | 0 | 32 | M | 2 |  |  |  | ROZPOCET | [5 empty] | 0 | 0 | 0 | 0 | 0 | 4 | 0 | 16 | 52294428
| VV |  | Výpočet výměr je zpracován pomocí CAD produktů pro projektování. | [14 empty] | VV | 2 | 1 | True | 0 | ROZPOCET
| VV |  | KKN_DPS_03_D1-1 | [14 empty] | VV | 2 | 1 | True | 0 | ROZPOCET
| VV |  | G1_PD02_30 |  | 78.58 | [12 empty] | VV | 2 | 2 | True | 0 | ROZPOCET
| VV |  | G1_PD02_31 |  | 267.09 | [12 empty] | VV | 2 | 2 | True | 0 | ROZPOCET
| VV |  | G1_PD02_53 |  | 27.55 | [12 empty] | VV | 2 | 2 | True | 0 | ROZPOCET
| VV |  | G1_PD02_54 |  | 3.2 | [12 empty] | VV | 2 | 2 | True | 0 | ROZPOCET
| VV |  | Mezisoučet |  | 376.42 | [12 empty] | VV | 2 | 3 | True | 0 | ROZPOCET
| VV |  | . | [14 empty] | VV | 2 | 1 | True | 0 | ROZPOCET
| VV |  | Odpočet – změna "Bezpečná místnost" | [14 empty] | VV | 2 | 1 | True | 0 | ROZPOCET
| VV |  | PD02.30 | [14 empty] | VV | 2 | 1 | True | 0 | ROZPOCET
| VV |  | "m.č.A.01.144c:" -1,82 |  | -1.82 | [12 empty] | VV | 2 | 2 | True | 0 | ROZPOCET
| VV |  | Součet |  | 374.6 | [12 empty] | VV | 2 | 4 | True | 1 | ROZPOCET
| VV |  | 374,6*1,05 'Přepočtené koeficientem množství |  | 393.33 | [12 empty] | VV | 2 | 2 | False | 1 | ROZPOCET
164 | M | 28616310 | deska systémová izolační s montážními výstupky v 50-51mm | m2 | 9.765 |  | 0 | CS ÚRS 2025 02 |  | zákl. přenesená |  | 0 | 0.00158 | 0.015429 | 0 | 0 | 32 | M | 2 |  |  |  | ROZPOCET | [5 empty] | 0 | 0 | 0 | 0 | 0 | 4 | 0 | 16 | 1508631899
| VV |  | – změna "Bezpečná místnost" | [14 empty] | VV | 2 | 1 | True | 0 | ROZPOCET
| VV |  | PD02.60 | [14 empty] | VV | 2 | 1 | True | 0 | ROZPOCET
| VV |  | "m.č.A.01.143:" (9,3-0,77) |  | 8.53 | [12 empty] | VV | 2 | 2 | True | 0 | ROZPOCET
| VV |  | PD02.61 | [14 empty] | VV | 2 | 1 | True | 0 | ROZPOCET
| VV |  | "m.č.A.01.143:" 0,77 |  | 0.77 | [12 empty] | VV | 2 | 2 | True | 0 | ROZPOCET
| VV |  | Součet |  | 9.3 | [12 empty] | VV | 2 | 4 | True | 1 | ROZPOCET
| VV |  | 9,3*1,05 'Přepočtené koeficientem množství |  | 9.765 | [12 empty] | VV | 2 | 2 | False | 1 | ROZPOCET
165 | K | 713131141 | Montáž tepelné izolace stěn rohožemi, pásy, deskami, dílci, bloky (izolační materiál ve specifikaci) lepením celoplošně bez mechanického kotvení | m2 | 40.9 |  | 0 | CS ÚRS 2025 02 |  | zákl. přenesená |  | 0 | 0.006 | 0.2454 | 0 | 0 | 16 | K | 2 |  |  |  | ROZPOCET | [5 empty] | 0 | 0 | 0 | 0 | 0 | 4 | 0 | 16 | 1838698401
| Online PSC |  | https://podminky.urs.cz/item/CS_URS_2025_02/713131141 | [14 empty] | Online PSC | 2
| VV |  | Výpočet výměr je zpracován pomocí CAD produktů pro projektování. | [14 empty] | VV | 2 | 1 | True | 0 | ROZPOCET
| VV |  | KKN_DPS_03_D1-1 | [14 empty] | VV | 2 | 1 | True | 0 | ROZPOCET
| VV |  | G1_IT02_03 |  | 17.9 | [12 empty] | VV | 2 | 2 | True | 0 | ROZPOCET
| VV |  | G1_IT02_04 |  | 23 | [12 empty] | VV | 2 | 2 | True | 0 | ROZPOCET
| VV |  | Součet |  | 40.9 | [12 empty] | VV | 2 | 4 | True | 1 | ROZPOCET
166 | M | 28376385 | deska XPS hrana rovná polo či pero drážka a hladký povrch | m3 | 5.06 |  | 0 | CS ÚRS 2025 02 |  | zákl. přenesená |  | 0 | 0.03 | 0.1518 | 0 | 0 | 32 | M | 2 |  |  |  | ROZPOCET | [5 empty] | 0 | 0 | 0 | 0 | 0 | 4 | 0 | 16 | -59294958
| VV |  | Výpočet výměr je zpracován pomocí CAD produktů pro projektování. | [14 empty] | VV | 2 | 1 | True | 0 | ROZPOCET
| VV |  | KKN_DPS_03_D1-1 | [14 empty] | VV | 2 | 1 | True | 0 | ROZPOCET
| VV |  | tl. 220 mm | [14 empty] | VV | 2 | 1 | True | 0 | ROZPOCET
| VV |  | G1_IT02_04*0,22 |  | 5.06 | [12 empty] | VV | 2 | 2 | True | 0 | ROZPOCET
| VV |  | Součet |  | 5.06 | [12 empty] | VV | 2 | 4 | True | 1 | ROZPOCET
167 | M | 28376447 | deska XPS hrana rovná a strukturovaný povrch 300kPA λ=0,035 tl 160mm | m2 | 17.9 |  | 0 | CS ÚRS 2025 02 |  | zákl. přenesená |  | 0 | 0.0048 | 0.08592 | 0 | 0 | 32 | M | 2 |  |  |  | ROZPOCET | [5 empty] | 0 | 0 | 0 | 0 | 0 | 4 | 0 | 16 | -977315479
| VV |  | Výpočet výměr je zpracován pomocí CAD produktů pro projektování. | [14 empty] | VV | 2 | 1 | True | 0 | ROZPOCET
| VV |  | KKN_DPS_03_D1-1 | [14 empty] | VV | 2 | 1 | True | 0 | ROZPOCET
| VV |  | G1_IT02_03 |  | 17.9 | [12 empty] | VV | 2 | 2 | True | 0 | ROZPOCET
| VV |  | Součet |  | 17.9 | [12 empty] | VV | 2 | 4 | True | 1 | ROZPOCET
168 | K | 713131241 | Montáž tepelné izolace stěn rohožemi, pásy, deskami, dílci, bloky (izolační materiál ve specifikaci) lepením celoplošně s mechanickým kotvením, tloušťky izolace do 100 mm | m2 | 44.79 |  | 0 | CS ÚRS 2025 02 |  | zákl. přenesená |  | 0 | 0.00612 | 0.27411 | 0 | 0 | 4 | K | 2 |  |  |  | ROZPOCET | [5 empty] | 0 | 0 | 0 | 0 | 0 | 4 | 0 | 4 | 1613057783
| Online PSC |  | https://podminky.urs.cz/item/CS_URS_2025_02/713131241 | [14 empty] | Online PSC | 2
| VV |  | Výpočet výměr je zpracován pomocí CAD produktů pro projektování. | [14 empty] | VV | 2 | 1 | True | 0 | ROZPOCET
| VV |  | KKN_DPS_03_D1-1 | [14 empty] | VV | 2 | 1 | True | 0 | ROZPOCET
| VV |  | G1_IA02_01 |  | 44.79 | [12 empty] | VV | 2 | 2 | True | 0 | ROZPOCET
| VV |  | Součet |  | 44.79 | [12 empty] | VV | 2 | 4 | True | 1 | ROZPOCET
169 | M | 63126372 | panel akustický povrch skelná tkanina hrana nezatřená rovná αw=1,00 viditelný rastr š 24mm bílý tl 50mm | m2 | 47.03 |  | 0 | CS ÚRS 2025 02 |  | zákl. přenesená |  | 0 | 0.0041 | 0.19282 | 0 | 0 | 8 | M | 2 |  |  |  | ROZPOCET | [5 empty] | 0 | 0 | 0 | 0 | 0 | 4 | 0 | 4 | -1788682740
| VV |  | 44,79*1,05 'Přepočtené koeficientem množství |  | 47.03 | [12 empty] | VV | 2 | 2 | False | 1 | ROZPOCET
170 | K | 713132311 | Montáž tepelné izolace stěn do roštu jednosměrného svislého výšky do 6 m | m2 | 15.2 |  | 0 | CS ÚRS 2025 02 |  | zákl. přenesená |  | 0 | 0.00024 | 0.003648 | 0 | 0 | 16 | K | 2 |  |  |  | ROZPOCET | [5 empty] | 0 | 0 | 0 | 0 | 0 | 4 | 0 | 16 | -477535023
| Online PSC |  | https://podminky.urs.cz/item/CS_URS_2025_02/713132311 | [14 empty] | Online PSC | 2
| VV |  | Výpočet výměr je zpracován pomocí CAD produktů pro projektování. | [14 empty] | VV | 2 | 1 | True | 0 | ROZPOCET
| VV |  | KKN_DPS_03_D1-1 | [14 empty] | VV | 2 | 1 | True | 0 | ROZPOCET
| VV |  | G1_ST01_54 |  | 15.2 | [12 empty] | VV | 2 | 2 | True | 0 | ROZPOCET
| VV |  | Součet |  | 15.2 | [12 empty] | VV | 2 | 4 | True | 1 | ROZPOCET
171 | M | 63148161 | deska tepelně izolační minerální provětrávaných fasád λ=0,034-0,035 tl 100mm | m2 | 15.96 |  | 0 | CS ÚRS 2025 02 |  | zákl. přenesená |  | 0 | 0.005 | 0.0798 | 0 | 0 | 32 | M | 2 |  |  |  | ROZPOCET | [5 empty] | 0 | 0 | 0 | 0 | 0 | 4 | 0 | 16 | -1563273563
| VV |  | 15,2*1,05 'Přepočtené koeficientem množství |  | 15.96 | [12 empty] | VV | 2 | 2 | False | 1 | ROZPOCET
172 | K | 713141136 | Montáž tepelné izolace střech plochých rohožemi, pásy, deskami, dílci, bloky (izolační materiál ve specifikaci) přilepenými za studena jednovrstvá nízkoexpanzní (PUR) pěnou | m2 | 13.6 |  | 0 | CS ÚRS 2025 02 |  | zákl. přenesená |  | 0 | 0.00012 | 0.001632 | 0 | 0 | 16 | K | 2 |  |  |  | ROZPOCET | [5 empty] | 0 | 0 | 0 | 0 | 0 | 4 | 0 | 16 | 1964948112
| Online PSC |  | https://podminky.urs.cz/item/CS_URS_2025_02/713141136 | [14 empty] | Online PSC | 2
| VV |  | Výpočet výměr je zpracován pomocí CAD produktů pro projektování. | [14 empty] | VV | 2 | 1 | True | 0 | ROZPOCET
| VV |  | KKN_DPS_03_D1-1 | [14 empty] | VV | 2 | 1 | True | 0 | ROZPOCET
| VV |  | G1_ST01_42 |  | 13.6 | [12 empty] | VV | 2 | 2 | True | 0 | ROZPOCET
| VV |  | Součet |  | 13.6 | [12 empty] | VV | 2 | 4 | True | 1 | ROZPOCET
173 | M | 28376422 | deska XPS hrana polodrážková a hladký povrch 300kPA λ=0,035 tl 100mm | m2 | 13.6 |  | 0 | CS ÚRS 2025 02 |  | zákl. přenesená |  | 0 | 0.003 | 0.0408 | 0 | 0 | 32 | M | 2 |  |  |  | ROZPOCET | [5 empty] | 0 | 0 | 0 | 0 | 0 | 4 | 0 | 16 | 1395570432
| VV |  | Výpočet výměr je zpracován pomocí CAD produktů pro projektování. | [14 empty] | VV | 2 | 1 | True | 0 | ROZPOCET
| VV |  | KKN_DPS_03_D1-1 | [14 empty] | VV | 2 | 1 | True | 0 | ROZPOCET
| VV |  | G1_ST01_42 |  | 13.6 | [12 empty] | VV | 2 | 2 | True | 0 | ROZPOCET
| VV |  | Součet |  | 13.6 | [12 empty] | VV | 2 | 4 | True | 1 | ROZPOCET
174 | K | 713141138 | Montáž tepelné izolace střech plochých rohožemi, pásy, deskami, dílci, bloky (izolační materiál ve specifikaci) přilepenými za studena dvouvrstvá nízkoexpanzní (PUR) pěnou | m2 | 163.7 |  | 0 | CS ÚRS 2025 02 |  | zákl. přenesená |  | 0 | 0.00024 | 0.039288 | 0 | 0 | 16 | K | 2 |  |  |  | ROZPOCET | [5 empty] | 0 | 0 | 0 | 0 | 0 | 4 | 0 | 16 | 2043958651
| Online PSC |  | https://podminky.urs.cz/item/CS_URS_2025_02/713141138 | [14 empty] | Online PSC | 2
| VV |  | Výpočet výměr je zpracován pomocí CAD produktů pro projektování. | [14 empty] | VV | 2 | 1 | True | 0 | ROZPOCET
| VV |  | KKN_DPS_03_D1-1 | [14 empty] | VV | 2 | 1 | True | 0 | ROZPOCET
| VV |  | G1_ST01_01 |  | 163.7 | [12 empty] | VV | 2 | 2 | True | 0 | ROZPOCET
| VV |  | Součet |  | 163.7 | [12 empty] | VV | 2 | 4 | True | 1 | ROZPOCET
175 | M | 28375926 | deska EPS 200 pro konstrukce s velmi vysokým zatížením λ=0,034 tl 100mm | m2 | 343.77 |  | 0 | CS ÚRS 2025 02 |  | zákl. přenesená |  | 0 | 0.0035 | 1.2032 | 0 | 0 | 32 | M | 2 |  |  |  | ROZPOCET | [5 empty] | 0 | 0 | 0 | 0 | 0 | 4 | 0 | 16 | -1947955866
| VV |  | Výpočet výměr je zpracován pomocí CAD produktů pro projektování. | [14 empty] | VV | 2 | 1 | True | 0 | ROZPOCET
| VV |  | KKN_DPS_03_D1-1 | [14 empty] | VV | 2 | 1 | True | 0 | ROZPOCET
| VV |  | G1_ST01_01*2 |  | 327.4 | [12 empty] | VV | 2 | 2 | True | 0 | ROZPOCET
| VV |  | Součet |  | 327.4 | [12 empty] | VV | 2 | 4 | True | 1 | ROZPOCET
| VV |  | 327,4*1,05 'Přepočtené koeficientem množství |  | 343.77 | [12 empty] | VV | 2 | 2 | False | 1 | ROZPOCET
176 | K | 713141212 | Montáž tepelné izolace střech plochých atikovými klíny přilepenými za studena nízkoexpanzní (PUR) pěnou | m | 30.677 |  | 0 | CS ÚRS 2025 02 |  | zákl. přenesená |  | 0 | 3e-05 | 0.00092031 | 0 | 0 | 16 | K | 2 |  |  |  | ROZPOCET | [5 empty] | 0 | 0 | 0 | 0 | 0 | 4 | 0 | 16 | -833585525
| Online PSC |  | https://podminky.urs.cz/item/CS_URS_2025_02/713141212 | [14 empty] | Online PSC | 2
| VV |  | Výpočet výměr je zpracován pomocí CAD produktů pro projektování. | [14 empty] | VV | 2 | 1 | True | 0 | ROZPOCET
| VV |  | KKN_DPS_01_D1-1 | [14 empty] | VV | 2 | 1 | True | 0 | ROZPOCET
| VV |  | G1_ST01_54: Zateplení atiky zboku - objekt A | [14 empty] | VV | 2 | 1 | True | 0 | ROZPOCET
| VV |  | "1NP" 30,677 |  | 30.677 | [12 empty] | VV | 2 | 2 | True | 0 | ROZPOCET
| VV |  | Součet |  | 30.677 | [12 empty] | VV | 2 | 4 | True | 1 | ROZPOCET
177 | M | 63152006 | klín atikový přechodný minerální plochých střech tl 60x60mm | m | 32.211 |  | 0 | CS ÚRS 2025 02 |  | zákl. přenesená |  | 0 | 0.00055 | 0.017716 | 0 | 0 | 32 | M | 2 |  |  |  | ROZPOCET | [5 empty] | 0 | 0 | 0 | 0 | 0 | 4 | 0 | 16 | 1915277011
| VV |  | 30,677*1,05 'Přepočtené koeficientem množství |  | 32.211 | [12 empty] | VV | 2 | 2 | False | 1 | ROZPOCET
178 | K | 713141321 | Montáž tepelné izolace střech plochých spádovými klíny v ploše přilepenými asfaltem za horka zplna | m2 | 163.7 |  | 0 | CS ÚRS 2025 02 |  | zákl. přenesená |  | 0 | 0.00204 | 0.33395 | 0 | 0 | 16 | K | 2 |  |  |  | ROZPOCET | [5 empty] | 0 | 0 | 0 | 0 | 0 | 4 | 0 | 16 | -334385754
| Online PSC |  | https://podminky.urs.cz/item/CS_URS_2025_02/713141321 | [14 empty] | Online PSC | 2
| VV |  | Výpočet výměr je zpracován pomocí CAD produktů pro projektování. | [14 empty] | VV | 2 | 1 | True | 0 | ROZPOCET
| VV |  | KKN_DPS_03_D1-1 | [14 empty] | VV | 2 | 1 | True | 0 | ROZPOCET
| VV |  | G1_ST01_01 |  | 163.7 | [12 empty] | VV | 2 | 2 | True | 0 | ROZPOCET
| VV |  | Součet |  | 163.7 | [12 empty] | VV | 2 | 4 | True | 1 | ROZPOCET
179 | K | 713141336 | Montáž tepelné izolace střech plochých spádovými klíny v ploše přilepenými za studena nízkoexpanzní (PUR) pěnou | m2 | 27.6 |  | 0 | CS ÚRS 2025 02 |  | zákl. přenesená |  | 0 | 0.00012 | 0.003312 | 0 | 0 | 16 | K | 2 |  |  |  | ROZPOCET | [5 empty] | 0 | 0 | 0 | 0 | 0 | 4 | 0 | 16 | 691033338
| Online PSC |  | https://podminky.urs.cz/item/CS_URS_2025_02/713141336 | [14 empty] | Online PSC | 2
| VV |  | Výpočet výměr je zpracován pomocí CAD produktů pro projektování. | [14 empty] | VV | 2 | 1 | True | 0 | ROZPOCET
| VV |  | KKN_DPS_03_D1-1 | [14 empty] | VV | 2 | 1 | True | 0 | ROZPOCET
| VV |  | G1_ST01_01: Střecha hlavní, nepochozí, 280 mm TI - G1, spád 3,5 % | [14 empty] | VV | 2 | 1 | True | 0 | ROZPOCET
| VV |  | úžlabí | [14 empty] | VV | 2 | 1 | True | 0 | ROZPOCET
| VV |  | "1NP" 27,6 |  | 27.6 | [12 empty] | VV | 2 | 2 | True | 0 | ROZPOCET
| VV |  | Mezisoučet |  | 27.6 | [12 empty] | VV | 2 | 3 | True | 0 | ROZPOCET
| VV |  | Součet |  | 27.6 | [12 empty] | VV | 2 | 4 | True | 1 | ROZPOCET
180 | M | 28376143 | klín izolační spád do 5% EPS 200 | m3 | 36.972 |  | 0 | CS ÚRS 2025 02 |  | zákl. přenesená |  | 0 | 0.03 | 1.1092 | 0 | 0 | 32 | M | 2 |  |  |  | ROZPOCET | [5 empty] | 0 | 0 | 0 | 0 | 0 | 4 | 0 | 16 | 2002903631
| VV |  | Výpočet výměr je zpracován pomocí CAD produktů pro projektování. | [14 empty] | VV | 2 | 1 | True | 0 | ROZPOCET
| VV |  | KKN_DPS_03_D1-1 | [14 empty] | VV | 2 | 1 | True | 0 | ROZPOCET
| VV |  | G1_ST01_01: Střecha hlavní, nepochozí, 280 mm TI - G1, spád 3,5 % | [14 empty] | VV | 2 | 1 | True | 0 | ROZPOCET
| VV |  | úžlabí | [14 empty] | VV | 2 | 1 | True | 0 | ROZPOCET
| VV |  | tl. 140 mm | [14 empty] | VV | 2 | 1 | True | 0 | ROZPOCET
| VV |  | "1NP" 27,6*0,14 |  | 3.864 | [12 empty] | VV | 2 | 2 | True | 0 | ROZPOCET
| VV |  | Mezisoučet |  | 3.864 | [12 empty] | VV | 2 | 3 | True | 0 | ROZPOCET
| VV |  | tl. 80 - 342,5 mm | [14 empty] | VV | 2 | 1 | True | 0 | ROZPOCET
| VV |  | G1_ST01_01*(0,080+0,3245)/2 |  | 33.108 | [12 empty] | VV | 2 | 2 | True | 0 | ROZPOCET
| VV |  | Součet |  | 36.972 | [12 empty] | VV | 2 | 4 | True | 1 | ROZPOCET
181 | K | 998713101 | Přesun hmot pro izolace tepelné stanovený z hmotnosti přesunovaného materiálu vodorovná dopravní vzdálenost do 50 m s užitím mechanizace v objektech výšky do 6 m | t | 4.756 |  | 0 | CS ÚRS 2025 02 |  | zákl. přenesená |  | 0 | 0 | 0 | 0 | 0 | 16 | K | 2 |  |  |  | ROZPOCET | [5 empty] | 0 | 0 | 0 | 0 | 0 | 4 | 0 | 16 | -1243578156
| Online PSC |  | https://podminky.urs.cz/item/CS_URS_2025_02/998713101 | [14 empty] | Online PSC | 2
| D | 725 | Zdravotechnika - zařizovací předměty |  |  |  | 0 |  |  |  |  | 0 |  | 0 |  | 0 | 2 | D | 1 |  |  |  | ROZPOCET | [11 empty] | 0
182 | K | HZS2211 | Hodinové zúčtovací sazby profesí PSV provádění stavebních instalací instalatér | hod | 21 |  | 0 | CS ÚRS 2025 02 |  | zákl. přenesená |  | 0 | 0 | 0 | 0 | 0 | 4 | K | 2 |  |  |  | ROZPOCET | [5 empty] | 0 | 0 | 0 | 0 | 0 | 4 | 0 | 4 | -1525742872
| Online PSC |  | https://podminky.urs.cz/item/CS_URS_2025_02/HZS2211 | [14 empty] | Online PSC | 2
| P |  | Poznámka k položce: OV07.01 Montáž - Vybavení WC pro imobilní - štítek na dveře pro osoby s omezenou schopností orientace, sklopné a pevné madlo u WC, v případě prodlouženého Wc zádová opěrka, svislé madlo u umývadla. Další specifikace viz tabulka ostatních výrobků. | [14 empty] | P | 2
| VV |  | 6*3,5 |  | 21 | [12 empty] | VV | 2 | 2 | True | 1 | ROZPOCET
183 | M | A.3.1.6.99.06_002 | OV07.01 Dodávka - Vybavení WC pro imobilní - štítek na dveře pro osoby s omezenou schopností orientace, sklopné a pevné madlo u WC, v případě prodlouženého Wc zádová opěrka, svislé madlo u umývadla. Další specifikace viz tabulka ostatních výrobků. | ks | 6 |  | 0 | vlastní |  | zákl. přenesená |  | 0 | 0 | 0 | 0 | 0 | 8 | M | 2 |  |  |  | ROZPOCET | [5 empty] | 0 | 0 | 0 | 0 | 0 | 4 | 0 | 4 | -625193976
| P |  | Poznámka k položce: OV07.01 | [14 empty] | P | 2
184 | K | HZS2211 | Hodinové zúčtovací sazby profesí PSV provádění stavebních instalací instalatér | hod | 10 |  | 0 | CS ÚRS 2025 02 |  | zákl. přenesená |  | 0 | 0 | 0 | 0 | 0 | 4 | K | 2 |  |  |  | ROZPOCET | [5 empty] | 0 | 0 | 0 | 0 | 0 | 4 | 0 | 4 | -216273711
| Online PSC |  | https://podminky.urs.cz/item/CS_URS_2025_02/HZS2211 | [14 empty] | Online PSC | 2
| P |  | Poznámka k položce: OV07.02 Montáž - Vybavení hygienické buňky pro imobilní - štítek na dveře pro osoby s omezenou schopností orientace, sklopné a pevné madlo u WC, v případě prodlouženého WC zádová opěrka, svislé madlo u umývadla, sklopné madlo ve sprše, svislé a vodorovné madlo u baterie ve sprše, sklopné sedátko ve sprše, sklopné zrcadlo. Další specifikace viz tabulka ostatních výrobků. | [14 empty] | P | 2
| VV |  | 2*5 |  | 10 | [12 empty] | VV | 2 | 2 | True | 1 | ROZPOCET
185 | M | A.3.1.6.99.06_004 | OV07.02 Dodávka - Vybavení hygienické buňky pro imobilní - štítek na dveře pro osoby s omezenou schopností orientace, sklopné a pevné madlo u WC, v případě prodlouženého WC zádová opěrka, svislé madlo u umývadla, sklopné madlo ve sprše, svislé a vodorovné madlo u baterie ve sprše, sklopné sedátko ve sprše, sklopné zrcadlo. Další specifikace viz tabulka ostatních výrobků. | ks | 2 |  | 0 | vlastní |  | zákl. přenesená |  | 0 | 0 | 0 | 0 | 0 | 8 | M | 2 |  |  |  | ROZPOCET | [5 empty] | 0 | 0 | 0 | 0 | 0 | 4 | 0 | 4 | 2135307318
| P |  | Poznámka k položce: OV07.02 | [14 empty] | P | 2
186 | K | HZS2211 | Hodinové zúčtovací sazby profesí PSV provádění stavebních instalací instalatér | hod | 1 |  | 0 | CS ÚRS 2025 02 |  | zákl. přenesená |  | 0 | 0 | 0 | 0 | 0 | 4 | K | 2 |  |  |  | ROZPOCET | [5 empty] | 0 | 0 | 0 | 0 | 0 | 4 | 0 | 4 | -970028946
| Online PSC |  | https://podminky.urs.cz/item/CS_URS_2025_02/HZS2211 | [14 empty] | Online PSC | 2
| P |  | Poznámka k položce: OV07.03 Montáž - Štítek na dveře pro osoby s omezenou schopností orientace. Další specifikace viz tabulka ostatních výrobků. | [14 empty] | P | 2
| VV |  | 2*0,5 |  | 1 | [12 empty] | VV | 2 | 2 | True | 1 | ROZPOCET
187 | M | A.3.1.6.99.06_006 | OV07.03 Dodávka - Štítek na dveře pro osoby s omezenou schopností orientace. Další specifikace viz tabulka ostatních výrobků. | ks | 2 |  | 0 | vlastní |  | zákl. přenesená |  | 0 | 0 | 0 | 0 | 0 | 8 | M | 2 |  |  |  | ROZPOCET | [5 empty] | 0 | 0 | 0 | 0 | 0 | 4 | 0 | 4 | -689894016
| P |  | Poznámka k položce: OV07.03 | [14 empty] | P | 2
188 | K | HZS2211 | Hodinové zúčtovací sazby profesí PSV provádění stavebních instalací instalatér | hod | 6 |  | 0 | CS ÚRS 2025 02 |  | zákl. přenesená |  | 0 | 0 | 0 | 0 | 0 | 4 | K | 2 |  |  |  | ROZPOCET | [5 empty] | 0 | 0 | 0 | 0 | 0 | 4 | 0 | 4 | -281914889
| Online PSC |  | https://podminky.urs.cz/item/CS_URS_2025_02/HZS2211 | [14 empty] | Online PSC | 2
| P |  | Poznámka k položce: OV07.04 Montáž - nerezová rohová tyč pro zavěšení sprchových závěsů se závěsnými kroužky, včetně kotvené do stěn a stropu s krycími rozetami, osazeno ve výšce 2,1m, včetně omyvatelných, pratelných závěsů dl.2,1m. Další specifikace viz tabulka ostatních výrobků. | [14 empty] | P | 2
| VV |  | 2*3 |  | 6 | [12 empty] | VV | 2 | 2 | True | 1 | ROZPOCET
189 | M | A.3.1.6.99.06_008 | OV07.04 Dodávka - nerezová rohová tyč pro zavěšení sprchových závěsů se závěsnými kroužky, včetně kotvené do stěn a stropu s krycími rozetami, osazeno ve výšce 2,1m, včetně omyvatelných, pratelných závěsů dl.2,1m. Další specifikace viz tabulka ostatních výrobků. | ks | 2 |  | 0 | vlastní |  | zákl. přenesená |  | 0 | 0 | 0 | 0 | 0 | 8 | M | 2 |  |  |  | ROZPOCET | [5 empty] | 0 | 0 | 0 | 0 | 0 | 4 | 0 | 4 | 1174712504
| P |  | Poznámka k položce: OV07.04 | [14 empty] | P | 2
190 | K | HZS2211 | Hodinové zúčtovací sazby profesí PSV provádění stavebních instalací instalatér | hod | 12 |  | 0 | CS ÚRS 2025 02 |  | zákl. přenesená |  | 0 | 0 | 0 | 0 | 0 | 4 | K | 2 |  |  |  | ROZPOCET | [5 empty] | 0 | 0 | 0 | 0 | 0 | 4 | 0 | 4 | -1512452877
| Online PSC |  | https://podminky.urs.cz/item/CS_URS_2025_02/HZS2211 | [14 empty] | Online PSC | 2
| P |  | Poznámka k položce: OV13.01 Montáž - Celoskleněná sprchová zástěna rovná do niky - jednokřídlové dveře lítací š.700mm, s pevným segmentem. Další specifikace viz tabulka ostatních výrobků. | [14 empty] | P | 2
| VV |  | 12 |  | 12 | [12 empty] | VV | 2 | 2 | True | 1 | ROZPOCET
191 | M | A.3.1.6.99.09_002 | OV13.01 Dodávka - Celoskleněná sprchová zástěna rovná do niky - jednokřídlové dveře lítací š.700mm, s pevným segmentem. Další specifikace viz tabulka ostatních výrobků. | ks | 1 |  | 0 | vlastní |  | zákl. přenesená |  | 0 | 0 | 0 | 0 | 0 | 8 | M | 2 |  |  |  | ROZPOCET | [5 empty] | 0 | 0 | 0 | 0 | 0 | 4 | 0 | 4 | -1632889818
| P |  | Poznámka k položce: OV13.01 | [14 empty] | P | 2
| D | 762 | Konstrukce tesařské |  |  |  | 0 |  |  |  |  | 0 |  | 1.4603 |  | 0 | 2 | D | 1 |  |  |  | ROZPOCET | [11 empty] | 0
192 | K | 762361312 | Konstrukční vrstva pod klempířské prvky pro oplechování horních ploch zdí a nadezdívek (atik) z desek dřevoštěpkových šroubovaných do podkladu, tloušťky desky 22 mm | m2 | 13.6 |  | 0 | CS ÚRS 2025 02 |  | zákl. přenesená |  | 0 | 0.01396 | 0.18986 | 0 | 0 | 16 | K | 2 |  |  |  | ROZPOCET | [5 empty] | 0 | 0 | 0 | 0 | 0 | 4 | 0 | 16 | -530802431
| Online PSC |  | https://podminky.urs.cz/item/CS_URS_2025_02/762361312 | [14 empty] | Online PSC | 2
| VV |  | Výpočet výměr je zpracován pomocí CAD produktů pro projektování. | [14 empty] | VV | 2 | 1 | True | 0 | ROZPOCET
| VV |  | KKN_DPS_03_D1-1 | [14 empty] | VV | 2 | 1 | True | 0 | ROZPOCET
| VV |  | G1_ST01_42 |  | 13.6 | [12 empty] | VV | 2 | 2 | True | 0 | ROZPOCET
| VV |  | Součet |  | 13.6 | [12 empty] | VV | 2 | 4 | True | 1 | ROZPOCET
193 | K | 762431235 | Obložení stěn montáž deskami z dřevovláknitých hmot včetně tvarování a úpravy pro olištování spár cementotřískovými nebo cementovými na pero a drážku | m2 | 60.8 |  | 0 | CS ÚRS 2025 02 |  | zákl. přenesená |  | 0 | 0 | 0 | 0 | 0 | 16 | K | 2 |  |  |  | ROZPOCET | [5 empty] | 0 | 0 | 0 | 0 | 0 | 4 | 0 | 16 | 836783053
| Online PSC |  | https://podminky.urs.cz/item/CS_URS_2025_02/762431235 | [14 empty] | Online PSC | 2
| VV |  | Výpočet výměr je zpracován pomocí CAD produktů pro projektování. | [14 empty] | VV | 2 | 1 | True | 0 | ROZPOCET
| VV |  | KKN_DPS_03_D1-1 | [14 empty] | VV | 2 | 1 | True | 0 | ROZPOCET
| VV |  | 2 vrstvy | [14 empty] | VV | 2 | 1 | True | 0 | ROZPOCET
| VV |  | G1_ST01_54*2*2 |  | 60.8 | [12 empty] | VV | 2 | 2 | True | 0 | ROZPOCET
| VV |  | Součet |  | 60.8 | [12 empty] | VV | 2 | 4 | True | 1 | ROZPOCET
194 | M | 59590797 | deska cementotřísková se základním nátěrem tl 14mm | m2 | 63.84 |  | 0 | CS ÚRS 2025 02 |  | zákl. přenesená |  | 0 | 0.0199 | 1.2704 | 0 | 0 | 32 | M | 2 |  |  |  | ROZPOCET | [5 empty] | 0 | 0 | 0 | 0 | 0 | 4 | 0 | 16 | 873755760
| VV |  | 60,8*1,05 'Přepočtené koeficientem množství |  | 63.84 | [12 empty] | VV | 2 | 2 | False | 1 | ROZPOCET
195 | K | 998762101 | Přesun hmot pro konstrukce tesařské stanovený z hmotnosti přesunovaného materiálu vodorovná dopravní vzdálenost do 50 m základní v objektech výšky do 6 m | t | 1.46 |  | 0 | CS ÚRS 2025 02 |  | zákl. přenesená |  | 0 | 0 | 0 | 0 | 0 | 16 | K | 2 |  |  |  | ROZPOCET | [5 empty] | 0 | 0 | 0 | 0 | 0 | 4 | 0 | 16 | -498774854
| Online PSC |  | https://podminky.urs.cz/item/CS_URS_2025_02/998762101 | [14 empty] | Online PSC | 2
| D | 763 | Konstrukce suché výstavby |  |  |  | 0 |  |  |  |  | 0 |  | 6.7194 |  | 0.17365 | 2 | D | 1 |  |  |  | ROZPOCET | [11 empty] | 0
196 | K | 763_XTS_001 | Montáž systémového zesíleného profilu | m | 77.45 |  | 0 | vlastní |  | zákl. přenesená |  | 0 | 0 | 0 | 0 | 0 | 16 | K | 2 |  |  |  | ROZPOCET | [5 empty] | 0 | 0 | 0 | 0 | 0 | 4 | 0 | 16 | -133131507
| VV |  | Výpočet výměr je zpracován pomocí CAD produktů pro projektování. | [14 empty] | VV | 2 | 1 | True | 0 | ROZPOCET
| VV |  | KKN_DPS_03_D1-1 | [14 empty] | VV | 2 | 1 | True | 0 | ROZPOCET
| VV |  | G1_PH03_81 |  | 77.45 | [12 empty] | VV | 2 | 2 | True | 0 | ROZPOCET
| VV |  | Součet |  | 77.45 | [12 empty] | VV | 2 | 4 | True | 1 | ROZPOCET
197 | M | 763_XTS_002 | systémový zesílený profil | m | 77.45 |  | 0 | vlastní |  | zákl. přenesená |  | 0 | 0 | 0 | 0 | 0 | 32 | M | 2 |  |  |  | ROZPOCET | [5 empty] | 0 | 0 | 0 | 0 | 0 | 4 | 0 | 16 | 128595819
198 | K | 763111450 | Příčka ze sádrokartonových desek s nosnou konstrukcí z jednoduchých ocelových profilů UW, CW dvojitě opláštěná deskami protipožárními impregnovanými DFH2 tl. 2 x 12,5 mm EI 90, příčka tl. 200 mm, profil 150, s izolací, Rw do 56 dB | m2 | 5.3 |  | 0 | CS ÚRS 2025 02 |  | zákl. přenesená |  | 0 | 0.05277 | 0.27968 | 0 | 0 | 16 | K | 2 |  |  |  | ROZPOCET | [5 empty] | 0 | 0 | 0 | 0 | 0 | 4 | 0 | 16 | -1643674088
| Online PSC |  | https://podminky.urs.cz/item/CS_URS_2025_02/763111450 | [14 empty] | Online PSC | 2
| VV |  | Výpočet výměr je zpracován pomocí CAD produktů pro projektování. | [14 empty] | VV | 2 | 1 | True | 0 | ROZPOCET
| VV |  | KKN_DPS_03_D1-1 | [14 empty] | VV | 2 | 1 | True | 0 | ROZPOCET
| VV |  | "SN07.03 - 01_PP" 2,8 |  | 2.8 | [12 empty] | VV | 2 | 2 | True | 0 | ROZPOCET
| VV |  | "SN07.03 - 01_PP" 2,5 |  | 2.5 | [12 empty] | VV | 2 | 2 | True | 0 | ROZPOCET
| VV |  | Součet |  | 5.3 | [12 empty] | VV | 2 | 4 | True | 1 | ROZPOCET
199 | K | 763111450 | Příčka ze sádrokartonových desek s nosnou konstrukcí z jednoduchých ocelových profilů UW, CW dvojitě opláštěná deskami protipožárními impregnovanými DFH2 tl. 2 x 12,5 mm EI 90, příčka tl. 200 mm, profil 150, s izolací, Rw do 56 dB | m2 | 1.6 |  | 0 | CS ÚRS 2025 02 |  | zákl. přenesená |  | 0 | 0.05277 | 0.084432 | 0 | 0 | 16 | K | 2 |  |  |  | ROZPOCET | [5 empty] | 0 | 0 | 0 | 0 | 0 | 4 | 0 | 16 | 474528565
| Online PSC |  | https://podminky.urs.cz/item/CS_URS_2025_02/763111450 | [14 empty] | Online PSC | 2
| P |  | Poznámka k položce: Úprava - změna skladby - odebrána tepelná izolace | [14 empty] | P | 2
| VV |  | Výpočet výměr je zpracován pomocí CAD produktů pro projektování. | [14 empty] | VV | 2 | 1 | True | 0 | ROZPOCET
| VV |  | KKN_DPS_03_D1-1 | [14 empty] | VV | 2 | 1 | True | 0 | ROZPOCET
| VV |  | "SN07.12 - 01_PP" 1,6 |  | 1.6 | [12 empty] | VV | 2 | 2 | True | 0 | ROZPOCET
| VV |  | Součet |  | 1.6 | [12 empty] | VV | 2 | 4 | True | 1 | ROZPOCET
200 | K | 763121631 | Stěna předsazená ze sádrokartonových desek montáž desek lepených celoplošně | m2 | 224.44 |  | 0 | CS ÚRS 2025 02 |  | zákl. přenesená |  | 0 | 0.00143 | 0.32095 | 0 | 0 | 16 | K | 2 |  |  |  | ROZPOCET | [5 empty] | 0 | 0 | 0 | 0 | 0 | 4 | 0 | 16 | -1694073312
| Online PSC |  | https://podminky.urs.cz/item/CS_URS_2025_02/763121631 | [14 empty] | Online PSC | 2
| VV |  | Výpočet výměr je zpracován pomocí CAD produktů pro projektování. | [14 empty] | VV | 2 | 1 | True | 0 | ROZPOCET
| VV |  | KKN_DPS_03_D1-1 | [14 empty] | VV | 2 | 1 | True | 0 | ROZPOCET
| VV |  | G1_OD01_21 |  | 224.44 | [12 empty] | VV | 2 | 2 | True | 0 | ROZPOCET
| VV |  | Součet |  | 224.44 | [12 empty] | VV | 2 | 4 | True | 1 | ROZPOCET
201 | M | 763_XTS_001 | ochranný a krycí panel bez obsahu umělých hmot a PVC, PTB a halogenů; jednobarevný, do hmoty probarvený, matný, lehce strukturovaná a texturovaná povrchová úprava | m2 | 235.662 |  | 0 | vlastní |  | zákl. přenesená |  | 0 | 0 | 0 | 0 | 0 | 32 | M | 2 |  |  |  | ROZPOCET | [5 empty] | 0 | 0 | 0 | 0 | 0 | 4 | 0 | 16 | 780505523
| VV |  | 224,44*1,05 'Přepočtené koeficientem množství |  | 235.662 | [12 empty] | VV | 2 | 2 | False | 1 | ROZPOCET
202 | K | 763131471 | Podhled ze sádrokartonových desek dvouvrstvá zavěšená spodní konstrukce z ocelových profilů CD, UD jednoduše opláštěná deskou impregnovanou protipožární DFH2, tl. 12,5 mm, bez izolace, REI do 90 | m2 | 9.3 |  | 0 | CS ÚRS 2025 02 |  | zákl. přenesená |  | 0 | 0.01386 | 0.1289 | 0 | 0 | 16 | K | 2 |  |  |  | ROZPOCET | [5 empty] | 0 | 0 | 0 | 0 | 0 | 4 | 0 | 16 | -1351233536
| Online PSC |  | https://podminky.urs.cz/item/CS_URS_2025_02/763131471 | [14 empty] | Online PSC | 2
| VV |  | – změna "Bezpečná místnost" | [14 empty] | VV | 2 | 1 | True | 0 | ROZPOCET
| VV |  | PH01.12 | [14 empty] | VV | 2 | 1 | True | 0 | ROZPOCET
| VV |  | "m.č.A.01.143:" 9,3 |  | 9.3 | [12 empty] | VV | 2 | 2 | True | 0 | ROZPOCET
| VV |  | Součet |  | 9.3 | [12 empty] | VV | 2 | 4 | True | 1 | ROZPOCET
203 | K | 763131714 | Podhled ze sádrokartonových desek ostatní práce a konstrukce na podhledech ze sádrokartonových desek základní penetrační nátěr | m2 | 9.3 |  | 0 | CS ÚRS 2025 02 |  | zákl. přenesená |  | 0 | 0.0001 | 0.00093 | 0 | 0 | 16 | K | 2 |  |  |  | ROZPOCET | [5 empty] | 0 | 0 | 0 | 0 | 0 | 4 | 0 | 16 | -596055073
| Online PSC |  | https://podminky.urs.cz/item/CS_URS_2025_02/763131714 | [14 empty] | Online PSC | 2
| VV |  | – změna "Bezpečná místnost" | [14 empty] | VV | 2 | 1 | True | 0 | ROZPOCET
| VV |  | PH01.12 | [14 empty] | VV | 2 | 1 | True | 0 | ROZPOCET
| VV |  | "m.č.A.01.143:" 9,3 |  | 9.3 | [12 empty] | VV | 2 | 2 | True | 0 | ROZPOCET
| VV |  | Součet |  | 9.3 | [12 empty] | VV | 2 | 4 | True | 1 | ROZPOCET
204 | K | 763172321 | Montáž dvířek pro konstrukce ze sádrokartonových desek revizních jednoplášťových pro příčky a předsazené stěny velikost (šxv) 200 x 200 mm | kus | 1 |  | 0 | CS ÚRS 2025 02 |  | zákl. přenesená |  | 0 | 3e-05 | 3e-05 | 0 | 0 | 16 | K | 2 |  |  |  | ROZPOCET | [5 empty] | 0 | 0 | 0 | 0 | 0 | 4 | 0 | 16 | 811056504
| Online PSC |  | https://podminky.urs.cz/item/CS_URS_2025_02/763172321 | [14 empty] | Online PSC | 2
| VV |  | – změna "Bezpečná místnost" | [14 empty] | VV | 2 | 1 | True | 0 | ROZPOCET
| VV |  | 1,0 |  | 1 | [12 empty] | VV | 2 | 2 | True | 1 | ROZPOCET
205 | M | 59030710 | dvířka revizní jednokřídlá s automatickým zámkem 200x200mm | kus | 1 |  | 0 | CS ÚRS 2025 02 |  | zákl. přenesená |  | 0 | 0.0009 | 0.0009 | 0 | 0 | 32 | M | 2 |  |  |  | ROZPOCET | [5 empty] | 0 | 0 | 0 | 0 | 0 | 4 | 0 | 16 | -2041694471
206 | K | 763172322 | Montáž dvířek pro konstrukce ze sádrokartonových desek revizních jednoplášťových pro příčky a předsazené stěny velikost (šxv) 300 x 300 mm | kus | 1 |  | 0 | CS ÚRS 2025 02 |  | zákl. přenesená |  | 0 | 3e-05 | 3e-05 | 0 | 0 | 16 | K | 2 |  |  |  | ROZPOCET | [5 empty] | 0 | 0 | 0 | 0 | 0 | 4 | 0 | 16 | 1204055804
| Online PSC |  | https://podminky.urs.cz/item/CS_URS_2025_02/763172322 | [14 empty] | Online PSC | 2
| VV |  | – změna "Bezpečná místnost" | [14 empty] | VV | 2 | 1 | True | 0 | ROZPOCET
| VV |  | 1,0 |  | 1 | [12 empty] | VV | 2 | 2 | True | 1 | ROZPOCET
207 | M | 59030711 | dvířka revizní jednokřídlá s automatickým zámkem 300x300mm | kus | 1 |  | 0 | CS ÚRS 2025 02 |  | zákl. přenesená |  | 0 | 0.0014 | 0.0014 | 0 | 0 | 32 | M | 2 |  |  |  | ROZPOCET | [5 empty] | 0 | 0 | 0 | 0 | 0 | 4 | 0 | 16 | 1196741724
208 | K | 763411811 | Demontáž sanitárních příček vhodných do mokrého nebo suchého prostředí z desek | m2 | 6.2 |  | 0 | CS ÚRS 2025 02 |  | zákl. přenesená |  | 0 | 0 | 0 | 0.0275 | 0.1705 | 16 | K | 2 |  |  |  | ROZPOCET | [5 empty] | 0 | 0 | 0 | 0 | 0 | 4 | 0 | 16 | 929528509
| Online PSC |  | https://podminky.urs.cz/item/CS_URS_2025_02/763411811 | [14 empty] | Online PSC | 2
| VV |  | Výpočet výměr je zpracován pomocí CAD produktů pro projektování. | [14 empty] | VV | 2 | 1 | True | 0 | ROZPOCET
| VV |  | KKN_DPS_03_D1-1 | [14 empty] | VV | 2 | 1 | True | 0 | ROZPOCET
| VV |  | "01_PP" 1,2 |  | 1.2 | [12 empty] | VV | 2 | 2 | True | 0 | ROZPOCET
| VV |  | "01_PP" 2,7 |  | 2.7 | [12 empty] | VV | 2 | 2 | True | 0 | ROZPOCET
| VV |  | "01_PP" 2,3 |  | 2.3 | [12 empty] | VV | 2 | 2 | True | 0 | ROZPOCET
| VV |  | Součet |  | 6.2 | [12 empty] | VV | 2 | 4 | True | 1 | ROZPOCET
209 | K | 763431011 | Montáž podhledu minerálního včetně zavěšeného roštu polozapuštěného s panely vyjímatelnými, velikosti panelů do 0,36 m2 | m2 | 74.59 |  | 0 | CS ÚRS 2025 02 |  | zákl. přenesená |  | 0 | 0.00705 | 0.52586 | 0 | 0 | 16 | K | 2 |  |  |  | ROZPOCET | [5 empty] | 0 | 0 | 0 | 0 | 0 | 4 | 0 | 16 | -877066582
| Online PSC |  | https://podminky.urs.cz/item/CS_URS_2025_02/763431011 | [14 empty] | Online PSC | 2
| VV |  | Výpočet výměr je zpracován pomocí CAD produktů pro projektování. | [14 empty] | VV | 2 | 1 | True | 0 | ROZPOCET
| VV |  | KKN_DPS_03_D1-1 | [14 empty] | VV | 2 | 1 | True | 0 | ROZPOCET
| VV |  | G1_PH03_21 |  | 74.59 | [12 empty] | VV | 2 | 2 | True | 0 | ROZPOCET
| VV |  | Součet |  | 74.59 | [12 empty] | VV | 2 | 4 | True | 1 | ROZPOCET
210 | K | 763431012 | Montáž podhledu minerálního včetně zavěšeného roštu polozapuštěného s panely vyjímatelnými, velikosti panelů přes 0,36 m2 do 0,72 m2 | m2 | 99.09 |  | 0 | CS ÚRS 2025 02 |  | zákl. přenesená |  | 0 | 0.00525 | 0.52022 | 0 | 0 | 16 | K | 2 |  |  |  | ROZPOCET | [5 empty] | 0 | 0 | 0 | 0 | 0 | 4 | 0 | 16 | -277359969
| Online PSC |  | https://podminky.urs.cz/item/CS_URS_2025_02/763431012 | [14 empty] | Online PSC | 2
| VV |  | Výpočet výměr je zpracován pomocí CAD produktů pro projektování. | [14 empty] | VV | 2 | 1 | True | 0 | ROZPOCET
| VV |  | KKN_DPS_03_D1-1 | [14 empty] | VV | 2 | 1 | True | 0 | ROZPOCET
| VV |  | G1_PH03_02 |  | 99.09 | [12 empty] | VV | 2 | 2 | True | 0 | ROZPOCET
| VV |  | Součet |  | 99.09 | [12 empty] | VV | 2 | 4 | True | 1 | ROZPOCET
211 | K | 763431013 | Montáž podhledu minerálního včetně zavěšeného roštu polozapuštěného s panely vyjímatelnými, velikosti panelů přes 0,72 m2 | m2 | 281.72 |  | 0 | CS ÚRS 2025 02 |  | zákl. přenesená |  | 0 | 0.00365 | 1.0283 | 0 | 0 | 16 | K | 2 |  |  |  | ROZPOCET | [5 empty] | 0 | 0 | 0 | 0 | 0 | 4 | 0 | 16 | -171645234
| Online PSC |  | https://podminky.urs.cz/item/CS_URS_2025_02/763431013 | [14 empty] | Online PSC | 2
| VV |  | Výpočet výměr je zpracován pomocí CAD produktů pro projektování. | [14 empty] | VV | 2 | 1 | True | 0 | ROZPOCET
| VV |  | KKN_DPS_03_D1-1 | [14 empty] | VV | 2 | 1 | True | 0 | ROZPOCET
| VV |  | G1_PH03_06 |  | 281.72 | [12 empty] | VV | 2 | 2 | True | 0 | ROZPOCET
| VV |  | Součet |  | 281.72 | [12 empty] | VV | 2 | 4 | True | 1 | ROZPOCET
212 | K | 763431031 | Montáž podhledu minerálního včetně zavěšeného roštu skrytého s panely vyjímatelnými jakékoliv velikosti panelů | m2 | 371.49 |  | 0 | CS ÚRS 2025 02 |  | zákl. přenesená |  | 0 | 0.00406 | 1.5082 | 0 | 0 | 16 | K | 2 |  |  |  | ROZPOCET | [5 empty] | 0 | 0 | 0 | 0 | 0 | 4 | 0 | 16 | 1998757624
| Online PSC |  | https://podminky.urs.cz/item/CS_URS_2025_02/763431031 | [14 empty] | Online PSC | 2
| VV |  | Výpočet výměr je zpracován pomocí CAD produktů pro projektování. | [14 empty] | VV | 2 | 1 | True | 0 | ROZPOCET
| VV |  | KKN_DPS_03_D1-1 | [14 empty] | VV | 2 | 1 | True | 0 | ROZPOCET
| VV |  | G1_PH03_22 |  | 29.45 | [12 empty] | VV | 2 | 2 | True | 0 | ROZPOCET
| VV |  | G1_PH03_23 |  | 350.67 | [12 empty] | VV | 2 | 2 | True | 0 | ROZPOCET
| VV |  | Mezisoučet |  | 380.12 | [12 empty] | VV | 2 | 3 | True | 0 | ROZPOCET
| VV |  | . | [14 empty] | VV | 2 | 1 | True | 0 | ROZPOCET
| VV |  | Odpočet – změna "Bezpečná místnost" | [14 empty] | VV | 2 | 1 | True | 0 | ROZPOCET
| VV |  | PH03.23 | [14 empty] | VV | 2 | 1 | True | 0 | ROZPOCET
| VV |  | "m.č.A.01.143:" -8,31 |  | -8.31 | [12 empty] | VV | 2 | 2 | True | 0 | ROZPOCET
| VV |  | "m.č.A.01.144c:" -1,82 |  | -1.82 | [12 empty] | VV | 2 | 2 | True | 0 | ROZPOCET
| VV |  | . | [14 empty] | VV | 2 | 1 | True | 0 | ROZPOCET
| VV |  | Přípočet | [14 empty] | VV | 2 | 1 | True | 0 | ROZPOCET
| VV |  | "použité stávající kazety:" 1,5 |  | 1.5 | [12 empty] | VV | 2 | 2 | True | 0 | ROZPOCET
| VV |  | Mezisoučet |  | -8.63 | [12 empty] | VV | 2 | 3 | True | 0 | ROZPOCET
| VV |  | Součet |  | 371.49 | [12 empty] | VV | 2 | 4 | True | 1 | ROZPOCET
213 | M | 63126317 | panel akustický povrch velice porézní skelná tkanina hrana zatřená polozapuštěná αw=0,95 zapuštěný rastr š 15mm bílý tl 20mm | m2 | 99.09 |  | 0 | CS ÚRS 2025 02 |  | zákl. přenesená |  | 0 | 0.0021 | 0.20809 | 0 | 0 | 32 | M | 2 |  |  |  | ROZPOCET | [5 empty] | 0 | 0 | 0 | 0 | 0 | 4 | 0 | 16 | 186236089
| VV |  | Výpočet výměr je zpracován pomocí CAD produktů pro projektování. | [14 empty] | VV | 2 | 1 | True | 0 | ROZPOCET
| VV |  | KKN_DPS_03_D1-1 | [14 empty] | VV | 2 | 1 | True | 0 | ROZPOCET
| VV |  | G1_PH03_02 |  | 99.09 | [12 empty] | VV | 2 | 2 | True | 0 | ROZPOCET
| VV |  | Součet |  | 99.09 | [12 empty] | VV | 2 | 4 | True | 1 | ROZPOCET
214 | M | 63126320 | panel akustický povrch velice porézní skelná tkanina hrana zatřená skrytá a rovná αw=0,90 viditelný rastr v jednom směru š 24mm bílý tl 20mm | m2 | 281.72 |  | 0 | CS ÚRS 2025 02 |  | zákl. přenesená |  | 0 | 0.003 | 0.84516 | 0 | 0 | 32 | M | 2 |  |  |  | ROZPOCET | [5 empty] | 0 | 0 | 0 | 0 | 0 | 4 | 0 | 16 | -1328106814
| VV |  | Výpočet výměr je zpracován pomocí CAD produktů pro projektování. | [14 empty] | VV | 2 | 1 | True | 0 | ROZPOCET
| VV |  | KKN_DPS_03_D1-1 | [14 empty] | VV | 2 | 1 | True | 0 | ROZPOCET
| VV |  | G1_PH03_06 |  | 281.72 | [12 empty] | VV | 2 | 2 | True | 0 | ROZPOCET
| VV |  | Součet |  | 281.72 | [12 empty] | VV | 2 | 4 | True | 1 | ROZPOCET
215 | M | 63126360 | panel akustický hygienický povrch porézní skelná tkanina hrana zatřená polozapuštěná αw=1,00 polozapuštěný rastr š 24mm bílý tl 15mm | m2 | 74.59 |  | 0 | CS ÚRS 2025 02 |  | zákl. přenesená |  | 0 | 0.0016 | 0.11934 | 0 | 0 | 32 | M | 2 |  |  |  | ROZPOCET | [5 empty] | 0 | 0 | 0 | 0 | 0 | 4 | 0 | 16 | -91461506
| VV |  | Výpočet výměr je zpracován pomocí CAD produktů pro projektování. | [14 empty] | VV | 2 | 1 | True | 0 | ROZPOCET
| VV |  | KKN_DPS_03_D1-1 | [14 empty] | VV | 2 | 1 | True | 0 | ROZPOCET
| VV |  | G1_PH03_21 |  | 74.59 | [12 empty] | VV | 2 | 2 | True | 0 | ROZPOCET
| VV |  | Součet |  | 74.59 | [12 empty] | VV | 2 | 4 | True | 1 | ROZPOCET
216 | M | 63126358 | panel akustický hygienický povrch skelná tkanina odolná proti mikroorganismům hrana zatřená skrytá αw=0,85 skrytý rastr bílý tl 20mm | m2 | 369.99 |  | 0 | CS ÚRS 2025 02 |  | zákl. přenesená |  | 0 | 0.0031 | 1.147 | 0 | 0 | 32 | M | 2 |  |  |  | ROZPOCET | [5 empty] | 0 | 0 | 0 | 0 | 0 | 4 | 0 | 16 | 425635214
| VV |  | Výpočet výměr je zpracován pomocí CAD produktů pro projektování. | [14 empty] | VV | 2 | 1 | True | 0 | ROZPOCET
| VV |  | KKN_DPS_03_D1-1 | [14 empty] | VV | 2 | 1 | True | 0 | ROZPOCET
| VV |  | G1_PH03_22 |  | 29.45 | [12 empty] | VV | 2 | 2 | True | 0 | ROZPOCET
| VV |  | G1_PH03_23 |  | 350.67 | [12 empty] | VV | 2 | 2 | True | 0 | ROZPOCET
| VV |  | Mezisoučet |  | 380.12 | [12 empty] | VV | 2 | 3 | True | 0 | ROZPOCET
| VV |  | . | [14 empty] | VV | 2 | 1 | True | 0 | ROZPOCET
| VV |  | Odpočet – změna "Bezpečná místnost" | [14 empty] | VV | 2 | 1 | True | 0 | ROZPOCET
| VV |  | PH03.23 | [14 empty] | VV | 2 | 1 | True | 0 | ROZPOCET
| VV |  | "m.č.A.01.143:" -8,31 |  | -8.31 | [12 empty] | VV | 2 | 2 | True | 0 | ROZPOCET
| VV |  | "m.č.A.01.144c:" -1,82 |  | -1.82 | [12 empty] | VV | 2 | 2 | True | 0 | ROZPOCET
| VV |  | Mezisoučet |  | -10.13 | [12 empty] | VV | 2 | 3 | True | 0 | ROZPOCET
| VV |  | Součet |  | 369.99 | [12 empty] | VV | 2 | 4 | True | 1 | ROZPOCET
217 | K | 763431801 | Demontáž podhledu minerálního zavěšeného na roštu viditelném | m2 | 1.5 |  | 0 | CS ÚRS 2025 02 |  | zákl. přenesená |  | 0 | 0 | 0 | 0.0021 | 0.00315 | 16 | K | 2 |  |  |  | ROZPOCET | [5 empty] | 0 | 0 | 0 | 0 | 0 | 4 | 0 | 16 | -1996145577
| Online PSC |  | https://podminky.urs.cz/item/CS_URS_2025_02/763431801 | [14 empty] | Online PSC | 2
| VV |  | – změna "Bezpečná místnost" | [14 empty] | VV | 2 | 1 | True | 0 | ROZPOCET
| VV |  | 1,5 |  | 1.5 | [12 empty] | VV | 2 | 2 | True | 1 | ROZPOCET
218 | K | 998763301 | Přesun hmot pro konstrukce montované z desek sádrokartonových, sádrovláknitých, cementovláknitých nebo cementových stanovený z hmotnosti přesunovaného materiálu vodorovná dopravní vzdálenost do 50 m základní v objektech výšky do 6 m | t | 6.719 |  | 0 | CS ÚRS 2025 02 |  | zákl. přenesená |  | 0 | 0 | 0 | 0 | 0 | 16 | K | 2 |  |  |  | ROZPOCET | [5 empty] | 0 | 0 | 0 | 0 | 0 | 4 | 0 | 16 | 1130407450
| Online PSC |  | https://podminky.urs.cz/item/CS_URS_2025_02/998763301 | [14 empty] | Online PSC | 2
| D | 764 | Konstrukce klempířské |  |  |  | 0 |  |  |  |  | 0 |  | 0 |  | 0 | 2 | D | 1 |  |  |  | ROZPOCET | [11 empty] | 0
219 | K | A.3.1.6.1.01_001 | KV01.01 Montáž - Oplechování atiky nad přístavbou v 1PP; Další specifikace viz tabulka klempířských výrobků výrobků. | m | 6.287 |  | 0 | vlastní |  | zákl. přenesená |  | 0 | 0 | 0 | 0 | 0 | 4 | K | 2 |  |  |  | ROZPOCET | [5 empty] | 0 | 0 | 0 | 0 | 0 | 4 | 0 | 4 | -1620491217
| P |  | Poznámka k položce: KV01.01 | [14 empty] | P | 2
220 | M | A.3.1.6.1.01_002 | KV01.01 Dodávka - Oplechování atiky nad přístavbou v 1PP; Další specifikace viz tabulka klempířských výrobků výrobků. | m | 6.287 |  | 0 | vlastní |  | zákl. přenesená |  | 0 | 0 | 0 | 0 | 0 | 8 | M | 2 |  |  |  | ROZPOCET | [5 empty] | 0 | 0 | 0 | 0 | 0 | 4 | 0 | 4 | -48201427
| P |  | Poznámka k položce: KV01.01 | [14 empty] | P | 2
221 | K | A.3.1.6.1.01_003 | KV01.02 Montáž - Oplechování atiky nad přístavbou v 1PP, včetně systémového dilatačního spoje nad objektovou dilatací a napojení na stávající konstrukce; Další specifikace viz tabulka klempířských výrobků výrobků. | m | 24.93 |  | 0 | vlastní |  | zákl. přenesená |  | 0 | 0 | 0 | 0 | 0 | 4 | K | 2 |  |  |  | ROZPOCET | [5 empty] | 0 | 0 | 0 | 0 | 0 | 4 | 0 | 4 | -1588738498
| P |  | Poznámka k položce: KV01.02 | [14 empty] | P | 2
222 | M | A.3.1.6.1.01_004 | KV01.02 Dodávka - Oplechování atiky nad přístavbou v 1PP, včetně systémového dilatačního spoje nad objektovou dilatací a napojení na stávající konstrukce; Další specifikace viz tabulka klempířských výrobků výrobků. | m | 24.93 |  | 0 | vlastní |  | zákl. přenesená |  | 0 | 0 | 0 | 0 | 0 | 8 | M | 2 |  |  |  | ROZPOCET | [5 empty] | 0 | 0 | 0 | 0 | 0 | 4 | 0 | 4 | -1457235546
| P |  | Poznámka k položce: KV01.02 | [14 empty] | P | 2
223 | K | A.3.1.6.1.02_001 | KV03.03 Montáž - Vnější parapet okna, hl. 200 mm; Další specifikace viz tabulka klempířských výrobků výrobků. | m | 19.08 |  | 0 | vlastní |  | zákl. přenesená |  | 0 | 0 | 0 | 0 | 0 | 4 | K | 2 |  |  |  | ROZPOCET | [5 empty] | 0 | 0 | 0 | 0 | 0 | 4 | 0 | 4 | 1617897598
| P |  | Poznámka k položce: KV03.03 | [14 empty] | P | 2
224 | M | A.3.1.6.1.02_002 | KV03.03 Dodávka - Vnější parapet okna, hl. 200 mm; Další specifikace viz tabulka klempířských výrobků výrobků. | m | 19.08 |  | 0 | vlastní |  | zákl. přenesená |  | 0 | 0 | 0 | 0 | 0 | 8 | M | 2 |  |  |  | ROZPOCET | [5 empty] | 0 | 0 | 0 | 0 | 0 | 4 | 0 | 4 | -254518200
| P |  | Poznámka k položce: KV03.03 | [14 empty] | P | 2
225 | K | A.3.1.6.1.02_003 | KV03.04 Montáž - Vnější parapet okna, hl. 220 mm; Další specifikace viz tabulka klempířských výrobků výrobků. | m | 13.165 |  | 0 | vlastní |  | zákl. přenesená |  | 0 | 0 | 0 | 0 | 0 | 4 | K | 2 |  |  |  | ROZPOCET | [5 empty] | 0 | 0 | 0 | 0 | 0 | 4 | 0 | 4 | 353348022
| P |  | Poznámka k položce: KV03.04 | [14 empty] | P | 2
226 | M | A.3.1.6.1.02_004 | KV03.04 Dodávka - Vnější parapet okna, hl. 220 mm; Další specifikace viz tabulka klempířských výrobků výrobků. | m | 13.165 |  | 0 | vlastní |  | zákl. přenesená |  | 0 | 0 | 0 | 0 | 0 | 8 | M | 2 |  |  |  | ROZPOCET | [5 empty] | 0 | 0 | 0 | 0 | 0 | 4 | 0 | 4 | 781105863
| P |  | Poznámka k položce: KV03.04 | [14 empty] | P | 2
| D | 766 | Konstrukce truhlářské |  |  |  | 0 |  |  |  |  | 0 |  | 0 |  | 0 | 2 | D | 1 |  |  |  | ROZPOCET | [11 empty] | 0
227 | K | A.3.1.6.99.02_005 | OV02.10 Montáž - Plastový parapet interiérový. Další specifikace viz tabulka ostatních výrobků. | m | 0.8 |  | 0 | vlastní |  | zákl. přenesená |  | 0 | 0 | 0 | 0 | 0 | 16 | K | 2 |  |  |  | ROZPOCET | [5 empty] | 0 | 0 | 0 | 0 | 0 | 4 | 0 | 16 | 1817968710
| P |  | Poznámka k položce: OV02.10 | [14 empty] | P | 2
| VV |  | – změna "Bezpečná místnost" | [14 empty] | VV | 2 | 1 | True | 0 | ROZPOCET
| VV |  | 0,8 |  | 0.8 | [12 empty] | VV | 2 | 2 | True | 1 | ROZPOCET
228 | M | A.3.1.6.99.02_006 | plastový parapet interiérový. Další specifikace viz tabulka ostatních výrobků OV02.10 | m | 0.8 |  | 0 | vlastní |  | zákl. přenesená |  | 0 | 0 | 0 | 0 | 0 | 32 | M | 2 |  |  |  | ROZPOCET | [5 empty] | 0 | 0 | 0 | 0 | 0 | 4 | 0 | 16 | -1723333171
| P |  | Poznámka k položce: OV02.10 | [14 empty] | P | 2
| VV |  | – změna "Bezpečná místnost" | [14 empty] | VV | 2 | 1 | True | 0 | ROZPOCET
| VV |  | 0,8 |  | 0.8 | [12 empty] | VV | 2 | 2 | True | 1 | ROZPOCET
229 | K | A.3.1.6.99.02_001 | OV02.01 Montáž - Plastový parapet interiérový. Další specifikace viz tabulka ostatních výrobků. | m | 9.55 |  | 0 | vlastní |  | zákl. přenesená |  | 0 | 0 | 0 | 0 | 0 | 4 | K | 2 |  |  |  | ROZPOCET | [5 empty] | 0 | 0 | 0 | 0 | 0 | 4 | 0 | 4 | -339944988
| P |  | Poznámka k položce: OV02.01 | [14 empty] | P | 2
230 | M | A.3.1.6.99.02_002 | OV02.01 Dodávka - Plastový parapet interiérový. Další specifikace viz tabulka ostatních výrobků. | m | 9.55 |  | 0 | vlastní |  | zákl. přenesená |  | 0 | 0 | 0 | 0 | 0 | 8 | M | 2 |  |  |  | ROZPOCET | [5 empty] | 0 | 0 | 0 | 0 | 0 | 4 | 0 | 4 | -1824700264
| P |  | Poznámka k položce: OV02.01 | [14 empty] | P | 2
231 | K | A.3.1.6.99.02_003 | OV02.02 Montáž - Plastový parapet interiérový. Další specifikace viz tabulka ostatních výrobků. | m | 3.76 |  | 0 | vlastní |  | zákl. přenesená |  | 0 | 0 | 0 | 0 | 0 | 4 | K | 2 |  |  |  | ROZPOCET | [5 empty] | 0 | 0 | 0 | 0 | 0 | 4 | 0 | 4 | 1348890312
| P |  | Poznámka k položce: OV02.02 | [14 empty] | P | 2
232 | M | A.3.1.6.99.02_004 | OV02.02 Dodávka - Plastový parapet interiérový. Další specifikace viz tabulka ostatních výrobků. | m | 3.76 |  | 0 | vlastní |  | zákl. přenesená |  | 0 | 0 | 0 | 0 | 0 | 8 | M | 2 |  |  |  | ROZPOCET | [5 empty] | 0 | 0 | 0 | 0 | 0 | 4 | 0 | 4 | -500025138
| P |  | Poznámka k položce: OV02.02 | [14 empty] | P | 2
233 | K | 766660001 | Montáž dveřních křídel dřevěných nebo plastových otevíravých do ocelové zárubně povrchově upravených jednokřídlových, šířky do 800 mm | kus | 13 |  | 0 | CS ÚRS 2025 02 |  | zákl. přenesená |  | 0 | 0 | 0 | 0 | 0 | 16 | K | 2 |  |  |  | ROZPOCET | [5 empty] | 0 | 0 | 0 | 0 | 0 | 4 | 0 | 16 | 847436020
| Online PSC |  | https://podminky.urs.cz/item/CS_URS_2025_02/766660001 | [14 empty] | Online PSC | 2
| P |  | Poznámka k položce: Montáž dveřních křídel včetně kompletního příslušenství dodaného s dveřním křídlem (tj. včetně kování, závěsů, zámku, madel, samozavíračů, montážních prvků apod.). | [14 empty] | P | 2
| VV |  | Výpočet výměr je zpracován pomocí CAD produktů pro projektování. | [14 empty] | VV | 2 | 1 | True | 0 | ROZPOCET
| VV |  | KKN_DPS_03_D1-1 | [14 empty] | VV | 2 | 1 | True | 0 | ROZPOCET
| VV |  | "DD01.91.162.P" 1 |  | 1 | [12 empty] | VV | 2 | 2 | True | 0 | ROZPOCET
| VV |  | "DD01.91.155.L" 1 |  | 1 | [12 empty] | VV | 2 | 2 | True | 0 | ROZPOCET
| VV |  | "DD01.91.156.L" 1 |  | 1 | [12 empty] | VV | 2 | 2 | True | 0 | ROZPOCET
| VV |  | "DD01.91.157.L" 1 |  | 1 | [12 empty] | VV | 2 | 2 | True | 0 | ROZPOCET
| VV |  | "DD01.91.164.L" 1 |  | 1 | [12 empty] | VV | 2 | 2 | True | 0 | ROZPOCET
| VV |  | "DD01.91.163.P" 1 |  | 1 | [12 empty] | VV | 2 | 2 | True | 0 | ROZPOCET
| VV |  | "DD01.91.173.P" 1 |  | 1 | [12 empty] | VV | 2 | 2 | True | 0 | ROZPOCET
| VV |  | "DD01.91.172.P" 1 |  | 1 | [12 empty] | VV | 2 | 2 | True | 0 | ROZPOCET
| VV |  | "DD01.91.152.L" 1 |  | 1 | [12 empty] | VV | 2 | 2 | True | 0 | ROZPOCET
| VV |  | "DD01.91.170.L" 1 |  | 1 | [12 empty] | VV | 2 | 2 | True | 0 | ROZPOCET
| VV |  | "DD01.91.177.P" 1 |  | 1 | [12 empty] | VV | 2 | 2 | True | 0 | ROZPOCET
| VV |  | "DD01.91.802.P" 1 |  | 1 | [12 empty] | VV | 2 | 2 | True | 0 | ROZPOCET
| VV |  | "DD01.91.803.L" 1 |  | 1 | [12 empty] | VV | 2 | 2 | True | 0 | ROZPOCET
| VV |  | Součet |  | 13 | [12 empty] | VV | 2 | 4 | True | 1 | ROZPOCET
234 | M | A.3.1.5.2.02_002 | DD01.91.162.P Dodávka - Dveře otočné plné lamino včetně zárubně, průchod 700 mm, 700 x 1970, truhlářské dveře s DTD jádrem; Další specifikace viz tabulka dveří | ks | 1 |  | 0 | vlastní |  | zákl. přenesená |  | 0 | 0 | 0 | 0 | 0 | 8 | M | 2 |  |  |  | ROZPOCET | [5 empty] | 0 | 0 | 0 | 0 | 0 | 4 | 0 | 4 | -1115009879
| P |  | Poznámka k položce: DD01.91.162.P | [14 empty] | P | 2
235 | M | A.3.1.5.2.02_010 | DD01.91.155.L Dodávka - Dveře otočné plné lamino včetně zárubně, průchod 700 mm, 700 x 1970, truhlářské dveře s DTD jádrem; Další specifikace viz tabulka dveří | ks | 1 |  | 0 | vlastní |  | zákl. přenesená |  | 0 | 0 | 0 | 0 | 0 | 8 | M | 2 |  |  |  | ROZPOCET | [5 empty] | 0 | 0 | 0 | 0 | 0 | 4 | 0 | 4 | -1340938554
| P |  | Poznámka k položce: DD01.91.155.L | [14 empty] | P | 2
236 | M | A.3.1.5.2.02_012 | DD01.91.156.L Dodávka - Dveře otočné plné lamino včetně zárubně, průchod 700 mm, 700 x 1970, truhlářské dveře s DTD jádrem; Další specifikace viz tabulka dveří | ks | 1 |  | 0 | vlastní |  | zákl. přenesená |  | 0 | 0 | 0 | 0 | 0 | 8 | M | 2 |  |  |  | ROZPOCET | [5 empty] | 0 | 0 | 0 | 0 | 0 | 4 | 0 | 4 | 1062406910
| P |  | Poznámka k položce: DD01.91.156.L | [14 empty] | P | 2
237 | M | A.3.1.5.2.02_014 | DD01.91.157.L Dodávka - Dveře otočné plné lamino včetně zárubně, průchod 700 mm, 700 x 1970, truhlářské dveře s DTD jádrem; Další specifikace viz tabulka dveří | ks | 1 |  | 0 | vlastní |  | zákl. přenesená |  | 0 | 0 | 0 | 0 | 0 | 8 | M | 2 |  |  |  | ROZPOCET | [5 empty] | 0 | 0 | 0 | 0 | 0 | 4 | 0 | 4 | 801188693
| P |  | Poznámka k položce: DD01.91.157.L | [14 empty] | P | 2
238 | M | A.3.1.5.2.02_020 | DD01.91.164.L Dodávka - Dveře otočné plné lamino včetně zárubně, průchod 700 mm, 700 x 1970, truhlářské dveře s DTD jádrem; Další specifikace viz tabulka dveří | ks | 1 |  | 0 | vlastní |  | zákl. přenesená |  | 0 | 0 | 0 | 0 | 0 | 8 | M | 2 |  |  |  | ROZPOCET | [5 empty] | 0 | 0 | 0 | 0 | 0 | 4 | 0 | 4 | 117100781
| P |  | Poznámka k položce: DD01.91.164.L | [14 empty] | P | 2
239 | M | A.3.1.5.2.02_022 | DD01.91.163.P Dodávka - Dveře otočné plné lamino včetně zárubně, průchod 700 mm, 700 x 1970, truhlářské dveře s DTD jádrem; Další specifikace viz tabulka dveří | ks | 1 |  | 0 | vlastní |  | zákl. přenesená |  | 0 | 0 | 0 | 0 | 0 | 8 | M | 2 |  |  |  | ROZPOCET | [5 empty] | 0 | 0 | 0 | 0 | 0 | 4 | 0 | 4 | -34002187
| P |  | Poznámka k položce: DD01.91.163.P | [14 empty] | P | 2
240 | M | A.3.1.5.2.02_032 | DD01.91.152.L Dodávka - Dveře otočné plné lamino včetně zárubně, průchod 700 mm, 700 x 1970, truhlářské dveře voděodolné s PUR jádrem; Další specifikace viz tabulka dveří | ks | 1 |  | 0 | vlastní |  | zákl. přenesená |  | 0 | 0 | 0 | 0 | 0 | 8 | M | 2 |  |  |  | ROZPOCET | [5 empty] | 0 | 0 | 0 | 0 | 0 | 4 | 0 | 4 | -446974599
| P |  | Poznámka k položce: DD01.91.152.L | [14 empty] | P | 2
241 | M | A.3.1.5.2.02_053 | DD01.91.802.P Dodávka - Dveře otočné plné lamino včetně zárubně, průchod 700 mm, nové křídlo do stávající zárubně opatřené novým lakem, 700 x 1970, truhlářské dveře s DTD jádrem; Další specifikace viz tabulka dveří | ks | 1 |  | 0 | vlastní |  | zákl. přenesená |  | 0 | 0 | 0 | 0 | 0 | 8 | M | 2 |  |  |  | ROZPOCET | [5 empty] | 0 | 0 | 0 | 0 | 0 | 4 | 0 | 4 | 1865257851
| P |  | Poznámka k položce: DD01.91.802.P | [14 empty] | P | 2
242 | M | A.3.1.5.2.02_026 | DD01.91.173.P Dodávka - Dveře otočné plné lamino včetně zárubně, průchod 800 mm, 800 x 1970, truhlářské dveře s DTD jádrem; Další specifikace viz tabulka dveří | ks | 1 |  | 0 | vlastní |  | zákl. přenesená |  | 0 | 0 | 0 | 0 | 0 | 8 | M | 2 |  |  |  | ROZPOCET | [5 empty] | 0 | 0 | 0 | 0 | 0 | 4 | 0 | 4 | -1172455487
| P |  | Poznámka k položce: DD01.91.173.P | [14 empty] | P | 2
243 | M | A.3.1.5.2.02_028 | DD01.91.172.P Dodávka - Dveře otočné plné lamino včetně zárubně, průchod 800 mm, 800 x 1970, truhlářské dveře voděodolné s PUR jádrem; Další specifikace viz tabulka dveří | ks | 1 |  | 0 | vlastní |  | zákl. přenesená |  | 0 | 0 | 0 | 0 | 0 | 8 | M | 2 |  |  |  | ROZPOCET | [5 empty] | 0 | 0 | 0 | 0 | 0 | 4 | 0 | 4 | -364114853
| P |  | Poznámka k položce: DD01.91.172.P | [14 empty] | P | 2
244 | M | A.3.1.5.2.02_034 | DD01.91.170.L Dodávka - Dveře otočné plné lamino včetně zárubně, průchod 800 mm, 800 x 1970, truhlářské dveře s DTD jádrem; Další specifikace viz tabulka dveří | ks | 1 |  | 0 | vlastní |  | zákl. přenesená |  | 0 | 0 | 0 | 0 | 0 | 8 | M | 2 |  |  |  | ROZPOCET | [5 empty] | 0 | 0 | 0 | 0 | 0 | 4 | 0 | 4 | 1882097384
| P |  | Poznámka k položce: DD01.91.170.L | [14 empty] | P | 2
245 | M | A.3.1.5.2.02_044 | DD01.91.177.P Dodávka - Dveře otočné plné lamino včetně zárubně, průchod 800 mm, 800 x 1970, truhlářské dveře s DTD jádrem; Další specifikace viz tabulka dveří | ks | 1 |  | 0 | vlastní |  | zákl. přenesená |  | 0 | 0 | 0 | 0 | 0 | 8 | M | 2 |  |  |  | ROZPOCET | [5 empty] | 0 | 0 | 0 | 0 | 0 | 4 | 0 | 4 | 1075151687
| P |  | Poznámka k položce: DD01.91.177.P | [14 empty] | P | 2
246 | M | A.3.1.5.2.02_055 | DD01.91.803.L Dodávka - Dveře otočné plné lamino včetně zárubně, průchod 800 mm, nové křídlo do stávající zárubně opatřené novým lakem, 800 x 1970, truhlářské dveře s DTD jádrem; Další specifikace viz tabulka dveří | ks | 1 |  | 0 | vlastní |  | zákl. přenesená |  | 0 | 0 | 0 | 0 | 0 | 8 | M | 2 |  |  |  | ROZPOCET | [5 empty] | 0 | 0 | 0 | 0 | 0 | 4 | 0 | 4 | -1234951621
| P |  | Poznámka k položce: DD01.91.803.L | [14 empty] | P | 2
247 | K | 766660002 | Montáž dveřních křídel dřevěných nebo plastových otevíravých do ocelové zárubně povrchově upravených jednokřídlových, šířky přes 800 mm | kus | 12 |  | 0 | CS ÚRS 2025 02 |  | zákl. přenesená |  | 0 | 0 | 0 | 0 | 0 | 16 | K | 2 |  |  |  | ROZPOCET | [5 empty] | 0 | 0 | 0 | 0 | 0 | 4 | 0 | 16 | 249847609
| Online PSC |  | https://podminky.urs.cz/item/CS_URS_2025_02/766660002 | [14 empty] | Online PSC | 2
| P |  | Poznámka k položce: Montáž dveřních křídel včetně kompletního příslušenství dodaného s dveřním křídlem (tj. včetně kování, závěsů, zámku, madel, samozavíračů, montážních prvků apod.). | [14 empty] | P | 2
| VV |  | Výpočet výměr je zpracován pomocí CAD produktů pro projektování. | [14 empty] | VV | 2 | 1 | True | 0 | ROZPOCET
| VV |  | KKN_DPS_03_D1-1 | [14 empty] | VV | 2 | 1 | True | 0 | ROZPOCET
| VV |  | "DD02.91.150.DP" 1 |  | 1 | [12 empty] | VV | 2 | 2 | True | 0 | ROZPOCET
| VV |  | "DD02.91.151.DL" 1 |  | 1 | [12 empty] | VV | 2 | 2 | True | 0 | ROZPOCET
| VV |  | "DD01.91.154.L" 1 |  | 1 | [12 empty] | VV | 2 | 2 | True | 0 | ROZPOCET
| VV |  | "DD01.91.159.L" 1 |  | 1 | [12 empty] | VV | 2 | 2 | True | 0 | ROZPOCET
| VV |  | "DD01.91.165.L" 1 |  | 1 | [12 empty] | VV | 2 | 2 | True | 0 | ROZPOCET
| VV |  | "DD02.91.153.DL" 1 |  | 1 | [12 empty] | VV | 2 | 2 | True | 0 | ROZPOCET
| VV |  | "DD02.91.167.DP" 1 |  | 1 | [12 empty] | VV | 2 | 2 | True | 0 | ROZPOCET
| VV |  | "DD01.91.901.L" 1 |  | 1 | [12 empty] | VV | 2 | 2 | True | 0 | ROZPOCET
| VV |  | "DD01.91.175.L" 1 |  | 1 | [12 empty] | VV | 2 | 2 | True | 0 | ROZPOCET
| VV |  | "DD01.91.176.L" 1 |  | 1 | [12 empty] | VV | 2 | 2 | True | 0 | ROZPOCET
| VV |  | "DD02.91.178.DL" 1 |  | 1 | [12 empty] | VV | 2 | 2 | True | 0 | ROZPOCET
| VV |  | "DD02.91.182.DP" 1 |  | 1 | [12 empty] | VV | 2 | 2 | True | 0 | ROZPOCET
| VV |  | "DD03.91.169.DL" 1 |  | 1 | [12 empty] | VV | 2 | 2 | True | 0 | ROZPOCET
| VV |  | Mezisoučet |  | 13 | [12 empty] | VV | 2 | 3 | True | 0 | ROZPOCET
| VV |  | . | [14 empty] | VV | 2 | 1 | True | 0 | ROZPOCET
| VV |  | Odpočet – změna "Bezpečná místnost" | [14 empty] | VV | 2 | 1 | True | 0 | ROZPOCET
| VV |  | "DD02.91.167.DP" -1 |  | -1 | [12 empty] | VV | 2 | 2 | True | 0 | ROZPOCET
| VV |  | Součet |  | 12 | [12 empty] | VV | 2 | 4 | True | 1 | ROZPOCET
248 | M | A.3.1.5.2.02_008 | DD01.91.154.L Dodávka - Dveře otočné plné lamino včetně zárubně, průchod 900 mm, 900 x 1970, truhlářské dveře s DTD jádrem; Další specifikace viz tabulka dveří | ks | 1 |  | 0 | vlastní |  | zákl. přenesená |  | 0 | 0 | 0 | 0 | 0 | 8 | M | 2 |  |  |  | ROZPOCET | [5 empty] | 0 | 0 | 0 | 0 | 0 | 4 | 0 | 4 | -805989917
| P |  | Poznámka k položce: DD01.91.154.L | [14 empty] | P | 2
249 | M | A.3.1.5.2.02_016 | DD01.91.159.L Dodávka - Dveře otočné plné lamino včetně zárubně, průchod 900 mm, 900 x 1970, truhlářské dveře s DTD jádrem; Další specifikace viz tabulka dveří | ks | 1 |  | 0 | vlastní |  | zákl. přenesená |  | 0 | 0 | 0 | 0 | 0 | 8 | M | 2 |  |  |  | ROZPOCET | [5 empty] | 0 | 0 | 0 | 0 | 0 | 4 | 0 | 4 | 895133593
| P |  | Poznámka k položce: DD01.91.159.L | [14 empty] | P | 2
250 | M | A.3.1.5.2.02_018 | DD01.91.165.L Dodávka - Dveře otočné plné lamino včetně zárubně, průchod 900 mm, 900 x 1970, truhlářské dveře s DTD jádrem; Další specifikace viz tabulka dveří | ks | 1 |  | 0 | vlastní |  | zákl. přenesená |  | 0 | 0 | 0 | 0 | 0 | 8 | M | 2 |  |  |  | ROZPOCET | [5 empty] | 0 | 0 | 0 | 0 | 0 | 4 | 0 | 4 | 1539258801
| P |  | Poznámka k položce: DD01.91.165.L | [14 empty] | P | 2
251 | M | A.3.1.5.2.02_040 | DD01.91.901.L Dodávka - Dočasné Dveře otočné plné lamino včetně zárubně, průchod 900 mm, 900 x 2100, truhlářské dveře; Další specifikace viz tabulka dveří | ks | 1 |  | 0 | vlastní |  | zákl. přenesená |  | 0 | 0 | 0 | 0 | 0 | 8 | M | 2 |  |  |  | ROZPOCET | [5 empty] | 0 | 0 | 0 | 0 | 0 | 4 | 0 | 4 | 1290457486
| P |  | Poznámka k položce: DD01.91.901.L | [14 empty] | P | 2
252 | M | A.3.1.5.2.02_046 | DD01.91.175.L Dodávka - Dveře otočné plné lamino včetně zárubně, průchod 900 mm, 900 x 1970, truhlářské dveře s DTD jádrem; Další specifikace viz tabulka dveří | ks | 1 |  | 0 | vlastní |  | zákl. přenesená |  | 0 | 0 | 0 | 0 | 0 | 8 | M | 2 |  |  |  | ROZPOCET | [5 empty] | 0 | 0 | 0 | 0 | 0 | 4 | 0 | 4 | 1913682240
| P |  | Poznámka k položce: DD01.91.175.L | [14 empty] | P | 2
253 | M | A.3.1.5.2.02_048 | DD01.91.176.L Dodávka - Dveře otočné plné lamino včetně zárubně, průchod 900 mm, 900 x 1970, truhlářské dveře s DTD jádrem; Další specifikace viz tabulka dveří | ks | 1 |  | 0 | vlastní |  | zákl. přenesená |  | 0 | 0 | 0 | 0 | 0 | 8 | M | 2 |  |  |  | ROZPOCET | [5 empty] | 0 | 0 | 0 | 0 | 0 | 4 | 0 | 4 | 1144055667
| P |  | Poznámka k položce: DD01.91.176.L | [14 empty] | P | 2
254 | M | A.3.1.5.2.02_030 | DD02.91.153.DL Dodávka - Dveře otočné plné lamino včetně zárubně, průchod 1300 mm, 1300 x 1970, truhlářské dveře s DTD jádrem; Další specifikace viz tabulka dveří | ks | 1 |  | 0 | vlastní |  | zákl. přenesená |  | 0 | 0 | 0 | 0 | 0 | 8 | M | 2 |  |  |  | ROZPOCET | [5 empty] | 0 | 0 | 0 | 0 | 0 | 4 | 0 | 4 | -1096882106
| P |  | Poznámka k položce: DD02.91.153.DL | [14 empty] | P | 2
255 | M | A.3.1.5.2.02_004 | DD02.91.150.DP Dodávka - Dveře otočné plné lamino včetně zárubně, průchod 1300 mm, 1300 x 1970, truhlářské dveře s DTD jádrem; Další specifikace viz tabulka dveří | ks | 1 |  | 0 | vlastní |  | zákl. přenesená |  | 0 | 0 | 0 | 0 | 0 | 8 | M | 2 |  |  |  | ROZPOCET | [5 empty] | 0 | 0 | 0 | 0 | 0 | 4 | 0 | 4 | 379561875
| P |  | Poznámka k položce: DD02.91.150.DP | [14 empty] | P | 2
256 | M | A.3.1.5.2.02_006 | DD02.91.151.DL Dodávka - Dveře otočné plné lamino včetně zárubně, průchod 1300 mm, 1300 x 1970, truhlářské dveře s DTD jádrem; Další specifikace viz tabulka dveří | ks | 1 |  | 0 | vlastní |  | zákl. přenesená |  | 0 | 0 | 0 | 0 | 0 | 8 | M | 2 |  |  |  | ROZPOCET | [5 empty] | 0 | 0 | 0 | 0 | 0 | 4 | 0 | 4 | 103580823
| P |  | Poznámka k položce: DD02.91.151.DL | [14 empty] | P | 2
257 | M | A.3.1.5.2.02_059 | DD02.91.182.DP Dodávka - Dveře otočné plné lamino včetně zárubně, průchod 1300 mm, 1300 x 1970, truhlářské dveře s DTD jádrem; Další specifikace viz tabulka dveří | ks | 1 |  | 0 | vlastní |  | zákl. přenesená |  | 0 | 0 | 0 | 0 | 0 | 8 | M | 2 |  |  |  | ROZPOCET | [5 empty] | 0 | 0 | 0 | 0 | 0 | 4 | 0 | 4 | -418220985
| P |  | Poznámka k položce: DD02.91.182.DP | [14 empty] | P | 2
258 | M | A.3.1.5.2.02_050 | DD02.91.178.DL Dodávka - Dveře otočné plné lamino včetně zárubně, průchod 1300 mm, 1300 x 1970, truhlářské dveře s DTD jádrem; Další specifikace viz tabulka dveří | ks | 1 |  | 0 | vlastní |  | zákl. přenesená |  | 0 | 0 | 0 | 0 | 0 | 8 | M | 2 |  |  |  | ROZPOCET | [5 empty] | 0 | 0 | 0 | 0 | 0 | 4 | 0 | 4 | 1583644163
| P |  | Poznámka k položce: DD02.91.178.DL | [14 empty] | P | 2
259 | M | A.3.1.5.2.02_0500 | DD03.91.169.DL Dodávka - dveře posuvné_pné vč. zárubně, průchod 1000 mm, 1000 x 1970, truhlářské dveře s DTD jádrem; Další specifikace viz tabulka dveří | ks | 1 |  | 0 | vlastní |  | zákl. přenesená |  | 0 | 0 | 0 | 0 | 0 | 8 | M | 2 |  |  |  | ROZPOCET | [5 empty] | 0 | 0 | 0 | 0 | 0 | 4 | 0 | 4 | -764725034
| D | 767 | Konstrukce zámečnické |  |  |  | 0 |  |  |  |  | 0 |  | 0.021146 |  | 1.168 | 2 | D | 1 |  |  |  | ROZPOCET | [11 empty] | 0
260 | K | 767114811 | Demontáž stěn a příček rámových zasklených z hliníkových nebo ocelových profilů vnitřních do 6 m2 | m2 | 13.8 |  | 0 | CS ÚRS 2025 02 |  | zákl. přenesená |  | 0 | 0 | 0 | 0.04 | 0.552 | 16 | K | 2 |  |  |  | ROZPOCET | [5 empty] | 0 | 0 | 0 | 0 | 0 | 4 | 0 | 16 | 392509418
| Online PSC |  | https://podminky.urs.cz/item/CS_URS_2025_02/767114811 | [14 empty] | Online PSC | 2
| VV |  | Výpočet výměr je zpracován pomocí CAD produktů pro projektování. | [14 empty] | VV | 2 | 1 | True | 0 | ROZPOCET
| VV |  | KKN_DPS_03_D1-1 | [14 empty] | VV | 2 | 1 | True | 0 | ROZPOCET
| VV |  | "01_PP" 4,9 |  | 4.9 | [12 empty] | VV | 2 | 2 | True | 0 | ROZPOCET
| VV |  | "01_PP" 5,3 |  | 5.3 | [12 empty] | VV | 2 | 2 | True | 0 | ROZPOCET
| VV |  | "01_PP" 3,6 |  | 3.6 | [12 empty] | VV | 2 | 2 | True | 0 | ROZPOCET
| VV |  | Součet |  | 13.8 | [12 empty] | VV | 2 | 4 | True | 1 | ROZPOCET
261 | K | 767114812 | Demontáž stěn a příček rámových zasklených z hliníkových nebo ocelových profilů vnitřních přes 6 do 9 m2 | m2 | 15.4 |  | 0 | CS ÚRS 2025 02 |  | zákl. přenesená |  | 0 | 0 | 0 | 0.04 | 0.616 | 16 | K | 2 |  |  |  | ROZPOCET | [5 empty] | 0 | 0 | 0 | 0 | 0 | 4 | 0 | 16 | -1826661969
| Online PSC |  | https://podminky.urs.cz/item/CS_URS_2025_02/767114812 | [14 empty] | Online PSC | 2
| VV |  | Výpočet výměr je zpracován pomocí CAD produktů pro projektování. | [14 empty] | VV | 2 | 1 | True | 0 | ROZPOCET
| VV |  | KKN_DPS_03_D1-1 | [14 empty] | VV | 2 | 1 | True | 0 | ROZPOCET
| VV |  | "01_PP" 8,1 |  | 8.1 | [12 empty] | VV | 2 | 2 | True | 0 | ROZPOCET
| VV |  | "01_PP" 7,3 |  | 7.3 | [12 empty] | VV | 2 | 2 | True | 0 | ROZPOCET
| VV |  | Součet |  | 15.4 | [12 empty] | VV | 2 | 4 | True | 1 | ROZPOCET
262 | K | 767620315 | Montáž oken s izolačními skly z hliníkových nebo ocelových profilů na polyuretanovou pěnu s trojskly pevných do celostěnových panelů nebo ocelové konstrukce, plochy přes 6 m2 | m2 | 36.64 |  | 0 | CS ÚRS 2025 02 |  | zákl. přenesená |  | 0 | 0.00022 | 0.0080608 | 0 | 0 | 4 | K | 2 |  |  |  | ROZPOCET | [5 empty] | 0 | 0 | 0 | 0 | 0 | 4 | 0 | 4 | -1666820752
| Online PSC |  | https://podminky.urs.cz/item/CS_URS_2025_02/767620315 | [14 empty] | Online PSC | 2
| VV |  | Výpočet výměr je zpracován pomocí CAD produktů pro projektování. | [14 empty] | VV | 2 | 1 | True | 0 | ROZPOCET
| VV |  | KKN_DPS_03_D1-1 | [14 empty] | VV | 2 | 1 | True | 0 | ROZPOCET
| VV |  | "ON03.02" 6,77 |  | 6.77 | [12 empty] | VV | 2 | 2 | True | 0 | ROZPOCET
| VV |  | "ON06.02" 29,07 |  | 29.07 | [12 empty] | VV | 2 | 2 | True | 0 | ROZPOCET
| VV |  | Mezisoučet |  | 35.84 | [12 empty] | VV | 2 | 3 | True | 0 | ROZPOCET
| VV |  | . | [14 empty] | VV | 2 | 1 | True | 0 | ROZPOCET
| VV |  | Přípočet – změna "Bezpečná místnost" | [14 empty] | VV | 2 | 1 | True | 0 | ROZPOCET
| VV |  | ON10.10 | [14 empty] | VV | 2 | 1 | True | 0 | ROZPOCET
| VV |  | 0,8*1,0 |  | 0.8 | [12 empty] | VV | 2 | 2 | True | 0 | ROZPOCET
| VV |  | Součet |  | 36.64 | [12 empty] | VV | 2 | 4 | True | 1 | ROZPOCET
263 | M | A.3.1.5.1.01_002 | ON03.02 Dodávka - Vícekomorové hliníkové rámové okno, předsazená montáž, včetně komponent kotvení a doplňkové výbavy dle úvodní specifikace, rozměry a členění dle schématu 3075 x 2200, sklopně- otevíravé, fixní, hliník; Další specifikace viz tabulka oken | ks | 1 |  | 0 | vlastní |  | zákl. přenesená |  | 0 | 0 | 0 | 0 | 0 | 8 | M | 2 |  |  |  | ROZPOCET | [5 empty] | 0 | 0 | 0 | 0 | 0 | 4 | 0 | 4 | 2025036423
| P |  | Poznámka k položce: ON03.02 | [14 empty] | P | 2
264 | M | A.3.1.5.1.01_004 | ON06.02 Dodávka - Pásové okno složené z vícekomorové hliníkové rámových oken, předsazená montáž včetně komponent kotvení, doplňkové výbavy a dilatace oken dle úvodní specifikace, rozměry a členění dle schématu 13215 x 2200, sklopně- otevíravé, fixní, hliník; Další specifikace viz tabulka oken | ks | 1 |  | 0 | vlastní |  | zákl. přenesená |  | 0 | 0 | 0 | 0 | 0 | 8 | M | 2 |  |  |  | ROZPOCET | [5 empty] | 0 | 0 | 0 | 0 | 0 | 4 | 0 | 4 | 1184817698
| P |  | Poznámka k položce: ON06.02 | [14 empty] | P | 2
265 | M | A.3.1.5.1.01_005 | ON10.10 Dodávka - Rámové okno složené z vícekomorové hliníkové rámových profilů, včetně kotvení, doplňkové výbavy a dilatace oken dle úvodní specifikace, rozměry a členění dle schématu 800 x 1000, fixní, hliník, nerozbitné; Další specifikace viz tabulka oken |  | 1 |  | 0 | vlastní |  | zákl. přenesená |  | 0 | 0 | 0 | 0 | 0 | 8 | M | 2 |  |  |  | ROZPOCET | [5 empty] | 0 | 0 | 0 | 0 | 0 | 4 | 0 | 4 | 1241239061
| VV |  | – změna "Bezpečná místnost" | [14 empty] | VV | 2 | 1 | True | 0 | ROZPOCET
| VV |  | 1,0 |  | 1 | [12 empty] | VV | 2 | 2 | True | 1 | ROZPOCET
266 | K | 767630111 | Montáž posuvných dveří z hliníkových profilů s utěsněním připojovací spáry impregnovanou komprimační páskou zdvižně posuvných výšky do 2200 mm celkové šířky do 2000 mm | m2 | 13.92 |  | 0 | CS ÚRS 2025 02 |  | zákl. přenesená |  | 0 | 0.00094 | 0.013085 | 0 | 0 | 16 | K | 2 |  |  |  | ROZPOCET | [5 empty] | 0 | 0 | 0 | 0 | 0 | 4 | 0 | 16 | 1424969047
| Online PSC |  | https://podminky.urs.cz/item/CS_URS_2025_02/767630111 | [14 empty] | Online PSC | 2
| P |  | Poznámka k položce: Montáž dveřních křídel včetně kompletního příslušenství dodaného s dveřním křídlem (tj. včetně kování, závěsů, zámku, madel, samozavíračů, montážních prvků apod.). | [14 empty] | P | 2
| VV |  | Výpočet výměr je zpracován pomocí CAD produktů pro projektování. | [14 empty] | VV | 2 | 1 | True | 0 | ROZPOCET
| VV |  | KKN_DPS_03_D1-1 | [14 empty] | VV | 2 | 1 | True | 0 | ROZPOCET
| VV |  | "DD27.91.160.D" 2,37 |  | 2.37 | [12 empty] | VV | 2 | 2 | True | 0 | ROZPOCET
| VV |  | "DD27.91.168.D" 2,94 |  | 2.94 | [12 empty] | VV | 2 | 2 | True | 0 | ROZPOCET
| VV |  | "DD27.91.161.D" 2,94 |  | 2.94 | [12 empty] | VV | 2 | 2 | True | 0 | ROZPOCET
| VV |  | "DD27.91.158.D" 2,73 |  | 2.73 | [12 empty] | VV | 2 | 2 | True | 0 | ROZPOCET
| VV |  | "DD27.91.166.D" 2,94 |  | 2.94 | [12 empty] | VV | 2 | 2 | True | 0 | ROZPOCET
| VV |  | Součet |  | 13.92 | [12 empty] | VV | 2 | 4 | True | 1 | ROZPOCET
267 | M | A.3.1.5.2.01_002 | DD27.91.160.D Dodávka - Dveře rámové posuvné v prosklené příčce, průchod 1300 mm, 1130 x 2100, celosleněné dveře s hliníkovým slim rámem po obvodu křídla; Další specifikace viz tabulka dveří | ks | 1 |  | 0 | vlastní |  | zákl. přenesená |  | 0 | 0 | 0 | 0 | 0 | 8 | M | 2 |  |  |  | ROZPOCET | [5 empty] | 0 | 0 | 0 | 0 | 0 | 4 | 0 | 4 | -1398219915
| P |  | Poznámka k položce: DD27.91.160.D | [14 empty] | P | 2
268 | M | A.3.1.5.2.01_006 | DD27.91.168.D Dodávka - Dveře rámové posuvné prosklené, průchod 1400 mm, 1400 x 2100, celosleněné dveře s hliníkovým slim rámem po obvodu křídla; Další specifikace viz tabulka dveří | ks | 1 |  | 0 | vlastní |  | zákl. přenesená |  | 0 | 0 | 0 | 0 | 0 | 8 | M | 2 |  |  |  | ROZPOCET | [5 empty] | 0 | 0 | 0 | 0 | 0 | 4 | 0 | 4 | 1384182594
| P |  | Poznámka k položce: DD27.91.168.D | [14 empty] | P | 2
269 | M | A.3.1.5.2.01_008 | DD27.91.161.D Dodávka - Dveře rámové posuvné prosklené, průchod 1400 mm, 1400 x 2100, celosleněné dveře s hliníkovým slim rámem po obvodu křídla; Další specifikace viz tabulka dveří | ks | 1 |  | 0 | vlastní |  | zákl. přenesená |  | 0 | 0 | 0 | 0 | 0 | 8 | M | 2 |  |  |  | ROZPOCET | [5 empty] | 0 | 0 | 0 | 0 | 0 | 4 | 0 | 4 | 1703370080
| P |  | Poznámka k položce: DD27.91.161.D | [14 empty] | P | 2
270 | M | A.3.1.5.2.01_010 | DD27.91.158.D Dodávka - Dveře rámové posuvné prosklené, průchod 1300 mm, 1300 x 2100, celosleněné dveře s hliníkovým slim rámem po obvodu křídla; Další specifikace viz tabulka dveří | ks | 1 |  | 0 | vlastní |  | zákl. přenesená |  | 0 | 0 | 0 | 0 | 0 | 8 | M | 2 |  |  |  | ROZPOCET | [5 empty] | 0 | 0 | 0 | 0 | 0 | 4 | 0 | 4 | 445274782
| P |  | Poznámka k položce: DD27.91.158.D | [14 empty] | P | 2
271 | M | A.3.1.5.2.01_014 | DD27.91.166.D Dodávka - Dveře rámové posuvné prosklené, průchod 1400 mm, 1400 x 2100, celosleněné dveře s hliníkovým slim rámem po obvodu křídla; Další specifikace viz tabulka dveří | ks | 1 |  | 0 | vlastní |  | zákl. přenesená |  | 0 | 0 | 0 | 0 | 0 | 8 | M | 2 |  |  |  | ROZPOCET | [5 empty] | 0 | 0 | 0 | 0 | 0 | 4 | 0 | 4 | 1227140332
| P |  | Poznámka k položce: DD27.91.166.D | [14 empty] | P | 2
272 | K | 767640111 | Montáž dveří ocelových nebo hliníkových vchodových jednokřídlových bez nadsvětlíku | kus | 1 |  | 0 | CS ÚRS 2025 02 |  | zákl. přenesená |  | 0 | 0 | 0 | 0 | 0 | 16 | K | 2 |  |  |  | ROZPOCET | [5 empty] | 0 | 0 | 0 | 0 | 0 | 4 | 0 | 16 | -210273834
| Online PSC |  | https://podminky.urs.cz/item/CS_URS_2025_02/767640111 | [14 empty] | Online PSC | 2
| P |  | Poznámka k položce: Montáž dveřních křídel včetně kompletního příslušenství dodaného s dveřním křídlem (tj. včetně kování, závěsů, zámku, madel, samozavíračů, montážních prvků apod.). | [14 empty] | P | 2
| VV |  | Výpočet výměr je zpracován pomocí CAD produktů pro projektování. | [14 empty] | VV | 2 | 1 | True | 0 | ROZPOCET
| VV |  | KKN_DPS_03_D1-1 | [14 empty] | VV | 2 | 1 | True | 0 | ROZPOCET
| VV |  | "DD52.91.179.DL" 1 |  | 1 | [12 empty] | VV | 2 | 2 | True | 0 | ROZPOCET
| VV |  | Součet |  | 1 | [12 empty] | VV | 2 | 4 | True | 1 | ROZPOCET
273 | M | A.3.1.5.2.03_002 | DD52.91.179.DL Dodávka - Dveře rámové otočné exteriérové v LOP, průchod 1500 mm, s přerušeným tepelným mostem, 1530 x 1965, hliníkové dveře prosklené; Další specifikace viz tabulka dveří | ks | 1 |  | 0 | vlastní |  | zákl. přenesená |  | 0 | 0 | 0 | 0 | 0 | 8 | M | 2 |  |  |  | ROZPOCET | [5 empty] | 0 | 0 | 0 | 0 | 0 | 4 | 0 | 4 | -342069733
| P |  | Poznámka k položce: DD52.91.179.DL | [14 empty] | P | 2
274 | K | 767640311 | Montáž dveří ocelových nebo hliníkových vnitřních jednokřídlových | kus | 3 |  | 0 | CS ÚRS 2025 02 |  | zákl. přenesená |  | 0 | 0 | 0 | 0 | 0 | 16 | K | 2 |  |  |  | ROZPOCET | [5 empty] | 0 | 0 | 0 | 0 | 0 | 4 | 0 | 16 | 693312146
| Online PSC |  | https://podminky.urs.cz/item/CS_URS_2025_02/767640311 | [14 empty] | Online PSC | 2
| P |  | Poznámka k položce: Montáž dveřních křídel včetně kompletního příslušenství dodaného s dveřním křídlem (tj. včetně kování, závěsů, zámku, madel, samozavíračů, montážních prvků apod.). | [14 empty] | P | 2
| VV |  | Výpočet výměr je zpracován pomocí CAD produktů pro projektování. | [14 empty] | VV | 2 | 1 | True | 0 | ROZPOCET
| VV |  | KKN_DPS_03_D1-1 | [14 empty] | VV | 2 | 1 | True | 0 | ROZPOCET
| VV |  | "DD25.91.171.L" 1 |  | 1 | [12 empty] | VV | 2 | 2 | True | 0 | ROZPOCET
| VV |  | "DD25.91.180.L" 1 |  | 1 | [12 empty] | VV | 2 | 2 | True | 0 | ROZPOCET
| VV |  | "DD11.91.902.P" 1 |  | 1 | [12 empty] | VV | 2 | 2 | True | 0 | ROZPOCET
| VV |  | Součet |  | 3 | [12 empty] | VV | 2 | 4 | True | 1 | ROZPOCET
275 | M | A.3.1.5.2.01_004 | DD25.91.171.L Dodávka - Dveře rámové otočné v prosklené příčce, průchod 850 mm, 850 x 2100, hliníkové dveře prosklené; Další specifikace viz tabulka dveří | ks | 1 |  | 0 | vlastní |  | zákl. přenesená |  | 0 | 0 | 0 | 0 | 0 | 8 | M | 2 |  |  |  | ROZPOCET | [5 empty] | 0 | 0 | 0 | 0 | 0 | 4 | 0 | 4 | 6036767
| P |  | Poznámka k položce: DD25.91.171.L | [14 empty] | P | 2
276 | M | A.3.1.5.2.01_012 | DD25.91.180.L Dodávka - Dveře rámové otočné v prosklené příčce, průchod 800 mm, 800 x 2150, hliníkové dveře hladké; Další specifikace viz tabulka dveří | ks | 1 |  | 0 | vlastní |  | zákl. přenesená |  | 0 | 0 | 0 | 0 | 0 | 8 | M | 2 |  |  |  | ROZPOCET | [5 empty] | 0 | 0 | 0 | 0 | 0 | 4 | 0 | 4 | 867234493
| P |  | Poznámka k položce: DD25.91.180.L | [14 empty] | P | 2
277 | M | A.3.1.5.2.02_042 | DD11.91.902.P Dodávka - Dočasné dveře otočné ocelové, průchod 900 mm, 900 x 2100, ocelové dveře s nehořlavým jádrem; Další specifikace viz tabulka dveří | ks | 1 |  | 0 | vlastní |  | zákl. přenesená |  | 0 | 0 | 0 | 0 | 0 | 8 | M | 2 |  |  |  | ROZPOCET | [5 empty] | 0 | 0 | 0 | 0 | 0 | 4 | 0 | 4 | 101069027
| P |  | Poznámka k položce: DD11.91.902.P | [14 empty] | P | 2
278 | K | 767640322 | Montáž dveří ocelových nebo hliníkových vnitřních dvoukřídlových | kus | 2 |  | 0 | CS ÚRS 2025 02 |  | zákl. přenesená |  | 0 | 0 | 0 | 0 | 0 | 16 | K | 2 |  |  |  | ROZPOCET | [5 empty] | 0 | 0 | 0 | 0 | 0 | 4 | 0 | 16 | 272929762
| Online PSC |  | https://podminky.urs.cz/item/CS_URS_2025_02/767640322 | [14 empty] | Online PSC | 2
| P |  | Poznámka k položce: Montáž dveřních křídel včetně kompletního příslušenství dodaného s dveřním křídlem (tj. včetně kování, závěsů, zámku, madel, samozavíračů, montážních prvků apod.). | [14 empty] | P | 2
| VV |  | Výpočet výměr je zpracován pomocí CAD produktů pro projektování. | [14 empty] | VV | 2 | 1 | True | 0 | ROZPOCET
| VV |  | KKN_DPS_01_D1-1 | [14 empty] | VV | 2 | 1 | True | 0 | ROZPOCET
| VV |  | "DD12.91.174.DL" 1 |  | 1 | [12 empty] | VV | 2 | 2 | True | 0 | ROZPOCET
| VV |  | "DD02.91.181.D" 1 |  | 1 | [12 empty] | VV | 2 | 2 | True | 0 | ROZPOCET
| VV |  | Součet |  | 2 | [12 empty] | VV | 2 | 4 | True | 1 | ROZPOCET
279 | M | A.3.1.5.2.02_024 | DD12.91.174.DL Dodávka - Dveře otočné plné ocelové, průchod 1500 mm, 1500 x 1970, ocelové dveře s nehořlavým jádrem; Další specifikace viz tabulka dveří | ks | 1 |  | 0 | vlastní |  | zákl. přenesená |  | 0 | 0 | 0 | 0 | 0 | 8 | M | 2 |  |  |  | ROZPOCET | [5 empty] | 0 | 0 | 0 | 0 | 0 | 4 | 0 | 4 | -1838911447
| P |  | Poznámka k položce: DD12.91.174.DL | [14 empty] | P | 2
280 | M | A.3.1.5.2.02_057 | DD02.91.181.D Dodávka - Dveře otočné plné ocelové, průchod 1400 mm, 1400 x 1970, ocelové dveře s nehořlavým jádrem; Další specifikace viz tabulka dveří | ks | 1 |  | 0 | vlastní |  | zákl. přenesená |  | 0 | 0 | 0 | 0 | 0 | 8 | M | 2 |  |  |  | ROZPOCET | [5 empty] | 0 | 0 | 0 | 0 | 0 | 4 | 0 | 4 | 1902937653
| P |  | Poznámka k položce: DD02.91.181.D | [14 empty] | P | 2
281 | K | A.3.1.6.02.00_001 | OV28.10 Montáž - Sestava nerezové skříně. Další specifikace viz tabulka ostatních výrobků. | kus | 1 |  | 0 | vlastní |  | zákl. přenesená |  | 0 | 0 | 0 | 0 | 0 | 4 | K | 2 |  |  |  | ROZPOCET | [5 empty] | 0 | 0 | 0 | 0 | 0 | 4 | 0 | 4 | 2063636045
| VV |  | – změna "Bezpečná místnost" | [14 empty] | VV | 2 | 1 | True | 0 | ROZPOCET
| VV |  | 1,0 |  | 1 | [12 empty] | VV | 2 | 2 | True | 1 | ROZPOCET
282 | M | A.3.1.6.02.00_002 | OV28.10 Dodávka - Sestava nerezové skříně. Další specifikace viz tabulka zámečnických výrobků. | kus | 1 |  | 0 | vlastní |  | zákl. přenesená |  | 0 | 0 | 0 | 0 | 0 | 8 | M | 2 |  |  |  | ROZPOCET | [5 empty] | 0 | 0 | 0 | 0 | 0 | 4 | 0 | 4 | -108883650
| P |  | Poznámka k položce: OV28.10 | [14 empty] | P | 2
283 | K | A.3.1.6.02.01_001 | ZV01.01 Montáž - Sestava ocelového překladu (nadpraží) nad prosklenou stěnou. Další specifikace viz tabulka zámečnických výrobků. | ks | 3 |  | 0 | vlastní |  | zákl. přenesená |  | 0 | 0 | 0 | 0 | 0 | 4 | K | 2 |  |  |  | ROZPOCET | [5 empty] | 0 | 0 | 0 | 0 | 0 | 4 | 0 | 4 | 1778627729
| P |  | Poznámka k položce: ZV01.01 | [14 empty] | P | 2
284 | M | A.3.1.6.02.01_002 | ZV01.01 Dodávka - Sestava ocelového překladu (nadpraží) nad prosklenou stěnou. Další specifikace viz tabulka zámečnických výrobků. | ks | 3 |  | 0 | vlastní |  | zákl. přenesená |  | 0 | 0 | 0 | 0 | 0 | 8 | M | 2 |  |  |  | ROZPOCET | [5 empty] | 0 | 0 | 0 | 0 | 0 | 4 | 0 | 4 | -2084745629
| P |  | Poznámka k položce: ZV01.01 | [14 empty] | P | 2
285 | K | A.3.1.6.02.02_001 | ZV01.02 Montáž - Sestava ocelového překladu (nadpraží) nad prosklenou stěnou. Další specifikace viz tabulka zámečnických výrobků. | m | 1.182 |  | 0 | vlastní |  | zákl. přenesená |  | 0 | 0 | 0 | 0 | 0 | 4 | K | 2 |  |  |  | ROZPOCET | [5 empty] | 0 | 0 | 0 | 0 | 0 | 4 | 0 | 4 | -1148298189
| P |  | Poznámka k položce: ZV01.02 | [14 empty] | P | 2
286 | M | A.3.1.6.02.02_002 | ZV01.02 Dodávka - Sestava ocelového překladu (nadpraží) nad prosklenou stěnou. Další specifikace viz tabulka zámečnických výrobků. | m | 1.182 |  | 0 | vlastní |  | zákl. přenesená |  | 0 | 0 | 0 | 0 | 0 | 8 | M | 2 |  |  |  | ROZPOCET | [5 empty] | 0 | 0 | 0 | 0 | 0 | 4 | 0 | 4 | 1616134768
| P |  | Poznámka k položce: ZV01.02 | [14 empty] | P | 2
287 | K | A.3.1.6.02.02_003 | ZV01.03 Montáž - Sestava ocelového překladu (nadpraží) nad prosklenou stěnou. Další specifikace viz tabulka zámečnických výrobků. | m | 3.315 |  | 0 | vlastní |  | zákl. přenesená |  | 0 | 0 | 0 | 0 | 0 | 4 | K | 2 |  |  |  | ROZPOCET | [5 empty] | 0 | 0 | 0 | 0 | 0 | 4 | 0 | 4 | 1789584717
| P |  | Poznámka k položce: ZV01.03 | [14 empty] | P | 2
288 | M | A.3.1.6.02.02_004 | ZV01.03 Dodávka - Sestava ocelového překladu (nadpraží) nad prosklenou stěnou. Další specifikace viz tabulka zámečnických výrobků. | m | 3.315 |  | 0 | vlastní |  | zákl. přenesená |  | 0 | 0 | 0 | 0 | 0 | 8 | M | 2 |  |  |  | ROZPOCET | [5 empty] | 0 | 0 | 0 | 0 | 0 | 4 | 0 | 4 | 1477573542
| P |  | Poznámka k položce: ZV01.03 | [14 empty] | P | 2
289 | K | A.3.1.6.02.03_001 | ZV02.01 Montáž - Vestavná skříň pro Hydrant. Další specifikace viz tabulka zámečnických výrobků. | ks | 1 |  | 0 | vlastní |  | zákl. přenesená |  | 0 | 0 | 0 | 0 | 0 | 4 | K | 2 |  |  |  | ROZPOCET | [5 empty] | 0 | 0 | 0 | 0 | 0 | 4 | 0 | 4 | -619792432
| P |  | Poznámka k položce: ZV02.01 | [14 empty] | P | 2
290 | M | A.3.1.6.02.03_002 | ZV02.01 Dodávka - Vestavná skříň pro Hydrant. Další specifikace viz tabulka zámečnických výrobků. | ks | 1 |  | 0 | vlastní |  | zákl. přenesená |  | 0 | 0 | 0 | 0 | 0 | 8 | M | 2 |  |  |  | ROZPOCET | [5 empty] | 0 | 0 | 0 | 0 | 0 | 4 | 0 | 4 | -717085385
| P |  | Poznámka k položce: ZV02.01 | [14 empty] | P | 2
291 | K | A.3.1.6.02.03_003 | ZV02.03 Montáž - Vestavná skříň pro 2x PHP. Další specifikace viz tabulka zámečnických výrobků. | ks | 1 |  | 0 | vlastní |  | zákl. přenesená |  | 0 | 0 | 0 | 0 | 0 | 4 | K | 2 |  |  |  | ROZPOCET | [5 empty] | 0 | 0 | 0 | 0 | 0 | 4 | 0 | 4 | 606752168
| P |  | Poznámka k položce: ZV02.03 | [14 empty] | P | 2
292 | M | A.3.1.6.02.03_004 | ZV02.03 Dodávka - Vestavná skříň pro 2x PHP. Další specifikace viz tabulka zámečnických výrobků. | ks | 1 |  | 0 | vlastní |  | zákl. přenesená |  | 0 | 0 | 0 | 0 | 0 | 8 | M | 2 |  |  |  | ROZPOCET | [5 empty] | 0 | 0 | 0 | 0 | 0 | 4 | 0 | 4 | 1866606966
| P |  | Poznámka k položce: ZV02.03 | [14 empty] | P | 2
293 | K | A.3.1.6.02.03_005 | ZV02.04 Montáž - Vestavná skříň pro 2x PHP. Další specifikace viz tabulka zámečnických výrobků. | ks | 2 |  | 0 | vlastní |  | zákl. přenesená |  | 0 | 0 | 0 | 0 | 0 | 4 | K | 2 |  |  |  | ROZPOCET | [5 empty] | 0 | 0 | 0 | 0 | 0 | 4 | 0 | 4 | 609116661
| P |  | Poznámka k položce: ZV02.04 | [14 empty] | P | 2
294 | M | A.3.1.6.02.03_006 | ZV02.04 Dodávka - Vestavná skříň pro 2x PHP. Další specifikace viz tabulka zámečnických výrobků. | ks | 2 |  | 0 | vlastní |  | zákl. přenesená |  | 0 | 0 | 0 | 0 | 0 | 8 | M | 2 |  |  |  | ROZPOCET | [5 empty] | 0 | 0 | 0 | 0 | 0 | 4 | 0 | 4 | -63061297
| P |  | Poznámka k položce: ZV02.04 | [14 empty] | P | 2
295 | K | A.3.1.6.02.04_001 | ZV04.01 Montáž - Ukončovací profil. Další specifikace viz tabulka zámečnických výrobků. | m | 3.975 |  | 0 | vlastní |  | zákl. přenesená |  | 0 | 0 | 0 | 0 | 0 | 4 | K | 2 |  |  |  | ROZPOCET | [5 empty] | 0 | 0 | 0 | 0 | 0 | 4 | 0 | 4 | 2039569623
| P |  | Poznámka k položce: ZV04.01 | [14 empty] | P | 2
296 | M | A.3.1.6.02.04_002 | ZV04.01 Dodávka - Ukončovací profil. Další specifikace viz tabulka zámečnických výrobků. | m | 3.975 |  | 0 | vlastní |  | zákl. přenesená |  | 0 | 0 | 0 | 0 | 0 | 8 | M | 2 |  |  |  | ROZPOCET | [5 empty] | 0 | 0 | 0 | 0 | 0 | 4 | 0 | 4 | -1003126303
| P |  | Poznámka k položce: ZV04.01 | [14 empty] | P | 2
297 | K | A.3.1.6.02.05_001 | ZV06.01 Montáž - Konzola pro uložení překladu. Další specifikace viz tabulka zámečnických výrobků. | ks | 1 |  | 0 | vlastní |  | zákl. přenesená |  | 0 | 0 | 0 | 0 | 0 | 4 | K | 2 |  |  |  | ROZPOCET | [5 empty] | 0 | 0 | 0 | 0 | 0 | 4 | 0 | 4 | -1518091775
| P |  | Poznámka k položce: ZV06.01 | [14 empty] | P | 2
298 | M | A.3.1.6.02.05_002 | ZV06.01 Dodávka - Konzola pro uložení překladu. Další specifikace viz tabulka zámečnických výrobků. | ks | 1 |  | 0 | vlastní |  | zákl. přenesená |  | 0 | 0 | 0 | 0 | 0 | 8 | M | 2 |  |  |  | ROZPOCET | [5 empty] | 0 | 0 | 0 | 0 | 0 | 4 | 0 | 4 | -729820257
| P |  | Poznámka k položce: ZV06.01 | [14 empty] | P | 2
299 | K | A.3.1.6.02.05_003 | ZV06.02 Montáž - Konzola pro uložení překladu. Další specifikace viz tabulka zámečnických výrobků. | ks | 2 |  | 0 | vlastní |  | zákl. přenesená |  | 0 | 0 | 0 | 0 | 0 | 4 | K | 2 |  |  |  | ROZPOCET | [5 empty] | 0 | 0 | 0 | 0 | 0 | 4 | 0 | 4 | -746338311
| P |  | Poznámka k položce: ZV06.02 | [14 empty] | P | 2
300 | M | A.3.1.6.02.05_004 | ZV06.02 Dodávka - Konzola pro uložení překladu. Další specifikace viz tabulka zámečnických výrobků. | ks | 2 |  | 0 | vlastní |  | zákl. přenesená |  | 0 | 0 | 0 | 0 | 0 | 8 | M | 2 |  |  |  | ROZPOCET | [5 empty] | 0 | 0 | 0 | 0 | 0 | 4 | 0 | 4 | 82625410
| P |  | Poznámka k položce: ZV06.02 | [14 empty] | P | 2
301 | K | A.3.1.6.02.05_005 | ZV06.03 Montáž - Konzola pro uložení překladu. Další specifikace viz tabulka zámečnických výrobků. | ks | 12 |  | 0 | vlastní |  | zákl. přenesená |  | 0 | 0 | 0 | 0 | 0 | 4 | K | 2 |  |  |  | ROZPOCET | [5 empty] | 0 | 0 | 0 | 0 | 0 | 4 | 0 | 4 | 2001599036
| P |  | Poznámka k položce: ZV06.03 | [14 empty] | P | 2
302 | M | A.3.1.6.02.05_006 | ZV06.03 Dodávka - Konzola pro uložení překladu. Další specifikace viz tabulka zámečnických výrobků. | ks | 12 |  | 0 | vlastní |  | zákl. přenesená |  | 0 | 0 | 0 | 0 | 0 | 8 | M | 2 |  |  |  | ROZPOCET | [5 empty] | 0 | 0 | 0 | 0 | 0 | 4 | 0 | 4 | 1578615558
| P |  | Poznámka k položce: ZV06.03 | [14 empty] | P | 2
303 | K | A.3.1.6.02.06_001 | ZV08.01 Montáž - Pomocný schodišťový stupeň. Další specifikace viz tabulka zámečnických výrobků. | ks | 1 |  | 0 | vlastní |  | zákl. přenesená |  | 0 | 0 | 0 | 0 | 0 | 4 | K | 2 |  |  |  | ROZPOCET | [5 empty] | 0 | 0 | 0 | 0 | 0 | 4 | 0 | 4 | 166628442
| P |  | Poznámka k položce: ZV08.01 | [14 empty] | P | 2
304 | M | A.3.1.6.02.06_002 | ZV08.01 Dodávka - Pomocný schodišťový stupeň. Další specifikace viz tabulka zámečnických výrobků. | ks | 1 |  | 0 | vlastní |  | zákl. přenesená |  | 0 | 0 | 0 | 0 | 0 | 8 | M | 2 |  |  |  | ROZPOCET | [5 empty] | 0 | 0 | 0 | 0 | 0 | 4 | 0 | 4 | 1041521360
| P |  | Poznámka k položce: ZV08.01 | [14 empty] | P | 2
305 | K | A.3.1.6.02.07_001 | ZV09.01 Montáž - Ochranný sloupek. Další specifikace viz tabulka zámečnických výrobků. | ks | 23 |  | 0 | vlastní |  | zákl. přenesená |  | 0 | 0 | 0 | 0 | 0 | 4 | K | 2 |  |  |  | ROZPOCET | [5 empty] | 0 | 0 | 0 | 0 | 0 | 4 | 0 | 4 | -306821099
| P |  | Poznámka k položce: ZV09.01 | [14 empty] | P | 2
306 | M | A.3.1.6.02.07_002 | ZV09.01 Dodávka - Ochranný sloupek. Další specifikace viz tabulka zámečnických výrobků. | ks | 23 |  | 0 | vlastní |  | zákl. přenesená |  | 0 | 0 | 0 | 0 | 0 | 8 | M | 2 |  |  |  | ROZPOCET | [5 empty] | 0 | 0 | 0 | 0 | 0 | 4 | 0 | 4 | -1181271161
| P |  | Poznámka k položce: ZV09.01 | [14 empty] | P | 2
307 | K | A.3.1.6.02.08_001 | ZV10.01 Montáž - Sestava ocelové atiky objekt A. Další specifikace viz tabulka zámečnických výrobků. | ks | 32 |  | 0 | vlastní |  | zákl. přenesená |  | 0 | 0 | 0 | 0 | 0 | 4 | K | 2 |  |  |  | ROZPOCET | [5 empty] | 0 | 0 | 0 | 0 | 0 | 4 | 0 | 4 | -688408999
| P |  | Poznámka k položce: ZV10.01 | [14 empty] | P | 2
308 | M | A.3.1.6.02.08_002 | ZV10.01 Dodávka - Sestava ocelové atiky objekt A. Další specifikace viz tabulka zámečnických výrobků. | ks | 32 |  | 0 | vlastní |  | zákl. přenesená |  | 0 | 0 | 0 | 0 | 0 | 8 | M | 2 |  |  |  | ROZPOCET | [5 empty] | 0 | 0 | 0 | 0 | 0 | 4 | 0 | 4 | 552946534
| P |  | Poznámka k položce: ZV10.01 | [14 empty] | P | 2
309 | K | A.3.1.6.02.08_003 | ZV10.02 Montáž - Sestava ocelové atiky objekt A. Další specifikace viz tabulka zámečnických výrobků. | m | 14.08 |  | 0 | vlastní |  | zákl. přenesená |  | 0 | 0 | 0 | 0 | 0 | 4 | K | 2 |  |  |  | ROZPOCET | [5 empty] | 0 | 0 | 0 | 0 | 0 | 4 | 0 | 4 | -209677049
| P |  | Poznámka k položce: ZV10.02 | [14 empty] | P | 2
310 | M | A.3.1.6.02.08_004 | ZV10.02 Dodávka - Sestava ocelové atiky objekt A. Další specifikace viz tabulka zámečnických výrobků. | m | 14.08 |  | 0 | vlastní |  | zákl. přenesená |  | 0 | 0 | 0 | 0 | 0 | 8 | M | 2 |  |  |  | ROZPOCET | [5 empty] | 0 | 0 | 0 | 0 | 0 | 4 | 0 | 4 | -979831272
| P |  | Poznámka k položce: ZV10.02 | [14 empty] | P | 2
311 | K | A.3.1.6.02.08_005 | ZV10.03 Montáž - Sestava ocelové atiky objekt A. Další specifikace viz tabulka zámečnických výrobků. | m | 22.985 |  | 0 | vlastní |  | zákl. přenesená |  | 0 | 0 | 0 | 0 | 0 | 4 | K | 2 |  |  |  | ROZPOCET | [5 empty] | 0 | 0 | 0 | 0 | 0 | 4 | 0 | 4 | 1006693712
| P |  | Poznámka k položce: ZV10.03 | [14 empty] | P | 2
312 | M | A.3.1.6.02.08_006 | ZV10.03 Dodávka - Sestava ocelové atiky objekt A. Další specifikace viz tabulka zámečnických výrobků. | m | 22.985 |  | 0 | vlastní |  | zákl. přenesená |  | 0 | 0 | 0 | 0 | 0 | 8 | M | 2 |  |  |  | ROZPOCET | [5 empty] | 0 | 0 | 0 | 0 | 0 | 4 | 0 | 4 | -741363344
| P |  | Poznámka k položce: ZV10.03 | [14 empty] | P | 2
313 | K | A.3.1.6.02.09_001 | ZV13.01 Montáž - mezikus pro uchycení stropního svítidla od ŽB stropu k podhledu, skládá se ze sestavy horní desky, prostavovacích trubek cca DN30/3 v délce dle výšky meziprostoru v podhledu, spodní desky s průběžnými vložkami do tyčí, maticemi, šrouby a závitovými tyčemi, včetně kotvení do ŽB stropu chem. kotvami min. 6xM20, kotva HY-200, přesný tvar a kotvení bude odsouhlasen před realizací na základě předložené technické dokumentace svítidla. Další specifikace viz tabulka zámečnických výrobků. | ks | 15 |  | 0 | vlastní |  | zákl. přenesená |  | 0 | 0 | 0 | 0 | 0 | 4 | K | 2 |  |  |  | ROZPOCET | [5 empty] | 0 | 0 | 0 | 0 | 0 | 4 | 0 | 4 | 1266767824
| P |  | Poznámka k položce: ZV13.01 | [14 empty] | P | 2
314 | M | A.3.1.6.02.09_002 | ZV13.01 Dodávka - mezikus pro uchycení stropního svítidla od ŽB stropu k podhledu, skládá se ze sestavy horní desky, prostavovacích trubek cca DN30/3 v délce dle výšky meziprostoru v podhledu, spodní desky s průběžnými vložkami do tyčí, maticemi, šrouby a závitovými tyčemi, včetně kotvení do ŽB stropu chem. kotvami min. 6xM20, kotva HY-200, přesný tvar a kotvení bude odsouhlasen před realizací na základě předložené technické dokumentace svítidla. Další specifikace viz tabulka zámečnických výrobků. | ks | 15 |  | 0 | vlastní |  | zákl. přenesená |  | 0 | 0 | 0 | 0 | 0 | 8 | M | 2 |  |  |  | ROZPOCET | [5 empty] | 0 | 0 | 0 | 0 | 0 | 4 | 0 | 4 | -845380415
| P |  | Poznámka k položce: ZV13.01 | [14 empty] | P | 2
315 | K | A.3.1.6.02.09_003 | ZV13.02 Montáž - Přikotvení mezikusu do ŽB stropu chem. kotvami min. 4x M16, kotva HY-200, přesný typ a počet kotev bude odsouhlasen před realizací na základě předložené technické dokumentace stativu. Další specifikace viz tabulka zámečnických výrobků. | ks | 10 |  | 0 | vlastní |  | zákl. přenesená |  | 0 | 0 | 0 | 0 | 0 | 4 | K | 2 |  |  |  | ROZPOCET | [5 empty] | 0 | 0 | 0 | 0 | 0 | 4 | 0 | 4 | 1579489944
| P |  | Poznámka k položce: ZV13.02 | [14 empty] | P | 2
316 | M | A.3.1.6.02.09_004 | ZV13.02 Dodávka - Přikotvení mezikusu do ŽB stropu chem. kotvami min. 4x M16, kotva HY-200, přesný typ a počet kotev bude odsouhlasen před realizací na základě předložené technické dokumentace stativu. Další specifikace viz tabulka zámečnických výrobků. | ks | 10 |  | 0 | vlastní |  | zákl. přenesená |  | 0 | 0 | 0 | 0 | 0 | 8 | M | 2 |  |  |  | ROZPOCET | [5 empty] | 0 | 0 | 0 | 0 | 0 | 4 | 0 | 4 | -640389076
| P |  | Poznámka k položce: ZV13.02 | [14 empty] | P | 2
317 | K | A.3.1.6.02.09_005 | ZV13.03 Montáž - Přikotvení mezikusu do ŽB stropu chem. kotvami min. 6x M20, kotva HY-200, přesný typ a počet kotev bude odsouhlasen před realizací na základě předložené technické dokumentace stativu. Další specifikace viz tabulka zámečnických výrobků. | ks | 5 |  | 0 | vlastní |  | zákl. přenesená |  | 0 | 0 | 0 | 0 | 0 | 4 | K | 2 |  |  |  | ROZPOCET | [5 empty] | 0 | 0 | 0 | 0 | 0 | 4 | 0 | 4 | -760489029
| P |  | Poznámka k položce: ZV13.03 | [14 empty] | P | 2
318 | M | A.3.1.6.02.09_006 | ZV13.03 Dodávka - Přikotvení mezikusu do ŽB stropu chem. kotvami min. 6x M20, kotva HY-200, přesný typ a počet kotev bude odsouhlasen před realizací na základě předložené technické dokumentace stativu. Další specifikace viz tabulka zámečnických výrobků. | ks | 5 |  | 0 | vlastní |  | zákl. přenesená |  | 0 | 0 | 0 | 0 | 0 | 8 | M | 2 |  |  |  | ROZPOCET | [5 empty] | 0 | 0 | 0 | 0 | 0 | 4 | 0 | 4 | 1432056515
| P |  | Poznámka k položce: ZV13.03 | [14 empty] | P | 2
319 | K | A.3.1.6.02.09_007 | ZV13.04 Montáž - Univerzální držák pro zavěšení televize úhlopříčky až 60 palců určený pro umístění na strop, výškově nastavitelný v rozsahu výšky podhledů v jedn. místnostech (až 1,5m), nastavitelný náklon a natočení obrazovky, se systémem pro skryté vedení kabeláže, nosnost 50kg, včetně kotvení chem. kotvami do stropu. Další specifikace viz tabulka zámečnických výrobků. | ks | 2 |  | 0 | vlastní |  | zákl. přenesená |  | 0 | 0 | 0 | 0 | 0 | 4 | K | 2 |  |  |  | ROZPOCET | [5 empty] | 0 | 0 | 0 | 0 | 0 | 4 | 0 | 4 | -1700839971
| P |  | Poznámka k položce: ZV13.04 | [14 empty] | P | 2
320 | M | A.3.1.6.02.09_008 | ZV13.04 Dodávka - Univerzální držák pro zavěšení televize úhlopříčky až 60 palců určený pro umístění na strop, výškově nastavitelný v rozsahu výšky podhledů v jedn. místnostech (až 1,5m), nastavitelný náklon a natočení obrazovky, se systémem pro skryté vedení kabeláže, nosnost 50kg, včetně kotvení chem. kotvami do stropu. Další specifikace viz tabulka zámečnických výrobků. | ks | 2 |  | 0 | vlastní |  | zákl. přenesená |  | 0 | 0 | 0 | 0 | 0 | 8 | M | 2 |  |  |  | ROZPOCET | [5 empty] | 0 | 0 | 0 | 0 | 0 | 4 | 0 | 4 | 1506360451
| P |  | Poznámka k položce: ZV13.04 | [14 empty] | P | 2
321 | K | A.3.1.6.02.10_001 | ZV18.03 Montáž - Lem ostění výtahu. Další specifikace viz tabulka zámečnických výrobků. | ks | 4 |  | 0 | vlastní |  | zákl. přenesená |  | 0 | 0 | 0 | 0 | 0 | 4 | K | 2 |  |  |  | ROZPOCET | [5 empty] | 0 | 0 | 0 | 0 | 0 | 4 | 0 | 4 | -1818499164
| P |  | Poznámka k položce: ZV18.03 | [14 empty] | P | 2
322 | M | A.3.1.6.02.10_002 | ZV18.03 Dodávka - Lem ostění výtahu. Další specifikace viz tabulka zámečnických výrobků. | ks | 4 |  | 0 | vlastní |  | zákl. přenesená |  | 0 | 0 | 0 | 0 | 0 | 8 | M | 2 |  |  |  | ROZPOCET | [5 empty] | 0 | 0 | 0 | 0 | 0 | 4 | 0 | 4 | -1519035016
| P |  | Poznámka k položce: ZV18.03 | [14 empty] | P | 2
323 | K | A.3.1.6.02.11_001 | ZV91.01 Montáž - Provizorní rampa. Další specifikace viz tabulka zámečnických výrobků. | ks | 1 |  | 0 | vlastní |  | zákl. přenesená |  | 0 | 0 | 0 | 0 | 0 | 4 | K | 2 |  |  |  | ROZPOCET | [5 empty] | 0 | 0 | 0 | 0 | 0 | 4 | 0 | 4 | 370775520
| P |  | Poznámka k položce: ZV91.01 | [14 empty] | P | 2
324 | M | A.3.1.6.02.11_002 | ZV91.01 Dodávka - Provizorní rampa. Další specifikace viz tabulka zámečnických výrobků. | ks | 1 |  | 0 | vlastní |  | zákl. přenesená |  | 0 | 0 | 0 | 0 | 0 | 8 | M | 2 |  |  |  | ROZPOCET | [5 empty] | 0 | 0 | 0 | 0 | 0 | 4 | 0 | 4 | -1665667520
| P |  | Poznámka k položce: ZV91.01 | [14 empty] | P | 2
325 | K | 998767101 | Přesun hmot pro zámečnické konstrukce stanovený z hmotnosti přesunovaného materiálu vodorovná dopravní vzdálenost do 50 m základní v objektech výšky do 6 m | t | 0.021 |  | 0 | CS ÚRS 2025 02 |  | zákl. přenesená |  | 0 | 0 | 0 | 0 | 0 | 16 | K | 2 |  |  |  | ROZPOCET | [5 empty] | 0 | 0 | 0 | 0 | 0 | 4 | 0 | 16 | -971060972
| Online PSC |  | https://podminky.urs.cz/item/CS_URS_2025_02/998767101 | [14 empty] | Online PSC | 2
| D | 771 | Podlahy z dlaždic |  |  |  | 0 |  |  |  |  | 0 |  | 1.8334 |  | 0 | 2 | D | 1 |  |  |  | ROZPOCET | [11 empty] | 0
326 | K | 771121011 | Příprava podkladu před provedením dlažby nátěr penetrační na podlahu | m2 | 44.29 |  | 0 | CS ÚRS 2025 02 |  | zákl. přenesená |  | 0 | 0.0003 | 0.013287 | 0 | 0 | 16 | K | 2 |  |  |  | ROZPOCET | [5 empty] | 0 | 0 | 0 | 0 | 0 | 4 | 0 | 16 | -1707601027
| Online PSC |  | https://podminky.urs.cz/item/CS_URS_2025_02/771121011 | [14 empty] | Online PSC | 2
| VV |  | Výpočet výměr je zpracován pomocí CAD produktů pro projektování. | [14 empty] | VV | 2 | 1 | True | 0 | ROZPOCET
| VV |  | KKN_DPS_03_D1-1 | [14 empty] | VV | 2 | 1 | True | 0 | ROZPOCET
| VV |  | G1_PD02_50 |  | 4.24 | [12 empty] | VV | 2 | 2 | True | 0 | ROZPOCET
| VV |  | G1_PD02_53 |  | 27.55 | [12 empty] | VV | 2 | 2 | True | 0 | ROZPOCET
| VV |  | G1_PD02_54 |  | 3.2 | [12 empty] | VV | 2 | 2 | True | 0 | ROZPOCET
| VV |  | G1_PD02_55 |  | 8.31 | [12 empty] | VV | 2 | 2 | True | 0 | ROZPOCET
| VV |  | Mezisoučet |  | 43.3 | [12 empty] | VV | 2 | 3 | True | 0 | ROZPOCET
| VV |  | . | [14 empty] | VV | 2 | 1 | True | 0 | ROZPOCET
| VV |  | Odpočet – změna "Bezpečná místnost" | [14 empty] | VV | 2 | 1 | True | 0 | ROZPOCET
| VV |  | PD02.55 | [14 empty] | VV | 2 | 1 | True | 0 | ROZPOCET
| VV |  | "m.č.A.01.143:" -8,31 |  | -8.31 | [12 empty] | VV | 2 | 2 | True | 0 | ROZPOCET
| VV |  | . | [14 empty] | VV | 2 | 1 | True | 0 | ROZPOCET
| VV |  | Přípočet – změna "Bezpečná místnost" | [14 empty] | VV | 2 | 1 | True | 0 | ROZPOCET
| VV |  | PD02.60 | [14 empty] | VV | 2 | 1 | True | 0 | ROZPOCET
| VV |  | "m.č.A.01.143:" (9,3-0,77) |  | 8.53 | [12 empty] | VV | 2 | 2 | True | 0 | ROZPOCET
| VV |  | PD02.61 | [14 empty] | VV | 2 | 1 | True | 0 | ROZPOCET
| VV |  | "m.č.A.01.143:" 0,77 |  | 0.77 | [12 empty] | VV | 2 | 2 | True | 0 | ROZPOCET
| VV |  | Mezisoučet |  | 0.99 | [12 empty] | VV | 2 | 3 | True | 0 | ROZPOCET
| VV |  | Součet |  | 44.29 | [12 empty] | VV | 2 | 4 | True | 1 | ROZPOCET
327 | K | 771574434 | Montáž podlah z dlaždic keramických lepených cementovým flexibilním lepidlem reliéfních nebo z dekorů, tloušťky do 10 mm přes 4 do 6 ks/m2 | m2 | 52.02 |  | 0 | CS ÚRS 2025 02 |  | zákl. přenesená |  | 0 | 0.00909 | 0.47286 | 0 | 0 | 16 | K | 2 |  |  |  | ROZPOCET | [5 empty] | 0 | 0 | 0 | 0 | 0 | 4 | 0 | 16 | 1442665791
| Online PSC |  | https://podminky.urs.cz/item/CS_URS_2025_02/771574434 | [14 empty] | Online PSC | 2
| VV |  | Výpočet výměr je zpracován pomocí CAD produktů pro projektování. | [14 empty] | VV | 2 | 1 | True | 0 | ROZPOCET
| VV |  | KKN_DPS_03_D1-1 | [14 empty] | VV | 2 | 1 | True | 0 | ROZPOCET
| VV |  | G1_PD02_50 |  | 4.24 | [12 empty] | VV | 2 | 2 | True | 0 | ROZPOCET
| VV |  | G1_PD02_53 |  | 27.55 | [12 empty] | VV | 2 | 2 | True | 0 | ROZPOCET
| VV |  | G1_PD02_54 |  | 3.2 | [12 empty] | VV | 2 | 2 | True | 0 | ROZPOCET
| VV |  | G1_PD02_55 |  | 8.31 | [12 empty] | VV | 2 | 2 | True | 0 | ROZPOCET
| VV |  | G1_PD04_10 |  | 3.48 | [12 empty] | VV | 2 | 2 | True | 0 | ROZPOCET
| VV |  | G1_PD04_11 |  | 4.25 | [12 empty] | VV | 2 | 2 | True | 0 | ROZPOCET
| VV |  | Mezisoučet |  | 51.03 | [12 empty] | VV | 2 | 3 | True | 0 | ROZPOCET
| VV |  | . | [14 empty] | VV | 2 | 1 | True | 0 | ROZPOCET
| VV |  | Odpočet – změna "Bezpečná místnost" | [14 empty] | VV | 2 | 1 | True | 0 | ROZPOCET
| VV |  | PD02.55 | [14 empty] | VV | 2 | 1 | True | 0 | ROZPOCET
| VV |  | "m.č.A.01.143:" -8,31 |  | -8.31 | [12 empty] | VV | 2 | 2 | True | 0 | ROZPOCET
| VV |  | . | [14 empty] | VV | 2 | 1 | True | 0 | ROZPOCET
| VV |  | Přípočet – změna "Bezpečná místnost" | [14 empty] | VV | 2 | 1 | True | 0 | ROZPOCET
| VV |  | PD02.60 | [14 empty] | VV | 2 | 1 | True | 0 | ROZPOCET
| VV |  | "m.č.A.01.143:" (9,3-0,77) |  | 8.53 | [12 empty] | VV | 2 | 2 | True | 0 | ROZPOCET
| VV |  | PD02.61 | [14 empty] | VV | 2 | 1 | True | 0 | ROZPOCET
| VV |  | "m.č.A.01.143:" 0,77 |  | 0.77 | [12 empty] | VV | 2 | 2 | True | 0 | ROZPOCET
| VV |  | Mezisoučet |  | 0.99 | [12 empty] | VV | 2 | 3 | True | 0 | ROZPOCET
| VV |  | Součet |  | 52.02 | [12 empty] | VV | 2 | 4 | True | 1 | ROZPOCET
328 | M | 59761108 | dlažba keramická slinutá mrazuvzdorná R10/B povrch hladký/matný tl do 10mm přes 4 do 6ks/m2 | m2 | 59.823 |  | 0 | CS ÚRS 2025 02 |  | zákl. přenesená |  | 0 | 0.022 | 1.3161 | 0 | 0 | 32 | M | 2 |  |  |  | ROZPOCET | [5 empty] | 0 | 0 | 0 | 0 | 0 | 4 | 0 | 16 | 529780893
| P |  | Poznámka k položce: P1 - 300x600 mm | [14 empty] | P | 2
| VV |  | 52,02*1,15 'Přepočtené koeficientem množství |  | 59.823 | [12 empty] | VV | 2 | 2 | False | 1 | ROZPOCET
329 | M | XTS_001 | spojovací lišta obkladu nerez ocel leštěná AISI 304 | m | 97.094 |  | 0 | vlastní |  | zákl. přenesená |  | 0 | 0 | 0 | 0 | 0 | 32 | M | 2 |  |  |  | ROZPOCET | [5 empty] | 0 | 0 | 0 | 0 | 0 | 4 | 0 | 16 | 2012339617
| VV |  | Výpočet výměr je zpracován pomocí CAD produktů pro projektování. | [14 empty] | VV | 2 | 1 | True | 0 | ROZPOCET
| VV |  | KKN_DPS_03_D1-1 | [14 empty] | VV | 2 | 1 | True | 0 | ROZPOCET
| VV |  | G1_PD02_50: Podlaha WC, úklidové místnosti - keramická dlažba | [14 empty] | VV | 2 | 1 | True | 0 | ROZPOCET
| VV |  | "Č.m: A.01.613b" 7,48 |  | 7.48 | [12 empty] | VV | 2 | 2 | True | 0 | ROZPOCET
| VV |  | Mezisoučet |  | 7.48 | [12 empty] | VV | 2 | 3 | True | 0 | ROZPOCET
| VV |  | G1_PD02_53: Podlaha WC, úklidové místnosti - keramická dlažba | [14 empty] | VV | 2 | 1 | True | 0 | ROZPOCET
| VV |  | "Č.m: A.01.0131" 7,74 |  | 7.74 | [12 empty] | VV | 2 | 2 | True | 0 | ROZPOCET
| VV |  | "Č.m: A.01.162b" 4,1 |  | 4.1 | [12 empty] | VV | 2 | 2 | True | 0 | ROZPOCET
| VV |  | "Č.m: A.01.163" 7,47 |  | 7.47 | [12 empty] | VV | 2 | 2 | True | 0 | ROZPOCET
| VV |  | "Č.m: A.01.611" 12,51 |  | 12.51 | [12 empty] | VV | 2 | 2 | True | 0 | ROZPOCET
| VV |  | "Č.m: A.01.162a" 4,11 |  | 4.11 | [12 empty] | VV | 2 | 2 | True | 0 | ROZPOCET
| VV |  | "Č.m: A.01.615" 5,25 |  | 5.25 | [12 empty] | VV | 2 | 2 | True | 0 | ROZPOCET
| VV |  | "Č.m: A.01.616" 4,64 |  | 4.64 | [12 empty] | VV | 2 | 2 | True | 0 | ROZPOCET
| VV |  | "Č.m: A.01.617" 4,49 |  | 4.49 | [12 empty] | VV | 2 | 2 | True | 0 | ROZPOCET
| VV |  | Mezisoučet |  | 50.31 | [12 empty] | VV | 2 | 3 | True | 0 | ROZPOCET
| VV |  | G1_PD02_54: Podlaha sprchy, hyg_buňky - keramická dlažba | [14 empty] | VV | 2 | 1 | True | 0 | ROZPOCET
| VV |  | "Č.m: A.01.620" 6,42 |  | 6.42 | [12 empty] | VV | 2 | 2 | True | 0 | ROZPOCET
| VV |  | Mezisoučet |  | 6.42 | [12 empty] | VV | 2 | 3 | True | 0 | ROZPOCET
| VV |  | G1_PD02_55: Podlaha asistovaná očista pacienta - keramická dlažba | [14 empty] | VV | 2 | 1 | True | 0 | ROZPOCET
| VV |  | "Č.m: A.01.143" 10,31 |  | 10.31 | [12 empty] | VV | 2 | 2 | True | 0 | ROZPOCET
| VV |  | Mezisoučet |  | 10.31 | [12 empty] | VV | 2 | 3 | True | 0 | ROZPOCET
| VV |  | G1_PD04_10: Podlaha WC, úklidové místnosti - keramická dlažba | [14 empty] | VV | 2 | 1 | True | 0 | ROZPOCET
| VV |  | "Č.m: A.01.146" 7,71 |  | 7.71 | [12 empty] | VV | 2 | 2 | True | 0 | ROZPOCET
| VV |  | Mezisoučet |  | 7.71 | [12 empty] | VV | 2 | 3 | True | 0 | ROZPOCET
| VV |  | G1_PD04_11: Podlaha sprchy, hyg_buňky - keramická dlažba | [14 empty] | VV | 2 | 1 | True | 0 | ROZPOCET
| VV |  | "Č.m: A.01.0134" 7,65 |  | 7.65 | [12 empty] | VV | 2 | 2 | True | 0 | ROZPOCET
| VV |  | Mezisoučet |  | 7.65 | [12 empty] | VV | 2 | 3 | True | 0 | ROZPOCET
| VV |  | . | [14 empty] | VV | 2 | 1 | True | 0 | ROZPOCET
| VV |  | Odpočet – změna "Bezpečná místnost" | [14 empty] | VV | 2 | 1 | True | 0 | ROZPOCET
| VV |  | PD02.55 | [14 empty] | VV | 2 | 1 | True | 0 | ROZPOCET
| VV |  | "m.č.A.01.143:" -10,31 |  | -10.31 | [12 empty] | VV | 2 | 2 | True | 0 | ROZPOCET
| VV |  | Přípočet – změna "Bezpečná místnost" | [14 empty] | VV | 2 | 1 | True | 0 | ROZPOCET
| VV |  | PD02.60 | [14 empty] | VV | 2 | 1 | True | 0 | ROZPOCET
| VV |  | "m.č.A.01.143:" 10,4+2,5 |  | 12.9 | [12 empty] | VV | 2 | 2 | True | 0 | ROZPOCET
| VV |  | Mezisoučet |  | 2.59 | [12 empty] | VV | 2 | 3 | True | 0 | ROZPOCET
| VV |  | Součet |  | 92.47 | [12 empty] | VV | 2 | 4 | True | 1 | ROZPOCET
| VV |  | 92,47*1,05 'Přepočtené koeficientem množství |  | 97.094 | [12 empty] | VV | 2 | 2 | False | 1 | ROZPOCET
330 | K | 771591112 | Izolace podlahy pod dlažbu nátěrem nebo stěrkou ve dvou vrstvách | m2 | 20.796 |  | 0 | CS ÚRS 2025 02 |  | zákl. přenesená |  | 0 | 0.0015 | 0.031194 | 0 | 0 | 16 | K | 2 |  |  |  | ROZPOCET | [5 empty] | 0 | 0 | 0 | 0 | 0 | 4 | 0 | 16 | 1196682707
| Online PSC |  | https://podminky.urs.cz/item/CS_URS_2025_02/771591112 | [14 empty] | Online PSC | 2
| VV |  | Výpočet výměr je zpracován pomocí CAD produktů pro projektování. | [14 empty] | VV | 2 | 1 | True | 0 | ROZPOCET
| VV |  | KKN_DPS_03_D1-1 | [14 empty] | VV | 2 | 1 | True | 0 | ROZPOCET
| VV |  | včetně vytažení 150 mm na stěny | [14 empty] | VV | 2 | 1 | True | 0 | ROZPOCET
| VV |  | G1_PD02_54+6,42*0,15 |  | 4.163 | [12 empty] | VV | 2 | 2 | True | 0 | ROZPOCET
| VV |  | G1_PD02_55+10,31*0,15 |  | 9.857 | [12 empty] | VV | 2 | 2 | True | 0 | ROZPOCET
| VV |  | G1_PD04_11+7,65*0,15 |  | 5.398 | [12 empty] | VV | 2 | 2 | True | 0 | ROZPOCET
| VV |  | Mezisoučet |  | 19.418 | [12 empty] | VV | 2 | 3 | True | 0 | ROZPOCET
| VV |  | . | [14 empty] | VV | 2 | 1 | True | 0 | ROZPOCET
| VV |  | Odpočet – změna "Bezpečná místnost" | [14 empty] | VV | 2 | 1 | True | 0 | ROZPOCET
| VV |  | PD02.55 | [14 empty] | VV | 2 | 1 | True | 0 | ROZPOCET
| VV |  | "m.č.A.01.143:" -(8,31+10,31*0,15) |  | -9.857 | [12 empty] | VV | 2 | 2 | True | 0 | ROZPOCET
| VV |  | . | [14 empty] | VV | 2 | 1 | True | 0 | ROZPOCET
| VV |  | Přípočet – změna "Bezpečná místnost" | [14 empty] | VV | 2 | 1 | True | 0 | ROZPOCET
| VV |  | PD02.60 | [14 empty] | VV | 2 | 1 | True | 0 | ROZPOCET
| VV |  | "m.č.A.01.143:" (9,3-0,77)+10,4*0,15 |  | 10.09 | [12 empty] | VV | 2 | 2 | True | 0 | ROZPOCET
| VV |  | PD02.61 | [14 empty] | VV | 2 | 1 | True | 0 | ROZPOCET
| VV |  | "m.č.A.01.143:" 0,77+2,5*0,15 |  | 1.145 | [12 empty] | VV | 2 | 2 | True | 0 | ROZPOCET
| VV |  | Mezisoučet |  | 1.378 | [12 empty] | VV | 2 | 3 | True | 0 | ROZPOCET
| VV |  | Součet |  | 20.796 | [12 empty] | VV | 2 | 4 | True | 1 | ROZPOCET
331 | K | 998771101 | Přesun hmot pro podlahy z dlaždic stanovený z hmotnosti přesunovaného materiálu vodorovná dopravní vzdálenost do 50 m základní v objektech výšky do 6 m | t | 1.833 |  | 0 | CS ÚRS 2025 02 |  | zákl. přenesená |  | 0 | 0 | 0 | 0 | 0 | 16 | K | 2 |  |  |  | ROZPOCET | [5 empty] | 0 | 0 | 0 | 0 | 0 | 4 | 0 | 16 | -1431774214
| Online PSC |  | https://podminky.urs.cz/item/CS_URS_2025_02/998771101 | [14 empty] | Online PSC | 2
| D | 776 | Podlahy povlakové |  |  |  | 0 |  |  |  |  | 0 |  | 10.664 |  | 1.7917 | 2 | D | 1 |  |  |  | ROZPOCET | [11 empty] | 0
332 | K | 776111116 | Příprava podkladu povlakových podlah a stěn broušení podlah stávajícího podkladu pro odstranění lepidla (po starých krytinách) | m2 | 488.11 |  | 0 | CS ÚRS 2025 02 |  | zákl. přenesená |  | 0 | 0 | 0 | 0 | 0 | 16 | K | 2 |  |  |  | ROZPOCET | [5 empty] | 0 | 0 | 0 | 0 | 0 | 4 | 0 | 16 | -668561895
| Online PSC |  | https://podminky.urs.cz/item/CS_URS_2025_02/776111116 | [14 empty] | Online PSC | 2
| VV |  | Výpočet výměr je zpracován pomocí CAD produktů pro projektování. | [14 empty] | VV | 2 | 1 | True | 0 | ROZPOCET
| VV |  | KKN_DPS_03_D1-1 | [14 empty] | VV | 2 | 1 | True | 0 | ROZPOCET
| VV |  | G1_PD04_01 |  | 283.19 | [12 empty] | VV | 2 | 2 | True | 0 | ROZPOCET
| VV |  | G1_PD04_03 |  | 90.7 | [12 empty] | VV | 2 | 2 | True | 0 | ROZPOCET
| VV |  | G1_PD04_04 |  | 114.22 | [12 empty] | VV | 2 | 2 | True | 0 | ROZPOCET
| VV |  | Součet |  | 488.11 | [12 empty] | VV | 2 | 4 | True | 1 | ROZPOCET
333 | K | 776111311 | Příprava podkladu povlakových podlah a stěn vysátí podlah | m2 | 851.49 |  | 0 | CS ÚRS 2025 02 |  | zákl. přenesená |  | 0 | 0 | 0 | 0 | 0 | 16 | K | 2 |  |  |  | ROZPOCET | [5 empty] | 0 | 0 | 0 | 0 | 0 | 4 | 0 | 16 | -1532253580
| Online PSC |  | https://podminky.urs.cz/item/CS_URS_2025_02/776111311 | [14 empty] | Online PSC | 2
| VV |  | Výpočet výměr je zpracován pomocí CAD produktů pro projektování. | [14 empty] | VV | 2 | 1 | True | 0 | ROZPOCET
| VV |  | KKN_DPS_03_D1-1 | [14 empty] | VV | 2 | 1 | True | 0 | ROZPOCET
| VV |  | 375,91+475,58 |  | 851.49 | [12 empty] | VV | 2 | 2 | True | 0 | ROZPOCET
| VV |  | Součet |  | 851.49 | [12 empty] | VV | 2 | 4 | True | 1 | ROZPOCET
334 | K | 776141121 | Příprava podkladu povlakových podlah a stěn vyrovnání samonivelační stěrkou podlah pevnosti 30 MPa, tloušťky do 3 mm | m2 | 363.38 |  | 0 | CS ÚRS 2025 02 |  | zákl. přenesená |  | 0 | 0.0045 | 1.6352 | 0 | 0 | 16 | K | 2 |  |  |  | ROZPOCET | [5 empty] | 0 | 0 | 0 | 0 | 0 | 4 | 0 | 16 | 1577814805
| Online PSC |  | https://podminky.urs.cz/item/CS_URS_2025_02/776141121 | [14 empty] | Online PSC | 2
| VV |  | Výpočet výměr je zpracován pomocí CAD produktů pro projektování. | [14 empty] | VV | 2 | 1 | True | 0 | ROZPOCET
| VV |  | KKN_DPS_03_D1-1 | [14 empty] | VV | 2 | 1 | True | 0 | ROZPOCET
| VV |  | G1_PD02_01 |  | 1.41 | [12 empty] | VV | 2 | 2 | True | 0 | ROZPOCET
| VV |  | G1_PD02_04 |  | 18.12 | [12 empty] | VV | 2 | 2 | True | 0 | ROZPOCET
| VV |  | G1_PD02_30 |  | 78.58 | [12 empty] | VV | 2 | 2 | True | 0 | ROZPOCET
| VV |  | G1_PD02_31 |  | 267.09 | [12 empty] | VV | 2 | 2 | True | 0 | ROZPOCET
| VV |  | Mezisoučet |  | 365.2 | [12 empty] | VV | 2 | 3 | True | 0 | ROZPOCET
| VV |  | . | [14 empty] | VV | 2 | 1 | True | 0 | ROZPOCET
| VV |  | Odpočet – změna "Bezpečná místnost" | [14 empty] | VV | 2 | 1 | True | 0 | ROZPOCET
| VV |  | PD02.30 | [14 empty] | VV | 2 | 1 | True | 0 | ROZPOCET
| VV |  | "m.č.A.01.144c:" -1,82 |  | -1.82 | [12 empty] | VV | 2 | 2 | True | 0 | ROZPOCET
| VV |  | Součet |  | 363.38 | [12 empty] | VV | 2 | 4 | True | 1 | ROZPOCET
335 | K | 776141123 | Příprava podkladu povlakových podlah a stěn vyrovnání samonivelační stěrkou podlah pevnosti 30 MPa, tloušťky přes 5 do 8 mm | m2 | 488.11 |  | 0 | CS ÚRS 2025 02 |  | zákl. přenesená |  | 0 | 0.012 | 5.8573 | 0 | 0 | 16 | K | 2 |  |  |  | ROZPOCET | [5 empty] | 0 | 0 | 0 | 0 | 0 | 4 | 0 | 16 | -1826243594
| Online PSC |  | https://podminky.urs.cz/item/CS_URS_2025_02/776141123 | [14 empty] | Online PSC | 2
| VV |  | Výpočet výměr je zpracován pomocí CAD produktů pro projektování. | [14 empty] | VV | 2 | 1 | True | 0 | ROZPOCET
| VV |  | KKN_DPS_03_D1-1 | [14 empty] | VV | 2 | 1 | True | 0 | ROZPOCET
| VV |  | G1_PD04_01 |  | 283.19 | [12 empty] | VV | 2 | 2 | True | 0 | ROZPOCET
| VV |  | G1_PD04_03 |  | 90.7 | [12 empty] | VV | 2 | 2 | True | 0 | ROZPOCET
| VV |  | G1_PD04_04 |  | 114.22 | [12 empty] | VV | 2 | 2 | True | 0 | ROZPOCET
| VV |  | Součet |  | 488.11 | [12 empty] | VV | 2 | 4 | True | 1 | ROZPOCET
336 | K | 776201812 | Demontáž povlakových podlahovin lepených ručně s podložkou | m2 | 597.25 |  | 0 | CS ÚRS 2025 02 |  | zákl. přenesená |  | 0 | 0 | 0 | 0.003 | 1.7917 | 16 | K | 2 |  |  |  | ROZPOCET | [5 empty] | 0 | 0 | 0 | 0 | 0 | 4 | 0 | 16 | -1658414546
| Online PSC |  | https://podminky.urs.cz/item/CS_URS_2025_02/776201812 | [14 empty] | Online PSC | 2
| VV |  | Výpočet výměr je zpracován pomocí CAD produktů pro projektování. | [14 empty] | VV | 2 | 1 | True | 0 | ROZPOCET
| VV |  | KKN_DPS_03_D1-1 | [14 empty] | VV | 2 | 1 | True | 0 | ROZPOCET
| VV |  | "1.PP" 264,97 |  | 264.97 | [12 empty] | VV | 2 | 2 | True | 0 | ROZPOCET
| VV |  | "1.PP" 332,28 |  | 332.28 | [12 empty] | VV | 2 | 2 | True | 0 | ROZPOCET
| VV |  | Součet |  | 597.25 | [12 empty] | VV | 2 | 4 | True | 1 | ROZPOCET
337 | K | 776411212 | Montáž soklíků tahaných (fabiony) z PVC obvodových, výšky přes 80 do 100 mm | m | 591.28 |  | 0 | CS ÚRS 2025 02 |  | zákl. přenesená |  | 0 | 5e-05 | 0.029564 | 0 | 0 | 16 | K | 2 |  |  |  | ROZPOCET | [5 empty] | 0 | 0 | 0 | 0 | 0 | 4 | 0 | 16 | -1098574515
| Online PSC |  | https://podminky.urs.cz/item/CS_URS_2025_02/776411212 | [14 empty] | Online PSC | 2
| VV |  | Výpočet výměr je zpracován pomocí CAD produktů pro projektování. | [14 empty] | VV | 2 | 1 | True | 0 | ROZPOCET
| VV |  | KKN_DPS_03_D1-1 | [14 empty] | VV | 2 | 1 | True | 0 | ROZPOCET
| VV |  | G1_PD02_01: Podlaha chodba - vinyl | [14 empty] | VV | 2 | 1 | True | 0 | ROZPOCET
| VV |  | "Č.m: A.01.102b" 0,77 |  | 0.77 | [12 empty] | VV | 2 | 2 | True | 0 | ROZPOCET
| VV |  | Mezisoučet |  | 0.77 | [12 empty] | VV | 2 | 3 | True | 0 | ROZPOCET
| VV |  | G1_PD02_04: Podlaha chodba - vinyl | [14 empty] | VV | 2 | 1 | True | 0 | ROZPOCET
| VV |  | "Č.m: A.01.614" 14,1 |  | 14.1 | [12 empty] | VV | 2 | 2 | True | 0 | ROZPOCET
| VV |  | Mezisoučet |  | 14.1 | [12 empty] | VV | 2 | 3 | True | 0 | ROZPOCET
| VV |  | G1_PD02_30: Podlaha chodby, sklady, váha, hovorny objekt A | [14 empty] | VV | 2 | 1 | True | 0 | ROZPOCET
| VV |  | "Č.m: A.01.608" 19,34 |  | 19.34 | [12 empty] | VV | 2 | 2 | True | 0 | ROZPOCET
| VV |  | "Č.m: A.01.136" 5,96 |  | 5.96 | [12 empty] | VV | 2 | 2 | True | 0 | ROZPOCET
| VV |  | "Č.m: A.01.135" 8,69 |  | 8.69 | [12 empty] | VV | 2 | 2 | True | 0 | ROZPOCET
| VV |  | "Č.m: A.01.121a" 7,28 |  | 7.28 | [12 empty] | VV | 2 | 2 | True | 0 | ROZPOCET
| VV |  | "Č.m: A.01.147a" 19,01 |  | 19.01 | [12 empty] | VV | 2 | 2 | True | 0 | ROZPOCET
| VV |  | "Č.m: A.01.144c" 7,17 |  | 7.17 | [12 empty] | VV | 2 | 2 | True | 0 | ROZPOCET
| VV |  | "Č.m: A.01.147b" 9,44 |  | 9.44 | [12 empty] | VV | 2 | 2 | True | 0 | ROZPOCET
| VV |  | Mezisoučet |  | 76.89 | [12 empty] | VV | 2 | 3 | True | 0 | ROZPOCET
| VV |  | G1_PD02_31: Podlaha chodba - crash room, expentační pokoj, čajová kuchyň - vinyl | [14 empty] | VV | 2 | 1 | True | 0 | ROZPOCET
| VV |  | "Č.m: A.01.601" 25,28 |  | 25.28 | [12 empty] | VV | 2 | 2 | True | 0 | ROZPOCET
| VV |  | "Č.m: A.01.0133" 12,42 |  | 12.42 | [12 empty] | VV | 2 | 2 | True | 0 | ROZPOCET
| VV |  | "Č.m: A.01.144a" 6,56 |  | 6.56 | [12 empty] | VV | 2 | 2 | True | 0 | ROZPOCET
| VV |  | "Č.m: A.01.609" 25,96 |  | 25.96 | [12 empty] | VV | 2 | 2 | True | 0 | ROZPOCET
| VV |  | "Č.m: A.01.621" 21,81 |  | 21.81 | [12 empty] | VV | 2 | 2 | True | 0 | ROZPOCET
| VV |  | "Č.m: A.01.619a" 17,12 |  | 17.12 | [12 empty] | VV | 2 | 2 | True | 0 | ROZPOCET
| VV |  | "Č.m: A.01.618" 24,7 |  | 24.7 | [12 empty] | VV | 2 | 2 | True | 0 | ROZPOCET
| VV |  | "Č.m: A.01.610a" 9,89 |  | 9.89 | [12 empty] | VV | 2 | 2 | True | 0 | ROZPOCET
| VV |  | "Č.m: A.01.613" 16,25 |  | 16.25 | [12 empty] | VV | 2 | 2 | True | 0 | ROZPOCET
| VV |  | "Č.m: A.01.603" 8,38 |  | 8.38 | [12 empty] | VV | 2 | 2 | True | 0 | ROZPOCET
| VV |  | "Č.m: A.01.602" 12,61 |  | 12.61 | [12 empty] | VV | 2 | 2 | True | 0 | ROZPOCET
| VV |  | Mezisoučet |  | 180.98 | [12 empty] | VV | 2 | 3 | True | 0 | ROZPOCET
| VV |  | G1_PD04_01: Podlaha chodba - vinyl | [14 empty] | VV | 2 | 1 | True | 0 | ROZPOCET
| VV |  | "Č.m: A.01.608" 11,31 |  | 11.31 | [12 empty] | VV | 2 | 2 | True | 0 | ROZPOCET
| VV |  | "Č.m: A.01.144b" 6,7 |  | 6.7 | [12 empty] | VV | 2 | 2 | True | 0 | ROZPOCET
| VV |  | "Č.m: A.01.136" 5,97 |  | 5.97 | [12 empty] | VV | 2 | 2 | True | 0 | ROZPOCET
| VV |  | "Č.m: A.01.103" 7,35 |  | 7.35 | [12 empty] | VV | 2 | 2 | True | 0 | ROZPOCET
| VV |  | "Č.m: A.01.105" 14,6 |  | 14.6 | [12 empty] | VV | 2 | 2 | True | 0 | ROZPOCET
| VV |  | "Č.m: A.01.121" 23,37 |  | 23.37 | [12 empty] | VV | 2 | 2 | True | 0 | ROZPOCET
| VV |  | "Č.m: A.01.121a" 29,49 |  | 29.49 | [12 empty] | VV | 2 | 2 | True | 0 | ROZPOCET
| VV |  | "Č.m: A.01.147a" 27,07 |  | 27.07 | [12 empty] | VV | 2 | 2 | True | 0 | ROZPOCET
| VV |  | "Č.m: A.01.612" 5,62 |  | 5.62 | [12 empty] | VV | 2 | 2 | True | 0 | ROZPOCET
| VV |  | "Č.m: A.01.102a" 32,65 |  | 32.65 | [12 empty] | VV | 2 | 2 | True | 0 | ROZPOCET
| VV |  | "Č.m: A.01.102b" 28,28 |  | 28.28 | [12 empty] | VV | 2 | 2 | True | 0 | ROZPOCET
| VV |  | "Č.m: A.01.136b" 8,86 |  | 8.86 | [12 empty] | VV | 2 | 2 | True | 0 | ROZPOCET
| VV |  | Mezisoučet |  | 201.27 | [12 empty] | VV | 2 | 3 | True | 0 | ROZPOCET
| VV |  | G1_PD04_03: Podlaha vyšetřovny crash room, expentační pokoj - vinyl elektrostaticky vodivý | [14 empty] | VV | 2 | 1 | True | 0 | ROZPOCET
| VV |  | "Č.m: A.01.144a" 11,06 |  | 11.06 | [12 empty] | VV | 2 | 2 | True | 0 | ROZPOCET
| VV |  | "Č.m: A.01.609" 12,57 |  | 12.57 | [12 empty] | VV | 2 | 2 | True | 0 | ROZPOCET
| VV |  | "Č.m: A.01.121" 4,02 |  | 4.02 | [12 empty] | VV | 2 | 2 | True | 0 | ROZPOCET
| VV |  | "Č.m: A.01.619b" 3,99 |  | 3.99 | [12 empty] | VV | 2 | 2 | True | 0 | ROZPOCET
| VV |  | Mezisoučet |  | 31.64 | [12 empty] | VV | 2 | 3 | True | 0 | ROZPOCET
| VV |  | G1_PD04_04: Podlaha chodba - RAMPY - vinyl | [14 empty] | VV | 2 | 1 | True | 0 | ROZPOCET
| VV |  | "Č.m: A.01.101a" 38,36 |  | 38.36 | [12 empty] | VV | 2 | 2 | True | 0 | ROZPOCET
| VV |  | "Č.m: A.01.101" 31,87 |  | 31.87 | [12 empty] | VV | 2 | 2 | True | 0 | ROZPOCET
| VV |  | "Č.m: A.01.103" 16,02 |  | 16.02 | [12 empty] | VV | 2 | 2 | True | 0 | ROZPOCET
| VV |  | Mezisoučet |  | 86.25 | [12 empty] | VV | 2 | 3 | True | 0 | ROZPOCET
| VV |  | . | [14 empty] | VV | 2 | 1 | True | 0 | ROZPOCET
| VV |  | Odpočet – změna "Bezpečná místnost" | [14 empty] | VV | 2 | 1 | True | 0 | ROZPOCET
| VV |  | PD02.30 | [14 empty] | VV | 2 | 1 | True | 0 | ROZPOCET
| VV |  | "m.č.A.01.144c:" -0,31*2 |  | -0.62 | [12 empty] | VV | 2 | 2 | True | 0 | ROZPOCET
| VV |  | Mezisoučet |  | -0.62 | [12 empty] | VV | 2 | 3 | True | 0 | ROZPOCET
| VV |  | Součet |  | 591.28 | [12 empty] | VV | 2 | 4 | True | 1 | ROZPOCET
338 | K | 776231111 | Montáž podlahovin z vinylu lepením lamel nebo čtverců standardním lepidlem | m2 | 375.91 |  | 0 | CS ÚRS 2025 02 |  | zákl. přenesená |  | 0 | 0.0003 | 0.11277 | 0 | 0 | 16 | K | 2 |  |  |  | ROZPOCET | [5 empty] | 0 | 0 | 0 | 0 | 0 | 4 | 0 | 16 | 808846502
| Online PSC |  | https://podminky.urs.cz/item/CS_URS_2025_02/776231111 | [14 empty] | Online PSC | 2
| VV |  | Výpočet výměr je zpracován pomocí CAD produktů pro projektování. | [14 empty] | VV | 2 | 1 | True | 0 | ROZPOCET
| VV |  | KKN_DPS_03_D1-1 | [14 empty] | VV | 2 | 1 | True | 0 | ROZPOCET
| VV |  | G1_PD02_04 |  | 18.12 | [12 empty] | VV | 2 | 2 | True | 0 | ROZPOCET
| VV |  | G1_PD02_31 |  | 267.09 | [12 empty] | VV | 2 | 2 | True | 0 | ROZPOCET
| VV |  | G1_PD04_03 |  | 90.7 | [12 empty] | VV | 2 | 2 | True | 0 | ROZPOCET
| VV |  | Součet |  | 375.91 | [12 empty] | VV | 2 | 4 | True | 1 | ROZPOCET
339 | M | 28411045 | podlahovina vinylová homogenní elektrostatická třída zátěže 34/43, hořlavost Bfl-s1, odpor krytiny <=10^6 tl 2mm | m2 | 438.44 |  | 0 | CS ÚRS 2025 02 |  | zákl. přenesená |  | 0 | 0.0026 | 1.1399 | 0 | 0 | 32 | M | 2 |  |  |  | ROZPOCET | [5 empty] | 0 | 0 | 0 | 0 | 0 | 4 | 0 | 16 | -1178213734
| P |  | Poznámka k položce: P5 | [14 empty] | P | 2
| VV |  | Výpočet výměr je zpracován pomocí CAD produktů pro projektování. | [14 empty] | VV | 2 | 1 | True | 0 | ROZPOCET
| VV |  | KKN_DPS_03_D1-1 | [14 empty] | VV | 2 | 1 | True | 0 | ROZPOCET
| VV |  | G1_PD02_04+14,1*0,1 |  | 19.53 | [12 empty] | VV | 2 | 2 | True | 0 | ROZPOCET
| VV |  | G1_PD02_31+180,98*0,1 |  | 285.188 | [12 empty] | VV | 2 | 2 | True | 0 | ROZPOCET
| VV |  | G1_PD04_03+31,64*0,1 |  | 93.864 | [12 empty] | VV | 2 | 2 | True | 0 | ROZPOCET
| VV |  | Součet |  | 398.582 | [12 empty] | VV | 2 | 4 | True | 1 | ROZPOCET
| VV |  | 398,582*1,1 'Přepočtené koeficientem množství |  | 438.44 | [12 empty] | VV | 2 | 2 | False | 1 | ROZPOCET
340 | K | 776241121 | Montáž podlahovin ze sametového vinylu lepením pásů vzorovaných | m2 | 475.58 |  | 0 | CS ÚRS 2025 02 |  | zákl. přenesená |  | 0 | 0.0003 | 0.14267 | 0 | 0 | 16 | K | 2 |  |  |  | ROZPOCET | [5 empty] | 0 | 0 | 0 | 0 | 0 | 4 | 0 | 16 | -857348960
| Online PSC |  | https://podminky.urs.cz/item/CS_URS_2025_02/776241121 | [14 empty] | Online PSC | 2
| VV |  | Výpočet výměr je zpracován pomocí CAD produktů pro projektování. | [14 empty] | VV | 2 | 1 | True | 0 | ROZPOCET
| VV |  | KKN_DPS_03_D1-1 | [14 empty] | VV | 2 | 1 | True | 0 | ROZPOCET
| VV |  | G1_PD02_01 |  | 1.41 | [12 empty] | VV | 2 | 2 | True | 0 | ROZPOCET
| VV |  | G1_PD02_30 |  | 78.58 | [12 empty] | VV | 2 | 2 | True | 0 | ROZPOCET
| VV |  | G1_PD04_01 |  | 283.19 | [12 empty] | VV | 2 | 2 | True | 0 | ROZPOCET
| VV |  | G1_PD04_04 |  | 114.22 | [12 empty] | VV | 2 | 2 | True | 0 | ROZPOCET
| VV |  | Mezisoučet |  | 477.4 | [12 empty] | VV | 2 | 3 | True | 0 | ROZPOCET
| VV |  | . | [14 empty] | VV | 2 | 1 | True | 0 | ROZPOCET
| VV |  | Odpočet – změna "Bezpečná místnost" | [14 empty] | VV | 2 | 1 | True | 0 | ROZPOCET
| VV |  | PD02.30 | [14 empty] | VV | 2 | 1 | True | 0 | ROZPOCET
| VV |  | "m.č.A.01.144c:" -1,82 |  | -1.82 | [12 empty] | VV | 2 | 2 | True | 0 | ROZPOCET
| VV |  | Mezisoučet |  | -1.82 | [12 empty] | VV | 2 | 3 | True | 0 | ROZPOCET
| VV |  | Součet |  | 475.58 | [12 empty] | VV | 2 | 4 | True | 1 | ROZPOCET
341 | M | 28411017.ZP | PVC vinyl heterogenní zátěžové tl 2,00mm, nášlapná vrstva 0,70mm, zátěž 34/43, otlak do 0,02mm, stálost do 0,05%, R10, hořlavost Bfl S1 | m2 | 428.11 |  | 0 | vlastní |  | zákl. přenesená |  | 0 | 0.0024 | 1.0275 | 0 | 0 | 32 | M | 2 |  |  |  | ROZPOCET | [5 empty] | 0 | 0 | 0 | 0 | 0 | 4 | 0 | 16 | 821337989
| P |  | Poznámka k položce: P3 | [14 empty] | P | 2
| VV |  | Výpočet výměr je zpracován pomocí CAD produktů pro projektování. | [14 empty] | VV | 2 | 1 | True | 0 | ROZPOCET
| VV |  | KKN_DPS_03_D1-1 | [14 empty] | VV | 2 | 1 | True | 0 | ROZPOCET
| VV |  | G1_PD02_01+0,77*0,1 |  | 1.487 | [12 empty] | VV | 2 | 2 | True | 0 | ROZPOCET
| VV |  | G1_PD02_30+76,89*0,1 |  | 86.269 | [12 empty] | VV | 2 | 2 | True | 0 | ROZPOCET
| VV |  | G1_PD04_01+201,27*0,1 |  | 303.317 | [12 empty] | VV | 2 | 2 | True | 0 | ROZPOCET
| VV |  | Mezisoučet |  | 391.073 | [12 empty] | VV | 2 | 3 | True | 0 | ROZPOCET
| VV |  | . | [14 empty] | VV | 2 | 1 | True | 0 | ROZPOCET
| VV |  | Odpočet – změna "Bezpečná místnost" | [14 empty] | VV | 2 | 1 | True | 0 | ROZPOCET
| VV |  | PD02.30 | [14 empty] | VV | 2 | 1 | True | 0 | ROZPOCET
| VV |  | "m.č.A.01.144c:" -1,82-0,62*0,1 |  | -1.882 | [12 empty] | VV | 2 | 2 | True | 0 | ROZPOCET
| VV |  | Součet |  | 389.191 | [12 empty] | VV | 2 | 4 | True | 1 | ROZPOCET
| VV |  | 389,191*1,1 'Přepočtené koeficientem množství |  | 428.11 | [12 empty] | VV | 2 | 2 | False | 1 | ROZPOCET
342 | M | 28411012 | podlahovina vinylová heterogenní protiskluzná třída zátěže 34/43, hořlavost Bfl S1, nášlapná vrstva 0,70mm tl 2,00mm | m2 | 135.13 |  | 0 | CS ÚRS 2025 02 |  | zákl. přenesená |  | 0 | 0.00275 | 0.37161 | 0 | 0 | 32 | M | 2 |  |  |  | ROZPOCET | [5 empty] | 0 | 0 | 0 | 0 | 0 | 4 | 0 | 16 | 388469535
| P |  | Poznámka k položce: P7 | [14 empty] | P | 2
| VV |  | Výpočet výměr je zpracován pomocí CAD produktů pro projektování. | [14 empty] | VV | 2 | 1 | True | 0 | ROZPOCET
| VV |  | KKN_DPS_03_D1-1 | [14 empty] | VV | 2 | 1 | True | 0 | ROZPOCET
| VV |  | G1_PD04_04+86,25*0,1 |  | 122.845 | [12 empty] | VV | 2 | 2 | True | 0 | ROZPOCET
| VV |  | Součet |  | 122.845 | [12 empty] | VV | 2 | 4 | True | 1 | ROZPOCET
| VV |  | 122,845*1,1 'Přepočtené koeficientem množství |  | 135.13 | [12 empty] | VV | 2 | 2 | False | 1 | ROZPOCET
343 | K | 776421111 | Montáž lišt obvodových lepených | m | 1183.8 |  | 0 | CS ÚRS 2025 02 |  | zákl. přenesená |  | 0 | 1e-05 | 0.011838 | 0 | 0 | 16 | K | 2 |  |  |  | ROZPOCET | [5 empty] | 0 | 0 | 0 | 0 | 0 | 4 | 0 | 16 | 2011307848
| Online PSC |  | https://podminky.urs.cz/item/CS_URS_2025_02/776421111 | [14 empty] | Online PSC | 2
| VV |  | 1183,8 |  | 1183.8 | [12 empty] | VV | 2 | 2 | True | 1 | ROZPOCET
344 | M | 28342163 | lišta podlahová PVC fabion | m | 621.495 |  | 0 | CS ÚRS 2025 02 |  | zákl. přenesená |  | 0 | 0.00027 | 0.1678 | 0 | 0 | 32 | M | 2 |  |  |  | ROZPOCET | [5 empty] | 0 | 0 | 0 | 0 | 0 | 4 | 0 | 16 | 294514104
| VV |  | 591,9*1,05 "Přepočtené koeficientem množství |  | 621.495 | [12 empty] | VV | 2 | 2 | True | 1 | ROZPOCET
345 | M | 28342166 | lišta podlahová PVC zakončovací | m | 621.495 |  | 0 | CS ÚRS 2025 02 |  | zákl. přenesená |  | 0 | 0.00027 | 0.1678 | 0 | 0 | 32 | M | 2 |  |  |  | ROZPOCET | [5 empty] | 0 | 0 | 0 | 0 | 0 | 4 | 0 | 16 | 852207569
| VV |  | 591,9*1,05 "Přepočtené koeficientem množství |  | 621.495 | [12 empty] | VV | 2 | 2 | True | 1 | ROZPOCET
346 | K | 998776101 | Přesun hmot pro podlahy povlakové stanovený z hmotnosti přesunovaného materiálu vodorovná dopravní vzdálenost do 50 m základní v objektech výšky do 6 m | t | 10.664 |  | 0 | CS ÚRS 2025 02 |  | zákl. přenesená |  | 0 | 0 | 0 | 0 | 0 | 16 | K | 2 |  |  |  | ROZPOCET | [5 empty] | 0 | 0 | 0 | 0 | 0 | 4 | 0 | 16 | -1878956359
| Online PSC |  | https://podminky.urs.cz/item/CS_URS_2025_02/998776101 | [14 empty] | Online PSC | 2
| D | 781 | Dokončovací práce - obklady |  |  |  | 0 |  |  |  |  | 0 |  | 20.1253 |  | 19.2168 | 2 | D | 1 |  |  |  | ROZPOCET | [11 empty] | 0
347 | K | 781121011 | Příprava podkladu před provedením obkladu nátěr penetrační na stěnu | m2 | 860.67 |  | 0 | CS ÚRS 2025 02 |  | zákl. přenesená |  | 0 | 0.0003 | 0.2582 | 0 | 0 | 16 | K | 2 |  |  |  | ROZPOCET | [5 empty] | 0 | 0 | 0 | 0 | 0 | 4 | 0 | 16 | 1991870467
| Online PSC |  | https://podminky.urs.cz/item/CS_URS_2025_02/781121011 | [14 empty] | Online PSC | 2
| VV |  | Výpočet výměr je zpracován pomocí CAD produktů pro projektování. | [14 empty] | VV | 2 | 1 | True | 0 | ROZPOCET
| VV |  | KKN_DPS_03_D1-1 | [14 empty] | VV | 2 | 1 | True | 0 | ROZPOCET
| VV |  | G1_ODXX |  | 278.06 | [12 empty] | VV | 2 | 2 | True | 0 | ROZPOCET
| VV |  | G1_OD01_01 |  | 121.41 | [12 empty] | VV | 2 | 2 | True | 0 | ROZPOCET
| VV |  | G1_OD01_11 |  | 0.94 | [12 empty] | VV | 2 | 2 | True | 0 | ROZPOCET
| VV |  | G1_OD01_12 |  | 132.91 | [12 empty] | VV | 2 | 2 | True | 0 | ROZPOCET
| VV |  | G1_OD01_13 |  | 102.91 | [12 empty] | VV | 2 | 2 | True | 0 | ROZPOCET
| VV |  | G1_OD01_21 |  | 224.44 | [12 empty] | VV | 2 | 2 | True | 0 | ROZPOCET
| VV |  | Součet |  | 860.67 | [12 empty] | VV | 2 | 4 | True | 1 | ROZPOCET
348 | K | 781131112 | Izolace stěny pod obklad izolace nátěrem nebo stěrkou ve dvou vrstvách | m2 | 121.41 |  | 0 | CS ÚRS 2025 02 |  | zákl. přenesená |  | 0 | 0.0015 | 0.18211 | 0 | 0 | 16 | K | 2 |  |  |  | ROZPOCET | [5 empty] | 0 | 0 | 0 | 0 | 0 | 4 | 0 | 16 | -1429924237
| Online PSC |  | https://podminky.urs.cz/item/CS_URS_2025_02/781131112 | [14 empty] | Online PSC | 2
| VV |  | Výpočet výměr je zpracován pomocí CAD produktů pro projektování. | [14 empty] | VV | 2 | 1 | True | 0 | ROZPOCET
| VV |  | KKN_DPS_03_D1-1 | [14 empty] | VV | 2 | 1 | True | 0 | ROZPOCET
| VV |  | G1_OD01_01 |  | 121.41 | [12 empty] | VV | 2 | 2 | True | 0 | ROZPOCET
| VV |  | Součet |  | 121.41 | [12 empty] | VV | 2 | 4 | True | 1 | ROZPOCET
349 | K | 781472214 | Montáž keramických obkladů stěn lepených cementovým flexibilním lepidlem hladkých přes 4 do 6 ks/m2 | m2 | 636.23 |  | 0 | CS ÚRS 2025 02 |  | zákl. přenesená |  | 0 | 0.00909 | 5.7833 | 0 | 0 | 16 | K | 2 |  |  |  | ROZPOCET | [5 empty] | 0 | 0 | 0 | 0 | 0 | 4 | 0 | 16 | -281249366
| Online PSC |  | https://podminky.urs.cz/item/CS_URS_2025_02/781472214 | [14 empty] | Online PSC | 2
| VV |  | Výpočet výměr je zpracován pomocí CAD produktů pro projektování. | [14 empty] | VV | 2 | 1 | True | 0 | ROZPOCET
| VV |  | KKN_DPS_03_D1-1 | [14 empty] | VV | 2 | 1 | True | 0 | ROZPOCET
| VV |  | G1_ODXX |  | 278.06 | [12 empty] | VV | 2 | 2 | True | 0 | ROZPOCET
| VV |  | G1_OD01_01 |  | 121.41 | [12 empty] | VV | 2 | 2 | True | 0 | ROZPOCET
| VV |  | G1_OD01_11 |  | 0.94 | [12 empty] | VV | 2 | 2 | True | 0 | ROZPOCET
| VV |  | G1_OD01_12 |  | 132.91 | [12 empty] | VV | 2 | 2 | True | 0 | ROZPOCET
| VV |  | G1_OD01_13 |  | 102.91 | [12 empty] | VV | 2 | 2 | True | 0 | ROZPOCET
| VV |  | Součet |  | 636.23 | [12 empty] | VV | 2 | 4 | True | 1 | ROZPOCET
350 | M | 59761707 | obklad keramický nemrazuvzdorný povrch hladký/lesklý tl do 10mm přes 4 do 6ks/m2 | m2 | 731.665 |  | 0 | CS ÚRS 2025 02 |  | zákl. přenesená |  | 0 | 0.019 | 13.9016 | 0 | 0 | 32 | M | 2 |  |  |  | ROZPOCET | [5 empty] | 0 | 0 | 0 | 0 | 0 | 4 | 0 | 16 | -315111613
| VV |  | Výpočet výměr je zpracován pomocí CAD produktů pro projektování. | [14 empty] | VV | 2 | 1 | True | 0 | ROZPOCET
| VV |  | KKN_DPS_03_D1-1 | [14 empty] | VV | 2 | 1 | True | 0 | ROZPOCET
| VV |  | Obklad bez specifikace | [14 empty] | VV | 2 | 1 | True | 0 | ROZPOCET
| VV |  | G1_ODXX |  | 278.06 | [12 empty] | VV | 2 | 2 | True | 0 | ROZPOCET
| VV |  | Obklad 01 300x600 mm | [14 empty] | VV | 2 | 1 | True | 0 | ROZPOCET
| VV |  | G1_OD01_01 |  | 121.41 | [12 empty] | VV | 2 | 2 | True | 0 | ROZPOCET
| VV |  | G1_OD01_11 |  | 0.94 | [12 empty] | VV | 2 | 2 | True | 0 | ROZPOCET
| VV |  | Obklad 03 300x600 mm | [14 empty] | VV | 2 | 1 | True | 0 | ROZPOCET
| VV |  | G1_OD01_12 |  | 132.91 | [12 empty] | VV | 2 | 2 | True | 0 | ROZPOCET
| VV |  | Obklad 04 300x600 mm | [14 empty] | VV | 2 | 1 | True | 0 | ROZPOCET
| VV |  | G1_OD01_13 |  | 102.91 | [12 empty] | VV | 2 | 2 | True | 0 | ROZPOCET
| VV |  | Součet |  | 636.23 | [12 empty] | VV | 2 | 4 | True | 1 | ROZPOCET
| VV |  | 636,23*1,15 'Přepočtené koeficientem množství |  | 731.665 | [12 empty] | VV | 2 | 2 | False | 1 | ROZPOCET
351 | K | 781473810 | Demontáž obkladů z dlaždic keramických lepených | m2 | 706.5 |  | 0 | CS ÚRS 2025 02 |  | zákl. přenesená |  | 0 | 0 | 0 | 0.0272 | 19.2168 | 16 | K | 2 |  |  |  | ROZPOCET | [5 empty] | 0 | 0 | 0 | 0 | 0 | 4 | 0 | 16 | 2110877541
| Online PSC |  | https://podminky.urs.cz/item/CS_URS_2025_02/781473810 | [14 empty] | Online PSC | 2
| VV |  | Výpočet výměr je zpracován pomocí CAD produktů pro projektování. | [14 empty] | VV | 2 | 1 | True | 0 | ROZPOCET
| VV |  | KKN_DPS_03_D1-1 | [14 empty] | VV | 2 | 1 | True | 0 | ROZPOCET
| VV |  | "01_PP" 706,5 |  | 706.5 | [12 empty] | VV | 2 | 2 | True | 0 | ROZPOCET
| VV |  | Součet |  | 706.5 | [12 empty] | VV | 2 | 4 | True | 1 | ROZPOCET
352 | K | A.3.1.6.99.10_001 | OV16.02 Montáž - Zrcadlo lepené do obkladu, bez fazetky, více informací viz PD interiéru. Další specifikace viz tabulka ostatních výrobků. | ks | 6 |  | 0 | vlastní |  | zákl. přenesená |  | 0 | 0 | 0 | 0 | 0 | 4 | K | 2 |  |  |  | ROZPOCET | [5 empty] | 0 | 0 | 0 | 0 | 0 | 4 | 0 | 4 | 1136844857
| P |  | Poznámka k položce: OV16.02 | [14 empty] | P | 2
353 | M | A.3.1.6.99.10_002 | OV16.02 Dodávka - Zrcadlo lepené do obkladu, bez fazetky, více informací viz PD interiéru. Další specifikace viz tabulka ostatních výrobků. | ks | 6 |  | 0 | vlastní |  | zákl. přenesená |  | 0 | 0 | 0 | 0 | 0 | 8 | M | 2 |  |  |  | ROZPOCET | [5 empty] | 0 | 0 | 0 | 0 | 0 | 4 | 0 | 4 | 438607096
| P |  | Poznámka k položce: OV16.02 | [14 empty] | P | 2
354 | K | 998781101 | Přesun hmot pro obklady keramické stanovený z hmotnosti přesunovaného materiálu vodorovná dopravní vzdálenost do 50 m základní v objektech výšky do 6 m | t | 20.125 |  | 0 | CS ÚRS 2025 02 |  | zákl. přenesená |  | 0 | 0 | 0 | 0 | 0 | 16 | K | 2 |  |  |  | ROZPOCET | [5 empty] | 0 | 0 | 0 | 0 | 0 | 4 | 0 | 16 | -1873543006
| Online PSC |  | https://podminky.urs.cz/item/CS_URS_2025_02/998781101 | [14 empty] | Online PSC | 2
| D | 783 | Dokončovací práce - nátěry |  |  |  | 0 |  |  |  |  | 0 |  | 0.54945 |  | 0 | 2 | D | 1 |  |  |  | ROZPOCET | [11 empty] | 0
355 | K | 783301313 | Příprava podkladu zámečnických konstrukcí před provedením nátěru odmaštění odmašťovačem ředidlovým | m2 | 3.152 |  | 0 | CS ÚRS 2025 02 |  | zákl. přenesená |  | 0 | 7e-05 | 0.00022064 | 0 | 0 | 16 | K | 2 |  |  |  | ROZPOCET | [5 empty] | 0 | 0 | 0 | 0 | 0 | 4 | 0 | 16 | -2050913935
| Online PSC |  | https://podminky.urs.cz/item/CS_URS_2025_02/783301313 | [14 empty] | Online PSC | 2
| VV |  | Výpočet výměr je zpracován pomocí CAD produktů pro projektování. | [14 empty] | VV | 2 | 1 | True | 0 | ROZPOCET
| VV |  | KKN_DPS_03_D1-1 | [14 empty] | VV | 2 | 1 | True | 0 | ROZPOCET
| VV |  | "DD11.91.801.P" 3,152 |  | 3.152 | [12 empty] | VV | 2 | 2 | True | 0 | ROZPOCET
| VV |  | Součet |  | 3.152 | [12 empty] | VV | 2 | 4 | True | 1 | ROZPOCET
356 | K | 783314101 | Základní nátěr zámečnických konstrukcí jednonásobný syntetický | m2 | 3.152 |  | 0 | CS ÚRS 2025 02 |  | zákl. přenesená |  | 0 | 0.00014 | 0.00044128 | 0 | 0 | 16 | K | 2 |  |  |  | ROZPOCET | [5 empty] | 0 | 0 | 0 | 0 | 0 | 4 | 0 | 16 | 1331482641
| Online PSC |  | https://podminky.urs.cz/item/CS_URS_2025_02/783314101 | [14 empty] | Online PSC | 2
357 | K | 783317101 | Krycí nátěr (email) zámečnických konstrukcí jednonásobný syntetický standardní | m2 | 3.152 |  | 0 | CS ÚRS 2025 02 |  | zákl. přenesená |  | 0 | 0.00012 | 0.00037824 | 0 | 0 | 16 | K | 2 |  |  |  | ROZPOCET | [5 empty] | 0 | 0 | 0 | 0 | 0 | 4 | 0 | 16 | 1048062244
| Online PSC |  | https://podminky.urs.cz/item/CS_URS_2025_02/783317101 | [14 empty] | Online PSC | 2
358 | K | 783817101 | Krycí (ochranný) nátěr omítek jednonásobný hladkých betonových povrchů nebo povrchů z desek na bázi dřeva (dřevovláknitých apod.) syntetický | m2 | 879.48 |  | 0 | CS ÚRS 2025 02 |  | zákl. přenesená |  | 0 | 0.00017 | 0.14951 | 0 | 0 | 16 | K | 2 |  |  |  | ROZPOCET | [5 empty] | 0 | 0 | 0 | 0 | 0 | 4 | 0 | 16 | -1322045079
| Online PSC |  | https://podminky.urs.cz/item/CS_URS_2025_02/783817101 | [14 empty] | Online PSC | 2
| VV |  | Výpočet výměr je zpracován pomocí CAD produktů pro projektování. | [14 empty] | VV | 2 | 1 | True | 0 | ROZPOCET
| VV |  | KKN_DPS_03_D1-1 | [14 empty] | VV | 2 | 1 | True | 0 | ROZPOCET
| VV |  | G1_IA02_01 |  | 44.79 | [12 empty] | VV | 2 | 2 | True | 0 | ROZPOCET
| VV |  | G1_PH03_02 |  | 99.09 | [12 empty] | VV | 2 | 2 | True | 0 | ROZPOCET
| VV |  | G1_PH03_06 |  | 281.72 | [12 empty] | VV | 2 | 2 | True | 0 | ROZPOCET
| VV |  | G1_PH03_21 |  | 74.59 | [12 empty] | VV | 2 | 2 | True | 0 | ROZPOCET
| VV |  | G1_PH03_22 |  | 29.45 | [12 empty] | VV | 2 | 2 | True | 0 | ROZPOCET
| VV |  | G1_PH03_23 |  | 350.67 | [12 empty] | VV | 2 | 2 | True | 0 | ROZPOCET
| VV |  | Mezisoučet |  | 880.31 | [12 empty] | VV | 2 | 3 | True | 0 | ROZPOCET
| VV |  | . | [14 empty] | VV | 2 | 1 | True | 0 | ROZPOCET
| VV |  | Odpočet – změna "Bezpečná místnost" | [14 empty] | VV | 2 | 1 | True | 0 | ROZPOCET
| VV |  | PH03.23 | [14 empty] | VV | 2 | 1 | True | 0 | ROZPOCET
| VV |  | "m.č.A.01.143:" -8,31 |  | -8.31 | [12 empty] | VV | 2 | 2 | True | 0 | ROZPOCET
| VV |  | "m.č.A.01.144c:" -1,82 |  | -1.82 | [12 empty] | VV | 2 | 2 | True | 0 | ROZPOCET
| VV |  | . | [14 empty] | VV | 2 | 1 | True | 0 | ROZPOCET
| VV |  | Přípočet – změna "Bezpečná místnost" | [14 empty] | VV | 2 | 1 | True | 0 | ROZPOCET
| VV |  | PH01.12 | [14 empty] | VV | 2 | 1 | True | 0 | ROZPOCET
| VV |  | "m.č.A.01.143:" 9,3 |  | 9.3 | [12 empty] | VV | 2 | 2 | True | 0 | ROZPOCET
| VV |  | Mezisoučet |  | -0.83 | [12 empty] | VV | 2 | 3 | True | 0 | ROZPOCET
| VV |  | Součet |  | 879.48 | [12 empty] | VV | 2 | 4 | True | 1 | ROZPOCET
359 | K | 783817521 | Krycí (ochranný) nátěr omítek dvojnásobný hrubých betonových povrchů nebo omítek hrubých, rýhovaných tenkovrstvých nebo škrábaných (břízolitových) syntetický | m2 | 103.05 |  | 0 | CS ÚRS 2025 02 |  | zákl. přenesená |  | 0 | 0.00062 | 0.063891 | 0 | 0 | 16 | K | 2 |  |  |  | ROZPOCET | [5 empty] | 0 | 0 | 0 | 0 | 0 | 4 | 0 | 16 | 847073869
| Online PSC |  | https://podminky.urs.cz/item/CS_URS_2025_02/783817521 | [14 empty] | Online PSC | 2
| VV |  | Výpočet výměr je zpracován pomocí CAD produktů pro projektování. | [14 empty] | VV | 2 | 1 | True | 0 | ROZPOCET
| VV |  | KKN_DPS_03_D1-1 | [14 empty] | VV | 2 | 1 | True | 0 | ROZPOCET
| VV |  | Ochranný nátěr na beton | [14 empty] | VV | 2 | 1 | True | 0 | ROZPOCET
| VV |  | "Č. m: A.01.101" 6,99 |  | 6.99 | [12 empty] | VV | 2 | 2 | True | 0 | ROZPOCET
| VV |  | "Č. m: A.01.101" 67,07 |  | 67.07 | [12 empty] | VV | 2 | 2 | True | 0 | ROZPOCET
| VV |  | "Č. m: A.01.101a" 5,49 |  | 5.49 | [12 empty] | VV | 2 | 2 | True | 0 | ROZPOCET
| VV |  | "Č. m: A.01.101a" 23,5 |  | 23.5 | [12 empty] | VV | 2 | 2 | True | 0 | ROZPOCET
| VV |  | Součet |  | 103.05 | [12 empty] | VV | 2 | 4 | True | 1 | ROZPOCET
360 | K | 783823101 | Penetrační nátěr omítek hladkých betonových povrchů akrylátový | m2 | 61.92 |  | 0 | CS ÚRS 2025 02 |  | zákl. přenesená |  | 0 | 8e-05 | 0.0049536 | 0 | 0 | 16 | K | 2 |  |  |  | ROZPOCET | [5 empty] | 0 | 0 | 0 | 0 | 0 | 4 | 0 | 16 | 2008765644
| Online PSC |  | https://podminky.urs.cz/item/CS_URS_2025_02/783823101 | [14 empty] | Online PSC | 2
| VV |  | Výpočet výměr je zpracován pomocí CAD produktů pro projektování. | [14 empty] | VV | 2 | 1 | True | 0 | ROZPOCET
| VV |  | KKN_DPS_03_D1-1 | [14 empty] | VV | 2 | 1 | True | 0 | ROZPOCET
| VV |  | G1_MB03_21*2 |  | 61.92 | [12 empty] | VV | 2 | 2 | True | 0 | ROZPOCET
| VV |  | Součet |  | 61.92 | [12 empty] | VV | 2 | 4 | True | 1 | ROZPOCET
361 | K | 783827401 | Krycí (ochranný) nátěr omítek dvojnásobný hladkých betonových povrchů nebo povrchů z desek na bázi dřeva (dřevovláknitých apod.) akrylátový | m2 | 30.96 |  | 0 | CS ÚRS 2025 02 |  | zákl. přenesená |  | 0 | 0.00054 | 0.016718 | 0 | 0 | 16 | K | 2 |  |  |  | ROZPOCET | [5 empty] | 0 | 0 | 0 | 0 | 0 | 4 | 0 | 16 | -1390587858
| Online PSC |  | https://podminky.urs.cz/item/CS_URS_2025_02/783827401 | [14 empty] | Online PSC | 2
| VV |  | Výpočet výměr je zpracován pomocí CAD produktů pro projektování. | [14 empty] | VV | 2 | 1 | True | 0 | ROZPOCET
| VV |  | KKN_DPS_03_D1-1 | [14 empty] | VV | 2 | 1 | True | 0 | ROZPOCET
| VV |  | G1_MB03_21 |  | 30.96 | [12 empty] | VV | 2 | 2 | True | 0 | ROZPOCET
| VV |  | Součet |  | 30.96 | [12 empty] | VV | 2 | 4 | True | 1 | ROZPOCET
362 | K | 783913151 | Penetrační nátěr betonových podlah hladkých (z pohledového nebo gletovaného betonu, stěrky apod.) syntetický | m2 | 1843.17 |  | 0 | CS ÚRS 2025 02 |  | zákl. přenesená |  | 0 | 0.00017 | 0.31334 | 0 | 0 | 16 | K | 2 |  |  |  | ROZPOCET | [5 empty] | 0 | 0 | 0 | 0 | 0 | 4 | 0 | 16 | -1197639283
| Online PSC |  | https://podminky.urs.cz/item/CS_URS_2025_02/783913151 | [14 empty] | Online PSC | 2
| VV |  | Výpočet výměr je zpracován pomocí CAD produktů pro projektování. | [14 empty] | VV | 2 | 1 | True | 0 | ROZPOCET
| VV |  | KKN_DPS_03_D1-1 | [14 empty] | VV | 2 | 1 | True | 0 | ROZPOCET
| VV |  | G1_PD02_01 |  | 1.41 | [12 empty] | VV | 2 | 2 | True | 0 | ROZPOCET
| VV |  | G1_PD02_04 |  | 18.12 | [12 empty] | VV | 2 | 2 | True | 0 | ROZPOCET
| VV |  | G1_PD02_30 |  | 78.58 | [12 empty] | VV | 2 | 2 | True | 0 | ROZPOCET
| VV |  | G1_PD02_31 |  | 267.09 | [12 empty] | VV | 2 | 2 | True | 0 | ROZPOCET
| VV |  | G1_PD04_01 |  | 283.19 | [12 empty] | VV | 2 | 2 | True | 0 | ROZPOCET
| VV |  | G1_PD04_01*2 |  | 566.38 | [12 empty] | VV | 2 | 2 | True | 0 | ROZPOCET
| VV |  | G1_PD04_03*3 |  | 272.1 | [12 empty] | VV | 2 | 2 | True | 0 | ROZPOCET
| VV |  | G1_PD04_04*3 |  | 342.66 | [12 empty] | VV | 2 | 2 | True | 0 | ROZPOCET
| VV |  | G1_PD04_10*2 |  | 6.96 | [12 empty] | VV | 2 | 2 | True | 0 | ROZPOCET
| VV |  | G1_PD04_11*2 |  | 8.5 | [12 empty] | VV | 2 | 2 | True | 0 | ROZPOCET
| VV |  | Mezisoučet |  | 1844.99 | [12 empty] | VV | 2 | 3 | True | 0 | ROZPOCET
| VV |  | . | [14 empty] | VV | 2 | 1 | True | 0 | ROZPOCET
| VV |  | Odpočet – změna "Bezpečná místnost" | [14 empty] | VV | 2 | 1 | True | 0 | ROZPOCET
| VV |  | PD02.30 | [14 empty] | VV | 2 | 1 | True | 0 | ROZPOCET
| VV |  | "m.č.A.01.144c:" -1,82 |  | -1.82 | [12 empty] | VV | 2 | 2 | True | 0 | ROZPOCET
| VV |  | Mezisoučet |  | -1.82 | [12 empty] | VV | 2 | 3 | True | 0 | ROZPOCET
| VV |  | Součet |  | 1843.17 | [12 empty] | VV | 2 | 4 | True | 1 | ROZPOCET
| D | 784 | Dokončovací práce - malby a tapety |  |  |  | 0 |  |  |  |  | 0 |  | 0.31829 |  | 0.022082 | 2 | D | 1 |  |  |  | ROZPOCET | [11 empty] | 0
363 | K | 784111011 | Obroušení podkladu omítky v místnostech výšky do 3,80 m | m2 | 147.21 |  | 0 | CS ÚRS 2025 02 |  | zákl. přenesená |  | 0 | 0 | 0 | 0.00015 | 0.022082 | 16 | K | 2 |  |  |  | ROZPOCET | [5 empty] | 0 | 0 | 0 | 0 | 0 | 4 | 0 | 16 | 867676159
| Online PSC |  | https://podminky.urs.cz/item/CS_URS_2025_02/784111011 | [14 empty] | Online PSC | 2
| VV |  | Výpočet výměr je zpracován pomocí CAD produktů pro projektování. | [14 empty] | VV | 2 | 1 | True | 0 | ROZPOCET
| VV |  | KKN_DPS_03_D1-1 | [14 empty] | VV | 2 | 1 | True | 0 | ROZPOCET
| VV |  | G1_OM02_23 |  | 147.21 | [12 empty] | VV | 2 | 2 | True | 0 | ROZPOCET
| VV |  | Součet |  | 147.21 | [12 empty] | VV | 2 | 4 | True | 1 | ROZPOCET
364 | K | 784181101 | Penetrace podkladu jednonásobná základní akrylátová bezbarvá v místnostech výšky do 3,80 m | m2 | 630.41 |  | 0 | CS ÚRS 2025 02 |  | zákl. přenesená |  | 0 | 0.00021 | 0.13239 | 0 | 0 | 16 | K | 2 |  |  |  | ROZPOCET | [5 empty] | 0 | 0 | 0 | 0 | 0 | 4 | 0 | 16 | -1646607283
| Online PSC |  | https://podminky.urs.cz/item/CS_URS_2025_02/784181101 | [14 empty] | Online PSC | 2
| VV |  | Výpočet výměr je zpracován pomocí CAD produktů pro projektování. | [14 empty] | VV | 2 | 1 | True | 0 | ROZPOCET
| VV |  | KKN_DPS_03_D1-1 | [14 empty] | VV | 2 | 1 | True | 0 | ROZPOCET
| VV |  | G1_MB03_01 |  | 201.68 | [12 empty] | VV | 2 | 2 | True | 0 | ROZPOCET
| VV |  | G1_MB03_02 |  | 298.2 | [12 empty] | VV | 2 | 2 | True | 0 | ROZPOCET
| VV |  | G1_MB03_03 |  | 130.53 | [12 empty] | VV | 2 | 2 | True | 0 | ROZPOCET
| VV |  | Součet |  | 630.41 | [12 empty] | VV | 2 | 4 | True | 1 | ROZPOCET
365 | K | 784211101 | Malby z malířských směsí oděruvzdorných za mokra dvojnásobné, bílé za mokra oděruvzdorné výborně v místnostech výšky do 3,80 m | m2 | 201.68 |  | 0 | CS ÚRS 2025 02 |  | zákl. přenesená |  | 0 | 0.00029 | 0.058487 | 0 | 0 | 16 | K | 2 |  |  |  | ROZPOCET | [5 empty] | 0 | 0 | 0 | 0 | 0 | 4 | 0 | 16 | 1938841025
| Online PSC |  | https://podminky.urs.cz/item/CS_URS_2025_02/784211101 | [14 empty] | Online PSC | 2
| VV |  | Výpočet výměr je zpracován pomocí CAD produktů pro projektování. | [14 empty] | VV | 2 | 1 | True | 0 | ROZPOCET
| VV |  | KKN_DPS_03_D1-1 | [14 empty] | VV | 2 | 1 | True | 0 | ROZPOCET
| VV |  | G1_MB03_01 |  | 201.68 | [12 empty] | VV | 2 | 2 | True | 0 | ROZPOCET
| VV |  | Součet |  | 201.68 | [12 empty] | VV | 2 | 4 | True | 1 | ROZPOCET
366 | K | 784211111 | Malby z malířských směsí oděruvzdorných za mokra dvojnásobné, bílé za mokra oděruvzdorné velmi dobře v místnostech výšky do 3,80 m | m2 | 298.2 |  | 0 | CS ÚRS 2025 02 |  | zákl. přenesená |  | 0 | 0.0003 | 0.08946 | 0 | 0 | 16 | K | 2 |  |  |  | ROZPOCET | [5 empty] | 0 | 0 | 0 | 0 | 0 | 4 | 0 | 16 | -1685775159
| Online PSC |  | https://podminky.urs.cz/item/CS_URS_2025_02/784211111 | [14 empty] | Online PSC | 2
| VV |  | Výpočet výměr je zpracován pomocí CAD produktů pro projektování. | [14 empty] | VV | 2 | 1 | True | 0 | ROZPOCET
| VV |  | KKN_DPS_03_D1-1 | [14 empty] | VV | 2 | 1 | True | 0 | ROZPOCET
| VV |  | G1_MB03_02 |  | 298.2 | [12 empty] | VV | 2 | 2 | True | 0 | ROZPOCET
| VV |  | Součet |  | 298.2 | [12 empty] | VV | 2 | 4 | True | 1 | ROZPOCET
367 | K | 784211121 | Malby z malířských směsí oděruvzdorných za mokra dvojnásobné, bílé za mokra oděruvzdorné středně v místnostech výšky do 3,80 m | m2 | 130.53 |  | 0 | CS ÚRS 2025 02 |  | zákl. přenesená |  | 0 | 0.00027 | 0.035243 | 0 | 0 | 16 | K | 2 |  |  |  | ROZPOCET | [5 empty] | 0 | 0 | 0 | 0 | 0 | 4 | 0 | 16 | 1476562408
| Online PSC |  | https://podminky.urs.cz/item/CS_URS_2025_02/784211121 | [14 empty] | Online PSC | 2
| VV |  | Výpočet výměr je zpracován pomocí CAD produktů pro projektování. | [14 empty] | VV | 2 | 1 | True | 0 | ROZPOCET
| VV |  | KKN_DPS_03_D1-1 | [14 empty] | VV | 2 | 1 | True | 0 | ROZPOCET
| VV |  | G1_MB03_03 |  | 130.53 | [12 empty] | VV | 2 | 2 | True | 0 | ROZPOCET
| VV |  | Součet |  | 130.53 | [12 empty] | VV | 2 | 4 | True | 1 | ROZPOCET
368 | K | 784211161 | Malby z malířských směsí oděruvzdorných za mokra Příplatek k cenám dvojnásobných maleb za provádění barevné malby tónované na tónovacích automatech, v odstínu světlém | m2 | 135.55 |  | 0 | CS ÚRS 2025 02 |  | zákl. přenesená |  | 0 | 2e-05 | 0.002711 | 0 | 0 | 16 | K | 2 |  |  |  | ROZPOCET | [5 empty] | 0 | 0 | 0 | 0 | 0 | 4 | 0 | 16 | -1699104134
| Online PSC |  | https://podminky.urs.cz/item/CS_URS_2025_02/784211161 | [14 empty] | Online PSC | 2
| VV |  | Výpočet výměr je zpracován pomocí CAD produktů pro projektování. | [14 empty] | VV | 2 | 1 | True | 0 | ROZPOCET
| VV |  | KKN_DPS_03_D1-1 | [14 empty] | VV | 2 | 1 | True | 0 | ROZPOCET
| VV |  | G1_MB03_02: Malba s vysokými nároky na odolnost a středními nároky na hygienu | [14 empty] | VV | 2 | 1 | True | 0 | ROZPOCET
| VV |  | IN11.01 | [14 empty] | VV | 2 | 1 | True | 0 | ROZPOCET
| VV |  | "Č. m: A.01.102a" 25,15 |  | 25.15 | [12 empty] | VV | 2 | 2 | True | 0 | ROZPOCET
| VV |  | "Č. m: A.01.102a" 14,36 |  | 14.36 | [12 empty] | VV | 2 | 2 | True | 0 | ROZPOCET
| VV |  | "Č. m: A.01.102b" 12,37 |  | 12.37 | [12 empty] | VV | 2 | 2 | True | 0 | ROZPOCET
| VV |  | "Č. m: A.01.105" 16,25 |  | 16.25 | [12 empty] | VV | 2 | 2 | True | 0 | ROZPOCET
| VV |  | "Č. m: A.01.105" 2,57 |  | 2.57 | [12 empty] | VV | 2 | 2 | True | 0 | ROZPOCET
| VV |  | "Č. m: A.01.111" 7,93 |  | 7.93 | [12 empty] | VV | 2 | 2 | True | 0 | ROZPOCET
| VV |  | Mezisoučet |  | 78.63 | [12 empty] | VV | 2 | 3 | True | 0 | ROZPOCET
| VV |  | IN11.02 | [14 empty] | VV | 2 | 1 | True | 0 | ROZPOCET
| VV |  | "Č. m: A.01.147a" 31,89 |  | 31.89 | [12 empty] | VV | 2 | 2 | True | 0 | ROZPOCET
| VV |  | Mezisoučet |  | 31.89 | [12 empty] | VV | 2 | 3 | True | 0 | ROZPOCET
| VV |  | G1_MB03_03: Malba se středními nároky na hygienu a odolnost | [14 empty] | VV | 2 | 1 | True | 0 | ROZPOCET
| VV |  | IN11.01 | [14 empty] | VV | 2 | 1 | True | 0 | ROZPOCET
| VV |  | "Č. m: A.01.147b" 25,03 |  | 25.03 | [12 empty] | VV | 2 | 2 | True | 0 | ROZPOCET
| VV |  | Mezisoučet |  | 25.03 | [12 empty] | VV | 2 | 3 | True | 0 | ROZPOCET
| VV |  | Součet |  | 135.55 | [12 empty] | VV | 2 | 4 | True | 1 | ROZPOCET
| D | 786 | Dokončovací práce - čalounické úpravy |  |  |  | 0 |  |  |  |  | 0 |  | 0 |  | 0 | 2 | D | 1 |  |  |  | ROZPOCET | [11 empty] | 0
369 | K | A.3.1.6.99.04_001 | OV05.01 Montáž - Předokenní žaluzie se skrytým kastlíkem v provětrávaní fasádě. Výška kastlíku cca 280 mm. Další specifikace viz tabulka ostatních výrobků. | ks | 1 |  | 0 | vlastní |  | zákl. přenesená |  | 0 | 0 | 0 | 0 | 0 | 4 | K | 2 |  |  |  | ROZPOCET | [5 empty] | 0 | 0 | 0 | 0 | 0 | 4 | 0 | 4 | 340725415
| P |  | Poznámka k položce: OV05.01 | [14 empty] | P | 2
370 | M | A.3.1.6.99.04_002 | OV05.01 Dodávka - Předokenní žaluzie se skrytým kastlíkem v provětrávaní fasádě. Výška kastlíku cca 280 mm. Další specifikace viz tabulka ostatních výrobků. | ks | 1 |  | 0 | vlastní |  | zákl. přenesená |  | 0 | 0 | 0 | 0 | 0 | 8 | M | 2 |  |  |  | ROZPOCET | [5 empty] | 0 | 0 | 0 | 0 | 0 | 4 | 0 | 4 | 1807906045
| P |  | Poznámka k položce: OV05.01 | [14 empty] | P | 2
371 | K | A.3.1.6.99.04_003 | OV05.02 Montáž - Předokenní žaluzie se skrytým kastlíkem v provětrávaní fasádě. Výška kastlíku cca 280 mm. Další specifikace viz tabulka ostatních výrobků. | ks | 1 |  | 0 | vlastní |  | zákl. přenesená |  | 0 | 0 | 0 | 0 | 0 | 4 | K | 2 |  |  |  | ROZPOCET | [5 empty] | 0 | 0 | 0 | 0 | 0 | 4 | 0 | 4 | 905472663
| P |  | Poznámka k položce: OV05.02 | [14 empty] | P | 2
372 | M | A.3.1.6.99.04_004 | OV05.02 Dodávka - Předokenní žaluzie se skrytým kastlíkem v provětrávaní fasádě. Výška kastlíku cca 280 mm. Další specifikace viz tabulka ostatních výrobků. | ks | 1 |  | 0 | vlastní |  | zákl. přenesená |  | 0 | 0 | 0 | 0 | 0 | 8 | M | 2 |  |  |  | ROZPOCET | [5 empty] | 0 | 0 | 0 | 0 | 0 | 4 | 0 | 4 | 1827627407
| P |  | Poznámka k položce: OV05.02 | [14 empty] | P | 2
373 | K | A.3.1.6.99.04_005 | OV05.32 Montáž - Předokenní žaluzie se skrytým kastlíkem v provětrávaní fasádě. Výška kastlíku cca 280 mm. Další specifikace viz tabulka ostatních výrobků. | ks | 1 |  | 0 | vlastní |  | zákl. přenesená |  | 0 | 0 | 0 | 0 | 0 | 4 | K | 2 |  |  |  | ROZPOCET | [5 empty] | 0 | 0 | 0 | 0 | 0 | 4 | 0 | 4 | -1478950171
| P |  | Poznámka k položce: OV05.32 | [14 empty] | P | 2
374 | M | A.3.1.6.99.04_006 | OV05.32 Dodávka - Předokenní žaluzie se skrytým kastlíkem v provětrávaní fasádě. Výška kastlíku cca 280 mm. Další specifikace viz tabulka ostatních výrobků. | ks | 1 |  | 0 | vlastní |  | zákl. přenesená |  | 0 | 0 | 0 | 0 | 0 | 8 | M | 2 |  |  |  | ROZPOCET | [5 empty] | 0 | 0 | 0 | 0 | 0 | 4 | 0 | 4 | 1696399453
| P |  | Poznámka k položce: OV05.32 | [14 empty] | P | 2
| D | 787 | Dokončovací práce - zasklívání |  |  |  | 0 |  |  |  |  | 0 |  | 0 |  | 0 | 2 | D | 1 |  |  |  | ROZPOCET | [11 empty] | 0
375 | K | A.3.1.6.99.01_001 | OV01.01 Montáž - Bezpečnostní polepy prosklených stěn z fólie imitující pískované sklo – čtverce 50x50mm, mezera 20 mm, pásy ve dvou výškách 900 a 1500 mm nad podlahou, dle vyhlášky č.398/2009 Sb. Další specifikace viz tabulka ostatních výrobků. | m | 19.67 |  | 0 | vlastní |  | zákl. přenesená |  | 0 | 0 | 0 | 0 | 0 | 4 | K | 2 |  |  |  | ROZPOCET | [5 empty] | 0 | 0 | 0 | 0 | 0 | 4 | 0 | 4 | -2140659619
| P |  | Poznámka k položce: OV01.01 | [14 empty] | P | 2
376 | M | A.3.1.6.99.01_002 | OV01.01 Dodávka - Bezpečnostní polepy prosklených stěn z fólie imitující pískované sklo – čtverce 50x50mm, mezera 20 mm, pásy ve dvou výškách 900 a 1500 mm nad podlahou, dle vyhlášky č.398/2009 Sb. Další specifikace viz tabulka ostatních výrobků. | m | 19.67 |  | 0 | vlastní |  | zákl. přenesená |  | 0 | 0 | 0 | 0 | 0 | 8 | M | 2 |  |  |  | ROZPOCET | [5 empty] | 0 | 0 | 0 | 0 | 0 | 4 | 0 | 4 | 2116389517
| P |  | Poznámka k položce: OV01.01 | [14 empty] | P | 2
377 | K | A.3.1.6.99.12_001 | PS01.1 Montáž - Interiérová prosklená rámová příčka bez zvýšených požadavků 2230x2200 mm; Další specifikace viz KKN_DPS_03_D1-1-6030-Tabulka prosklených stěn vnitřních | ks | 1 |  | 0 | vlastní |  | zákl. přenesená |  | 0 | 0 | 0 | 0 | 0 | 4 | K | 2 |  |  |  | ROZPOCET | [5 empty] | 0 | 0 | 0 | 0 | 0 | 4 | 0 | 4 | 1744379803
| P |  | Poznámka k položce: PS01.1 | [14 empty] | P | 2
378 | M | A.3.1.6.99.12_002 | PS01.1Dodávka - Interiérová prosklená rámová příčka bez zvýšených požadavků 2230x2200 mm; Další specifikace viz KKN_DPS_03_D1-1-6030-Tabulka prosklených stěn vnitřních | ks | 1 |  | 0 | vlastní |  | zákl. přenesená |  | 0 | 0 | 0 | 0 | 0 | 8 | M | 2 |  |  |  | ROZPOCET | [5 empty] | 0 | 0 | 0 | 0 | 0 | 4 | 0 | 4 | 31825325
| P |  | Poznámka k položce: PS01.1 | [14 empty] | P | 2
379 | K | A.3.1.6.99.12_003 | PS02.1 Montáž - Interiérová prosklená rámová příčka se zvýšeným požadavkem na akustiku 3285x2950 mm; Další specifikace viz KKN_DPS_03_D1-1-6030-Tabulka prosklených stěn vnitřních | ks | 1 |  | 0 | vlastní |  | zákl. přenesená |  | 0 | 0 | 0 | 0 | 0 | 4 | K | 2 |  |  |  | ROZPOCET | [5 empty] | 0 | 0 | 0 | 0 | 0 | 4 | 0 | 4 | -900028076
| P |  | Poznámka k položce: PS02.1 | [14 empty] | P | 2
380 | M | A.3.1.6.99.12_004 | PS02.1 Dodávka - Interiérová prosklená rámová příčka se zvýšeným požadavkem na akustiku 3285x2950 mm; Další specifikace viz KKN_DPS_03_D1-1-6030-Tabulka prosklených stěn vnitřních | ks | 1 |  | 0 | vlastní |  | zákl. přenesená |  | 0 | 0 | 0 | 0 | 0 | 8 | M | 2 |  |  |  | ROZPOCET | [5 empty] | 0 | 0 | 0 | 0 | 0 | 4 | 0 | 4 | 604251061
| P |  | Poznámka k položce: PS02.1 | [14 empty] | P | 2
381 | K | A.3.1.6.99.12_005 | PS02.2 Montáž - Interiérová prosklená rámová příčka se zvýšeným požadavkem na akustiku 1850x2100 mm; Další specifikace viz KKN_DPS_03_D1-1-6030-Tabulka prosklených stěn vnitřních | ks | 1 |  | 0 | vlastní |  | zákl. přenesená |  | 0 | 0 | 0 | 0 | 0 | 4 | K | 2 |  |  |  | ROZPOCET | [5 empty] | 0 | 0 | 0 | 0 | 0 | 4 | 0 | 4 | 1533747773
| P |  | Poznámka k položce: PS02.2 | [14 empty] | P | 2
382 | M | A.3.1.6.99.12_006 | PS02.2 Dodávka - Interiérová prosklená rámová příčka se zvýšeným požadavkem na akustiku 1850x2100 mm; Další specifikace viz KKN_DPS_03_D1-1-6030-Tabulka prosklených stěn vnitřních | ks | 1 |  | 0 | vlastní |  | zákl. přenesená |  | 0 | 0 | 0 | 0 | 0 | 8 | M | 2 |  |  |  | ROZPOCET | [5 empty] | 0 | 0 | 0 | 0 | 0 | 4 | 0 | 4 | -1741410898
| P |  | Poznámka k položce: PS02.2 | [14 empty] | P | 2
383 | K | A.3.1.6.99.12_007 | PS02.4 Montáž - Interiérová prosklená rámová příčka se zvýšeným požadavkem na akustiku 2033x2200 mm; Další specifikace viz KKN_DPS_03_D1-1-6030-Tabulka prosklených stěn vnitřních | ks | 1 |  | 0 | vlastní |  | zákl. přenesená |  | 0 | 0 | 0 | 0 | 0 | 4 | K | 2 |  |  |  | ROZPOCET | [5 empty] | 0 | 0 | 0 | 0 | 0 | 4 | 0 | 4 | 509553574
| P |  | Poznámka k položce: PS02.4 | [14 empty] | P | 2
384 | M | A.3.1.6.99.12_008 | PS02.4 Dodávka - Interiérová prosklená rámová příčka se zvýšeným požadavkem na akustiku 2033x2200 mm; Další specifikace viz KKN_DPS_03_D1-1-6030-Tabulka prosklených stěn vnitřních | ks | 1 |  | 0 | vlastní |  | zákl. přenesená |  | 0 | 0 | 0 | 0 | 0 | 8 | M | 2 |  |  |  | ROZPOCET | [5 empty] | 0 | 0 | 0 | 0 | 0 | 4 | 0 | 4 | -1884201316
| P |  | Poznámka k položce: PS02.4 | [14 empty] | P | 2
385 | K | A.3.1.6.99.13_001 | LP03 Montáž - Sloupko-příčková fasáda 3975x2850 mm; Další specifikace viz KKN_DPS_03_D1-1-6090-Tabulka prosklených stěn vnějších | ks | 1 |  | 0 | vlastní |  | zákl. přenesená |  | 0 | 0 | 0 | 0 | 0 | 4 | K | 2 |  |  |  | ROZPOCET | [5 empty] | 0 | 0 | 0 | 0 | 0 | 4 | 0 | 4 | -1294074222
| P |  | Poznámka k položce: LP03 | [14 empty] | P | 2
386 | M | A.3.1.6.99.13_002 | LP03 Dodávka - Sloupko-příčková fasáda 3975x2850 mm; Další specifikace viz KKN_DPS_03_D1-1-6090-Tabulka prosklených stěn vnějších | ks | 1 |  | 0 | vlastní |  | zákl. přenesená |  | 0 | 0 | 0 | 0 | 0 | 8 | M | 2 |  |  |  | ROZPOCET | [5 empty] | 0 | 0 | 0 | 0 | 0 | 4 | 0 | 4 | 354392255
| P |  | Poznámka k položce: LP03 | [14 empty] | P | 2
387 | K | A.3.1.6.99.12_009 | PS02.10 Montáž - Interiérová prosklená rámová příčka se zvýšeným požadavkem na akustiku 1370x2055 mm; Další specifikace viz KKN_DPS_03_D1-1-6030-Tabulka prosklených stěn vnitřních | kus | 1 |  | 0 | vlastní |  | zákl. přenesená |  | 0 | 0 | 0 | 0 | 0 | 4 | K | 2 |  |  |  | ROZPOCET | [5 empty] | 0 | 0 | 0 | 0 | 0 | 4 | 0 | 4 | 1342794970
| VV |  | – změna "Bezpečná místnost" | [14 empty] | VV | 2 | 1 | True | 0 | ROZPOCET
| VV |  | PS02.10 | [14 empty] | VV | 2 | 1 | True | 0 | ROZPOCET
| VV |  | 1,0 |  | 1 | [12 empty] | VV | 2 | 2 | True | 1 | ROZPOCET
388 | M | A.3.1.6.99.12_010 | PS02.10 Dodávka - Interiérová prosklená rámová příčka se zvýšeným požadavkem na akustiku 1370x2055 mm; Další specifikace viz KKN_DPS_03_D1-1-6030-Tabulka prosklených stěn vnitřních | kus | 1 |  | 0 | vlastní |  | zákl. přenesená |  | 0 | 0 | 0 | 0 | 0 | 8 | M | 2 |  |  |  | ROZPOCET | [5 empty] | 0 | 0 | 0 | 0 | 0 | 4 | 0 | 4 | 2034458232
| VV |  | – změna "Bezpečná místnost" | [14 empty] | VV | 2 | 1 | True | 0 | ROZPOCET
| VV |  | PS02.10 | [14 empty] | VV | 2 | 1 | True | 0 | ROZPOCET
| VV |  | 1 |  | 1 | [12 empty] | VV | 2 | 2 | True | 1 | ROZPOCET
| D | OST | Ostatní |  |  |  | 0 |  |  |  |  | 0 |  | 0.0042 |  | 0 | 4 | D | 0 |  |  |  | ROZPOCET | [11 empty] | 0
389 | K | HZS2131 | Hodinové zúčtovací sazby profesí PSV provádění stavebních konstrukcí zámečník | hod | 9.9 |  | 0 | CS ÚRS 2025 02 |  | zákl. přenesená |  | 0 | 0 | 0 | 0 | 0 | 262144 | K | 1 |  |  |  | ROZPOCET | [5 empty] | 0 | 0 | 0 | 0 | 0 | 4 | 0 | 262144 | -1961690105
| Online PSC |  | https://podminky.urs.cz/item/CS_URS_2025_02/HZS2131 | [14 empty] | Online PSC | 1
| VV |  | RC2 vložka | [14 empty] | VV | 1 | 1 | True | 0 | ROZPOCET
| VV |  | 21*0,3 |  | 6.3 | [12 empty] | VV | 1 | 2 | True | 0 | ROZPOCET
| VV |  | vložka s emergency knoflíkem | [14 empty] | VV | 1 | 1 | True | 0 | ROZPOCET
| VV |  | 8*0,45 |  | 3.6 | [12 empty] | VV | 1 | 2 | True | 0 | ROZPOCET
| VV |  | Součet |  | 9.9 | [12 empty] | VV | 1 | 4 | True | 1 | ROZPOCET
390 | M | 54964215 | vložka cylindrická stavební 40+45 | kus | 8 |  | 0 | CS ÚRS 2025 02 |  | zákl. přenesená |  | 0 | 0.00015 | 0.0012 | 0 | 0 | 262144 | M | 1 |  |  |  | ROZPOCET | [5 empty] | 0 | 0 | 0 | 0 | 0 | 4 | 0 | 262144 | -2095532194
| VV |  | vložka s "emergency" knoflíkem | [14 empty] | VV | 1 | 1 | True | 0 | ROZPOCET
| VV |  | 8 |  | 8 | [12 empty] | VV | 1 | 2 | True | 0 | ROZPOCET
| VV |  | Součet |  | 8 | [12 empty] | VV | 1 | 4 | True | 1 | ROZPOCET
391 | M | 54964114 | vložka cylindrická bezpečnostní 30+30 | kus | 20 |  | 0 | CS ÚRS 2025 02 |  | zákl. přenesená |  | 0 | 0.00015 | 0.003 | 0 | 0 | 262144 | M | 1 |  |  |  | ROZPOCET | [5 empty] | 0 | 0 | 0 | 0 | 0 | 4 | 0 | 262144 | 271396617
| VV |  | certifikace bezpečnostní třídy RC2 včetně 5 kusů klíčů | [14 empty] | VV | 1 | 1 | True | 0 | ROZPOCET
| VV |  | 20 |  | 20 | [12 empty] | VV | 1 | 2 | True | 1 | ROZPOCET
392 | M | 54964009 | systém generálního klíče, certifikace bezpečnostní třídy RC2 - klíč | kus | 15 |  | 0 | vlastní |  | zákl. přenesená |  | 0 | 0 | 0 | 0 | 0 | 262144 | M | 1 |  |  |  | ROZPOCET | [5 empty] | 0 | 0 | 0 | 0 | 0 | 4 | 0 | 262144 | 47927770
| P |  | Poznámka k položce: systém generálního klíče bude koordinován s objektem D1.01.1 - Objekt G1_urgentní příjem | [14 empty] | P | 1
| VV |  | generální klíč | [14 empty] | VV | 1 | 1 | True | 0 | ROZPOCET
| VV |  | 5 |  | 5 | [12 empty] | VV | 1 | 2 | True | 0 | ROZPOCET
| VV |  | podgenerální klíč | [14 empty] | VV | 1 | 1 | True | 0 | ROZPOCET
| VV |  | 10 |  | 10 | [12 empty] | VV | 1 | 2 | True | 0 | ROZPOCET
| VV |  | Součet |  | 15 | [12 empty] | VV | 1 | 4 | True | 1 | ROZPOCET

## D1.03.2 - Stavebně konstr...
{df3695c2-cb61-47d3-a149-ee4537fcaeb4}
2
| KRYCÍ LIST SOUPISU PRACÍ | [7 empty] | v --- níže se nacházejí doplnkové a pomocné údaje k sestavám --- v | [8 empty] | True
Stavba:
Rozšíření a modernizace urgentního příjmu KKN
Objekt:
D1.03 - Objekt A
Soupis:
D1.03.2 - Stavebně konstrukční řešení
| KSO: |  |  |  |  | CC-CZ:
| Místo: |  | Karlovy Vary |  |  | Datum: | 15. 1. 2026
| Zadavatel: |  |  |  |  | IČ:
|  | Karlovarský kraj |  |  |  | DIČ:
| Účastník: |  |  |  |  | IČ: | Vyplň údaj
|  | Vyplň údaj |  |  |  | DIČ: | Vyplň údaj
| Projektant: |  |  |  |  | IČ:
|  | Penta Projekt s.r.o., Mrštíkova 12, Jihlava |  |  |  | DIČ:
| Zpracovatel: |  |  |  |  | IČ:
DIČ:
Poznámka:
Soupis prací je sestaven s využitím Cenové soustavy ÚRS. Položky, které pochází z této cenové soustavy, jsou ve sloupci "Cenová soustava" označeny popisem "CS ÚRS" a úrovní příslušného kalendářního pololetí. Veškeré další informace vymezující popis a podmínky použití těchto položek z Cenové soustavy, které nejsou uvedeny přímo v soupisu prací, jsou neomezeně dálkově k dispozici na https://podminky.urs.cz. Položky soupisu prací, které mají ve sloupci "Cenová soustava" uvedeno "vlastní", nepocházejí z cenové soustavy ÚRS.
| Cena bez DPH | [5 empty] | 0
|  |  | Základ daně |  |  | Sazba daně | Výše daně
| DPH | základní | 0 |  |  | 21% | 0
|  | snížená | 0 |  |  | 12% | 0
| DPH | zákl. přenesená | 0 |  |  | 21% | 0
|  | sníž. přenesená | 0 |  |  | 12% | 0
|  | nulová | 0 |  |  | 0% | 0
| Cena s DPH |  |  | v | CZK |  | 0
REKAPITULACE ČLENĚNÍ SOUPISU PRACÍ
Stavba:
Rozšíření a modernizace urgentního příjmu KKN
Objekt:
D1.03 - Objekt A
Soupis:
D1.03.2 - Stavebně konstrukční řešení
Místo: |  |  | Karlovy Vary |  |  | Datum: | 15. 1. 2026
Zadavatel: |  |  | Karlovarský kraj |  |  | Projektant: | Penta Projekt s.r.o., Mrštíkova 12, Jihlava
Účastník: |  |  | Vyplň údaj |  |  | Zpracovatel:
Kód dílu - Popis | [6 empty] | Cena celkem [CZK]
Náklady stavby celkem | [6 empty] | 0 | [11 empty] | -1
| HSV - Práce a dodávky HSV | [5 empty] | 0
| 1 - Zemní práce | [5 empty] | 0
| 2 - Zakládání | [5 empty] | 0
| 3 - Svislé a kompletní konstrukce | [5 empty] | 0
| 4 - Vodorovné konstrukce | [5 empty] | 0
| 9 - Ostatní konstrukce a práce, bourání | [5 empty] | 0
| 998 - Přesun hmot | [5 empty] | 0
SOUPIS PRACÍ
Stavba:
Rozšíření a modernizace urgentního příjmu KKN
Objekt:
D1.03 - Objekt A
Soupis:
D1.03.2 - Stavebně konstrukční řešení
Místo: |  |  | Karlovy Vary |  |  | Datum: | 15. 1. 2026
Zadavatel: |  |  | Karlovarský kraj |  |  | Projektant: | Penta Projekt s.r.o., Mrštíkova 12, Jihlava
Účastník: |  |  | Vyplň údaj |  |  | Zpracovatel:
PČ | Typ | Kód | Popis | MJ | Množství | J.cena [CZK] | Cena celkem [CZK] | Cenová soustava |  | DPH | J. Nh [h] | Nh celkem [h] | J. hmotnost [t] | Hmotnost celkem [t] | J. suť [t] | Suť Celkem [t]
Náklady soupisu celkem | [6 empty] | 0 |  |  |  |  | 0 |  | 268.7154 |  | 0.0168 |  | D | -1 | [10 empty] | 0
| D | HSV | Práce a dodávky HSV |  |  |  | 0 |  |  |  |  | 0 |  | 268.7154 |  | 0.0168 | 1 | D | 0 |  |  |  | ROZPOCET | [6 empty] | 0
| D | 1 | Zemní práce |  |  |  | 0 |  |  |  |  | 0 |  | 0 |  | 0 | 1 | D | 1 |  |  |  | ROZPOCET | [6 empty] | 0
1 | K | 162751117 | Vodorovné přemístění výkopku nebo sypaniny po suchu na obvyklém dopravním prostředku, bez naložení výkopku, avšak se složením bez rozhrnutí z horniny třídy těžitelnosti I skupiny 1 až 3 na vzdálenost přes 9 000 do 10 000 m | m3 | 0.106 |  | 0 | CS ÚRS 2025 02 |  | zákl. přenesená |  | 0 | 0 | 0 | 0 | 0 | 4 | K | 2 |  |  |  | ROZPOCET | 0 | 0 | 0 | 0 | 0 | 4 | 0 | 4 | -1701448797
| Online PSC |  | https://podminky.urs.cz/item/CS_URS_2025_02/162751117 | [14 empty] | Online PSC | 2
| VV |  | Rozdělení hornin | [14 empty] | VV | 2 | 1 | True | 0 | ROZPOCET
| VV |  | Třída III - 36,2 % | [14 empty] | VV | 2 | 1 | True | 0 | ROZPOCET
| VV |  | Třída IV - 62,7 % | [14 empty] | VV | 2 | 1 | True | 0 | ROZPOCET
| VV |  | Třída V - 0,3 % | [14 empty] | VV | 2 | 1 | True | 0 | ROZPOCET
| VV |  | Třída VII - 0,8 % | [14 empty] | VV | 2 | 1 | True | 0 | ROZPOCET
| VV |  | Výpočet výměr je zpracován pomocí CAD produktů pro projektování. | [14 empty] | VV | 2 | 1 | True | 0 | ROZPOCET
| VV |  | KKN_DPS_03_D1-2 | [14 empty] | VV | 2 | 1 | True | 0 | ROZPOCET
| VV |  | "M. piloty 108/16" 32*pi*(0,108^2/4)*0,362 |  | 0.106 | [12 empty] | VV | 2 | 2 | True | 0 | ROZPOCET
| VV |  | Součet |  | 0.106 | [12 empty] | VV | 2 | 4 | True | 1 | ROZPOCET
2 | K | 162751119 | Vodorovné přemístění výkopku nebo sypaniny po suchu na obvyklém dopravním prostředku, bez naložení výkopku, avšak se složením bez rozhrnutí z horniny třídy těžitelnosti I skupiny 1 až 3 na vzdálenost Příplatek k ceně za každých dalších i započatých 1 000 m | m3 | 0.53 |  | 0 | CS ÚRS 2025 02 |  | zákl. přenesená |  | 0 | 0 | 0 | 0 | 0 | 4 | K | 2 |  |  |  | ROZPOCET | 0 | 0 | 0 | 0 | 0 | 4 | 0 | 4 | -1021154359
| Online PSC |  | https://podminky.urs.cz/item/CS_URS_2025_02/162751119 | [14 empty] | Online PSC | 2
| VV |  | 0,106*5 'Přepočtené koeficientem množství |  | 0.53 | [12 empty] | VV | 2 | 2 | False | 1 | ROZPOCET
3 | K | 162751137 | Vodorovné přemístění výkopku nebo sypaniny po suchu na obvyklém dopravním prostředku, bez naložení výkopku, avšak se složením bez rozhrnutí z horniny třídy těžitelnosti II skupiny 4 a 5 na vzdálenost přes 9 000 do 10 000 m | m3 | 0.185 |  | 0 | CS ÚRS 2025 02 |  | zákl. přenesená |  | 0 | 0 | 0 | 0 | 0 | 4 | K | 2 |  |  |  | ROZPOCET | 0 | 0 | 0 | 0 | 0 | 4 | 0 | 4 | -1708189186
| Online PSC |  | https://podminky.urs.cz/item/CS_URS_2025_02/162751137 | [14 empty] | Online PSC | 2
| VV |  | Rozdělení hornin | [14 empty] | VV | 2 | 1 | True | 0 | ROZPOCET
| VV |  | Třída III - 36,2 % | [14 empty] | VV | 2 | 1 | True | 0 | ROZPOCET
| VV |  | Třída IV - 62,7 % | [14 empty] | VV | 2 | 1 | True | 0 | ROZPOCET
| VV |  | Třída V - 0,3 % | [14 empty] | VV | 2 | 1 | True | 0 | ROZPOCET
| VV |  | Třída VII - 0,8 % | [14 empty] | VV | 2 | 1 | True | 0 | ROZPOCET
| VV |  | Výpočet výměr je zpracován pomocí CAD produktů pro projektování. | [14 empty] | VV | 2 | 1 | True | 0 | ROZPOCET
| VV |  | KKN_DPS_03_D1-2 | [14 empty] | VV | 2 | 1 | True | 0 | ROZPOCET
| VV |  | "M. piloty 108/16" 32*pi*(0,108^2/4)*(0,627+0,003) |  | 0.185 | [12 empty] | VV | 2 | 2 | True | 0 | ROZPOCET
| VV |  | Součet |  | 0.185 | [12 empty] | VV | 2 | 4 | True | 1 | ROZPOCET
4 | K | 162751139 | Vodorovné přemístění výkopku nebo sypaniny po suchu na obvyklém dopravním prostředku, bez naložení výkopku, avšak se složením bez rozhrnutí z horniny třídy těžitelnosti II skupiny 4 a 5 na vzdálenost Příplatek k ceně za každých dalších i započatých 1 000 m | m3 | 0.925 |  | 0 | CS ÚRS 2025 02 |  | zákl. přenesená |  | 0 | 0 | 0 | 0 | 0 | 4 | K | 2 |  |  |  | ROZPOCET | 0 | 0 | 0 | 0 | 0 | 4 | 0 | 4 | 1001256048
| Online PSC |  | https://podminky.urs.cz/item/CS_URS_2025_02/162751139 | [14 empty] | Online PSC | 2
| VV |  | 0,185*5 'Přepočtené koeficientem množství |  | 0.925 | [12 empty] | VV | 2 | 2 | False | 1 | ROZPOCET
5 | K | 162751157 | Vodorovné přemístění výkopku nebo sypaniny po suchu na obvyklém dopravním prostředku, bez naložení výkopku, avšak se složením bez rozhrnutí z horniny třídy těžitelnosti III skupiny 6 a 7 na vzdálenost přes 9 000 do 10 000 m | m3 | 0.002 |  | 0 | CS ÚRS 2025 02 |  | zákl. přenesená |  | 0 | 0 | 0 | 0 | 0 | 4 | K | 2 |  |  |  | ROZPOCET | 0 | 0 | 0 | 0 | 0 | 4 | 0 | 4 | 852536340
| Online PSC |  | https://podminky.urs.cz/item/CS_URS_2025_02/162751157 | [14 empty] | Online PSC | 2
| VV |  | Rozdělení hornin | [14 empty] | VV | 2 | 1 | True | 0 | ROZPOCET
| VV |  | Třída III - 36,2 % | [14 empty] | VV | 2 | 1 | True | 0 | ROZPOCET
| VV |  | Třída IV - 62,7 % | [14 empty] | VV | 2 | 1 | True | 0 | ROZPOCET
| VV |  | Třída V - 0,3 % | [14 empty] | VV | 2 | 1 | True | 0 | ROZPOCET
| VV |  | Třída VII - 0,8 % | [14 empty] | VV | 2 | 1 | True | 0 | ROZPOCET
| VV |  | Výpočet výměr je zpracován pomocí CAD produktů pro projektování. | [14 empty] | VV | 2 | 1 | True | 0 | ROZPOCET
| VV |  | KKN_DPS_03_D1-2 | [14 empty] | VV | 2 | 1 | True | 0 | ROZPOCET
| VV |  | "M. piloty 108/16" 32*pi*(0,108^2/4)*0,008 |  | 0.002 | [12 empty] | VV | 2 | 2 | True | 0 | ROZPOCET
| VV |  | Součet |  | 0.002 | [12 empty] | VV | 2 | 4 | True | 1 | ROZPOCET
6 | K | 162751159 | Vodorovné přemístění výkopku nebo sypaniny po suchu na obvyklém dopravním prostředku, bez naložení výkopku, avšak se složením bez rozhrnutí z horniny třídy těžitelnosti III skupiny 6 a 7 na vzdálenost Příplatek k ceně za každých dalších i započatých 1 000 m | m3 | 0.01 |  | 0 | CS ÚRS 2025 02 |  | zákl. přenesená |  | 0 | 0 | 0 | 0 | 0 | 4 | K | 2 |  |  |  | ROZPOCET | 0 | 0 | 0 | 0 | 0 | 4 | 0 | 4 | 1444012665
| Online PSC |  | https://podminky.urs.cz/item/CS_URS_2025_02/162751159 | [14 empty] | Online PSC | 2
| VV |  | 0,002*5 'Přepočtené koeficientem množství |  | 0.01 | [12 empty] | VV | 2 | 2 | False | 1 | ROZPOCET
7 | K | 171201231 | Poplatek za uložení stavebního odpadu na recyklační skládce (skládkovné) zeminy a kamení zatříděného do Katalogu odpadů pod kódem 17 05 04 | t | 0.527 |  | 0 | CS ÚRS 2025 02 |  | zákl. přenesená |  | 0 | 0 | 0 | 0 | 0 | 4 | K | 2 |  |  |  | ROZPOCET | 0 | 0 | 0 | 0 | 0 | 4 | 0 | 4 | 29771717
| Online PSC |  | https://podminky.urs.cz/item/CS_URS_2025_02/171201231 | [14 empty] | Online PSC | 2
| VV |  | uloženo na recyklační skládku | [14 empty] | VV | 2 | 1 | True | 0 | ROZPOCET
| VV |  | 0,106+0,185+0,002 |  | 0.293 | [12 empty] | VV | 2 | 2 | True | 1 | ROZPOCET
| VV |  | 0,293*1,8 'Přepočtené koeficientem množství |  | 0.527 | [12 empty] | VV | 2 | 2 | False | 1 | ROZPOCET
| D | 2 | Zakládání |  |  |  | 0 |  |  |  |  | 0 |  | 177.1031 |  | 0 | 1 | D | 1 |  |  |  | ROZPOCET | [6 empty] | 0
8 | K | 225321114 | Maloprofilové vrty jádrové průměru přes 93 do 156 mm v omezeném prostoru do úklonu 45° v hl 0 až 25 m v hornině tř. III a IV | m | 31.648 |  | 0 | CS ÚRS 2025 02 |  | zákl. přenesená |  | 0 | 0.00053 | 0.016773 | 0 | 0 | 4 | K | 2 |  |  |  | ROZPOCET | 0 | 0 | 0 | 0 | 0 | 4 | 0 | 4 | 1052853719
| Online PSC |  | https://podminky.urs.cz/item/CS_URS_2025_02/225321114 | [14 empty] | Online PSC | 2
| VV |  | Rozdělení hornin | [14 empty] | VV | 2 | 1 | True | 0 | ROZPOCET
| VV |  | Třída III - 36,2 % | [14 empty] | VV | 2 | 1 | True | 0 | ROZPOCET
| VV |  | Třída IV - 62,7 % | [14 empty] | VV | 2 | 1 | True | 0 | ROZPOCET
| VV |  | Třída V - 0,3 % | [14 empty] | VV | 2 | 1 | True | 0 | ROZPOCET
| VV |  | Třída VII - 0,8 % | [14 empty] | VV | 2 | 1 | True | 0 | ROZPOCET
| VV |  | Výpočet výměr je zpracován pomocí CAD produktů pro projektování. | [14 empty] | VV | 2 | 1 | True | 0 | ROZPOCET
| VV |  | KKN_DPS_03_D1-2 | [14 empty] | VV | 2 | 1 | True | 0 | ROZPOCET
| VV |  | "M. piloty 108/16" 32*(0,362+0,627) |  | 31.648 | [12 empty] | VV | 2 | 2 | True | 0 | ROZPOCET
| VV |  | Součet |  | 31.648 | [12 empty] | VV | 2 | 4 | True | 1 | ROZPOCET
9 | K | 225321116 | Maloprofilové vrty jádrové průměru přes 93 do 156 mm v omezeném prostoru do úklonu 45° v hl 0 až 25 m v hornině tř. V a VI | m | 0.352 |  | 0 | CS ÚRS 2025 02 |  | zákl. přenesená |  | 0 | 0.00062 | 0.00021824 | 0 | 0 | 4 | K | 2 |  |  |  | ROZPOCET | 0 | 0 | 0 | 0 | 0 | 4 | 0 | 4 | -1871724127
| Online PSC |  | https://podminky.urs.cz/item/CS_URS_2025_02/225321116 | [14 empty] | Online PSC | 2
| VV |  | Rozdělení hornin | [14 empty] | VV | 2 | 1 | True | 0 | ROZPOCET
| VV |  | Třída III - 36,2 % | [14 empty] | VV | 2 | 1 | True | 0 | ROZPOCET
| VV |  | Třída IV - 62,7 % | [14 empty] | VV | 2 | 1 | True | 0 | ROZPOCET
| VV |  | Třída V - 0,3 % | [14 empty] | VV | 2 | 1 | True | 0 | ROZPOCET
| VV |  | Třída VII - 0,8 % | [14 empty] | VV | 2 | 1 | True | 0 | ROZPOCET
| VV |  | Výpočet výměr je zpracován pomocí CAD produktů pro projektování. | [14 empty] | VV | 2 | 1 | True | 0 | ROZPOCET
| VV |  | KKN_DPS_03_D1-2 | [14 empty] | VV | 2 | 1 | True | 0 | ROZPOCET
| VV |  | "M. piloty 108/16" 32*(0,003+0,008) |  | 0.352 | [12 empty] | VV | 2 | 2 | True | 0 | ROZPOCET
| VV |  | Součet |  | 0.352 | [12 empty] | VV | 2 | 4 | True | 1 | ROZPOCET
10 | K | 273322511 | Základy z betonu železového (bez výztuže) desky z betonu se zvýšenými nároky na prostředí tř. C 25/30 | m3 | 24.05 |  | 0 | CS ÚRS 2025 02 |  | zákl. přenesená |  | 0 | 2.5019 | 60.17 | 0 | 0 | 4 | K | 2 |  |  |  | ROZPOCET | 0 | 0 | 0 | 0 | 0 | 4 | 0 | 4 | 1805240372
| Online PSC |  | https://podminky.urs.cz/item/CS_URS_2025_02/273322511 | [14 empty] | Online PSC | 2
| VV |  | Výpočet výměr je zpracován pomocí CAD produktů pro projektování. | [14 empty] | VV | 2 | 1 | True | 0 | ROZPOCET
| VV |  | KKN_DPS_03_D1-2 | [14 empty] | VV | 2 | 1 | True | 0 | ROZPOCET
| VV |  | "ZD02.11 - 01_PP" 23,7 |  | 23.7 | [12 empty] | VV | 2 | 2 | True | 0 | ROZPOCET
| VV |  | Mezisoučet |  | 23.7 | [12 empty] | VV | 2 | 3 | True | 0 | ROZPOCET
| VV |  | . | [14 empty] | VV | 2 | 1 | True | 0 | ROZPOCET
| VV |  | Přípočet – změna "Bezpečná místnost" | [14 empty] | VV | 2 | 1 | True | 0 | ROZPOCET
| VV |  | "ZD02.11" 1,75*0,2 |  | 0.35 | [12 empty] | VV | 2 | 2 | True | 0 | ROZPOCET
| VV |  | Součet |  | 24.05 | [12 empty] | VV | 2 | 4 | True | 1 | ROZPOCET
11 | K | 273323511 | Základy z betonu železového (bez výztuže) desky z betonu pro konstrukce bílých van tř. C 25/30 | m3 | 28.1 |  | 0 | CS ÚRS 2025 02 |  | zákl. přenesená |  | 0 | 2.5236 | 70.9134 | 0 | 0 | 4 | K | 2 |  |  |  | ROZPOCET | 0 | 0 | 0 | 0 | 0 | 4 | 0 | 4 | -1154811631
| Online PSC |  | https://podminky.urs.cz/item/CS_URS_2025_02/273323511 | [14 empty] | Online PSC | 2
| VV |  | Výpočet výměr je zpracován pomocí CAD produktů pro projektování. | [14 empty] | VV | 2 | 1 | True | 0 | ROZPOCET
| VV |  | KKN_DPS_03_D1-2 | [14 empty] | VV | 2 | 1 | True | 0 | ROZPOCET
| VV |  | "ZD02.01 - 01_PP" 25,6 |  | 25.6 | [12 empty] | VV | 2 | 2 | True | 0 | ROZPOCET
| VV |  | "ZD02.01 - 02_PP" 2,5 |  | 2.5 | [12 empty] | VV | 2 | 2 | True | 0 | ROZPOCET
| VV |  | Součet |  | 28.1 | [12 empty] | VV | 2 | 4 | True | 1 | ROZPOCET
12 | K | 273351121 | Bednění základů desek zřízení | m2 | 25.85 |  | 0 | CS ÚRS 2025 02 |  | zákl. přenesená |  | 0 | 0.00294 | 0.075999 | 0 | 0 | 4 | K | 2 |  |  |  | ROZPOCET | 0 | 0 | 0 | 0 | 0 | 4 | 0 | 4 | 853052475
| Online PSC |  | https://podminky.urs.cz/item/CS_URS_2025_02/273351121 | [14 empty] | Online PSC | 2
| VV |  | Výpočet výměr je zpracován pomocí CAD produktů pro projektování. | [14 empty] | VV | 2 | 1 | True | 0 | ROZPOCET
| VV |  | KKN_DPS_03_D1-2 | [14 empty] | VV | 2 | 1 | True | 0 | ROZPOCET
| VV |  | "ZD02.01 - 01_PP" 25,85 |  | 25.85 | [12 empty] | VV | 2 | 2 | True | 0 | ROZPOCET
| VV |  | Součet |  | 25.85 | [12 empty] | VV | 2 | 4 | True | 1 | ROZPOCET
13 | K | 273351122 | Bednění základů desek odstranění | m2 | 25.85 |  | 0 | CS ÚRS 2025 02 |  | zákl. přenesená |  | 0 | 0 | 0 | 0 | 0 | 4 | K | 2 |  |  |  | ROZPOCET | 0 | 0 | 0 | 0 | 0 | 4 | 0 | 4 | 341117416
| Online PSC |  | https://podminky.urs.cz/item/CS_URS_2025_02/273351122 | [14 empty] | Online PSC | 2
14 | K | 273361821 | Výztuž základů desek z betonářské oceli 10 505 (R) nebo BSt 500 | t | 5.71 |  | 0 | CS ÚRS 2025 02 |  | zákl. přenesená |  | 0 | 1.0606 | 6.0561 | 0 | 0 | 4 | K | 2 |  |  |  | ROZPOCET | 0 | 0 | 0 | 0 | 0 | 4 | 0 | 4 | 1527229406
| Online PSC |  | https://podminky.urs.cz/item/CS_URS_2025_02/273361821 | [14 empty] | Online PSC | 2
| VV |  | Viz KKN_A_03_D12 - Schema_vyztuze_ZD_Pristavby | [14 empty] | VV | 2 | 1 | True | 0 | ROZPOCET
| VV |  | 5650/1000 |  | 5.65 | [12 empty] | VV | 2 | 2 | True | 0 | ROZPOCET
| VV |  | součástí výkazu je i výztuž základových pasů a stěn | [14 empty] | VV | 2 | 1 | True | 0 | ROZPOCET
| VV |  | Mezisoučet |  | 5.65 | [12 empty] | VV | 2 | 3 | True | 0 | ROZPOCET
| VV |  | . | [14 empty] | VV | 2 | 1 | True | 0 | ROZPOCET
| VV |  | Přípočet – změna "Bezpečná místnost" | [14 empty] | VV | 2 | 1 | True | 0 | ROZPOCET
| VV |  | 0,35*0,17 |  | 0.06 | [12 empty] | VV | 2 | 2 | True | 0 | ROZPOCET
| VV |  | Součet |  | 5.71 | [12 empty] | VV | 2 | 4 | True | 1 | ROZPOCET
15 | K | 274313711 | Základy z betonu prostého pasy betonu kamenem neprokládaného tř. C 20/25 | m3 | 4.3 |  | 0 | CS ÚRS 2025 02 |  | zákl. přenesená |  | 0 | 2.5019 | 10.758 | 0 | 0 | 4 | K | 2 |  |  |  | ROZPOCET | 0 | 0 | 0 | 0 | 0 | 4 | 0 | 4 | 426834802
| Online PSC |  | https://podminky.urs.cz/item/CS_URS_2025_02/274313711 | [14 empty] | Online PSC | 2
| VV |  | KKN_DPS_03_D1-2 | [14 empty] | VV | 2 | 1 | True | 0 | ROZPOCET
| VV |  | Výpočet výměr je zpracován pomocí CAD produktů pro projektování. | [14 empty] | VV | 2 | 1 | True | 0 | ROZPOCET
| VV |  | "ZS01.01 - 02_PP" 4,3 |  | 4.3 | [12 empty] | VV | 2 | 2 | True | 0 | ROZPOCET
| VV |  | Součet |  | 4.3 | [12 empty] | VV | 2 | 4 | True | 1 | ROZPOCET
16 | K | 274322511 | Základy z betonu železového (bez výztuže) pasy z betonu se zvýšenými nároky na prostředí tř. C 25/30 | m3 | 4.5 |  | 0 | CS ÚRS 2025 02 |  | zákl. přenesená |  | 0 | 2.5019 | 11.2584 | 0 | 0 | 4 | K | 2 |  |  |  | ROZPOCET | 0 | 0 | 0 | 0 | 0 | 4 | 0 | 4 | 572126827
| Online PSC |  | https://podminky.urs.cz/item/CS_URS_2025_02/274322511 | [14 empty] | Online PSC | 2
| VV |  | KKN_DPS_03_D1-2 | [14 empty] | VV | 2 | 1 | True | 0 | ROZPOCET
| VV |  | Výpočet výměr je zpracován pomocí CAD produktů pro projektování. | [14 empty] | VV | 2 | 1 | True | 0 | ROZPOCET
| VV |  | "ZS02.02 - 02_PP" 1 |  | 1 | [12 empty] | VV | 2 | 2 | True | 0 | ROZPOCET
| VV |  | "ZS02.02 - 02_PP" 3 |  | 3 | [12 empty] | VV | 2 | 2 | True | 0 | ROZPOCET
| VV |  | "ZS02.02 - 02_PP" 0,5 |  | 0.5 | [12 empty] | VV | 2 | 2 | True | 0 | ROZPOCET
| VV |  | Součet |  | 4.5 | [12 empty] | VV | 2 | 4 | True | 1 | ROZPOCET
17 | K | 274351121 | Bednění základů pasů rovné zřízení | m2 | 46.8 |  | 0 | CS ÚRS 2025 02 |  | zákl. přenesená |  | 0 | 0.00269 | 0.12589 | 0 | 0 | 4 | K | 2 |  |  |  | ROZPOCET | 0 | 0 | 0 | 0 | 0 | 4 | 0 | 4 | -460344973
| Online PSC |  | https://podminky.urs.cz/item/CS_URS_2025_02/274351121 | [14 empty] | Online PSC | 2
| VV |  | KKN_DPS_03_D1-2 | [14 empty] | VV | 2 | 1 | True | 0 | ROZPOCET
| VV |  | Výpočet výměr je zpracován pomocí CAD produktů pro projektování. | [14 empty] | VV | 2 | 1 | True | 0 | ROZPOCET
| VV |  | "ZS02.02 - 02_PP" 6,6 |  | 6.6 | [12 empty] | VV | 2 | 2 | True | 0 | ROZPOCET
| VV |  | "ZS02.02 - 02_PP" 19,8 |  | 19.8 | [12 empty] | VV | 2 | 2 | True | 0 | ROZPOCET
| VV |  | "ZS02.02 - 02_PP" 3,2 |  | 3.2 | [12 empty] | VV | 2 | 2 | True | 0 | ROZPOCET
| VV |  | "ZS01.01 - 02_PP" 17,2 |  | 17.2 | [12 empty] | VV | 2 | 2 | True | 0 | ROZPOCET
| VV |  | Součet |  | 46.8 | [12 empty] | VV | 2 | 4 | True | 1 | ROZPOCET
18 | K | 274351122 | Bednění základů pasů rovné odstranění | m2 | 46.8 |  | 0 | CS ÚRS 2025 02 |  | zákl. přenesená |  | 0 | 0 | 0 | 0 | 0 | 4 | K | 2 |  |  |  | ROZPOCET | 0 | 0 | 0 | 0 | 0 | 4 | 0 | 4 | 2134962382
| Online PSC |  | https://podminky.urs.cz/item/CS_URS_2025_02/274351122 | [14 empty] | Online PSC | 2
19 | K | 279323111 | Základové zdi z betonu železového (bez výztuže) pro konstrukce bílých van tř. C 25/30 | m3 | 5.9 |  | 0 | CS ÚRS 2025 02 |  | zákl. přenesená |  | 0 | 2.5235 | 14.8887 | 0 | 0 | 4 | K | 2 |  |  |  | ROZPOCET | 0 | 0 | 0 | 0 | 0 | 4 | 0 | 4 | -611205542
| Online PSC |  | https://podminky.urs.cz/item/CS_URS_2025_02/279323111 | [14 empty] | Online PSC | 2
| VV |  | KKN_DPS_03_D1-2 | [14 empty] | VV | 2 | 1 | True | 0 | ROZPOCET
| VV |  | Výpočet výměr je zpracován pomocí CAD produktů pro projektování. | [14 empty] | VV | 2 | 1 | True | 0 | ROZPOCET
| VV |  | "SN02.01 - 02_PP" 1,5 |  | 1.5 | [12 empty] | VV | 2 | 2 | True | 0 | ROZPOCET
| VV |  | "SN02.01 - 02_PP" 0,7 |  | 0.7 | [12 empty] | VV | 2 | 2 | True | 0 | ROZPOCET
| VV |  | "SN02.01 - 02_PP" 0,7 |  | 0.7 | [12 empty] | VV | 2 | 2 | True | 0 | ROZPOCET
| VV |  | "SN02.01 - 02_PP" 1,4 |  | 1.4 | [12 empty] | VV | 2 | 2 | True | 0 | ROZPOCET
| VV |  | "SN02.01 - 02_PP" 0,9 |  | 0.9 | [12 empty] | VV | 2 | 2 | True | 0 | ROZPOCET
| VV |  | "SN02.01 - 02_PP" 0,7 |  | 0.7 | [12 empty] | VV | 2 | 2 | True | 0 | ROZPOCET
| VV |  | Součet |  | 5.9 | [12 empty] | VV | 2 | 4 | True | 1 | ROZPOCET
20 | K | 279351121 | Bednění základových zdí rovné oboustranné za každou stranu zřízení | m2 | 39.2 |  | 0 | CS ÚRS 2025 02 |  | zákl. přenesená |  | 0 | 0.00275 | 0.1078 | 0 | 0 | 4 | K | 2 |  |  |  | ROZPOCET | 0 | 0 | 0 | 0 | 0 | 4 | 0 | 4 | 12355051
| Online PSC |  | https://podminky.urs.cz/item/CS_URS_2025_02/279351121 | [14 empty] | Online PSC | 2
| VV |  | KKN_DPS_03_D1-2 | [14 empty] | VV | 2 | 1 | True | 0 | ROZPOCET
| VV |  | Výpočet výměr je zpracován pomocí CAD produktů pro projektování. | [14 empty] | VV | 2 | 1 | True | 0 | ROZPOCET
| VV |  | "SN02.01 - 02_PP" 10 |  | 10 | [12 empty] | VV | 2 | 2 | True | 0 | ROZPOCET
| VV |  | "SN02.01 - 02_PP" 5 |  | 5 | [12 empty] | VV | 2 | 2 | True | 0 | ROZPOCET
| VV |  | "SN02.01 - 02_PP" 4,8 |  | 4.8 | [12 empty] | VV | 2 | 2 | True | 0 | ROZPOCET
| VV |  | "SN02.01 - 02_PP" 9,2 |  | 9.2 | [12 empty] | VV | 2 | 2 | True | 0 | ROZPOCET
| VV |  | "SN02.01 - 02_PP" 5,8 |  | 5.8 | [12 empty] | VV | 2 | 2 | True | 0 | ROZPOCET
| VV |  | "SN02.01 - 02_PP" 4,4 |  | 4.4 | [12 empty] | VV | 2 | 2 | True | 0 | ROZPOCET
| VV |  | Součet |  | 39.2 | [12 empty] | VV | 2 | 4 | True | 1 | ROZPOCET
21 | K | 279351122 | Bednění základových zdí rovné oboustranné za každou stranu odstranění | m2 | 39.2 |  | 0 | CS ÚRS 2025 02 |  | zákl. přenesená |  | 0 | 0 | 0 | 0 | 0 | 4 | K | 2 |  |  |  | ROZPOCET | 0 | 0 | 0 | 0 | 0 | 4 | 0 | 4 | 315447939
| Online PSC |  | https://podminky.urs.cz/item/CS_URS_2025_02/279351122 | [14 empty] | Online PSC | 2
22 | K | 283111113 | Zřízení ocelových trubkových mikropilot tlakové i tahové svislé nebo odklon od svislice do 60° část hladká, průměru přes 105 do 115 mm | m | 32 |  | 0 | CS ÚRS 2025 02 |  | zákl. přenesená |  | 0 | 0.03739 | 1.1965 | 0 | 0 | 4 | K | 2 |  |  |  | ROZPOCET | 0 | 0 | 0 | 0 | 0 | 4 | 0 | 4 | 1235120851
| Online PSC |  | https://podminky.urs.cz/item/CS_URS_2025_02/283111113 | [14 empty] | Online PSC | 2
| VV |  | Výpočet výměr je zpracován pomocí CAD produktů pro projektování. | [14 empty] | VV | 2 | 1 | True | 0 | ROZPOCET
| VV |  | KKN_DPS_03_D1-2 | [14 empty] | VV | 2 | 1 | True | 0 | ROZPOCET
| VV |  | "M. pilota 108/16" 32 |  | 32 | [12 empty] | VV | 2 | 2 | True | 0 | ROZPOCET
| VV |  | Součet |  | 32 | [12 empty] | VV | 2 | 4 | True | 1 | ROZPOCET
23 | M | 14011080 | trubka ocelová bezešvá hladká jakost 11 353 108x20mm | m | 35.2 |  | 0 | CS ÚRS 2025 02 |  | zákl. přenesená |  | 0 | 0.0434 | 1.5277 | 0 | 0 | 8 | M | 2 |  |  |  | ROZPOCET | 0 | 0 | 0 | 0 | 0 | 4 | 0 | 4 | 1922912388
| VV |  | 32*1,1 'Přepočtené koeficientem množství |  | 35.2 | [12 empty] | VV | 2 | 2 | False | 1 | ROZPOCET
24 | K | 282602112.ZMJ | Injektování povrchové s dvojitým obturátorem mikropilot nebo kotev tlakem přes 0,60 do 2,0 MPa | m | 32 |  | 0 | vlastní |  | zákl. přenesená |  | 0 | 0.00015 | 0.0048 | 0 | 0 | 4 | K | 2 |  |  |  | ROZPOCET | 0 | 0 | 0 | 0 | 0 | 4 | 0 | 4 | 940066204
| P |  | Poznámka k položce: Úprava položky - změna MJ z hod na m | [14 empty] | P | 2
25 | K | 283131113 | Zřízení hlav trubkových mikropilot namáhaných tlakem i tahem, průměru přes 105 do 115 mm | kus | 4 |  | 0 | CS ÚRS 2025 02 |  | zákl. přenesená |  | 0 | 0.00071 | 0.00284 | 0 | 0 | 4 | K | 2 |  |  |  | ROZPOCET | 0 | 0 | 0 | 0 | 0 | 4 | 0 | 4 | -2033231541
| Online PSC |  | https://podminky.urs.cz/item/CS_URS_2025_02/283131113 | [14 empty] | Online PSC | 2
| VV |  | Výpočet výměr je zpracován pomocí CAD produktů pro projektování. | [14 empty] | VV | 2 | 1 | True | 0 | ROZPOCET
| VV |  | KKN_DPS_03_D1-2 | [14 empty] | VV | 2 | 1 | True | 0 | ROZPOCET
| VV |  | "M. pilota 108/16" 4 |  | 4 | [12 empty] | VV | 2 | 2 | True | 0 | ROZPOCET
| VV |  | Součet |  | 4 | [12 empty] | VV | 2 | 4 | True | 1 | ROZPOCET
26 | M | 283_XTS_001 | hlava mikropiloty | kus | 4 |  | 0 | vlastní |  | zákl. přenesená |  | 0 | 0 | 0 | 0 | 0 | 8 | M | 2 |  |  |  | ROZPOCET | 0 | 0 | 0 | 0 | 0 | 4 | 0 | 4 | 622228286
| D | 3 | Svislé a kompletní konstrukce |  |  |  | 0 |  |  |  |  | 0 |  | 41.0992 |  | 0 | 1 | D | 1 |  |  |  | ROZPOCET | [6 empty] | 0
27 | K | 311321611 | Nadzákladové zdi z betonu železového (bez výztuže) nosné bez zvláštních nároků na vliv prostředí tř. C 30/37 | m3 | 14.9 |  | 0 | CS ÚRS 2025 02 |  | zákl. přenesená |  | 0 | 2.5019 | 37.2779 | 0 | 0 | 4 | K | 2 |  |  |  | ROZPOCET | 0 | 0 | 0 | 0 | 0 | 4 | 0 | 4 | 2072395199
| Online PSC |  | https://podminky.urs.cz/item/CS_URS_2025_02/311321611 | [14 empty] | Online PSC | 2
| VV |  | Výpočet výměr je zpracován pomocí CAD produktů pro projektování. | [14 empty] | VV | 2 | 1 | True | 0 | ROZPOCET
| VV |  | KKN_DPS_03_D1-2 | [14 empty] | VV | 2 | 1 | True | 0 | ROZPOCET
| VV |  | "SN02.13 - 01_PP" 8 |  | 8 | [12 empty] | VV | 2 | 2 | True | 0 | ROZPOCET
| VV |  | "SN02.13 - 01_PP" 3,2 |  | 3.2 | [12 empty] | VV | 2 | 2 | True | 0 | ROZPOCET
| VV |  | "SN02.13 - 01_PP" 1,3 |  | 1.3 | [12 empty] | VV | 2 | 2 | True | 0 | ROZPOCET
| VV |  | "SN02.13 - 01_PP" 0,9 |  | 0.9 | [12 empty] | VV | 2 | 2 | True | 0 | ROZPOCET
| VV |  | "SN02.13 - 01_PP" 1,4 |  | 1.4 | [12 empty] | VV | 2 | 2 | True | 0 | ROZPOCET
| VV |  | "SN02.15 - 01_PP" 0,1 |  | 0.1 | [12 empty] | VV | 2 | 2 | True | 0 | ROZPOCET
| VV |  | Součet |  | 14.9 | [12 empty] | VV | 2 | 4 | True | 1 | ROZPOCET
28 | K | 311351121 | Bednění nadzákladových zdí nosných rovné oboustranné za každou stranu zřízení | m2 | 149.6 |  | 0 | CS ÚRS 2025 02 |  | zákl. přenesená |  | 0 | 0.00275 | 0.4114 | 0 | 0 | 4 | K | 2 |  |  |  | ROZPOCET | 0 | 0 | 0 | 0 | 0 | 4 | 0 | 4 | -450523069
| Online PSC |  | https://podminky.urs.cz/item/CS_URS_2025_02/311351121 | [14 empty] | Online PSC | 2
| VV |  | Výpočet výměr je zpracován pomocí CAD produktů pro projektování. | [14 empty] | VV | 2 | 1 | True | 0 | ROZPOCET
| VV |  | KKN_DPS_03_D1-2 | [14 empty] | VV | 2 | 1 | True | 0 | ROZPOCET
| VV |  | "SN02.13 - 01_PP" 80,4 |  | 80.4 | [12 empty] | VV | 2 | 2 | True | 0 | ROZPOCET
| VV |  | "SN02.13 - 01_PP" 32,2 |  | 32.2 | [12 empty] | VV | 2 | 2 | True | 0 | ROZPOCET
| VV |  | "SN02.13 - 01_PP" 13,2 |  | 13.2 | [12 empty] | VV | 2 | 2 | True | 0 | ROZPOCET
| VV |  | "SN02.13 - 01_PP" 9,2 |  | 9.2 | [12 empty] | VV | 2 | 2 | True | 0 | ROZPOCET
| VV |  | "SN02.13 - 01_PP" 13,6 |  | 13.6 | [12 empty] | VV | 2 | 2 | True | 0 | ROZPOCET
| VV |  | "SN02.15 - 01_PP" 1 |  | 1 | [12 empty] | VV | 2 | 2 | True | 0 | ROZPOCET
| VV |  | Součet |  | 149.6 | [12 empty] | VV | 2 | 4 | True | 1 | ROZPOCET
29 | K | 311351122 | Bednění nadzákladových zdí nosných rovné oboustranné za každou stranu odstranění | m2 | 149.6 |  | 0 | CS ÚRS 2025 02 |  | zákl. přenesená |  | 0 | 0 | 0 | 0 | 0 | 4 | K | 2 |  |  |  | ROZPOCET | 0 | 0 | 0 | 0 | 0 | 4 | 0 | 4 | 2137113693
| Online PSC |  | https://podminky.urs.cz/item/CS_URS_2025_02/311351122 | [14 empty] | Online PSC | 2
30 | K | 311361821 | Výztuž nadzákladových zdí nosných svislých nebo odkloněných od svislice, rovných nebo oblých z betonářské oceli 10 505 (R) nebo BSt 500 | t | 3.25 |  | 0 | CS ÚRS 2025 02 |  | zákl. přenesená |  | 0 | 1.0492 | 3.41 | 0 | 0 | 4 | K | 2 |  |  |  | ROZPOCET | 0 | 0 | 0 | 0 | 0 | 4 | 0 | 4 | -634766836
| Online PSC |  | https://podminky.urs.cz/item/CS_URS_2025_02/311361821 | [14 empty] | Online PSC | 2
| VV |  | Viz KKN_A_03_D12 - Schema_vyztuze_1PP | [14 empty] | VV | 2 | 1 | True | 0 | ROZPOCET
| VV |  | 3250/1000 |  | 3.25 | [12 empty] | VV | 2 | 2 | True | 0 | ROZPOCET
| VV |  | součástí výkazu je i výztuž nosníků a stropů | [14 empty] | VV | 2 | 1 | True | 0 | ROZPOCET
| VV |  | Součet |  | 3.25 | [12 empty] | VV | 2 | 4 | True | 1 | ROZPOCET
| D | 4 | Vodorovné konstrukce |  |  |  | 0 |  |  |  |  | 0 |  | 50.4073 |  | 0 | 1 | D | 1 |  |  |  | ROZPOCET | [6 empty] | 0
31 | K | 411321616 | Stropy z betonu železového (bez výztuže) stropů deskových, plochých střech, desek balkonových, desek hřibových stropů včetně hlavic hřibových sloupů tř. C 30/37 | m3 | 18.9 |  | 0 | CS ÚRS 2025 02 |  | zákl. přenesená |  | 0 | 2.502 | 47.288 | 0 | 0 | 4 | K | 2 |  |  |  | ROZPOCET | 0 | 0 | 0 | 0 | 0 | 4 | 0 | 4 | -333089585
| Online PSC |  | https://podminky.urs.cz/item/CS_URS_2025_02/411321616 | [14 empty] | Online PSC | 2
| VV |  | Výpočet výměr je zpracován pomocí CAD produktů pro projektování. | [14 empty] | VV | 2 | 1 | True | 0 | ROZPOCET
| VV |  | KKN_DPS_03_D1-2 | [14 empty] | VV | 2 | 1 | True | 0 | ROZPOCET
| VV |  | "SD02.23 - 1NP" 18,7 |  | 18.7 | [12 empty] | VV | 2 | 2 | True | 0 | ROZPOCET
| VV |  | "SD02.24 - 01_PP" 0,2 |  | 0.2 | [12 empty] | VV | 2 | 2 | True | 0 | ROZPOCET
| VV |  | Součet |  | 18.9 | [12 empty] | VV | 2 | 4 | True | 1 | ROZPOCET
32 | K | 411351011 | Bednění stropních konstrukcí - bez podpěrné konstrukce desek tloušťky stropní desky přes 5 do 25 cm zřízení | m2 | 85.8 |  | 0 | CS ÚRS 2025 02 |  | zákl. přenesená |  | 0 | 0.00533 | 0.45731 | 0 | 0 | 4 | K | 2 |  |  |  | ROZPOCET | 0 | 0 | 0 | 0 | 0 | 4 | 0 | 4 | 1372664338
| Online PSC |  | https://podminky.urs.cz/item/CS_URS_2025_02/411351011 | [14 empty] | Online PSC | 2
| VV |  | Výpočet výměr je zpracován pomocí CAD produktů pro projektování. | [14 empty] | VV | 2 | 1 | True | 0 | ROZPOCET
| VV |  | KKN_DPS_03_D1-2 | [14 empty] | VV | 2 | 1 | True | 0 | ROZPOCET
| VV |  | "SD02.23 - 1NP" 84,9 |  | 84.9 | [12 empty] | VV | 2 | 2 | True | 0 | ROZPOCET
| VV |  | "SD02.24 - 01_PP" 0,9 |  | 0.9 | [12 empty] | VV | 2 | 2 | True | 0 | ROZPOCET
| VV |  | Součet |  | 85.8 | [12 empty] | VV | 2 | 4 | True | 1 | ROZPOCET
33 | K | 411351012 | Bednění stropních konstrukcí - bez podpěrné konstrukce desek tloušťky stropní desky přes 5 do 25 cm odstranění | m2 | 85.8 |  | 0 | CS ÚRS 2025 02 |  | zákl. přenesená |  | 0 | 0 | 0 | 0 | 0 | 4 | K | 2 |  |  |  | ROZPOCET | 0 | 0 | 0 | 0 | 0 | 4 | 0 | 4 | -889923344
| Online PSC |  | https://podminky.urs.cz/item/CS_URS_2025_02/411351012 | [14 empty] | Online PSC | 2
34 | K | 411354313 | Podpěrná konstrukce stropů - desek, kleneb a skořepin výška podepření do 4 m tloušťka stropu přes 15 do 25 cm zřízení | m2 | 85.8 |  | 0 | CS ÚRS 2025 02 |  | zákl. přenesená |  | 0 | 0.00088 | 0.075504 | 0 | 0 | 4 | K | 2 |  |  |  | ROZPOCET | 0 | 0 | 0 | 0 | 0 | 4 | 0 | 4 | 1602914048
| Online PSC |  | https://podminky.urs.cz/item/CS_URS_2025_02/411354313 | [14 empty] | Online PSC | 2
| VV |  | Výpočet výměr je zpracován pomocí CAD produktů pro projektování. | [14 empty] | VV | 2 | 1 | True | 0 | ROZPOCET
| VV |  | KKN_DPS_03_D1-2 | [14 empty] | VV | 2 | 1 | True | 0 | ROZPOCET
| VV |  | "SD02.23 - 1NP" 84,9 |  | 84.9 | [12 empty] | VV | 2 | 2 | True | 0 | ROZPOCET
| VV |  | "SD02.24 - 01_PP" 0,9 |  | 0.9 | [12 empty] | VV | 2 | 2 | True | 0 | ROZPOCET
| VV |  | Součet |  | 85.8 | [12 empty] | VV | 2 | 4 | True | 1 | ROZPOCET
35 | K | 411354314 | Podpěrná konstrukce stropů - desek, kleneb a skořepin výška podepření do 4 m tloušťka stropu přes 15 do 25 cm odstranění | m2 | 85.8 |  | 0 | CS ÚRS 2025 02 |  | zákl. přenesená |  | 0 | 0 | 0 | 0 | 0 | 4 | K | 2 |  |  |  | ROZPOCET | 0 | 0 | 0 | 0 | 0 | 4 | 0 | 4 | 1226746517
| Online PSC |  | https://podminky.urs.cz/item/CS_URS_2025_02/411354314 | [14 empty] | Online PSC | 2
36 | K | 413321616 | Nosníky z betonu železového (bez výztuže) včetně stěnových i jeřábových drah, volných trámů, průvlaků, rámových příčlí, ztužidel, konzol, vodorovných táhel apod., tyčových konstrukcí tř. C 30/37 | m3 | 1 |  | 0 | CS ÚRS 2025 02 |  | zákl. přenesená |  | 0 | 2.5019 | 2.5019 | 0 | 0 | 4 | K | 2 |  |  |  | ROZPOCET | 0 | 0 | 0 | 0 | 0 | 4 | 0 | 4 | -1443689903
| Online PSC |  | https://podminky.urs.cz/item/CS_URS_2025_02/413321616 | [14 empty] | Online PSC | 2
| VV |  | Výpočet výměr je zpracován pomocí CAD produktů pro projektování. | [14 empty] | VV | 2 | 1 | True | 0 | ROZPOCET
| VV |  | KKN_DPS_03_D1-2 | [14 empty] | VV | 2 | 1 | True | 0 | ROZPOCET
| VV |  | "TM02.02 - 01_PP" 0,5 |  | 0.5 | [12 empty] | VV | 2 | 2 | True | 0 | ROZPOCET
| VV |  | "TM02.02 - 01_PP" 0,5 |  | 0.5 | [12 empty] | VV | 2 | 2 | True | 0 | ROZPOCET
| VV |  | Součet |  | 1 | [12 empty] | VV | 2 | 4 | True | 1 | ROZPOCET
37 | K | 413351111 | Bednění nosníků a průvlaků - bez podpěrné konstrukce výška nosníku po spodní líc stropní desky do 100 cm zřízení | m2 | 12.18 |  | 0 | CS ÚRS 2025 02 |  | zákl. přenesená |  | 0 | 0.00663 | 0.080753 | 0 | 0 | 4 | K | 2 |  |  |  | ROZPOCET | 0 | 0 | 0 | 0 | 0 | 4 | 0 | 4 | -1158290299
| Online PSC |  | https://podminky.urs.cz/item/CS_URS_2025_02/413351111 | [14 empty] | Online PSC | 2
| VV |  | Výpočet výměr je zpracován pomocí CAD produktů pro projektování. | [14 empty] | VV | 2 | 1 | True | 0 | ROZPOCET
| VV |  | KKN_DPS_03_D1-2 | [14 empty] | VV | 2 | 1 | True | 0 | ROZPOCET
| VV |  | "TM02.02 - 01_PP" 5,7 |  | 5.7 | [12 empty] | VV | 2 | 2 | True | 0 | ROZPOCET
| VV |  | "TM02.02 - 01_PP" 6,48 |  | 6.48 | [12 empty] | VV | 2 | 2 | True | 0 | ROZPOCET
| VV |  | Součet |  | 12.18 | [12 empty] | VV | 2 | 4 | True | 1 | ROZPOCET
38 | K | 413351112 | Bednění nosníků a průvlaků - bez podpěrné konstrukce výška nosníku po spodní líc stropní desky do 100 cm odstranění | m2 | 12.18 |  | 0 | CS ÚRS 2025 02 |  | zákl. přenesená |  | 0 | 0 | 0 | 0 | 0 | 4 | K | 2 |  |  |  | ROZPOCET | 0 | 0 | 0 | 0 | 0 | 4 | 0 | 4 | 291390758
| Online PSC |  | https://podminky.urs.cz/item/CS_URS_2025_02/413351112 | [14 empty] | Online PSC | 2
39 | K | 413352111 | Podpěrná konstrukce nosníků a průvlaků výšky podepření do 4 m výšky nosníku (po spodní hranu stropní desky) do 100 cm zřízení | m2 | 2.54 |  | 0 | CS ÚRS 2025 02 |  | zákl. přenesená |  | 0 | 0.0015 | 0.00381 | 0 | 0 | 4 | K | 2 |  |  |  | ROZPOCET | 0 | 0 | 0 | 0 | 0 | 4 | 0 | 4 | -1914534680
| Online PSC |  | https://podminky.urs.cz/item/CS_URS_2025_02/413352111 | [14 empty] | Online PSC | 2
| VV |  | Výpočet výměr je zpracován pomocí CAD produktů pro projektování. | [14 empty] | VV | 2 | 1 | True | 0 | ROZPOCET
| VV |  | KKN_DPS_03_D1-2 | [14 empty] | VV | 2 | 1 | True | 0 | ROZPOCET
| VV |  | "TM02.02 - 01_PP" 1,19 |  | 1.19 | [12 empty] | VV | 2 | 2 | True | 0 | ROZPOCET
| VV |  | "TM02.02 - 01_PP" 1,35 |  | 1.35 | [12 empty] | VV | 2 | 2 | True | 0 | ROZPOCET
| VV |  | Součet |  | 2.54 | [12 empty] | VV | 2 | 4 | True | 1 | ROZPOCET
40 | K | 413352112 | Podpěrná konstrukce nosníků a průvlaků výšky podepření do 4 m výšky nosníku (po spodní hranu stropní desky) do 100 cm odstranění | m2 | 2.54 |  | 0 | CS ÚRS 2025 02 |  | zákl. přenesená |  | 0 | 0 | 0 | 0 | 0 | 4 | K | 2 |  |  |  | ROZPOCET | 0 | 0 | 0 | 0 | 0 | 4 | 0 | 4 | 1850142742
| Online PSC |  | https://podminky.urs.cz/item/CS_URS_2025_02/413352112 | [14 empty] | Online PSC | 2
| D | 9 | Ostatní konstrukce a práce, bourání |  |  |  | 0 |  |  |  |  | 0 |  | 0.1057 |  | 0.0168 | 1 | D | 1 |  |  |  | ROZPOCET | [6 empty] | 0
41 | K | 953333121 | PVC těsnící pás do betonových konstrukcí do pracovních spar vnitřní, pokládaný doprostřed konstrukce mezi výztuž šířky 240 mm | m | 22.99 |  | 0 | CS ÚRS 2025 02 |  | zákl. přenesená |  | 0 | 0.0016 | 0.036784 | 0 | 0 | 4 | K | 2 |  |  |  | ROZPOCET | 0 | 0 | 0 | 0 | 0 | 4 | 0 | 4 | -1946117755
| Online PSC |  | https://podminky.urs.cz/item/CS_URS_2025_02/953333121 | [14 empty] | Online PSC | 2
| VV |  | Výpočet výměr je zpracován pomocí CAD produktů pro projektování. | [14 empty] | VV | 2 | 1 | True | 0 | ROZPOCET
| VV |  | KKN_DPS_03_D1-2 | [14 empty] | VV | 2 | 1 | True | 0 | ROZPOCET
| VV |  | "1.PP" 22,99 |  | 22.99 | [12 empty] | VV | 2 | 2 | True | 0 | ROZPOCET
| VV |  | Součet |  | 22.99 | [12 empty] | VV | 2 | 4 | True | 1 | ROZPOCET
42 | K | 985331215 | Dodatečné vlepování betonářské výztuže včetně vyvrtání a vyčištění otvoru chemickou maltou průměr výztuže 16 mm | m | 16.8 |  | 0 | CS ÚRS 2025 02 |  | zákl. přenesená |  | 0 | 0.00065 | 0.01092 | 0.001 | 0.0168 | 4 | K | 2 |  |  |  | ROZPOCET | 0 | 0 | 0 | 0 | 0 | 4 | 0 | 4 | -332006113
| Online PSC |  | https://podminky.urs.cz/item/CS_URS_2025_02/985331215 | [14 empty] | Online PSC | 2
| VV |  | Výpočet výměr je zpracován pomocí CAD produktů pro projektování. | [14 empty] | VV | 2 | 1 | True | 0 | ROZPOCET
| VV |  | KKN_DPS_03_D1-2 | [14 empty] | VV | 2 | 1 | True | 0 | ROZPOCET
| VV |  | "ZD" 16,8 |  | 16.8 | [12 empty] | VV | 2 | 2 | True | 0 | ROZPOCET
| VV |  | Součet |  | 16.8 | [12 empty] | VV | 2 | 4 | True | 1 | ROZPOCET
43 | M | 13021015 | tyč ocelová kruhová žebírková DIN 488 jakost B500B (10 505) výztuž do betonu D 16mm | t | 0.058 |  | 0 | CS ÚRS 2025 02 |  | zákl. přenesená |  | 0 | 1 | 0.058 | 0 | 0 | 8 | M | 2 |  |  |  | ROZPOCET | 0 | 0 | 0 | 0 | 0 | 4 | 0 | 4 | 2147015772
| VV |  | Výpočet výměr je zpracován pomocí CAD produktů pro projektování. | [14 empty] | VV | 2 | 1 | True | 0 | ROZPOCET
| VV |  | KKN_DPS_03_D1-2 | [14 empty] | VV | 2 | 1 | True | 0 | ROZPOCET
| VV |  | "ZD" 16,8*2*1,58/1000 |  | 0.053 | [12 empty] | VV | 2 | 2 | True | 0 | ROZPOCET
| VV |  | Součet |  | 0.053 | [12 empty] | VV | 2 | 4 | True | 1 | ROZPOCET
| VV |  | 0,053*1,1 'Přepočtené koeficientem množství |  | 0.058 | [12 empty] | VV | 2 | 2 | False | 1 | ROZPOCET
| D | 998 | Přesun hmot |  |  |  | 0 |  |  |  |  | 0 |  | 0 |  | 0 | 1 | D | 1 |  |  |  | ROZPOCET | [6 empty] | 0
44 | K | 998012021 | Přesun hmot pro budovy občanské výstavby, bydlení, výrobu a služby s nosnou svislou konstrukcí monolitickou betonovou tyčovou nebo plošnou s jakýkoliv obvodovým pláštěm kromě vyzdívaného vodorovná dopravní vzdálenost do 100 m základní pro budovy výšky do 6 m | t | 268.715 |  | 0 | CS ÚRS 2025 02 |  | zákl. přenesená |  | 0 | 0 | 0 | 0 | 0 | 4 | K | 2 |  |  |  | ROZPOCET | 0 | 0 | 0 | 0 | 0 | 4 | 0 | 4 | 39712150
| Online PSC |  | https://podminky.urs.cz/item/CS_URS_2025_02/998012021 | [14 empty] | Online PSC | 2

## D1.03.3 - Požárně bezpečn...
{2bf45503-1fde-470b-8cc1-bcbbba6a64d3}
2
| KRYCÍ LIST SOUPISU PRACÍ | [7 empty] | v --- níže se nacházejí doplnkové a pomocné údaje k sestavám --- v | [8 empty] | True
Stavba:
Rozšíření a modernizace urgentního příjmu KKN
Objekt:
D1.03 - Objekt A
Soupis:
D1.03.3 - Požárně bezpečnostní řešení
| KSO: |  |  |  |  | CC-CZ:
| Místo: |  | Karlovy Vary |  |  | Datum: | 15. 1. 2026
| Zadavatel: |  |  |  |  | IČ:
|  | Karlovarský kraj |  |  |  | DIČ:
| Účastník: |  |  |  |  | IČ: | Vyplň údaj
|  | Vyplň údaj |  |  |  | DIČ: | Vyplň údaj
| Projektant: |  |  |  |  | IČ:
|  | Penta Projekt s.r.o., Mrštíkova 12, Jihlava |  |  |  | DIČ:
| Zpracovatel: |  |  |  |  | IČ:
DIČ:
Poznámka:
Soupis prací je sestaven s využitím Cenové soustavy ÚRS. Položky, které pochází z této cenové soustavy, jsou ve sloupci "Cenová soustava" označeny popisem "CS ÚRS" a úrovní příslušného kalendářního pololetí. Veškeré další informace vymezující popis a podmínky použití těchto položek z Cenové soustavy, které nejsou uvedeny přímo v soupisu prací, jsou neomezeně dálkově k dispozici na https://podminky.urs.cz. Položky soupisu prací, které mají ve sloupci "Cenová soustava" uvedeno "vlastní", nepocházejí z cenové soustavy ÚRS.
| Cena bez DPH | [5 empty] | 0
|  |  | Základ daně |  |  | Sazba daně | Výše daně
| DPH | základní | 0 |  |  | 21% | 0
|  | snížená | 0 |  |  | 12% | 0
| DPH | zákl. přenesená | 0 |  |  | 21% | 0
|  | sníž. přenesená | 0 |  |  | 12% | 0
|  | nulová | 0 |  |  | 0% | 0
| Cena s DPH |  |  | v | CZK |  | 0
REKAPITULACE ČLENĚNÍ SOUPISU PRACÍ
Stavba:
Rozšíření a modernizace urgentního příjmu KKN
Objekt:
D1.03 - Objekt A
Soupis:
D1.03.3 - Požárně bezpečnostní řešení
Místo: |  |  | Karlovy Vary |  |  | Datum: | 15. 1. 2026
Zadavatel: |  |  | Karlovarský kraj |  |  | Projektant: | Penta Projekt s.r.o., Mrštíkova 12, Jihlava
Účastník: |  |  | Vyplň údaj |  |  | Zpracovatel:
Kód dílu - Popis | [6 empty] | Cena celkem [CZK]
Náklady stavby celkem | [6 empty] | 0 | [11 empty] | -1
| PSV - Práce a dodávky PSV | [5 empty] | 0
| PBŘ - Požárně bezpečnostrní řešení | [5 empty] | 0
| 713 - Izolace tepelné | [5 empty] | 0
SOUPIS PRACÍ
Stavba:
Rozšíření a modernizace urgentního příjmu KKN
Objekt:
D1.03 - Objekt A
Soupis:
D1.03.3 - Požárně bezpečnostní řešení
Místo: |  |  | Karlovy Vary |  |  | Datum: | 15. 1. 2026
Zadavatel: |  |  | Karlovarský kraj |  |  | Projektant: | Penta Projekt s.r.o., Mrštíkova 12, Jihlava
Účastník: |  |  | Vyplň údaj |  |  | Zpracovatel:
PČ | Typ | Kód | Popis | MJ | Množství | J.cena [CZK] | Cena celkem [CZK] | Cenová soustava |  | DPH | J. Nh [h] | Nh celkem [h] | J. hmotnost [t] | Hmotnost celkem [t] | J. suť [t] | Suť Celkem [t]
Náklady soupisu celkem | [6 empty] | 0 |  |  |  |  | 0 |  | 0.39307 |  | 0 |  | D | -1 | [10 empty] | 0
| D | PSV | Práce a dodávky PSV |  |  |  | 0 |  |  |  |  | 0 |  | 0.39307 |  | 0 | 2 | D | 0 |  |  |  | ROZPOCET | [6 empty] | 0
| D | PBŘ | Požárně bezpečnostrní řešení |  |  |  | 0 |  |  |  |  | 0 |  | 0.30082 |  | 0 | 1 | D | 1 |  |  |  | ROZPOCET | [6 empty] | 0
1 | K | 713492815 | Montáž izolace tepelné potrubí a ohybů - doplňky a konstrukční součástí ostatní úpravy vyplnění montážní pěnou potrubí a ohyby | m3 | 3 |  | 0 | CS ÚRS 2025 02 |  | zákl. přenesená |  | 0 | 0 | 0 | 0 | 0 | 16 | K | 2 |  |  |  | ROZPOCET | 0 | 0 | 0 | 0 | 0 | 4 | 0 | 16 | 2093265500
| Online PSC |  | https://podminky.urs.cz/item/CS_URS_2025_02/713492815 | [14 empty] | Online PSC | 2
| VV |  | 3 |  | 3 | [12 empty] | VV | 2 | 2 | True | 1 | ROZPOCET
2 | M | 23170006 | pěna montážní PUR protipožární dvojsložková | litr | 11.25 |  | 0 | CS ÚRS 2025 02 |  | zákl. přenesená |  | 0 | 0.00107 | 0.012037 | 0 | 0 | 8 | M | 2 |  |  |  | ROZPOCET | 0 | 0 | 0 | 0 | 0 | 4 | 0 | 4 | -918659784
| VV |  | 15*0,75 |  | 11.25 | [12 empty] | VV | 2 | 2 | True | 1 | ROZPOCET
3 | K | 713463131 | Montáž izolace tepelné potrubí a ohybů tvarovkami nebo deskami potrubními pouzdry bez povrchové úpravy (izolační materiál ve specifikaci) přilepenými v příčných a podélných spojích izolace potrubí jednovrstvá, tloušťky izolace do 25 mm | m | 50 |  | 0 | CS ÚRS 2025 02 |  | zákl. přenesená |  | 0 | 6e-05 | 0.003 | 0 | 0 | 16 | K | 2 |  |  |  | ROZPOCET | 0 | 0 | 0 | 0 | 0 | 4 | 0 | 16 | -596706665
| Online PSC |  | https://podminky.urs.cz/item/CS_URS_2025_02/713463131 | [14 empty] | Online PSC | 2
| VV |  | 5*10 |  | 50 | [12 empty] | VV | 2 | 2 | True | 1 | ROZPOCET
4 | M | 24771150 | bandáž protipožární | m | 52.5 |  | 0 | CS ÚRS 2025 02 |  | zákl. přenesená |  | 0 | 0.00032 | 0.0168 | 0 | 0 | 8 | M | 2 |  |  |  | ROZPOCET | 0 | 0 | 0 | 0 | 0 | 4 | 0 | 4 | -1187183814
| VV |  | 50*1,05 'Přepočtené koeficientem množství |  | 52.5 | [12 empty] | VV | 2 | 2 | False | 1 | ROZPOCET
5 | K | 783805300 | Provedení funkčního nátěru omítek termoizolačního, se schopností překlenutí trhlin apod., ploch hladkých betonových povrchů nebo povrchů z desek na bázi dřeva (dřevovláknitých apod.) | m2 | 10 |  | 0 | CS ÚRS 2025 02 |  | zákl. přenesená |  | 0 | 0 | 0 | 0 | 0 | 16 | K | 2 |  |  |  | ROZPOCET | 0 | 0 | 0 | 0 | 0 | 4 | 0 | 16 | -665349633
| Online PSC |  | https://podminky.urs.cz/item/CS_URS_2025_02/783805300 | [14 empty] | Online PSC | 2
| VV |  | 50/5 |  | 10 | [12 empty] | VV | 2 | 2 | True | 1 | ROZPOCET
6 | M | 24597001 | nátěr protipožární pro beton a zdivo | kg | 50 |  | 0 | CS ÚRS 2025 02 |  | zákl. přenesená |  | 0 | 0.001 | 0.05 | 0 | 0 | 8 | M | 2 |  |  |  | ROZPOCET | 0 | 0 | 0 | 0 | 0 | 4 | 0 | 4 | 1169450647
| VV |  | 4*12,5 |  | 50 | [12 empty] | VV | 2 | 2 | True | 1 | ROZPOCET
7 | K | HZS1292 | Hodinové zúčtovací sazby profesí HSV zemní a pomocné práce stavební dělník | hod | 43 |  | 0 | CS ÚRS 2025 02 |  | zákl. přenesená |  | 0 | 0 | 0 | 0 | 0 | 4 | K | 2 |  |  |  | ROZPOCET | 0 | 0 | 0 | 0 | 0 | 4 | 0 | 4 | 492518448
| Online PSC |  | https://podminky.urs.cz/item/CS_URS_2025_02/HZS1292 | [14 empty] | Online PSC | 2
| VV |  | Montáž protipožární manžety (rozměr dělitelné bandáže 10000 mm) montáž celého desetimetrového dělitelného návinu | [14 empty] | VV | 2 | 1 | True | 0 | ROZPOCET
| VV |  | 43 |  | 43 | [12 empty] | VV | 2 | 2 | True | 1 | ROZPOCET
8 | M | 44983200 | manžeta požárně ochranná pro průchod PVC,PP,PE potrubí masivní/SDK stěnou EI 90-120, stropem EI 60-90 š 52mm | m | 50 |  | 0 | CS ÚRS 2025 02 |  | zákl. přenesená |  | 0 | 0.00085 | 0.0425 | 0 | 0 | 8 | M | 2 |  |  |  | ROZPOCET | 0 | 0 | 0 | 0 | 0 | 4 | 0 | 4 | -1961415691
9 | K | HZS1292 | Hodinové zúčtovací sazby profesí HSV zemní a pomocné práce stavební dělník | hod | 7.5 |  | 0 | CS ÚRS 2025 02 |  | zákl. přenesená |  | 0 | 0 | 0 | 0 | 0 | 4 | K | 2 |  |  |  | ROZPOCET | 0 | 0 | 0 | 0 | 0 | 4 | 0 | 4 | -1534739708
| Online PSC |  | https://podminky.urs.cz/item/CS_URS_2025_02/HZS1292 | [14 empty] | Online PSC | 2
| VV |  | Montáž protipožárního tmelu | [14 empty] | VV | 2 | 1 | True | 0 | ROZPOCET
| VV |  | 7,5 |  | 7.5 | [12 empty] | VV | 2 | 2 | True | 1 | ROZPOCET
10 | M | 59081010 | tmel požárně ochranný protipožární zpěňující | litr | 24.8 |  | 0 | CS ÚRS 2025 02 |  | zákl. přenesená |  | 0 | 0.0018 | 0.04464 | 0 | 0 | 8 | M | 2 |  |  |  | ROZPOCET | 0 | 0 | 0 | 0 | 0 | 4 | 0 | 4 | 373014176
| VV |  | 80*0,31 |  | 24.8 | [12 empty] | VV | 2 | 2 | True | 1 | ROZPOCET
11 | K | 953993321 | Osazení bezpečnostní, orientační nebo informační tabulky plastové nebo smaltované přilepením | kus | 56 |  | 0 | CS ÚRS 2025 02 |  | zákl. přenesená |  | 0 | 1e-05 | 0.00056 | 0 | 0 | 4 | K | 2 |  |  |  | ROZPOCET | 0 | 0 | 0 | 0 | 0 | 4 | 0 | 4 | 1563183050
| Online PSC |  | https://podminky.urs.cz/item/CS_URS_2025_02/953993321 | [14 empty] | Online PSC | 2
12 | M | PBR100EVAK12 | označení únikových cest fotoluminiscenční značkou (únikové dveře) | kus | 20 |  | 0 | vlastní |  | zákl. přenesená |  | 0 | 0.0004 | 0.008 | 0 | 0 | 8 | M | 2 |  |  |  | ROZPOCET | 0 | 0 | 0 | 0 | 0 | 4 | 0 | 4 | -1617958857
| VV |  | 20 |  | 20 | [12 empty] | VV | 2 | 2 | True | 1 | ROZPOCET
13 | M | PBR100EVAK4 | označení únikových cest fotoluminiscenční značkou (EXIT) | kus | 1 |  | 0 | vlastní |  | zákl. přenesená |  | 0 | 0.0004 | 0.0004 | 0 | 0 | 8 | M | 2 |  |  |  | ROZPOCET | 0 | 0 | 0 | 0 | 0 | 4 | 0 | 4 | -2023850833
| VV |  | 1 |  | 1 | [12 empty] | VV | 2 | 2 | True | 0 | ROZPOCET
| VV |  | Součet |  | 1 | [12 empty] | VV | 2 | 4 | True | 1 | ROZPOCET
14 | M | PBR100EVAK2 | označení únikových cest fotoluminiscenční značkou (únik vpravo) | kus | 20 |  | 0 | vlastní |  | zákl. přenesená |  | 0 | 0.0004 | 0.008 | 0 | 0 | 8 | M | 2 |  |  |  | ROZPOCET | 0 | 0 | 0 | 0 | 0 | 4 | 0 | 4 | 1289672987
| VV |  | 20 |  | 20 | [12 empty] | VV | 2 | 2 | True | 1 | ROZPOCET
15 | M | PBR100EVAK3 | označení únikových cest fotoluminiscenční značkou (únik vlevo) | kus | 15 |  | 0 | vlastní |  | zákl. přenesená |  | 0 | 0.0004 | 0.006 | 0 | 0 | 8 | M | 2 |  |  |  | ROZPOCET | 0 | 0 | 0 | 0 | 0 | 4 | 0 | 4 | 800444750
| VV |  | 15 |  | 15 | [12 empty] | VV | 2 | 2 | True | 0 | ROZPOCET
| VV |  | Součet |  | 15 | [12 empty] | VV | 2 | 4 | True | 1 | ROZPOCET
16 | K | 953993311 | Osazení bezpečnostní, orientační nebo informační tabulky samolepicí | kus | 60 |  | 0 | CS ÚRS 2025 02 |  | zákl. přenesená |  | 0 | 0 | 0 | 0 | 0 | 4 | K | 2 |  |  |  | ROZPOCET | 0 | 0 | 0 | 0 | 0 | 4 | 0 | 4 | -1030165026
| Online PSC |  | https://podminky.urs.cz/item/CS_URS_2025_02/953993311 | [14 empty] | Online PSC | 2
| VV |  | 30*2 'Přepočtené koeficientem množství |  | 60 | [12 empty] | VV | 2 | 2 | False | 1 | ROZPOCET
17 | M | PBR100ozn | označení protipožární ucpávky z obou stran požár. kce | kus | 60 |  | 0 | vlastní |  | zákl. přenesená |  | 0 | 0.0004 | 0.024 | 0 | 0 | 8 | M | 2 |  |  |  | ROZPOCET | 0 | 0 | 0 | 0 | 0 | 4 | 0 | 4 | 483904135
| VV |  | 30 |  | 30 | [12 empty] | VV | 2 | 2 | True | 0 | ROZPOCET
| VV |  | Součet |  | 30 | [12 empty] | VV | 2 | 4 | True | 1 | ROZPOCET
| VV |  | 30*2 'Přepočtené koeficientem množství |  | 60 | [12 empty] | VV | 2 | 2 | False | 1 | ROZPOCET
18 | K | 953943211 | Osazování drobných kovových předmětů kotvených do stěny hasicího přístroje | kus | 8 |  | 0 | CS ÚRS 2025 02 |  | zákl. přenesená |  | 0 | 0.00011 | 0.00088 | 0 | 0 | 4 | K | 2 |  |  |  | ROZPOCET | 0 | 0 | 0 | 0 | 0 | 4 | 0 | 4 | -1500949420
| Online PSC |  | https://podminky.urs.cz/item/CS_URS_2025_02/953943211 | [14 empty] | Online PSC | 2
19 | M | 44932114 | přístroj hasicí ruční práškový nástěnný hasební schopnost 27A, 183B, C | kus | 4 |  | 0 | CS ÚRS 2025 02 |  | zákl. přenesená |  | 0 | 0.012 | 0.048 | 0 | 0 | 8 | M | 2 |  |  |  | ROZPOCET | 0 | 0 | 0 | 0 | 0 | 4 | 0 | 4 | 329806828
| VV |  | 4 |  | 4 | [12 empty] | VV | 2 | 2 | True | 1 | ROZPOCET
20 | M | 44932211 | přístroj hasicí ruční sněhový nástěnný hasební schopnost 89B | kus | 4 |  | 0 | CS ÚRS 2025 02 |  | zákl. přenesená |  | 0 | 0.009 | 0.036 | 0 | 0 | 8 | M | 2 |  |  |  | ROZPOCET | 0 | 0 | 0 | 0 | 0 | 4 | 0 | 4 | 46849295
| VV |  | 4 |  | 4 | [12 empty] | VV | 2 | 2 | True | 1 | ROZPOCET
21 | K | HZS4211 | Hodinové zúčtovací sazby ostatních profesí revizní a kontrolní činnost revizní technik | hod | 6.8 |  | 0 | CS ÚRS 2025 02 |  | zákl. přenesená |  | 0 | 0 | 0 | 0 | 0 | 4 | K | 2 |  |  |  | ROZPOCET | 0 | 0 | 0 | 0 | 0 | 4 | 0 | 4 | 910872228
| Online PSC |  | https://podminky.urs.cz/item/CS_URS_2025_02/HZS4211 | [14 empty] | Online PSC | 2
| VV |  | Revize přenosných hasících přístrojů - 8 kusů | [14 empty] | VV | 2 | 1 | True | 0 | ROZPOCET
| VV |  | 8,0*0,6 |  | 4.8 | [12 empty] | VV | 2 | 2 | True | 0 | ROZPOCET
| VV |  | Vydání příslušných atestů | [14 empty] | VV | 2 | 1 | True | 0 | ROZPOCET
| VV |  | 2,0 |  | 2 | [12 empty] | VV | 2 | 2 | True | 0 | ROZPOCET
| VV |  | Součet |  | 6.8 | [12 empty] | VV | 2 | 4 | True | 1 | ROZPOCET
| D | 713 | Izolace tepelné |  |  |  | 0 |  |  |  |  | 0 |  | 0.09225 |  | 0 | 2 | D | 1 |  |  |  | ROZPOCET | [6 empty] | 0
22 | K | 713131151 | Montáž tepelné izolace stěn rohožemi, pásy, deskami, dílci, bloky (izolační materiál ve specifikaci) vložením jednovrstvě | m2 | 24 |  | 0 | CS ÚRS 2025 02 |  | zákl. přenesená |  | 0 | 0 | 0 | 0 | 0 | 16 | K | 2 |  |  |  | ROZPOCET | 0 | 0 | 0 | 0 | 0 | 4 | 0 | 16 | 1304360684
| Online PSC |  | https://podminky.urs.cz/item/CS_URS_2025_02/713131151 | [14 empty] | Online PSC | 2
| VV |  | 24 |  | 24 | [12 empty] | VV | 2 | 2 | True | 1 | ROZPOCET
23 | M | 63148101 | deska tepelně izolační minerální univerzální λ=0,038-0,039 tl 50mm | m2 | 25.2 |  | 0 | CS ÚRS 2025 02 |  | zákl. přenesená |  | 0 | 0.00175 | 0.0441 | 0 | 0 | 32 | M | 2 |  |  |  | ROZPOCET | 0 | 0 | 0 | 0 | 0 | 4 | 0 | 16 | 1135693047
| VV |  | 24*1,05 'Přepočtené koeficientem množství |  | 25.2 | [12 empty] | VV | 2 | 2 | False | 1 | ROZPOCET
24 | K | 713411141 | Montáž izolace tepelné potrubí a ohybů pásy nebo rohožemi s povrchovou úpravou hliníkovou fólií připevněnými samolepící hliníkovou páskou potrubí jednovrstvá | m2 | 20 |  | 0 | CS ÚRS 2025 02 |  | zákl. přenesená |  | 0 | 0.00036 | 0.0072 | 0 | 0 | 16 | K | 2 |  |  |  | ROZPOCET | 0 | 0 | 0 | 0 | 0 | 4 | 0 | 16 | -1202912594
| Online PSC |  | https://podminky.urs.cz/item/CS_URS_2025_02/713411141 | [14 empty] | Online PSC | 2
| VV |  | 20 |  | 20 | [12 empty] | VV | 2 | 2 | True | 1 | ROZPOCET
25 | M | 63141792 | rohož izolační z minerální vlny lamelová s Al fólií 65kg/m3 tl 30mm | m2 | 21 |  | 0 | CS ÚRS 2025 02 |  | zákl. přenesená |  | 0 | 0.00195 | 0.04095 | 0 | 0 | 32 | M | 2 |  |  |  | ROZPOCET | 0 | 0 | 0 | 0 | 0 | 4 | 0 | 16 | -755878288
| VV |  | 20*1,05 'Přepočtené koeficientem množství |  | 21 | [12 empty] | VV | 2 | 2 | False | 1 | ROZPOCET
26 | K | 998713101 | Přesun hmot pro izolace tepelné stanovený z hmotnosti přesunovaného materiálu vodorovná dopravní vzdálenost do 50 m s užitím mechanizace v objektech výšky do 6 m | t | 0.092 |  | 0 | CS ÚRS 2025 02 |  | zákl. přenesená |  | 0 | 0 | 0 | 0 | 0 | 16 | K | 2 |  |  |  | ROZPOCET | 0 | 0 | 0 | 0 | 0 | 4 | 0 | 16 | 2067225218
| Online PSC |  | https://podminky.urs.cz/item/CS_URS_2025_02/998713101 | [14 empty] | Online PSC | 2

## D1.03.4.01 - Vytápění
{4346de45-7ac1-493e-8374-23cd053d4cfd}
2
| KRYCÍ LIST SOUPISU PRACÍ | [7 empty] | v --- níže se nacházejí doplnkové a pomocné údaje k sestavám --- v | [8 empty] | True
Stavba:
Rozšíření a modernizace urgentního příjmu KKN
Objekt:
D1.03 - Objekt A
Soupis:
D1.03.4 - Technická zařízení budov
Úroveň 3:
D1.03.4.01 - Vytápění
| KSO: |  |  |  |  | CC-CZ:
| Místo: |  | Karlovy Vary |  |  | Datum: | 15. 1. 2026
| Zadavatel: |  |  |  |  | IČ:
|  | Karlovarský kraj |  |  |  | DIČ:
| Účastník: |  |  |  |  | IČ: | Vyplň údaj
|  | Vyplň údaj |  |  |  | DIČ: | Vyplň údaj
| Projektant: |  |  |  |  | IČ:
|  | Penta Projekt s.r.o., Mrštíkova 12, Jihlava |  |  |  | DIČ:
| Zpracovatel: |  |  |  |  | IČ:
DIČ:
Poznámka:
Soupis prací je sestaven s využitím Cenové soustavy ÚRS. Položky, které pochází z této cenové soustavy, jsou ve sloupci "Cenová soustava" označeny popisem "CS ÚRS" a úrovní příslušného kalendářního pololetí. Veškeré další informace vymezující popis a podmínky použití těchto položek z Cenové soustavy, které nejsou uvedeny přímo v soupisu prací, jsou neomezeně dálkově k dispozici na https://podminky.urs.cz. Položky soupisu prací, které mají ve sloupci "Cenová soustava" uvedeno "vlastní", nepocházejí z cenové soustavy ÚRS.
| Cena bez DPH | [5 empty] | 0
|  |  | Základ daně |  |  | Sazba daně | Výše daně
| DPH | základní | 0 |  |  | 21% | 0
|  | snížená | 0 |  |  | 12% | 0
| DPH | zákl. přenesená | 0 |  |  | 21% | 0
|  | sníž. přenesená | 0 |  |  | 12% | 0
|  | nulová | 0 |  |  | 0% | 0
| Cena s DPH |  |  | v | CZK |  | 0
REKAPITULACE ČLENĚNÍ SOUPISU PRACÍ
Stavba:
Rozšíření a modernizace urgentního příjmu KKN
Objekt:
D1.03 - Objekt A
Soupis:
D1.03.4 - Technická zařízení budov
Úroveň 3:
D1.03.4.01 - Vytápění
Místo: |  |  | Karlovy Vary |  |  | Datum: | 15. 1. 2026
Zadavatel: |  |  | Karlovarský kraj |  |  | Projektant: | Penta Projekt s.r.o., Mrštíkova 12, Jihlava
Účastník: |  |  | Vyplň údaj |  |  | Zpracovatel:
Kód dílu - Popis | [6 empty] | Cena celkem [CZK]
Náklady stavby celkem | [6 empty] | 0 | [11 empty] | -1
| HSV - HSV | [5 empty] | 0
| 9 - Ostatní konstrukce a práce, bourání | [5 empty] | 0
| 997 - Doprava suti a vybouraných hmot | [5 empty] | 0
| PSV - Práce a dodávky PSV | [5 empty] | 0
| 713 - Izolace tepelné | [5 empty] | 0
| 732 - Ústřední vytápění - strojovny | [5 empty] | 0
| 733 - Ústřední vytápění - rozvodné potrubí | [5 empty] | 0
| 734 - Ústřední vytápění - armatury | [5 empty] | 0
| 735 - Ústřední vytápění - otopná tělesa | [5 empty] | 0
| 735D - Podlahové vytápění | [5 empty] | 0
| 767 - Konstrukce zámečnické | [5 empty] | 0
| 783 - Dokončovací práce - nátěry | [5 empty] | 0
| HZS - Hodinové zúčtovací sazby | [5 empty] | 0
SOUPIS PRACÍ
Stavba:
Rozšíření a modernizace urgentního příjmu KKN
Objekt:
D1.03 - Objekt A
Soupis:
D1.03.4 - Technická zařízení budov
Úroveň 3:
D1.03.4.01 - Vytápění
Místo: |  |  | Karlovy Vary |  |  | Datum: | 15. 1. 2026
Zadavatel: |  |  | Karlovarský kraj |  |  | Projektant: | Penta Projekt s.r.o., Mrštíkova 12, Jihlava
Účastník: |  |  | Vyplň údaj |  |  | Zpracovatel:
PČ | Typ | Kód | Popis | MJ | Množství | J.cena [CZK] | Cena celkem [CZK] | Cenová soustava |  | DPH | J. Nh [h] | Nh celkem [h] | J. hmotnost [t] | Hmotnost celkem [t] | J. suť [t] | Suť Celkem [t]
Náklady soupisu celkem | [6 empty] | 0 |  |  |  |  | 0 |  | 1.5999 |  | 1.0943 |  | D | -1 | [10 empty] | 0
| D | HSV | HSV |  |  |  | 0 |  |  |  |  | 0 |  | 0 |  | 0 | 1 | D | 0 |  |  |  | ROZPOCET | [6 empty] | 0
| D | 9 | Ostatní konstrukce a práce, bourání |  |  |  | 0 |  |  |  |  | 0 |  | 0 |  | 0 | 1 | D | 1 |  |  |  | ROZPOCET | [6 empty] | 0
| D | 997 | Doprava suti a vybouraných hmot |  |  |  | 0 |  |  |  |  | 0 |  | 0 |  | 0 | 1 | D | 2 |  |  |  | ROZPOCET | [6 empty] | 0
1 | K | 997013151 | Vnitrostaveništní doprava suti a vybouraných hmot vodorovně do 50 m s naložením s omezením mechanizace pro budovy a haly výšky do 6 m | t | 1.094 |  | 0 | CS ÚRS 2025 02 |  | zákl. přenesená |  | 0 | 0 | 0 | 0 | 0 | 4 | K | 3 |  |  |  | ROZPOCET | 0 | 0 | 0 | 0 | 0 | 4 | 0 | 4 | -287318414
| Online PSC |  | https://podminky.urs.cz/item/CS_URS_2025_02/997013151 | [14 empty] | Online PSC | 3
2 | K | 997221571 | Vodorovná doprava vybouraných hmot bez naložení, ale se složením a s hrubým urovnáním na vzdálenost do 1 km | t | 1.094 |  | 0 | CS ÚRS 2025 02 |  | zákl. přenesená |  | 0 | 0 | 0 | 0 | 0 | 4 | K | 3 |  |  |  | ROZPOCET | 0 | 0 | 0 | 0 | 0 | 4 | 0 | 4 | -726573856
| Online PSC |  | https://podminky.urs.cz/item/CS_URS_2025_02/997221571 | [14 empty] | Online PSC | 3
3 | K | 997221579 | Vodorovná doprava vybouraných hmot bez naložení, ale se složením a s hrubým urovnáním na vzdálenost Příplatek k ceně za každý další započatý 1 km přes 1 km | t | 2.188 |  | 0 | CS ÚRS 2025 02 |  | zákl. přenesená |  | 0 | 0 | 0 | 0 | 0 | 4 | K | 3 |  |  |  | ROZPOCET | 0 | 0 | 0 | 0 | 0 | 4 | 0 | 4 | 425444320
| Online PSC |  | https://podminky.urs.cz/item/CS_URS_2025_02/997221579 | [14 empty] | Online PSC | 3
| VV |  | sběrna kovového odpadu | [14 empty] | VV | 3 | 1 | True | 0 | ROZPOCET
| VV |  | 1,094*2 |  | 2.188 | [12 empty] | VV | 3 | 2 | True | 1 | ROZPOCET
4 | K | 997221612 | Nakládání na dopravní prostředky pro vodorovnou dopravu vybouraných hmot | t | 1.094 |  | 0 | CS ÚRS 2025 02 |  | zákl. přenesená |  | 0 | 0 | 0 | 0 | 0 | 4 | K | 3 |  |  |  | ROZPOCET | 0 | 0 | 0 | 0 | 0 | 4 | 0 | 4 | 1678404195
| Online PSC |  | https://podminky.urs.cz/item/CS_URS_2025_02/997221612 | [14 empty] | Online PSC | 3
| D | PSV | Práce a dodávky PSV |  |  |  | 0 |  |  |  |  | 0 |  | 1.5999 |  | 1.0943 | 2 | D | 0 |  |  |  | ROZPOCET | [6 empty] | 0
| D | 713 | Izolace tepelné |  |  |  | 0 |  |  |  |  | 0 |  | 0.10673 |  | 0 | 2 | D | 1 |  |  |  | ROZPOCET | [6 empty] | 0
5 | K | 713463211 | Montáž izolace tepelné potrubí a ohybů tvarovkami nebo deskami potrubními pouzdry s povrchovou úpravou hliníkovou fólií (izolační materiál ve specifikaci) přelepenými samolepící hliníkovou páskou potrubí jednovrstvá D do 50 mm | m | 24 |  | 0 | CS ÚRS 2025 02 |  | zákl. přenesená |  | 0 | 0.00019 | 0.00456 | 0 | 0 | 16 | K | 2 |  |  |  | ROZPOCET | 0 | 0 | 0 | 0 | 0 | 4 | 0 | 16 | 8
| Online PSC |  | https://podminky.urs.cz/item/CS_URS_2025_02/713463211 | [14 empty] | Online PSC | 2
| VV |  | viz. výkres: D1.4.1 - 2991, D1.4.1 - 2992, D1.4.1 - 8010 | [14 empty] | VV | 2 | 1 | True | 0 | ROZPOCET
| VV |  | 20,2+3,8 |  | 24 | [12 empty] | VV | 2 | 2 | True | 0 | ROZPOCET
| VV |  | Součet |  | 24 | [12 empty] | VV | 2 | 4 | True | 1 | ROZPOCET
6 | M | 631545101R | pouzdro potrubní izolační z minerální vlny s AL fólií, d22/30 mm | m | 20.24 |  | 0 | vlastní |  | zákl. přenesená |  | 0 | 0.00026 | 0.0052624 | 0 | 0 | 32 | M | 2 |  |  |  | ROZPOCET | 0 | 0 | 0 | 0 | 0 | 4 | 0 | 16 | 10
| P |  | Poznámka k položce: IZ01.01 | [14 empty] | P | 2
| VV |  | viz. výkres: D1.4.1 - 2991, D1.4.1 - 2992, D1.4.1 - 8010 | [14 empty] | VV | 2 | 1 | True | 0 | ROZPOCET
| VV |  | 16*1,15*1,1 |  | 20.24 | [12 empty] | VV | 2 | 2 | True | 0 | ROZPOCET
| VV |  | Součet |  | 20.24 | [12 empty] | VV | 2 | 4 | True | 1 | ROZPOCET
7 | M | 631545310R | pouzdro potrubní izolační z minerální vlny s AL fólií, d28/30 mm | m | 3.795 |  | 0 | vlastní |  | zákl. přenesená |  | 0 | 0.00029 | 0.0011006 | 0 | 0 | 32 | M | 2 |  |  |  | ROZPOCET | 0 | 0 | 0 | 0 | 0 | 4 | 0 | 16 | 12
| P |  | Poznámka k položce: IZ01.01 | [14 empty] | P | 2
| VV |  | viz. výkres: D1.4.1 - 2991, D1.4.1 - 2992, D1.4.1 - 8010 | [14 empty] | VV | 2 | 1 | True | 0 | ROZPOCET
| VV |  | 3*1,15*1,1 |  | 3.795 | [12 empty] | VV | 2 | 2 | True | 0 | ROZPOCET
| VV |  | Součet |  | 3.795 | [12 empty] | VV | 2 | 4 | True | 1 | ROZPOCET
8 | K | 713463311R | Montáž izolace tepelné pro ocelové potrubí potrubními pouzdry s Al fólií s přesahem Al páskou 1x D do 50 mm | m | 20.24 |  | 0 | vlastní |  | zákl. přenesená |  | 0 | 0 | 0 | 0 | 0 | 16 | K | 2 |  |  |  | ROZPOCET | 0 | 0 | 0 | 0 | 0 | 4 | 0 | 16 | 14
| VV |  | viz. výkres: D1.4.1 - 2991, D1.4.1 - 2992, D1.4.1 - 8010, D1.4.1 - 8020 | [14 empty] | VV | 2 | 1 | True | 0 | ROZPOCET
| VV |  | 10,12+10,12 |  | 20.24 | [12 empty] | VV | 2 | 2 | True | 0 | ROZPOCET
| VV |  | Součet |  | 20.24 | [12 empty] | VV | 2 | 4 | True | 1 | ROZPOCET
9 | M | 631545300R | pouzdro potrubní izolační z minerální vlny, s povrchovou úpravou Al fólií, DN20/30 mm | m | 10.12 |  | 0 | vlastní |  | zákl. přenesená |  | 0 | 0.00026 | 0.0026312 | 0 | 0 | 32 | M | 2 |  |  |  | ROZPOCET | 0 | 0 | 0 | 0 | 0 | 4 | 0 | 16 | 16
| P |  | Poznámka k položce: IZ01.01 | [14 empty] | P | 2
| VV |  | viz. výkres: D1.4.1 - 2991, D1.4.1 - 2992, D1.4.1 - 8010, D1.4.1 - 8020 | [14 empty] | VV | 2 | 1 | True | 0 | ROZPOCET
| VV |  | 8*1,15*1,1 |  | 10.12 | [12 empty] | VV | 2 | 2 | True | 0 | ROZPOCET
| VV |  | Součet |  | 10.12 | [12 empty] | VV | 2 | 4 | True | 1 | ROZPOCET
10 | M | 631545720R | pouzdro potrubní izolační z minerální vlny, s povrchovou úpravou Al fólií, DN25/40 mm | m | 10.12 |  | 0 | vlastní |  | zákl. přenesená |  | 0 | 0.00029 | 0.0029348 | 0 | 0 | 32 | M | 2 |  |  |  | ROZPOCET | 0 | 0 | 0 | 0 | 0 | 4 | 0 | 16 | 18
| P |  | Poznámka k položce: IZ01.01 | [14 empty] | P | 2
| VV |  | viz. výkres: D1.4.1 - 2991, D1.4.1 - 2992, D1.4.1 - 8010, D1.4.1 - 8020 | [14 empty] | VV | 2 | 1 | True | 0 | ROZPOCET
| VV |  | 8*1,15*1,1 |  | 10.12 | [12 empty] | VV | 2 | 2 | True | 0 | ROZPOCET
| VV |  | Součet |  | 10.12 | [12 empty] | VV | 2 | 4 | True | 1 | ROZPOCET
11 | K | 71346-PE01R | Montáž tepelné izolace potrubí z pěnového PE, lepené, DN do 16mm | m | 205.7 |  | 0 | vlastní |  | zákl. přenesená |  | 0 | 0 | 0 | 0 | 0 | 16 | K | 2 |  |  |  | ROZPOCET | 0 | 0 | 0 | 0 | 0 | 4 | 0 | 16 | 20
| VV |  | viz. výkres: D1.4.1 - 2991, D1.4.1 - 2992, D1.4.1 - 8010 | [14 empty] | VV | 2 | 1 | True | 0 | ROZPOCET
| VV |  | 203,7 |  | 203.7 | [12 empty] | VV | 2 | 2 | True | 0 | ROZPOCET
| VV |  | Mezisoučet |  | 203.7 | [12 empty] | VV | 2 | 3 | True | 0 | ROZPOCET
| VV |  | . | [14 empty] | VV | 2 | 1 | True | 0 | ROZPOCET
| VV |  | Přípočet – změna "Bezpečná místnost" | [14 empty] | VV | 2 | 1 | True | 0 | ROZPOCET
| VV |  | 1.PP - D1.4.1 - 2992 R01 | [14 empty] | VV | 2 | 1 | True | 0 | ROZPOCET
| VV |  | 2 |  | 2 | [12 empty] | VV | 2 | 2 | True | 0 | ROZPOCET
| VV |  | Součet |  | 205.7 | [12 empty] | VV | 2 | 4 | True | 1 | ROZPOCET
12 | M | 7131-PE11R | Termoizolační trubice z pěnového polyethylenu ,v základním provedení, tloušťka stěny 13 mm, vnitřní průměr 15 mm | m | 205.665 |  | 0 | vlastní |  | zákl. přenesená |  | 0 | 0.00023 | 0.047303 | 0 | 0 | 32 | M | 2 |  |  |  | ROZPOCET | 0 | 0 | 0 | 0 | 0 | 4 | 0 | 16 | 22
| P |  | Poznámka k položce: IZ02.01 | [14 empty] | P | 2
| VV |  | viz. výkres: D1.4.1 - 2991, D1.4.1 - 2992, D1.4.1 - 8010 | [14 empty] | VV | 2 | 1 | True | 0 | ROZPOCET
| VV |  | 161*1,15*1,1 |  | 203.665 | [12 empty] | VV | 2 | 2 | True | 0 | ROZPOCET
| VV |  | Mezisoučet |  | 203.665 | [12 empty] | VV | 2 | 3 | True | 0 | ROZPOCET
| VV |  | . | [14 empty] | VV | 2 | 1 | True | 0 | ROZPOCET
| VV |  | Přípočet – změna "Bezpečná místnost" | [14 empty] | VV | 2 | 1 | True | 0 | ROZPOCET
| VV |  | 1.PP - D1.4.1 - 2992 R01 | [14 empty] | VV | 2 | 1 | True | 0 | ROZPOCET
| VV |  | 2,0 |  | 2 | [12 empty] | VV | 2 | 2 | True | 0 | ROZPOCET
| VV |  | Součet |  | 205.665 | [12 empty] | VV | 2 | 4 | True | 1 | ROZPOCET
13 | K | 71346-PE02R | Montáž tepelné izolace potrubí z pěnového PE, lepené, DN přes 16 do 25mm | m | 174 |  | 0 | vlastní |  | zákl. přenesená |  | 0 | 0 | 0 | 0 | 0 | 16 | K | 2 |  |  |  | ROZPOCET | 0 | 0 | 0 | 0 | 0 | 4 | 0 | 16 | 24
| VV |  | viz. výkres: D1.4.1 - 2991, D1.4.1 - 2992, D1.4.1 - 8010 | [14 empty] | VV | 2 | 1 | True | 0 | ROZPOCET
| VV |  | 81+78+15 |  | 174 | [12 empty] | VV | 2 | 2 | True | 0 | ROZPOCET
| VV |  | Součet |  | 174 | [12 empty] | VV | 2 | 4 | True | 1 | ROZPOCET
14 | M | 7131-PE12R | Termoizolační trubice z pěnového polyethylenu, v základním provedení, tloušťka stěny 13 mm, vnitřní průměr 18 mm | m | 80.96 |  | 0 | vlastní |  | zákl. přenesená |  | 0 | 0.00026 | 0.02105 | 0 | 0 | 32 | M | 2 |  |  |  | ROZPOCET | 0 | 0 | 0 | 0 | 0 | 4 | 0 | 16 | 26
| P |  | Poznámka k položce: IZ02.01 | [14 empty] | P | 2
| VV |  | viz. výkres: D1.4.1 - 2991, D1.4.1 - 2992, D1.4.1 - 8010 | [14 empty] | VV | 2 | 1 | True | 0 | ROZPOCET
| VV |  | 64*1,15*1,1 |  | 80.96 | [12 empty] | VV | 2 | 2 | True | 0 | ROZPOCET
| VV |  | Součet |  | 80.96 | [12 empty] | VV | 2 | 4 | True | 1 | ROZPOCET
15 | M | 7131-PE13R | Termoizolační trubice z pěnového polyethylenu, v základním provedení, tloušťka stěny 13 mm, vnitřní průměr 22 mm | m | 58.19 |  | 0 | vlastní |  | zákl. přenesená |  | 0 | 0.00029 | 0.016875 | 0 | 0 | 32 | M | 2 |  |  |  | ROZPOCET | 0 | 0 | 0 | 0 | 0 | 4 | 0 | 16 | 28
| P |  | Poznámka k položce: IZ02.01 | [14 empty] | P | 2
| VV |  | viz. výkres: D1.4.1 - 2991, D1.4.1 - 2992, D1.4.1 - 8010 | [14 empty] | VV | 2 | 1 | True | 0 | ROZPOCET
| VV |  | 46*1,15*1,1 |  | 58.19 | [12 empty] | VV | 2 | 2 | True | 0 | ROZPOCET
| VV |  | Součet |  | 58.19 | [12 empty] | VV | 2 | 4 | True | 1 | ROZPOCET
16 | M | 7131-PE24R | Termoizolační trubice z pěnového polyethylenu, v základním provedení, tloušťka stěny 20 mm, vnitřní průměr 28 mm | m | 15.18 |  | 0 | vlastní |  | zákl. přenesená |  | 0 | 0.00033 | 0.0050094 | 0 | 0 | 32 | M | 2 |  |  |  | ROZPOCET | 0 | 0 | 0 | 0 | 0 | 4 | 0 | 16 | 30
| P |  | Poznámka k položce: IZ02.01 | [14 empty] | P | 2
| VV |  | viz. výkres: D1.4.1 - 2991, D1.4.1 - 2992, D1.4.1 - 8010 | [14 empty] | VV | 2 | 1 | True | 0 | ROZPOCET
| VV |  | 12*1,15*1,1 |  | 15.18 | [12 empty] | VV | 2 | 2 | True | 0 | ROZPOCET
| VV |  | Součet |  | 15.18 | [12 empty] | VV | 2 | 4 | True | 1 | ROZPOCET
17 | K | 998713101 | Přesun hmot pro izolace tepelné stanovený z hmotnosti přesunovaného materiálu vodorovná dopravní vzdálenost do 50 m s užitím mechanizace v objektech výšky do 6 m | t | 0.107 |  | 0 | CS ÚRS 2025 02 |  | zákl. přenesená |  | 0 | 0 | 0 | 0 | 0 | 16 | K | 2 |  |  |  | ROZPOCET | 0 | 0 | 0 | 0 | 0 | 4 | 0 | 16 | 32
| Online PSC |  | https://podminky.urs.cz/item/CS_URS_2025_02/998713101 | [14 empty] | Online PSC | 2
| D | 732 | Ústřední vytápění - strojovny |  |  |  | 0 |  |  |  |  | 0 |  | 0.05 |  | 0 | 2 | D | 1 |  |  |  | ROZPOCET | [6 empty] | 0
18 | K | 732429212R | Montáž čerpadla oběhového mokroběžného závitového DN 15 | soubor | 1 |  | 0 | vlastní |  | zákl. přenesená |  | 0 | 0 | 0 | 0 | 0 | 16 | K | 2 |  |  |  | ROZPOCET | 0 | 0 | 0 | 0 | 0 | 4 | 0 | 16 | 34
| VV |  | viz. výkres: D1.4.1 - 2991, D1.4.1 - 2992, D1.4.1 - 8010, D1.4.1 - 8020 | [14 empty] | VV | 2 | 1 | True | 0 | ROZPOCET
| VV |  | 1 |  | 1 | [12 empty] | VV | 2 | 2 | True | 0 | ROZPOCET
| VV |  | Součet |  | 1 | [12 empty] | VV | 2 | 4 | True | 1 | ROZPOCET
19 | M | 42611225R | čerpadlo oběhové teplovodní jednodílné 15/1-6 pro vytápění , připojení DN15, výtlak 6m, Qmax 3,8m3/h, PN 6/10, T 110°C | kus | 1 |  | 0 | vlastní |  | zákl. přenesená |  | 0 | 0.05 | 0.05 | 0 | 0 | 32 | M | 2 |  |  |  | ROZPOCET | 0 | 0 | 0 | 0 | 0 | 4 | 0 | 16 | 36
| P |  | Poznámka k položce: CO50.01 | [14 empty] | P | 2
| VV |  | viz. výkres: D1.4.1 - 2991, D1.4.1 - 2992, D1.4.1 - 8010, D1.4.1 - 8020 | [14 empty] | VV | 2 | 1 | True | 0 | ROZPOCET
| VV |  | 1 |  | 1 | [12 empty] | VV | 2 | 2 | True | 0 | ROZPOCET
| VV |  | Součet |  | 1 | [12 empty] | VV | 2 | 4 | True | 1 | ROZPOCET
20 | K | 998732101 | Přesun hmot pro strojovny stanovený z hmotnosti přesunovaného materiálu vodorovná dopravní vzdálenost do 50 m základní v objektech výšky do 6 m | t | 0.05 |  | 0 | CS ÚRS 2025 02 |  | zákl. přenesená |  | 0 | 0 | 0 | 0 | 0 | 16 | K | 2 |  |  |  | ROZPOCET | 0 | 0 | 0 | 0 | 0 | 4 | 0 | 16 | 38
| Online PSC |  | https://podminky.urs.cz/item/CS_URS_2025_02/998732101 | [14 empty] | Online PSC | 2
| D | 733 | Ústřední vytápění - rozvodné potrubí |  |  |  | 0 |  |  |  |  | 0 |  | 0.47411 |  | 0.27348 | 2 | D | 1 |  |  |  | ROZPOCET | [6 empty] | 0
21 | K | 733290801 | Demontáž potrubí z trubek měděných Ø do 35/1,5 | m | 258 |  | 0 | CS ÚRS 2025 02 |  | zákl. přenesená |  | 0 | 3e-05 | 0.00774 | 0.00106 | 0.27348 | 16 | K | 2 |  |  |  | ROZPOCET | 0 | 0 | 0 | 0 | 0 | 4 | 0 | 16 | 40
| Online PSC |  | https://podminky.urs.cz/item/CS_URS_2025_02/733290801 | [14 empty] | Online PSC | 2
| VV |  | viz. výkres: D1.4.1 - 2991, D1.4.1 - 2992, D1.4.1 - 8010 | [14 empty] | VV | 2 | 1 | True | 0 | ROZPOCET
| VV |  | 165+61+32 |  | 258 | [12 empty] | VV | 2 | 2 | True | 0 | ROZPOCET
| VV |  | Součet |  | 258 | [12 empty] | VV | 2 | 4 | True | 1 | ROZPOCET
22 | K | 733291902 | Opravy rozvodů potrubí z trubek měděných propojení potrubí Ø 15/1 | kus | 18 |  | 0 | CS ÚRS 2025 02 |  | zákl. přenesená |  | 0 | 1e-05 | 0.00018 | 0 | 0 | 16 | K | 2 |  |  |  | ROZPOCET | 0 | 0 | 0 | 0 | 0 | 4 | 0 | 16 | 42
| Online PSC |  | https://podminky.urs.cz/item/CS_URS_2025_02/733291902 | [14 empty] | Online PSC | 2
| VV |  | viz. výkres: D1.4.1 - 2991, D1.4.1 - 2992, D1.4.1 - 8010 | [14 empty] | VV | 2 | 1 | True | 0 | ROZPOCET
| VV |  | 16 |  | 16 | [12 empty] | VV | 2 | 2 | True | 0 | ROZPOCET
| VV |  | Mezisoučet |  | 16 | [12 empty] | VV | 2 | 3 | True | 0 | ROZPOCET
| VV |  | . | [14 empty] | VV | 2 | 1 | True | 0 | ROZPOCET
| VV |  | Přípočet – změna "Bezpečná místnost" | [14 empty] | VV | 2 | 1 | True | 0 | ROZPOCET
| VV |  | 1.PP - D1.4.1 - 2992 R01 | [14 empty] | VV | 2 | 1 | True | 0 | ROZPOCET
| VV |  | 2 |  | 2 | [12 empty] | VV | 2 | 2 | True | 0 | ROZPOCET
| VV |  | Součet |  | 18 | [12 empty] | VV | 2 | 4 | True | 1 | ROZPOCET
23 | K | 733291904 | Opravy rozvodů potrubí z trubek měděných propojení potrubí Ø 22/1,5 | kus | 4 |  | 0 | CS ÚRS 2025 02 |  | zákl. přenesená |  | 0 | 1e-05 | 4e-05 | 0 | 0 | 16 | K | 2 |  |  |  | ROZPOCET | 0 | 0 | 0 | 0 | 0 | 4 | 0 | 16 | 44
| Online PSC |  | https://podminky.urs.cz/item/CS_URS_2025_02/733291904 | [14 empty] | Online PSC | 2
| VV |  | viz. výkres: D1.4.1 - 2991, D1.4.1 - 2992, D1.4.1 - 8010 | [14 empty] | VV | 2 | 1 | True | 0 | ROZPOCET
| VV |  | 4 |  | 4 | [12 empty] | VV | 2 | 2 | True | 0 | ROZPOCET
| VV |  | Součet |  | 4 | [12 empty] | VV | 2 | 4 | True | 1 | ROZPOCET
24 | K | 733291905 | Opravy rozvodů potrubí z trubek měděných propojení potrubí Ø 28/1,5 | kus | 2 |  | 0 | CS ÚRS 2025 02 |  | zákl. přenesená |  | 0 | 2e-05 | 4e-05 | 0 | 0 | 16 | K | 2 |  |  |  | ROZPOCET | 0 | 0 | 0 | 0 | 0 | 4 | 0 | 16 | 46
| Online PSC |  | https://podminky.urs.cz/item/CS_URS_2025_02/733291905 | [14 empty] | Online PSC | 2
| VV |  | viz. výkres: D1.4.1 - 2991, D1.4.1 - 2992, D1.4.1 - 8010 | [14 empty] | VV | 2 | 1 | True | 0 | ROZPOCET
| VV |  | 2 |  | 2 | [12 empty] | VV | 2 | 2 | True | 0 | ROZPOCET
| VV |  | Součet |  | 2 | [12 empty] | VV | 2 | 4 | True | 1 | ROZPOCET
25 | K | 733111104 | Potrubí z trubek ocelových závitových černých spojovaných svařováním bezešvých běžných nízkotlakých PN 16 do 115°C DN 20 | m | 10.12 |  | 0 | CS ÚRS 2025 02 |  | zákl. přenesená |  | 0 | 0.00189 | 0.019127 | 0 | 0 | 16 | K | 2 |  |  |  | ROZPOCET | 0 | 0 | 0 | 0 | 0 | 4 | 0 | 16 | 50
| Online PSC |  | https://podminky.urs.cz/item/CS_URS_2025_02/733111104 | [14 empty] | Online PSC | 2
| P |  | Poznámka k položce: TR02.01 | [14 empty] | P | 2
| VV |  | viz. výkres: D1.4.1 - 2991, D1.4.1 - 2992, D1.4.1 - 8010, D1.4.1 - 8020 | [14 empty] | VV | 2 | 1 | True | 0 | ROZPOCET
| VV |  | 8*1,15*1,1 |  | 10.12 | [12 empty] | VV | 2 | 2 | True | 0 | ROZPOCET
| VV |  | Součet |  | 10.12 | [12 empty] | VV | 2 | 4 | True | 1 | ROZPOCET
26 | K | 733111105 | Potrubí z trubek ocelových závitových černých spojovaných svařováním bezešvých běžných nízkotlakých PN 16 do 115°C DN 25 | m | 10.12 |  | 0 | CS ÚRS 2025 02 |  | zákl. přenesená |  | 0 | 0.00284 | 0.028741 | 0 | 0 | 16 | K | 2 |  |  |  | ROZPOCET | 0 | 0 | 0 | 0 | 0 | 4 | 0 | 16 | 52
| Online PSC |  | https://podminky.urs.cz/item/CS_URS_2025_02/733111105 | [14 empty] | Online PSC | 2
| P |  | Poznámka k položce: TR02.01 | [14 empty] | P | 2
| VV |  | viz. výkres: D1.4.1 - 2991, D1.4.1 - 2992, D1.4.1 - 8010, D1.4.1 - 8020 | [14 empty] | VV | 2 | 1 | True | 0 | ROZPOCET
| VV |  | 8*1,15*1,1 |  | 10.12 | [12 empty] | VV | 2 | 2 | True | 0 | ROZPOCET
| VV |  | Součet |  | 10.12 | [12 empty] | VV | 2 | 4 | True | 1 | ROZPOCET
27 | K | 733190107 | Zkoušky těsnosti potrubí, manžety prostupové z trubek ocelových zkoušky těsnosti potrubí (za provozu) z trubek ocelových závitových DN do 40 | m | 20.2 |  | 0 | CS ÚRS 2025 02 |  | zákl. přenesená |  | 0 | 0 | 0 | 0 | 0 | 16 | K | 2 |  |  |  | ROZPOCET | 0 | 0 | 0 | 0 | 0 | 4 | 0 | 16 | 54
| Online PSC |  | https://podminky.urs.cz/item/CS_URS_2025_02/733190107 | [14 empty] | Online PSC | 2
| VV |  | viz. výkres: D1.4.1 - 2991, D1.4.1 - 2992, D1.4.1 - 8010, D1.4.1 - 8020 | [14 empty] | VV | 2 | 1 | True | 0 | ROZPOCET
| VV |  | 10,1+10,1 |  | 20.2 | [12 empty] | VV | 2 | 2 | True | 0 | ROZPOCET
| VV |  | Součet |  | 20.2 | [12 empty] | VV | 2 | 4 | True | 1 | ROZPOCET
28 | K | 733223202 | Potrubí měděné tvrdé spojované tvrdým pájením D 15x1 mm | m | 205.665 |  | 0 | vlastní |  | zákl. přenesená |  | 0 | 0.0008 | 0.16453 | 0 | 0 | 16 | K | 2 |  |  |  | ROZPOCET | 0 | 0 | 0 | 0 | 0 | 4 | 0 | 16 | 56
| P |  | Poznámka k položce: TR01.01 | [14 empty] | P | 2
| VV |  | viz. výkres: D1.4.1 - 2991, D1.4.1 - 2992, D1.4.1 - 8010 | [14 empty] | VV | 2 | 1 | True | 0 | ROZPOCET
| VV |  | 161*1,15*1,1 |  | 203.665 | [12 empty] | VV | 2 | 2 | True | 0 | ROZPOCET
| VV |  | Mezisoučet |  | 203.665 | [12 empty] | VV | 2 | 3 | True | 0 | ROZPOCET
| VV |  | . | [14 empty] | VV | 2 | 1 | True | 0 | ROZPOCET
| VV |  | Přípočet – změna "Bezpečná místnost" | [14 empty] | VV | 2 | 1 | True | 0 | ROZPOCET
| VV |  | 1.PP - D1.4.1 - 2992 R01 | [14 empty] | VV | 2 | 1 | True | 0 | ROZPOCET
| VV |  | 2 |  | 2 | [12 empty] | VV | 2 | 2 | True | 0 | ROZPOCET
| VV |  | Součet |  | 205.665 | [12 empty] | VV | 2 | 4 | True | 1 | ROZPOCET
29 | K | 733223203 | Potrubí měděné tvrdé spojované tvrdým pájením D 18x1 mm | m | 80.96 |  | 0 | vlastní |  | zákl. přenesená |  | 0 | 0.0012 | 0.097152 | 0 | 0 | 16 | K | 2 |  |  |  | ROZPOCET | 0 | 0 | 0 | 0 | 0 | 4 | 0 | 16 | 58
| P |  | Poznámka k položce: TR01.01 | [14 empty] | P | 2
| VV |  | viz. výkres: D1.4.1 - 2991, D1.4.1 - 2992, D1.4.1 - 8010 | [14 empty] | VV | 2 | 1 | True | 0 | ROZPOCET
| VV |  | 64*1,15*1,1 |  | 80.96 | [12 empty] | VV | 2 | 2 | True | 0 | ROZPOCET
| VV |  | Součet |  | 80.96 | [12 empty] | VV | 2 | 4 | True | 1 | ROZPOCET
30 | K | 733223204 | Potrubí měděné tvrdé spojované tvrdým pájením D 22x1 mm | m | 78.43 |  | 0 | vlastní |  | zákl. přenesená |  | 0 | 0.00161 | 0.12627 | 0 | 0 | 16 | K | 2 |  |  |  | ROZPOCET | 0 | 0 | 0 | 0 | 0 | 4 | 0 | 16 | 60
| P |  | Poznámka k položce: TR01.01 | [14 empty] | P | 2
| VV |  | viz. výkres: D1.4.1 - 2991, D1.4.1 - 2992, D1.4.1 - 8010 | [14 empty] | VV | 2 | 1 | True | 0 | ROZPOCET
| VV |  | 62*1,15*1,1 |  | 78.43 | [12 empty] | VV | 2 | 2 | True | 0 | ROZPOCET
| VV |  | Součet |  | 78.43 | [12 empty] | VV | 2 | 4 | True | 1 | ROZPOCET
31 | K | 733223205 | Potrubí z trubek měděných tvrdých spojovaných tvrdým pájením Ø 28/1,5 | m | 18.975 |  | 0 | CS ÚRS 2025 02 |  | zákl. přenesená |  | 0 | 0.00128 | 0.024288 | 0 | 0 | 16 | K | 2 |  |  |  | ROZPOCET | 0 | 0 | 0 | 0 | 0 | 4 | 0 | 16 | 62
| Online PSC |  | https://podminky.urs.cz/item/CS_URS_2025_02/733223205 | [14 empty] | Online PSC | 2
| P |  | Poznámka k položce: TR01.01 | [14 empty] | P | 2
| VV |  | viz. výkres: D1.4.1 - 2991, D1.4.1 - 2992, D1.4.1 - 8010 | [14 empty] | VV | 2 | 1 | True | 0 | ROZPOCET
| VV |  | 15*1,15*1,1 |  | 18.975 | [12 empty] | VV | 2 | 2 | True | 0 | ROZPOCET
| VV |  | Součet |  | 18.975 | [12 empty] | VV | 2 | 4 | True | 1 | ROZPOCET
32 | K | 733291101 | Zkoušky těsnosti potrubí z trubek měděných Ø do 35/1,5 | m | 384.03 |  | 0 | CS ÚRS 2025 02 |  | zákl. přenesená |  | 0 | 0 | 0 | 0 | 0 | 16 | K | 2 |  |  |  | ROZPOCET | 0 | 0 | 0 | 0 | 0 | 4 | 0 | 16 | 64
| Online PSC |  | https://podminky.urs.cz/item/CS_URS_2025_02/733291101 | [14 empty] | Online PSC | 2
| VV |  | viz. výkres: D1.4.1 - 2991, D1.4.1 - 2992, D1.4.1 - 8010 | [14 empty] | VV | 2 | 1 | True | 0 | ROZPOCET
| VV |  | 203,665+80,96+78,43+18,975 |  | 382.03 | [12 empty] | VV | 2 | 2 | True | 0 | ROZPOCET
| VV |  | Mezisoučet |  | 382.03 | [12 empty] | VV | 2 | 3 | True | 0 | ROZPOCET
| VV |  | . | [14 empty] | VV | 2 | 1 | True | 0 | ROZPOCET
| VV |  | Přípočet – změna "Bezpečná místnost" | [14 empty] | VV | 2 | 1 | True | 0 | ROZPOCET
| VV |  | 1.PP - D1.4.1 - 2992 R01 | [14 empty] | VV | 2 | 1 | True | 0 | ROZPOCET
| VV |  | 2 |  | 2 | [12 empty] | VV | 2 | 2 | True | 0 | ROZPOCET
| VV |  | Součet |  | 384.03 | [12 empty] | VV | 2 | 4 | True | 1 | ROZPOCET
33 | M | 733111104R | Pružná nerezová hadice DN20, 300 mm | kus | 4 |  | 0 | vlastní |  | zákl. přenesená |  | 0 | 0.001 | 0.004 | 0 | 0 | 32 | M | 2 |  |  |  | ROZPOCET | 0 | 0 | 0 | 0 | 0 | 4 | 0 | 16 | 66
| P |  | Poznámka k položce: TR05.01 | [14 empty] | P | 2
| VV |  | viz. výkres: D1.4.1 - 2991, D1.4.1 - 2992, D1.4.1 - 8010 | [14 empty] | VV | 2 | 1 | True | 0 | ROZPOCET
| VV |  | 4 |  | 4 | [12 empty] | VV | 2 | 2 | True | 0 | ROZPOCET
| VV |  | Součet |  | 4 | [12 empty] | VV | 2 | 4 | True | 1 | ROZPOCET
34 | M | 733111106R | Pružná nerezová hadice DN32, 300 mm | kus | 2 |  | 0 | vlastní |  | zákl. přenesená |  | 0 | 0.001 | 0.002 | 0 | 0 | 32 | M | 2 |  |  |  | ROZPOCET | 0 | 0 | 0 | 0 | 0 | 4 | 0 | 16 | 68
| P |  | Poznámka k položce: TR05.01 | [14 empty] | P | 2
| VV |  | viz. výkres: D1.4.1 - 2991, D1.4.1 - 2992, D1.4.1 - 8010 | [14 empty] | VV | 2 | 1 | True | 0 | ROZPOCET
| VV |  | 2 |  | 2 | [12 empty] | VV | 2 | 2 | True | 0 | ROZPOCET
| VV |  | Součet |  | 2 | [12 empty] | VV | 2 | 4 | True | 1 | ROZPOCET
35 | K | 998733101 | Přesun hmot pro rozvody potrubí stanovený z hmotnosti přesunovaného materiálu vodorovná dopravní vzdálenost do 50 m základní v objektech výšky do 6 m | t | 0.474 |  | 0 | CS ÚRS 2025 02 |  | zákl. přenesená |  | 0 | 0 | 0 | 0 | 0 | 16 | K | 2 |  |  |  | ROZPOCET | 0 | 0 | 0 | 0 | 0 | 4 | 0 | 16 | 70
| Online PSC |  | https://podminky.urs.cz/item/CS_URS_2025_02/998733101 | [14 empty] | Online PSC | 2
| D | 734 | Ústřední vytápění - armatury |  |  |  | 0 |  |  |  |  | 0 |  | 0.02024 |  | 0.0484 | 2 | D | 1 |  |  |  | ROZPOCET | [6 empty] | 0
36 | K | 734200812 | Demontáž armatur závitových s jedním závitem přes 1/2 do G 1 | kus | 6 |  | 0 | CS ÚRS 2025 02 |  | zákl. přenesená |  | 0 | 6e-05 | 0.00036 | 0.0011 | 0.0066 | 16 | K | 2 |  |  |  | ROZPOCET | 0 | 0 | 0 | 0 | 0 | 4 | 0 | 16 | 72
| Online PSC |  | https://podminky.urs.cz/item/CS_URS_2025_02/734200812 | [14 empty] | Online PSC | 2
| VV |  | viz. výkres: D1.4.1 - 2991, D1.4.1 - 2992, D1.4.1 - 8010 | [14 empty] | VV | 2 | 1 | True | 0 | ROZPOCET
| VV |  | 6 |  | 6 | [12 empty] | VV | 2 | 2 | True | 0 | ROZPOCET
| VV |  | Součet |  | 6 | [12 empty] | VV | 2 | 4 | True | 1 | ROZPOCET
37 | K | 734200822 | Demontáž armatur závitových se dvěma závity přes 1/2 do G 1 | kus | 38 |  | 0 | CS ÚRS 2025 02 |  | zákl. přenesená |  | 0 | 0.00013 | 0.00494 | 0.0011 | 0.0418 | 16 | K | 2 |  |  |  | ROZPOCET | 0 | 0 | 0 | 0 | 0 | 4 | 0 | 16 | 74
| Online PSC |  | https://podminky.urs.cz/item/CS_URS_2025_02/734200822 | [14 empty] | Online PSC | 2
| VV |  | viz. výkres: D1.4.1 - 2991, D1.4.1 - 2992, D1.4.1 - 8010 | [14 empty] | VV | 2 | 1 | True | 0 | ROZPOCET
| VV |  | 38 |  | 38 | [12 empty] | VV | 2 | 2 | True | 0 | ROZPOCET
| VV |  | Součet |  | 38 | [12 empty] | VV | 2 | 4 | True | 1 | ROZPOCET
38 | K | 734890801 | Přemístění demontovaných armatur vodorovně do 100 m v objektech v do 6 m | t | 0.014 |  | 0 | vlastní |  | zákl. přenesená |  | 0 | 0 | 0 | 0 | 0 | 16 | K | 2 |  |  |  | ROZPOCET | 0 | 0 | 0 | 0 | 0 | 4 | 0 | 16 | 76
39 | K | 734 20-91TH01R | Montáž termostatických hlavic M30x1,5 | kus | 32 |  | 0 | vlastní |  | zákl. přenesená |  | 0 | 0 | 0 | 0 | 0 | 16 | K | 2 |  |  |  | ROZPOCET | 0 | 0 | 0 | 0 | 0 | 4 | 0 | 16 | 78
| VV |  | viz. výkres: D1.4.1 - 2991, D1.4.1 - 2992, D1.4.1 - 8010 | [14 empty] | VV | 2 | 1 | True | 0 | ROZPOCET
| VV |  | 33 |  | 33 | [12 empty] | VV | 2 | 2 | True | 0 | ROZPOCET
| VV |  | Mezisoučet |  | 33 | [12 empty] | VV | 2 | 3 | True | 0 | ROZPOCET
| VV |  | . | [14 empty] | VV | 2 | 1 | True | 0 | ROZPOCET
| VV |  | Odpočet – změna "Bezpečná místnost" | [14 empty] | VV | 2 | 1 | True | 0 | ROZPOCET
| VV |  | 1.PP - D1.4.1 - 2992 R01 | [14 empty] | VV | 2 | 1 | True | 0 | ROZPOCET
| VV |  | -1 |  | -1 | [12 empty] | VV | 2 | 2 | True | 0 | ROZPOCET
| VV |  | Součet |  | 32 | [12 empty] | VV | 2 | 4 | True | 1 | ROZPOCET
40 | M | 734 22-16TH1R | Termostatická hlavice pro veřejné prostory (zabezpečovací kroužek, zvýšená odolnost), vestavné kapalinové čidlo, připoj. závit M 30x1,5 | ks | 32 |  | 0 | vlastní |  | zákl. přenesená |  | 0 | 0 | 0 | 0 | 0 | 32 | M | 2 |  |  |  | ROZPOCET | 0 | 0 | 0 | 0 | 0 | 4 | 0 | 16 | 80
| P |  | Poznámka k položce: SO03.00 | [14 empty] | P | 2
| VV |  | viz. výkres: D1.4.1 - 2991, D1.4.1 - 2992, D1.4.1 - 8010 | [14 empty] | VV | 2 | 1 | True | 0 | ROZPOCET
| VV |  | 33 |  | 33 | [12 empty] | VV | 2 | 2 | True | 0 | ROZPOCET
| VV |  | Mezisoučet |  | 33 | [12 empty] | VV | 2 | 3 | True | 0 | ROZPOCET
| VV |  | . | [14 empty] | VV | 2 | 1 | True | 0 | ROZPOCET
| VV |  | Odpočet – změna "Bezpečná místnost" | [14 empty] | VV | 2 | 1 | True | 0 | ROZPOCET
| VV |  | 1.PP - D1.4.1 - 2992 R01 | [14 empty] | VV | 2 | 1 | True | 0 | ROZPOCET
| VV |  | -1 |  | -1 | [12 empty] | VV | 2 | 2 | True | 0 | ROZPOCET
| VV |  | Součet |  | 32 | [12 empty] | VV | 2 | 4 | True | 1 | ROZPOCET
41 | K | 734209103 | Montáž závitových armatur s 1 závitem G 1/2 (DN 15) | kus | 10 |  | 0 | CS ÚRS 2025 02 |  | zákl. přenesená |  | 0 | 9e-05 | 0.0009 | 0 | 0 | 16 | K | 2 |  |  |  | ROZPOCET | 0 | 0 | 0 | 0 | 0 | 4 | 0 | 16 | 82
| Online PSC |  | https://podminky.urs.cz/item/CS_URS_2025_02/734209103 | [14 empty] | Online PSC | 2
| VV |  | viz. výkres: D1.4.1 - 2991, D1.4.1 - 2992, D1.4.1 - 8010, D1.4.1 - 8020 | [14 empty] | VV | 2 | 1 | True | 0 | ROZPOCET
| VV |  | 8+2 |  | 10 | [12 empty] | VV | 2 | 2 | True | 0 | ROZPOCET
| VV |  | Součet |  | 10 | [12 empty] | VV | 2 | 4 | True | 1 | ROZPOCET
42 | M | 551243890R | kohout vypouštěcí kulový, s hadicovou vývodkou a zátkou, PN 10, T 110°C, 1/2" | kus | 8 |  | 0 | vlastní |  | zákl. přenesená |  | 0 | 0 | 0 | 0 | 0 | 32 | M | 2 |  |  |  | ROZPOCET | 0 | 0 | 0 | 0 | 0 | 4 | 0 | 16 | 84
| P |  | Poznámka k položce: VE03.01 | [14 empty] | P | 2
| VV |  | viz. výkres: D1.4.1 - 2991, D1.4.1 - 2992, D1.4.1 - 8010, D1.4.1 - 8020 | [14 empty] | VV | 2 | 1 | True | 0 | ROZPOCET
| VV |  | 8 |  | 8 | [12 empty] | VV | 2 | 2 | True | 0 | ROZPOCET
| VV |  | Součet |  | 8 | [12 empty] | VV | 2 | 4 | True | 1 | ROZPOCET
43 | M | 551212890R | ventil automatický odvzdušňovací, svislý + zpětný ventil, mosaz 1/2" | kus | 2 |  | 0 | vlastní |  | zákl. přenesená |  | 0 | 0 | 0 | 0 | 0 | 32 | M | 2 |  |  |  | ROZPOCET | 0 | 0 | 0 | 0 | 0 | 4 | 0 | 16 | 86
| P |  | Poznámka k položce: VE11.01 | [14 empty] | P | 2
| VV |  | viz. výkres: D1.4.1 - 2991, D1.4.1 - 2992, D1.4.1 - 8010, D1.4.1 - 8020 | [14 empty] | VV | 2 | 1 | True | 0 | ROZPOCET
| VV |  | 2 |  | 2 | [12 empty] | VV | 2 | 2 | True | 0 | ROZPOCET
| VV |  | Součet |  | 2 | [12 empty] | VV | 2 | 4 | True | 1 | ROZPOCET
44 | K | 734209113R | Montáž armatury závitové s dvěma závity G 1/2 - dodávka MaR | kus | 2 |  | 0 | vlastní |  | zákl. přenesená |  | 0 | 0 | 0 | 0 | 0 | 16 | K | 2 |  |  |  | ROZPOCET | 0 | 0 | 0 | 0 | 0 | 4 | 0 | 16 | 88
| VV |  | viz. výkres: D1.4.1 - 2991, D1.4.1 - 2992, D1.4.1 - 8010, D1.4.1 - 8020 | [14 empty] | VV | 2 | 1 | True | 0 | ROZPOCET
| VV |  | 2 |  | 2 | [12 empty] | VV | 2 | 2 | True | 0 | ROZPOCET
| VV |  | Součet |  | 2 | [12 empty] | VV | 2 | 4 | True | 1 | ROZPOCET
45 | K | 734209113 | Montáž závitových armatur se 2 závity G 1/2 (DN 15) | kus | 36 |  | 0 | CS ÚRS 2025 02 |  | zákl. přenesená |  | 0 | 8e-05 | 0.00288 | 0 | 0 | 16 | K | 2 |  |  |  | ROZPOCET | 0 | 0 | 0 | 0 | 0 | 4 | 0 | 16 | 90
| Online PSC |  | https://podminky.urs.cz/item/CS_URS_2025_02/734209113 | [14 empty] | Online PSC | 2
| VV |  | viz. výkres: D1.4.1 - 2991, D1.4.1 - 2992, D1.4.1 - 8010 | [14 empty] | VV | 2 | 1 | True | 0 | ROZPOCET
| VV |  | 30+3+3 |  | 36 | [12 empty] | VV | 2 | 2 | True | 0 | ROZPOCET
| VV |  | Součet |  | 36 | [12 empty] | VV | 2 | 4 | True | 1 | ROZPOCET
46 | M | 734 26-14RS4 | Šroubení radiátorové rohové, uzavírací, s vypouštěním, pro otop. tělesa s integrovanou ventil. vložkou, dvoutrubková soustava, DN15 (Kvs=1,48) | ks | 29 |  | 0 | vlastní |  | zákl. přenesená |  | 0 | 0 | 0 | 0 | 0 | 32 | M | 2 |  |  |  | ROZPOCET | 0 | 0 | 0 | 0 | 0 | 4 | 0 | 16 | 92
| P |  | Poznámka k položce: SO04.01 | [14 empty] | P | 2
| VV |  | viz. výkres: D1.4.1 - 2991, D1.4.1 - 2992, D1.4.1 - 8010 | [14 empty] | VV | 2 | 1 | True | 0 | ROZPOCET
| VV |  | 30 |  | 30 | [12 empty] | VV | 2 | 2 | True | 0 | ROZPOCET
| VV |  | Mezisoučet |  | 30 | [12 empty] | VV | 2 | 3 | True | 0 | ROZPOCET
| VV |  | . | [14 empty] | VV | 2 | 1 | True | 0 | ROZPOCET
| VV |  | Odpočet – změna "Bezpečná místnost" | [14 empty] | VV | 2 | 1 | True | 0 | ROZPOCET
| VV |  | 1.PP - D1.4.1 - 2992 R01 | [14 empty] | VV | 2 | 1 | True | 0 | ROZPOCET
| VV |  | -1 |  | -1 | [12 empty] | VV | 2 | 2 | True | 0 | ROZPOCET
| VV |  | Součet |  | 29 | [12 empty] | VV | 2 | 4 | True | 1 | ROZPOCET
47 | M | 734 22-15TRV2 | Termostatický radiátorový ventil, rohový, DN15, s přednastavením průtoku, Kvs=0,86, připojení pro term. hlavici M30x1,5 | kus | 3 |  | 0 | vlastní |  | zákl. přenesená |  | 0 | 0 | 0 | 0 | 0 | 32 | M | 2 |  |  |  | ROZPOCET | 0 | 0 | 0 | 0 | 0 | 4 | 0 | 16 | 94
| P |  | Poznámka k položce: SO03.00 | [14 empty] | P | 2
| VV |  | viz. výkres: D1.4.1 - 2991, D1.4.1 - 2992, D1.4.1 - 8010 | [14 empty] | VV | 2 | 1 | True | 0 | ROZPOCET
| VV |  | 3 |  | 3 | [12 empty] | VV | 2 | 2 | True | 0 | ROZPOCET
| VV |  | Součet |  | 3 | [12 empty] | VV | 2 | 4 | True | 1 | ROZPOCET
48 | M | 734 22-RTL15 | Sada omezovače teploty vratné vody DN15, regulace výkonu podle omezované teploty vratné teplonosné látky ventilem s hlavicí, včetně skříně v podomítkovém provedení | us | 1 |  | 0 | vlastní |  | zákl. přenesená |  | 0 | 0 | 0 | 0 | 0 | 32 | M | 2 |  |  |  | ROZPOCET | 0 | 0 | 0 | 0 | 0 | 4 | 0 | 16 | -921180059
| VV |  | Přípočet – změna "Bezpečná místnost" | [14 empty] | VV | 2 | 1 | True | 0 | ROZPOCET
| VV |  | 1.PP - D1.4.1 - 2992 R01 | [14 empty] | VV | 2 | 1 | True | 0 | ROZPOCET
| VV |  | 1 |  | 1 | [12 empty] | VV | 2 | 2 | True | 1 | ROZPOCET
49 | M | 734 26-14RS2 | Šroubení regulační radiátorové, rohové, uzavírací, s vypouštěním, DN15 (Kvs=1,31) | ks | 3 |  | 0 | vlastní |  | zákl. přenesená |  | 0 | 0 | 0 | 0 | 0 | 32 | M | 2 |  |  |  | ROZPOCET | 0 | 0 | 0 | 0 | 0 | 4 | 0 | 16 | 96
| P |  | Poznámka k položce: SO03.00 | [14 empty] | P | 2
| VV |  | viz. výkres: D1.4.1 - 2991, D1.4.1 - 2992, D1.4.1 - 8010 | [14 empty] | VV | 2 | 1 | True | 0 | ROZPOCET
| VV |  | 3 |  | 3 | [12 empty] | VV | 2 | 2 | True | 0 | ROZPOCET
| VV |  | Součet |  | 3 | [12 empty] | VV | 2 | 4 | True | 1 | ROZPOCET
50 | K | 734261234 | Šroubení topenářské PN 16 do 120°C přímé G 3/4 | kus | 4 |  | 0 | CS ÚRS 2025 02 |  | zákl. přenesená |  | 0 | 0.00036 | 0.00144 | 0 | 0 | 16 | K | 2 |  |  |  | ROZPOCET | 0 | 0 | 0 | 0 | 0 | 4 | 0 | 16 | 98
| Online PSC |  | https://podminky.urs.cz/item/CS_URS_2025_02/734261234 | [14 empty] | Online PSC | 2
| P |  | Poznámka k položce: SO50.01 | [14 empty] | P | 2
| VV |  | viz. výkres: D1.4.1 - 2991, D1.4.1 - 2992, D1.4.1 - 8010, D1.4.1 - 8020 | [14 empty] | VV | 2 | 1 | True | 0 | ROZPOCET
| VV |  | 4 |  | 4 | [12 empty] | VV | 2 | 2 | True | 0 | ROZPOCET
| VV |  | Součet |  | 4 | [12 empty] | VV | 2 | 4 | True | 1 | ROZPOCET
51 | K | 734261235 | Šroubení topenářské PN 16 do 120°C přímé G 1 | kus | 4 |  | 0 | CS ÚRS 2025 02 |  | zákl. přenesená |  | 0 | 0.00044 | 0.00176 | 0 | 0 | 16 | K | 2 |  |  |  | ROZPOCET | 0 | 0 | 0 | 0 | 0 | 4 | 0 | 16 | 100
| Online PSC |  | https://podminky.urs.cz/item/CS_URS_2025_02/734261235 | [14 empty] | Online PSC | 2
| P |  | Poznámka k položce: SO50.01 | [14 empty] | P | 2
| VV |  | viz. výkres: D1.4.1 - 2991, D1.4.1 - 2992, D1.4.1 - 8010, D1.4.1 - 8020 | [14 empty] | VV | 2 | 1 | True | 0 | ROZPOCET
| VV |  | 4 |  | 4 | [12 empty] | VV | 2 | 2 | True | 0 | ROZPOCET
| VV |  | Součet |  | 4 | [12 empty] | VV | 2 | 4 | True | 1 | ROZPOCET
52 | K | 734292713 | Ostatní armatury kulové kohouty PN 42 do 185°C přímé vnitřní závit G 1/2 | kus | 2 |  | 0 | CS ÚRS 2025 02 |  | zákl. přenesená |  | 0 | 0.00021 | 0.00042 | 0 | 0 | 16 | K | 2 |  |  |  | ROZPOCET | 0 | 0 | 0 | 0 | 0 | 4 | 0 | 16 | 102
| Online PSC |  | https://podminky.urs.cz/item/CS_URS_2025_02/734292713 | [14 empty] | Online PSC | 2
| P |  | Poznámka k položce: VE01.01 | [14 empty] | P | 2
| VV |  | viz. výkres: D1.4.1 - 2991, D1.4.1 - 2992, D1.4.1 - 8010, D1.4.1 - 8020 | [14 empty] | VV | 2 | 1 | True | 0 | ROZPOCET
| VV |  | 2 |  | 2 | [12 empty] | VV | 2 | 2 | True | 0 | ROZPOCET
| VV |  | Součet |  | 2 | [12 empty] | VV | 2 | 4 | True | 1 | ROZPOCET
53 | K | 734292714 | Ostatní armatury kulové kohouty PN 42 do 185°C přímé vnitřní závit G 3/4 | kus | 6 |  | 0 | CS ÚRS 2025 02 |  | zákl. přenesená |  | 0 | 0.00034 | 0.00204 | 0 | 0 | 16 | K | 2 |  |  |  | ROZPOCET | 0 | 0 | 0 | 0 | 0 | 4 | 0 | 16 | 104
| Online PSC |  | https://podminky.urs.cz/item/CS_URS_2025_02/734292714 | [14 empty] | Online PSC | 2
| P |  | Poznámka k položce: VE01.01 | [14 empty] | P | 2
| VV |  | viz. výkres: D1.4.1 - 2991, D1.4.1 - 2992, D1.4.1 - 8010, D1.4.1 - 8020 | [14 empty] | VV | 2 | 1 | True | 0 | ROZPOCET
| VV |  | 6 |  | 6 | [12 empty] | VV | 2 | 2 | True | 0 | ROZPOCET
| VV |  | Součet |  | 6 | [12 empty] | VV | 2 | 4 | True | 1 | ROZPOCET
54 | K | 734292715 | Ostatní armatury kulové kohouty PN 42 do 185°C přímé vnitřní závit G 1 | kus | 4 |  | 0 | CS ÚRS 2025 02 |  | zákl. přenesená |  | 0 | 0.0005 | 0.002 | 0 | 0 | 16 | K | 2 |  |  |  | ROZPOCET | 0 | 0 | 0 | 0 | 0 | 4 | 0 | 16 | 106
| Online PSC |  | https://podminky.urs.cz/item/CS_URS_2025_02/734292715 | [14 empty] | Online PSC | 2
| P |  | Poznámka k položce: VE01.01 | [14 empty] | P | 2
| VV |  | viz. výkres: D1.4.1 - 2991, D1.4.1 - 2992, D1.4.1 - 8010, D1.4.1 - 8020 | [14 empty] | VV | 2 | 1 | True | 0 | ROZPOCET
| VV |  | 4 |  | 4 | [12 empty] | VV | 2 | 2 | True | 0 | ROZPOCET
| VV |  | Součet |  | 4 | [12 empty] | VV | 2 | 4 | True | 1 | ROZPOCET
55 | M | 734 22-VV20R | Vyvažovací ventil DN20 (3/4") Kvs=5,7; vyvažování, přednastavení, měření tlaku a průtoku, uzavírání | ks | 1 |  | 0 | vlastní |  | zákl. přenesená |  | 0 | 0 | 0 | 0 | 0 | 32 | M | 2 |  |  |  | ROZPOCET | 0 | 0 | 0 | 0 | 0 | 4 | 0 | 16 | 108
| P |  | Poznámka k položce: VE08.03 | [14 empty] | P | 2
| VV |  | viz. výkres: D1.4.1 - 2991, D1.4.1 - 2992, D1.4.1 - 8010, D1.4.1 - 8020 | [14 empty] | VV | 2 | 1 | True | 0 | ROZPOCET
| VV |  | 1 |  | 1 | [12 empty] | VV | 2 | 2 | True | 0 | ROZPOCET
| VV |  | Součet |  | 1 | [12 empty] | VV | 2 | 4 | True | 1 | ROZPOCET
56 | M | 734 22-VV25R | Vyvažovací ventil DN25 (1") Kvs=8,7, vyvažování, přednastavení, měření tlaku a průtoku, uzavírání | ks | 2 |  | 0 | vlastní |  | zákl. přenesená |  | 0 | 0 | 0 | 0 | 0 | 32 | M | 2 |  |  |  | ROZPOCET | 0 | 0 | 0 | 0 | 0 | 4 | 0 | 16 | 110
| P |  | Poznámka k položce: VE08.04 | [14 empty] | P | 2
| VV |  | viz. výkres: D1.4.1 - 2991, D1.4.1 - 2992, D1.4.1 - 8010, D1.4.1 - 8020 | [14 empty] | VV | 2 | 1 | True | 0 | ROZPOCET
| VV |  | 2 |  | 2 | [12 empty] | VV | 2 | 2 | True | 0 | ROZPOCET
| VV |  | Součet |  | 2 | [12 empty] | VV | 2 | 4 | True | 1 | ROZPOCET
57 | K | 734209114 | Montáž závitových armatur se 2 závity G 3/4 (DN 20) | kus | 1 |  | 0 | CS ÚRS 2025 02 |  | zákl. přenesená |  | 0 | 0.0001 | 0.0001 | 0 | 0 | 16 | K | 2 |  |  |  | ROZPOCET | 0 | 0 | 0 | 0 | 0 | 4 | 0 | 16 | 112
| Online PSC |  | https://podminky.urs.cz/item/CS_URS_2025_02/734209114 | [14 empty] | Online PSC | 2
| VV |  | viz. výkres: D1.4.1 - 2991, D1.4.1 - 2992, D1.4.1 - 8010, D1.4.1 - 8020 | [14 empty] | VV | 2 | 1 | True | 0 | ROZPOCET
| VV |  | 1 |  | 1 | [12 empty] | VV | 2 | 2 | True | 0 | ROZPOCET
| VV |  | Součet |  | 1 | [12 empty] | VV | 2 | 4 | True | 1 | ROZPOCET
58 | K | 734209115 | Montáž závitových armatur se 2 závity G 1 (DN 25) | kus | 2 |  | 0 | CS ÚRS 2025 02 |  | zákl. přenesená |  | 0 | 0.00014 | 0.00028 | 0 | 0 | 16 | K | 2 |  |  |  | ROZPOCET | 0 | 0 | 0 | 0 | 0 | 4 | 0 | 16 | 114
| Online PSC |  | https://podminky.urs.cz/item/CS_URS_2025_02/734209115 | [14 empty] | Online PSC | 2
| VV |  | viz. výkres: D1.4.1 - 2991, D1.4.1 - 2992, D1.4.1 - 8010, D1.4.1 - 8020 | [14 empty] | VV | 2 | 1 | True | 0 | ROZPOCET
| VV |  | 2 |  | 2 | [12 empty] | VV | 2 | 2 | True | 0 | ROZPOCET
| VV |  | Součet |  | 2 | [12 empty] | VV | 2 | 4 | True | 1 | ROZPOCET
59 | K | 734411101 | Teploměry technické s pevným stonkem a jímkou zadní připojení (axiální) průměr 63 mm délka stonku 50 mm | kus | 6 |  | 0 | CS ÚRS 2025 02 |  | zákl. přenesená |  | 0 | 0.00052 | 0.00312 | 0 | 0 | 16 | K | 2 |  |  |  | ROZPOCET | 0 | 0 | 0 | 0 | 0 | 4 | 0 | 16 | 116
| Online PSC |  | https://podminky.urs.cz/item/CS_URS_2025_02/734411101 | [14 empty] | Online PSC | 2
| P |  | Poznámka k položce: VE54.01 | [14 empty] | P | 2
| VV |  | viz. výkres: D1.4.1 - 2991, D1.4.1 - 2992, D1.4.1 - 8010, D1.4.1 - 8020 | [14 empty] | VV | 2 | 1 | True | 0 | ROZPOCET
| VV |  | 6 |  | 6 | [12 empty] | VV | 2 | 2 | True | 0 | ROZPOCET
| VV |  | Součet |  | 6 | [12 empty] | VV | 2 | 4 | True | 1 | ROZPOCET
60 | K | 998734101 | Přesun hmot pro armatury stanovený z hmotnosti přesunovaného materiálu vodorovná dopravní vzdálenost do 50 m základní v objektech výšky do 6 m | t | 0.02 |  | 0 | CS ÚRS 2025 02 |  | zákl. přenesená |  | 0 | 0 | 0 | 0 | 0 | 16 | K | 2 |  |  |  | ROZPOCET | 0 | 0 | 0 | 0 | 0 | 4 | 0 | 16 | 118
| Online PSC |  | https://podminky.urs.cz/item/CS_URS_2025_02/998734101 | [14 empty] | Online PSC | 2
| D | 735 | Ústřední vytápění - otopná tělesa |  |  |  | 0 |  |  |  |  | 0 |  | 0.94842 |  | 0.77245 | 2 | D | 1 |  |  |  | ROZPOCET | [6 empty] | 0
61 | K | 735151821 | Demontáž otopných těles panelových dvouřadých stavební délky do 1500 mm | kus | 14 |  | 0 | CS ÚRS 2025 02 |  | zákl. přenesená |  | 0 | 8e-05 | 0.00112 | 0.02493 | 0.34902 | 16 | K | 2 |  |  |  | ROZPOCET | 0 | 0 | 0 | 0 | 0 | 4 | 0 | 16 | 120
| Online PSC |  | https://podminky.urs.cz/item/CS_URS_2025_02/735151821 | [14 empty] | Online PSC | 2
| VV |  | viz. výkres: D1.4.1 - 2991, D1.4.1 - 2992, D1.4.1 - 8010 | [14 empty] | VV | 2 | 1 | True | 0 | ROZPOCET
| VV |  | 14 |  | 14 | [12 empty] | VV | 2 | 2 | True | 0 | ROZPOCET
| VV |  | Součet |  | 14 | [12 empty] | VV | 2 | 4 | True | 1 | ROZPOCET
62 | K | 735151822 | Demontáž otopných těles panelových dvouřadých stavební délky přes 1500 do 2820 mm | kus | 2 |  | 0 | CS ÚRS 2025 02 |  | zákl. přenesená |  | 0 | 8e-05 | 0.00016 | 0.04675 | 0.0935 | 16 | K | 2 |  |  |  | ROZPOCET | 0 | 0 | 0 | 0 | 0 | 4 | 0 | 16 | 122
| Online PSC |  | https://podminky.urs.cz/item/CS_URS_2025_02/735151822 | [14 empty] | Online PSC | 2
| VV |  | viz. výkres: D1.4.1 - 2991, D1.4.1 - 2992, D1.4.1 - 8010 | [14 empty] | VV | 2 | 1 | True | 0 | ROZPOCET
| VV |  | 2 |  | 2 | [12 empty] | VV | 2 | 2 | True | 0 | ROZPOCET
| VV |  | Součet |  | 2 | [12 empty] | VV | 2 | 4 | True | 1 | ROZPOCET
63 | K | 735151831 | Demontáž otopných těles panelových třířadých stavební délky do 1500 mm | kus | 7 |  | 0 | CS ÚRS 2025 02 |  | zákl. přenesená |  | 0 | 0.0001 | 0.0007 | 0.03749 | 0.26243 | 16 | K | 2 |  |  |  | ROZPOCET | 0 | 0 | 0 | 0 | 0 | 4 | 0 | 16 | 124
| Online PSC |  | https://podminky.urs.cz/item/CS_URS_2025_02/735151831 | [14 empty] | Online PSC | 2
| VV |  | viz. výkres: D1.4.1 - 2991, D1.4.1 - 2992, D1.4.1 - 8010 | [14 empty] | VV | 2 | 1 | True | 0 | ROZPOCET
| VV |  | 7 |  | 7 | [12 empty] | VV | 2 | 2 | True | 0 | ROZPOCET
| VV |  | Součet |  | 7 | [12 empty] | VV | 2 | 4 | True | 1 | ROZPOCET
64 | K | 735161811R | Demontáž otopného tělesa trubkového dl do 1500 mm | kus | 5 |  | 0 | vlastní |  | zákl. přenesená |  | 0 | 0 | 0 | 0.0135 | 0.0675 | 16 | K | 2 |  |  |  | ROZPOCET | 0 | 0 | 0 | 0 | 0 | 4 | 0 | 16 | 126
| VV |  | viz. výkres: D1.4.1 - 2991, D1.4.1 - 2992, D1.4.1 - 8010 | [14 empty] | VV | 2 | 1 | True | 0 | ROZPOCET
| VV |  | 5 |  | 5 | [12 empty] | VV | 2 | 2 | True | 0 | ROZPOCET
| VV |  | Součet |  | 5 | [12 empty] | VV | 2 | 4 | True | 1 | ROZPOCET
65 | K | 735152275 | Otopná tělesa panelová VK jednodesková PN 1,0 MPa, T do 110°C s jednou přídavnou přestupní plochou výšky tělesa 600 mm stavební délky / výkonu 800 mm / 802 W | kus | 1 |  | 0 | CS ÚRS 2025 02 |  | zákl. přenesená |  | 0 | 0.0186 | 0.0186 | 0 | 0 | 16 | K | 2 |  |  |  | ROZPOCET | 0 | 0 | 0 | 0 | 0 | 4 | 0 | 16 | 130
| Online PSC |  | https://podminky.urs.cz/item/CS_URS_2025_02/735152275 | [14 empty] | Online PSC | 2
| P |  | Poznámka k položce: OT01.02 | [14 empty] | P | 2
| VV |  | viz. výkres: D1.4.1 - 2991, D1.4.1 - 2992, D1.4.1 - 8010 | [14 empty] | VV | 2 | 1 | True | 0 | ROZPOCET
| VV |  | 1 |  | 1 | [12 empty] | VV | 2 | 2 | True | 0 | ROZPOCET
| VV |  | Součet |  | 1 | [12 empty] | VV | 2 | 4 | True | 1 | ROZPOCET
66 | K | 735152471 | Otopná tělesa panelová VK dvoudesková PN 1,0 MPa, T do 110°C s jednou přídavnou přestupní plochou výšky tělesa 600 mm stavební délky / výkonu 400 mm / 515 W | kus | 1 |  | 0 | CS ÚRS 2025 02 |  | zákl. přenesená |  | 0 | 0.0134 | 0.0134 | 0 | 0 | 16 | K | 2 |  |  |  | ROZPOCET | 0 | 0 | 0 | 0 | 0 | 4 | 0 | 16 | 132
| Online PSC |  | https://podminky.urs.cz/item/CS_URS_2025_02/735152471 | [14 empty] | Online PSC | 2
| P |  | Poznámka k položce: OT01.04 | [14 empty] | P | 2
| VV |  | viz. výkres: D1.4.1 - 2991, D1.4.1 - 2992, D1.4.1 - 8010 | [14 empty] | VV | 2 | 1 | True | 0 | ROZPOCET
| VV |  | 1 |  | 1 | [12 empty] | VV | 2 | 2 | True | 0 | ROZPOCET
| VV |  | Součet |  | 1 | [12 empty] | VV | 2 | 4 | True | 1 | ROZPOCET
67 | K | 735152472 | Otopná tělesa panelová VK dvoudesková PN 1,0 MPa, T do 110°C s jednou přídavnou přestupní plochou výšky tělesa 600 mm stavební délky / výkonu 500 mm / 644 W | kus | 1 |  | 0 | CS ÚRS 2025 02 |  | zákl. přenesená |  | 0 | 0.01655 | 0.01655 | 0 | 0 | 16 | K | 2 |  |  |  | ROZPOCET | 0 | 0 | 0 | 0 | 0 | 4 | 0 | 16 | 134
| Online PSC |  | https://podminky.urs.cz/item/CS_URS_2025_02/735152472 | [14 empty] | Online PSC | 2
| P |  | Poznámka k položce: OT01.04 | [14 empty] | P | 2
| VV |  | viz. výkres: D1.4.1 - 2991, D1.4.1 - 2992, D1.4.1 - 8010 | [14 empty] | VV | 2 | 1 | True | 0 | ROZPOCET
| VV |  | 1 |  | 1 | [12 empty] | VV | 2 | 2 | True | 0 | ROZPOCET
| VV |  | Součet |  | 1 | [12 empty] | VV | 2 | 4 | True | 1 | ROZPOCET
68 | K | 735152475 | Otopná tělesa panelová VK dvoudesková PN 1,0 MPa, T do 110°C s jednou přídavnou přestupní plochou výšky tělesa 600 mm stavební délky / výkonu 800 mm / 1030 W | kus | 1 |  | 0 | CS ÚRS 2025 02 |  | zákl. přenesená |  | 0 | 0.02516 | 0.02516 | 0 | 0 | 16 | K | 2 |  |  |  | ROZPOCET | 0 | 0 | 0 | 0 | 0 | 4 | 0 | 16 | 136
| Online PSC |  | https://podminky.urs.cz/item/CS_URS_2025_02/735152475 | [14 empty] | Online PSC | 2
| P |  | Poznámka k položce: OT01.04 | [14 empty] | P | 2
| VV |  | viz. výkres: D1.4.1 - 2991, D1.4.1 - 2992, D1.4.1 - 8010 | [14 empty] | VV | 2 | 1 | True | 0 | ROZPOCET
| VV |  | 2 |  | 2 | [12 empty] | VV | 2 | 2 | True | 0 | ROZPOCET
| VV |  | Mezisoučet |  | 2 | [12 empty] | VV | 2 | 3 | True | 0 | ROZPOCET
| VV |  | . | [14 empty] | VV | 2 | 1 | True | 0 | ROZPOCET
| VV |  | Odpočet – změna "Bezpečná místnost | [14 empty] | VV | 2 | 1 | True | 0 | ROZPOCET
| VV |  | 1.PP - D1.4.1 - 2992 R01 | [14 empty] | VV | 2 | 1 | True | 0 | ROZPOCET
| VV |  | -1 |  | -1 | [12 empty] | VV | 2 | 2 | True | 0 | ROZPOCET
| VV |  | Součet |  | 1 | [12 empty] | VV | 2 | 4 | True | 1 | ROZPOCET
69 | K | 735152476 | Otopná tělesa panelová VK dvoudesková PN 1,0 MPa, T do 110°C s jednou přídavnou přestupní plochou výšky tělesa 600 mm stavební délky / výkonu 900 mm / 1159 W | kus | 1 |  | 0 | CS ÚRS 2025 02 |  | zákl. přenesená |  | 0 | 0.02803 | 0.02803 | 0 | 0 | 16 | K | 2 |  |  |  | ROZPOCET | 0 | 0 | 0 | 0 | 0 | 4 | 0 | 16 | 138
| Online PSC |  | https://podminky.urs.cz/item/CS_URS_2025_02/735152476 | [14 empty] | Online PSC | 2
| P |  | Poznámka k položce: OT01.04 | [14 empty] | P | 2
| VV |  | viz. výkres: D1.4.1 - 2991, D1.4.1 - 2992, D1.4.1 - 8010 | [14 empty] | VV | 2 | 1 | True | 0 | ROZPOCET
| VV |  | 1 |  | 1 | [12 empty] | VV | 2 | 2 | True | 0 | ROZPOCET
| VV |  | Součet |  | 1 | [12 empty] | VV | 2 | 4 | True | 1 | ROZPOCET
70 | K | 735152478 | Otopná tělesa panelová VK dvoudesková PN 1,0 MPa, T do 110°C s jednou přídavnou přestupní plochou výšky tělesa 600 mm stavební délky / výkonu 1100 mm / 1417 W | kus | 1 |  | 0 | CS ÚRS 2025 02 |  | zákl. přenesená |  | 0 | 0.0332 | 0.0332 | 0 | 0 | 16 | K | 2 |  |  |  | ROZPOCET | 0 | 0 | 0 | 0 | 0 | 4 | 0 | 16 | 140
| Online PSC |  | https://podminky.urs.cz/item/CS_URS_2025_02/735152478 | [14 empty] | Online PSC | 2
| P |  | Poznámka k položce: OT01.04 | [14 empty] | P | 2
| VV |  | viz. výkres: D1.4.1 - 2991, D1.4.1 - 2992, D1.4.1 - 8010 | [14 empty] | VV | 2 | 1 | True | 0 | ROZPOCET
| VV |  | 1 |  | 1 | [12 empty] | VV | 2 | 2 | True | 0 | ROZPOCET
| VV |  | Součet |  | 1 | [12 empty] | VV | 2 | 4 | True | 1 | ROZPOCET
71 | K | 735152479 | Otopná tělesa panelová VK dvoudesková PN 1,0 MPa, T do 110°C s jednou přídavnou přestupní plochou výšky tělesa 600 mm stavební délky / výkonu 1200 mm / 1546 W | kus | 1 |  | 0 | CS ÚRS 2025 02 |  | zákl. přenesená |  | 0 | 0.03664 | 0.03664 | 0 | 0 | 16 | K | 2 |  |  |  | ROZPOCET | 0 | 0 | 0 | 0 | 0 | 4 | 0 | 16 | 142
| Online PSC |  | https://podminky.urs.cz/item/CS_URS_2025_02/735152479 | [14 empty] | Online PSC | 2
| P |  | Poznámka k položce: OT01.04 | [14 empty] | P | 2
| VV |  | viz. výkres: D1.4.1 - 2991, D1.4.1 - 2992, D1.4.1 - 8010 | [14 empty] | VV | 2 | 1 | True | 0 | ROZPOCET
| VV |  | 2 |  | 2 | [12 empty] | VV | 2 | 2 | True | 0 | ROZPOCET
| VV |  | Mezisoučet |  | 2 | [12 empty] | VV | 2 | 3 | True | 0 | ROZPOCET
| VV |  | . | [14 empty] | VV | 2 | 1 | True | 0 | ROZPOCET
| VV |  | Odpočet – změna "Bezpečná místnost" | [14 empty] | VV | 2 | 1 | True | 0 | ROZPOCET
| VV |  | 1.PP - D1.4.1 - 2992 R01 | [14 empty] | VV | 2 | 1 | True | 0 | ROZPOCET
| VV |  | -1 |  | -1 | [12 empty] | VV | 2 | 2 | True | 0 | ROZPOCET
| VV |  | Součet |  | 1 | [12 empty] | VV | 2 | 4 | True | 1 | ROZPOCET
72 | K | 735152576 | Otopná tělesa panelová VK dvoudesková PN 1,0 MPa, T do 110°C se dvěma přídavnými přestupními plochami výšky tělesa 600 mm stavební délky / výkonu 900 mm / 1511 W | kus | 1 |  | 0 | vlastní |  | zákl. přenesená |  | 0 | 0 | 0 | 0 | 0 | 16 | K | 2 |  |  |  | ROZPOCET | 0 | 0 | 0 | 0 | 0 | 4 | 0 | 16 | 1806078619
| P |  | Poznámka k položce: dodávka+montáž | [14 empty] | P | 2
| VV |  | Přípočet – změna "Bezpečná místnost" | [14 empty] | VV | 2 | 1 | True | 0 | ROZPOCET
| VV |  | 1.PP - D1.4.1 - 2992 R01 | [14 empty] | VV | 2 | 1 | True | 0 | ROZPOCET
| VV |  | 1 |  | 1 | [12 empty] | VV | 2 | 2 | True | 1 | ROZPOCET
73 | K | 735152480 | Otopná tělesa panelová VK dvoudesková PN 1,0 MPa, T do 110°C s jednou přídavnou přestupní plochou výšky tělesa 600 mm stavební délky / výkonu 1400 mm / 1803 W | kus | 1 |  | 0 | CS ÚRS 2025 02 |  | zákl. přenesená |  | 0 | 0.04238 | 0.04238 | 0 | 0 | 16 | K | 2 |  |  |  | ROZPOCET | 0 | 0 | 0 | 0 | 0 | 4 | 0 | 16 | 144
| Online PSC |  | https://podminky.urs.cz/item/CS_URS_2025_02/735152480 | [14 empty] | Online PSC | 2
| P |  | Poznámka k položce: OT01.04 | [14 empty] | P | 2
| VV |  | viz. výkres: D1.4.1 - 2991, D1.4.1 - 2992, D1.4.1 - 8010 | [14 empty] | VV | 2 | 1 | True | 0 | ROZPOCET
| VV |  | 1 |  | 1 | [12 empty] | VV | 2 | 2 | True | 0 | ROZPOCET
| VV |  | Součet |  | 1 | [12 empty] | VV | 2 | 4 | True | 1 | ROZPOCET
74 | K | 735152481 | Otopná tělesa panelová VK dvoudesková PN 1,0 MPa, T do 110°C s jednou přídavnou přestupní plochou výšky tělesa 600 mm stavební délky / výkonu 1600 mm / 2061 W | kus | 2 |  | 0 | CS ÚRS 2025 02 |  | zákl. přenesená |  | 0 | 0.04812 | 0.09624 | 0 | 0 | 16 | K | 2 |  |  |  | ROZPOCET | 0 | 0 | 0 | 0 | 0 | 4 | 0 | 16 | 146
| Online PSC |  | https://podminky.urs.cz/item/CS_URS_2025_02/735152481 | [14 empty] | Online PSC | 2
| P |  | Poznámka k položce: OT01.04 | [14 empty] | P | 2
| VV |  | viz. výkres: D1.4.1 - 2991, D1.4.1 - 2992, D1.4.1 - 8010 | [14 empty] | VV | 2 | 1 | True | 0 | ROZPOCET
| VV |  | 2 |  | 2 | [12 empty] | VV | 2 | 2 | True | 0 | ROZPOCET
| VV |  | Součet |  | 2 | [12 empty] | VV | 2 | 4 | True | 1 | ROZPOCET
75 | K | 735152574 | Otopná tělesa panelová VK dvoudesková PN 1,0 MPa, T do 110°C se dvěma přídavnými přestupními plochami výšky tělesa 600 mm stavební délky / výkonu 700 mm / 1175 W | kus | 1 |  | 0 | CS ÚRS 2025 02 |  | zákl. přenesená |  | 0 | 0.02502 | 0.02502 | 0 | 0 | 16 | K | 2 |  |  |  | ROZPOCET | 0 | 0 | 0 | 0 | 0 | 4 | 0 | 16 | 148
| Online PSC |  | https://podminky.urs.cz/item/CS_URS_2025_02/735152574 | [14 empty] | Online PSC | 2
| P |  | Poznámka k položce: OT01.05 | [14 empty] | P | 2
| VV |  | viz. výkres: D1.4.1 - 2991, D1.4.1 - 2992, D1.4.1 - 8010 | [14 empty] | VV | 2 | 1 | True | 0 | ROZPOCET
| VV |  | 1 |  | 1 | [12 empty] | VV | 2 | 2 | True | 0 | ROZPOCET
| VV |  | Součet |  | 1 | [12 empty] | VV | 2 | 4 | True | 1 | ROZPOCET
76 | K | 735152578 | Otopná tělesa panelová VK dvoudesková PN 1,0 MPa, T do 110°C se dvěma přídavnými přestupními plochami výšky tělesa 600 mm stavební délky / výkonu 1100 mm / 1847 W | kus | 1 |  | 0 | CS ÚRS 2025 02 |  | zákl. přenesená |  | 0 | 0.0372 | 0.0372 | 0 | 0 | 16 | K | 2 |  |  |  | ROZPOCET | 0 | 0 | 0 | 0 | 0 | 4 | 0 | 16 | 150
| Online PSC |  | https://podminky.urs.cz/item/CS_URS_2025_02/735152578 | [14 empty] | Online PSC | 2
| P |  | Poznámka k položce: OT01.05 | [14 empty] | P | 2
| VV |  | viz. výkres: D1.4.1 - 2991, D1.4.1 - 2992, D1.4.1 - 8010 | [14 empty] | VV | 2 | 1 | True | 0 | ROZPOCET
| VV |  | 1 |  | 1 | [12 empty] | VV | 2 | 2 | True | 0 | ROZPOCET
| VV |  | Součet |  | 1 | [12 empty] | VV | 2 | 4 | True | 1 | ROZPOCET
77 | K | 735152580 | Otopná tělesa panelová VK dvoudesková PN 1,0 MPa, T do 110°C se dvěma přídavnými přestupními plochami výšky tělesa 600 mm stavební délky / výkonu 1400 mm / 2351 W | kus | 1 |  | 0 | CS ÚRS 2025 02 |  | zákl. přenesená |  | 0 | 0.04784 | 0.04784 | 0 | 0 | 16 | K | 2 |  |  |  | ROZPOCET | 0 | 0 | 0 | 0 | 0 | 4 | 0 | 16 | 152
| Online PSC |  | https://podminky.urs.cz/item/CS_URS_2025_02/735152580 | [14 empty] | Online PSC | 2
| P |  | Poznámka k položce: OT01.05 | [14 empty] | P | 2
| VV |  | viz. výkres: D1.4.1 - 2991, D1.4.1 - 2992, D1.4.1 - 8010 | [14 empty] | VV | 2 | 1 | True | 0 | ROZPOCET
| VV |  | 1 |  | 1 | [12 empty] | VV | 2 | 2 | True | 0 | ROZPOCET
| VV |  | Součet |  | 1 | [12 empty] | VV | 2 | 4 | True | 1 | ROZPOCET
78 | K | 735152671 | Otopná tělesa panelová VK třídesková PN 1,0 MPa, T do 110°C se třemi přídavnými přestupními plochami výšky tělesa 600 mm stavební délky / výkonu 400 mm / 962 W | kus | 1 |  | 0 | CS ÚRS 2025 02 |  | zákl. přenesená |  | 0 | 0.0234 | 0.0234 | 0 | 0 | 16 | K | 2 |  |  |  | ROZPOCET | 0 | 0 | 0 | 0 | 0 | 4 | 0 | 16 | 154
| Online PSC |  | https://podminky.urs.cz/item/CS_URS_2025_02/735152671 | [14 empty] | Online PSC | 2
| P |  | Poznámka k položce: OT01.07 | [14 empty] | P | 2
| VV |  | viz. výkres: D1.4.1 - 2991, D1.4.1 - 2992, D1.4.1 - 8010 | [14 empty] | VV | 2 | 1 | True | 0 | ROZPOCET
| VV |  | 1 |  | 1 | [12 empty] | VV | 2 | 2 | True | 0 | ROZPOCET
| VV |  | Součet |  | 1 | [12 empty] | VV | 2 | 4 | True | 1 | ROZPOCET
79 | K | HZS2222 | Hodinové zúčtovací sazby profesí PSV provádění stavebních instalací topenář odborný | hod | 11 |  | 0 | CS ÚRS 2025 02 |  | zákl. přenesená |  | 0 | 0 | 0 | 0 | 0 | 16 | K | 2 |  |  |  | ROZPOCET | 0 | 0 | 0 | 0 | 0 | 4 | 0 | 16 | -632474723
| Online PSC |  | https://podminky.urs.cz/item/CS_URS_2025_02/HZS2222 | [14 empty] | Online PSC | 2
| VV |  | viz. výkres: D1.4.1 - 2991, D1.4.1 - 2992, D1.4.1 - 8010 | [14 empty] | VV | 2 | 1 | True | 0 | ROZPOCET
| VV |  | 1+5+1+4 |  | 11 | [12 empty] | VV | 2 | 2 | True | 0 | ROZPOCET
| VV |  | Součet |  | 11 | [12 empty] | VV | 2 | 4 | True | 1 | ROZPOCET
80 | M | 48454422R | Otopné těleso panel - výška/délka 600/1000 mm | kus | 1 |  | 0 | vlastní |  | zákl. přenesená |  | 0 | 0.025 | 0.025 | 0 | 0 | 32 | M | 2 |  |  |  | ROZPOCET | 0 | 0 | 0 | 0 | 0 | 4 | 0 | 16 | 156
| P |  | Poznámka k položce: OT01.03 | [14 empty] | P | 2
| VV |  | viz. výkres: D1.4.1 - 2991, D1.4.1 - 2992, D1.4.1 - 8010 | [14 empty] | VV | 2 | 1 | True | 0 | ROZPOCET
| VV |  | 1 |  | 1 | [12 empty] | VV | 2 | 2 | True | 0 | ROZPOCET
| VV |  | Součet |  | 1 | [12 empty] | VV | 2 | 4 | True | 1 | ROZPOCET
81 | M | 48454427R | Otopné těleso panel - výška/délka 600/1800 mm | kus | 5 |  | 0 | vlastní |  | zákl. přenesená |  | 0 | 0.04464 | 0.2232 | 0 | 0 | 32 | M | 2 |  |  |  | ROZPOCET | 0 | 0 | 0 | 0 | 0 | 4 | 0 | 16 | 158
| P |  | Poznámka k položce: OT01.03 | [14 empty] | P | 2
| VV |  | viz. výkres: D1.4.1 - 2991, D1.4.1 - 2992, D1.4.1 - 8010 | [14 empty] | VV | 2 | 1 | True | 0 | ROZPOCET
| VV |  | 5 |  | 5 | [12 empty] | VV | 2 | 2 | True | 0 | ROZPOCET
| VV |  | Součet |  | 5 | [12 empty] | VV | 2 | 4 | True | 1 | ROZPOCET
82 | M | 48457361R | Otopné těleso panel - výška/délka 700/900 mm | kus | 1 |  | 0 | vlastní |  | zákl. přenesená |  | 0 | 0.0329 | 0.0329 | 0 | 0 | 32 | M | 2 |  |  |  | ROZPOCET | 0 | 0 | 0 | 0 | 0 | 4 | 0 | 16 | 160
| P |  | Poznámka k položce: OT01.03 | [14 empty] | P | 2
| VV |  | viz. výkres: D1.4.1 - 2991, D1.4.1 - 2992, D1.4.1 - 8010 | [14 empty] | VV | 2 | 1 | True | 0 | ROZPOCET
| VV |  | 1 |  | 1 | [12 empty] | VV | 2 | 2 | True | 0 | ROZPOCET
| VV |  | Součet |  | 1 | [12 empty] | VV | 2 | 4 | True | 1 | ROZPOCET
83 | M | 48457365R | Otopné těleso panel - výška/délka 700/1600 mm | kus | 4 |  | 0 | vlastní |  | zákl. přenesená |  | 0 | 0.04592 | 0.18368 | 0 | 0 | 32 | M | 2 |  |  |  | ROZPOCET | 0 | 0 | 0 | 0 | 0 | 4 | 0 | 16 | 162
| P |  | Poznámka k položce: OT01.03 | [14 empty] | P | 2
| VV |  | viz. výkres: D1.4.1 - 2991, D1.4.1 - 2992, D1.4.1 - 8010 | [14 empty] | VV | 2 | 1 | True | 0 | ROZPOCET
| VV |  | 4 |  | 4 | [12 empty] | VV | 2 | 2 | True | 0 | ROZPOCET
| VV |  | Součet |  | 4 | [12 empty] | VV | 2 | 4 | True | 1 | ROZPOCET
84 | K | HZS2222 | Hodinové zúčtovací sazby profesí PSV provádění stavebních instalací topenář odborný | hod | 3 |  | 0 | CS ÚRS 2025 02 |  | zákl. přenesená |  | 0 | 0 | 0 | 0 | 0 | 16 | K | 2 |  |  |  | ROZPOCET | 0 | 0 | 0 | 0 | 0 | 4 | 0 | 16 | -385409603
| Online PSC |  | https://podminky.urs.cz/item/CS_URS_2025_02/HZS2222 | [14 empty] | Online PSC | 2
| VV |  | Montáž | [14 empty] | VV | 2 | 1 | True | 0 | ROZPOCET
| VV |  | Otopné těleso trubkové, se spodním připojením, výška/délka 1500/450 mm | [14 empty] | VV | 2 | 1 | True | 0 | ROZPOCET
| VV |  | 1*1,0 |  | 1 | [12 empty] | VV | 2 | 2 | True | 0 | ROZPOCET
| VV |  | Otopné těleso trubkové, se spodním připojením, výška/délka 1500/600 mm | [14 empty] | VV | 2 | 1 | True | 0 | ROZPOCET
| VV |  | 2*1,0 |  | 2 | [12 empty] | VV | 2 | 2 | True | 0 | ROZPOCET
| VV |  | Součet |  | 3 | [12 empty] | VV | 2 | 4 | True | 1 | ROZPOCET
85 | M | 735164201R | Otopné těleso trubkové, se spodním připojením, výška/délka 1500/450 mm | kus | 1 |  | 0 | vlastní |  | zákl. přenesená |  | 0 | 0.03 | 0.03 | 0 | 0 | 32 | M | 2 |  |  |  | ROZPOCET | 0 | 0 | 0 | 0 | 0 | 4 | 0 | 16 | 166
| P |  | Poznámka k položce: OT02.05 | [14 empty] | P | 2
| VV |  | viz. výkres: D1.4.1 - 2991, D1.4.1 - 2992, D1.4.1 - 8010 | [14 empty] | VV | 2 | 1 | True | 0 | ROZPOCET
| VV |  | 1 |  | 1 | [12 empty] | VV | 2 | 2 | True | 0 | ROZPOCET
| VV |  | Součet |  | 1 | [12 empty] | VV | 2 | 4 | True | 1 | ROZPOCET
86 | M | 735164203R | Otopné těleso trubkové, se spodním připojením, výška/délka 1500/600 mm | kus | 2 |  | 0 | vlastní |  | zákl. přenesená |  | 0 | 0.004 | 0.008 | 0 | 0 | 32 | M | 2 |  |  |  | ROZPOCET | 0 | 0 | 0 | 0 | 0 | 4 | 0 | 16 | 168
| P |  | Poznámka k položce: OT02.06 | [14 empty] | P | 2
| VV |  | viz. výkres: D1.4.1 - 2991, D1.4.1 - 2992, D1.4.1 - 8010 | [14 empty] | VV | 2 | 1 | True | 0 | ROZPOCET
| VV |  | 2 |  | 2 | [12 empty] | VV | 2 | 2 | True | 0 | ROZPOCET
| VV |  | Součet |  | 2 | [12 empty] | VV | 2 | 4 | True | 1 | ROZPOCET
87 | K | 998735101 | Přesun hmot pro otopná tělesa stanovený z hmotnosti přesunovaného materiálu vodorovná dopravní vzdálenost do 50 m základní v objektech výšky do 6 m | t | 0.948 |  | 0 | CS ÚRS 2025 02 |  | zákl. přenesená |  | 0 | 0 | 0 | 0 | 0 | 16 | K | 2 |  |  |  | ROZPOCET | 0 | 0 | 0 | 0 | 0 | 4 | 0 | 16 | 172
| Online PSC |  | https://podminky.urs.cz/item/CS_URS_2025_02/998735101 | [14 empty] | Online PSC | 2
| D | 735D | Podlahové vytápění |  |  |  | 0 |  |  |  |  | 0 |  | 0 |  | 0 | 1 | D | 1 |  |  |  | ROZPOCET | [6 empty] | 0
88 | K | 735511R01 | Potrubí plasto-hliníkové, rozměr 16x2,0 | m | 61 |  | 0 | vlastní |  | zákl. přenesená |  | 0 | 0 | 0 | 0 | 0 | 4 | K | 2 |  |  |  | ROZPOCET | 0 | 0 | 0 | 0 | 0 | 4 | 0 | 4 | -1252519458
| VV |  | Přípočet – změna "Bezpečná místnost" | [14 empty] | VV | 2 | 1 | True | 0 | ROZPOCET
| VV |  | 1.PP - D1.4.1 - 2992 R01 | [14 empty] | VV | 2 | 1 | True | 0 | ROZPOCET
| VV |  | 61 |  | 61 | [12 empty] | VV | 2 | 2 | True | 1 | ROZPOCET
89 | K | 735511R05 | Dilatační pás (pěnový polyethylén) s fólií proti zatékání betonové mazaniny, tl. 10mm, š. 160mm | m | 14 |  | 0 | vlastní |  | zákl. přenesená |  | 0 | 0 | 0 | 0 | 0 | 4 | K | 2 |  |  |  | ROZPOCET | 0 | 0 | 0 | 0 | 0 | 4 | 0 | 4 | -270135756
| VV |  | Přípočet – změna "Bezpečná místnost" | [14 empty] | VV | 2 | 1 | True | 0 | ROZPOCET
| VV |  | 1.PP - D1.4.1 - 2992 R01 | [14 empty] | VV | 2 | 1 | True | 0 | ROZPOCET
| VV |  | 14 |  | 14 | [12 empty] | VV | 2 | 2 | True | 1 | ROZPOCET
90 | K | 735511R07 | Fixační příchytky na potrubí | kus | 20 |  | 0 | vlastní |  | zákl. přenesená |  | 0 | 0 | 0 | 0 | 0 | 4 | K | 2 |  |  |  | ROZPOCET | 0 | 0 | 0 | 0 | 0 | 4 | 0 | 4 | -893122599
| VV |  | Přípočet – změna "Bezpečná místnost" | [14 empty] | VV | 2 | 1 | True | 0 | ROZPOCET
| VV |  | 1.PP - D1.4.1 - 2992 R01 | [14 empty] | VV | 2 | 1 | True | 0 | ROZPOCET
| VV |  | 20 |  | 20 | [12 empty] | VV | 2 | 2 | True | 1 | ROZPOCET
91 | K | 735511R99 | Montáž podlahového vytápění | m2 | 9.3 |  | 0 | vlastní |  | zákl. přenesená |  | 0 | 0 | 0 | 0 | 0 | 4 | K | 2 |  |  |  | ROZPOCET | 0 | 0 | 0 | 0 | 0 | 4 | 0 | 4 | 1415403707
| VV |  | Přípočet – změna "Bezpečná místnost" | [14 empty] | VV | 2 | 1 | True | 0 | ROZPOCET
| VV |  | 1.PP - D1.4.1 - 2992 R01 | [14 empty] | VV | 2 | 1 | True | 0 | ROZPOCET
| VV |  | 9,3 |  | 9.3 | [12 empty] | VV | 2 | 2 | True | 1 | ROZPOCET
| D | 767 | Konstrukce zámečnické |  |  |  | 0 |  |  |  |  | 0 |  | 0 |  | 0 | 2 | D | 1 |  |  |  | ROZPOCET | [6 empty] | 0
92 | K | HZS2221 | Hodinové zúčtovací sazby profesí PSV provádění stavebních instalací topenář | hod | 7.2 |  | 0 | CS ÚRS 2025 02 |  | zákl. přenesená |  | 0 | 0 | 0 | 0 | 0 | 16 | K | 2 |  |  |  | ROZPOCET | 0 | 0 | 0 | 0 | 0 | 4 | 0 | 16 | 1088845110
| Online PSC |  | https://podminky.urs.cz/item/CS_URS_2025_02/HZS2221 | [14 empty] | Online PSC | 2
| VV |  | Montáž | [14 empty] | VV | 2 | 1 | True | 0 | ROZPOCET
| VV |  | Jednoduchý závěs do stropu - sestava | [14 empty] | VV | 2 | 1 | True | 0 | ROZPOCET
| VV |  | 12*0,6 |  | 7.2 | [12 empty] | VV | 2 | 2 | True | 1 | ROZPOCET
93 | M | 767-Z02R | Jednoduchý závěs do stropu - sestava (jednoduchý zavěšený nosník, potrubí je uchyceno v objímkách - 2 kusy, svěšených na závitových tyčích z fixačních čepů - povrchová úprava galvanický pozink.) | kus | 12 |  | 0 | vlastní |  | zákl. přenesená |  | 0 | 0 | 0 | 0 | 0 | 32 | M | 2 |  |  |  | ROZPOCET | 0 | 0 | 0 | 0 | 0 | 4 | 0 | 16 | 4
| VV |  | viz. výkres: D1.4.1 - 2991, D1.4.1 - 2992, D1.4.1 - 8010, D1.4.1 - 8020 | [14 empty] | VV | 2 | 1 | True | 0 | ROZPOCET
| VV |  | 12 |  | 12 | [12 empty] | VV | 2 | 2 | True | 0 | ROZPOCET
| VV |  | Součet |  | 12 | [12 empty] | VV | 2 | 4 | True | 1 | ROZPOCET
| D | 783 | Dokončovací práce - nátěry |  |  |  | 0 |  |  |  |  | 0 |  | 0.0004048 |  | 0 | 2 | D | 1 |  |  |  | ROZPOCET | [6 empty] | 0
94 | K | 783614651 | Základní antikorozní nátěr armatur a kovových potrubí jednonásobný potrubí do DN 50 mm syntetický standardní | m | 20.24 |  | 0 | CS ÚRS 2025 02 |  | zákl. přenesená |  | 0 | 2e-05 | 0.0004048 | 0 | 0 | 16 | K | 2 |  |  |  | ROZPOCET | 0 | 0 | 0 | 0 | 0 | 4 | 0 | 16 | -926853628
| Online PSC |  | https://podminky.urs.cz/item/CS_URS_2025_02/783614651 | [14 empty] | Online PSC | 2
| VV |  | viz. výkres: D1.4.1 - 2991, D1.4.1 - 2992, D1.4.1 - 8010 | [14 empty] | VV | 2 | 1 | True | 0 | ROZPOCET
| VV |  | 10,12+10,12 |  | 20.24 | [12 empty] | VV | 2 | 2 | True | 1 | ROZPOCET
| D | HZS | Hodinové zúčtovací sazby |  |  |  | 0 |  |  |  |  | 0 |  | 0 |  | 0 | 4 | D | 1 |  |  |  | ROZPOCET | [6 empty] | 0
95 | K | HZS2221 | Hodinové zúčtovací sazby profesí PSV provádění stavebních instalací topenář | hod | 21 |  | 0 | CS ÚRS 2025 02 |  | zákl. přenesená |  | 0 | 0 | 0 | 0 | 0 | 262144 | K | 2 |  |  |  | ROZPOCET | 0 | 0 | 0 | 0 | 0 | 4 | 0 | 262144 | 178
| Online PSC |  | https://podminky.urs.cz/item/CS_URS_2025_02/HZS2221 | [14 empty] | Online PSC | 2
| VV |  | Vypuštění, napouštění a odvzdušnění soustavy | [14 empty] | VV | 2 | 1 | True | 0 | ROZPOCET
| VV |  | 16 |  | 16 | [12 empty] | VV | 2 | 2 | True | 0 | ROZPOCET
| VV |  | Demontáže izolací rozvodů topné vody do DN50 včetně ekologické likvidace | [14 empty] | VV | 2 | 1 | True | 0 | ROZPOCET
| VV |  | 5 |  | 5 | [12 empty] | VV | 2 | 2 | True | 0 | ROZPOCET
| VV |  | Součet |  | 21 | [12 empty] | VV | 2 | 4 | True | 1 | ROZPOCET
96 | K | HZS2222 | Hodinové zúčtovací sazby profesí PSV provádění stavebních instalací topenář odborný | hod | 32 |  | 0 | CS ÚRS 2025 02 |  | zákl. přenesená |  | 0 | 0 | 0 | 0 | 0 | 262144 | K | 2 |  |  |  | ROZPOCET | 0 | 0 | 0 | 0 | 0 | 4 | 0 | 262144 | 180
| Online PSC |  | https://podminky.urs.cz/item/CS_URS_2025_02/HZS2222 | [14 empty] | Online PSC | 2
| VV |  | Zkouška provozní obsahující zkoušku dilatační a topnou včetně výstupních protokolů | [14 empty] | VV | 2 | 1 | True | 0 | ROZPOCET
| VV |  | 16 |  | 16 | [12 empty] | VV | 2 | 2 | True | 0 | ROZPOCET
| VV |  | Uvedení do provozu | [14 empty] | VV | 2 | 1 | True | 0 | ROZPOCET
| VV |  | 16 |  | 16 | [12 empty] | VV | 2 | 2 | True | 0 | ROZPOCET
| VV |  | Součet |  | 32 | [12 empty] | VV | 2 | 4 | True | 1 | ROZPOCET
97 | K | HZS1301 | Hodinové zúčtovací sazby profesí HSV provádění konstrukcí zedník | hod | 16 |  | 0 | CS ÚRS 2025 02 |  | zákl. přenesená |  | 0 | 0 | 0 | 0 | 0 | 262144 | K | 2 |  |  |  | ROZPOCET | 0 | 0 | 0 | 0 | 0 | 4 | 0 | 262144 | 182
| Online PSC |  | https://podminky.urs.cz/item/CS_URS_2025_02/HZS1301 | [14 empty] | Online PSC | 2
| VV |  | HZS zednické výpomoci, přípomoci během transportu potrubí, koordinace vůdči ostatním profesím | [14 empty] | VV | 2 | 1 | True | 0 | ROZPOCET
| VV |  | 16 |  | 16 | [12 empty] | VV | 2 | 2 | True | 0 | ROZPOCET
| VV |  | Součet |  | 16 | [12 empty] | VV | 2 | 4 | True | 1 | ROZPOCET

## D1.03.4.03 - Vzduchotechnika
{21609a1e-71af-4f6e-a035-88c97638bc5d}
2
| KRYCÍ LIST SOUPISU PRACÍ | [7 empty] | v --- níže se nacházejí doplnkové a pomocné údaje k sestavám --- v | [8 empty] | True
Stavba:
Rozšíření a modernizace urgentního příjmu KKN
Objekt:
D1.03 - Objekt A
Soupis:
D1.03.4 - Technická zařízení budov
Úroveň 3:
D1.03.4.03 - Vzduchotechnika
| KSO: |  |  |  |  | CC-CZ:
| Místo: |  | Karlovy Vary |  |  | Datum: | 15. 1. 2026
| Zadavatel: |  |  |  |  | IČ:
|  | Karlovarský kraj |  |  |  | DIČ:
| Účastník: |  |  |  |  | IČ: | Vyplň údaj
|  | Vyplň údaj |  |  |  | DIČ: | Vyplň údaj
| Projektant: |  |  |  |  | IČ:
|  | Penta Projekt s.r.o., Mrštíkova 12, Jihlava |  |  |  | DIČ:
| Zpracovatel: |  |  |  |  | IČ:
DIČ:
Poznámka:
Soupis prací je sestaven s využitím Cenové soustavy ÚRS. Položky, které pochází z této cenové soustavy, jsou ve sloupci "Cenová soustava" označeny popisem "CS ÚRS" a úrovní příslušného kalendářního pololetí. Veškeré další informace vymezující popis a podmínky použití těchto položek z Cenové soustavy, které nejsou uvedeny přímo v soupisu prací, jsou neomezeně dálkově k dispozici na https://podminky.urs.cz. Položky soupisu prací, které mají ve sloupci "Cenová soustava" uvedeno "vlastní", nepocházejí z cenové soustavy ÚRS.
| Cena bez DPH | [5 empty] | 0
|  |  | Základ daně |  |  | Sazba daně | Výše daně
| DPH | základní | 0 |  |  | 21% | 0
|  | snížená | 0 |  |  | 12% | 0
| DPH | zákl. přenesená | 0 |  |  | 21% | 0
|  | sníž. přenesená | 0 |  |  | 12% | 0
|  | nulová | 0 |  |  | 0% | 0
| Cena s DPH |  |  | v | CZK |  | 0
REKAPITULACE ČLENĚNÍ SOUPISU PRACÍ
Stavba:
Rozšíření a modernizace urgentního příjmu KKN
Objekt:
D1.03 - Objekt A
Soupis:
D1.03.4 - Technická zařízení budov
Úroveň 3:
D1.03.4.03 - Vzduchotechnika
Místo: |  |  | Karlovy Vary |  |  | Datum: | 15. 1. 2026
Zadavatel: |  |  | Karlovarský kraj |  |  | Projektant: | Penta Projekt s.r.o., Mrštíkova 12, Jihlava
Účastník: |  |  | Vyplň údaj |  |  | Zpracovatel:
Kód dílu - Popis | [6 empty] | Cena celkem [CZK]
Náklady stavby celkem | [6 empty] | 0 | [11 empty] | -1
| A.3.4.01 - A.3.4.2.01: Vzduchotechnika | [5 empty] | 0
| D1 - A.3.4.2.1.01: Zařízení č. 21 - Crash room a expektační pokoj | [5 empty] | 0
| D2 - A.3.4.2.1.02: Zařízení č. 22 - Zákrokové sály | [5 empty] | 0
| D3 - A.3.4.2.1.03: Zařízení č. 25 - Čekárny a chodby | [5 empty] | 0
| D4 - A.3.4.2.1.04: Zařízení č. T04a - Strojovna stlačeného vzduchu | [5 empty] | 0
| D4a - A.3.4.2.1.04a: Zařízení č. H1 - Havarijní větrání bezpečné místnosti | [5 empty] | 0
| D5 - A.3.4.2.1.5: Úpravy vodního chlazení objektu A | [5 empty] | 0
| D6 - A.3.4.2.1.6: Demontáže včetně ekologické likvidace | [5 empty] | 0
| D7 - A.3.4.2.1.7: Fáze výstavby VZT | [5 empty] | 0
| D8 - A.3.4.2.1.8: Ostatní položky CHL | [5 empty] | 0
| D9 - A.3.4.2.1.9: Ostatní položky VZT | [5 empty] | 0
SOUPIS PRACÍ
Stavba:
Rozšíření a modernizace urgentního příjmu KKN
Objekt:
D1.03 - Objekt A
Soupis:
D1.03.4 - Technická zařízení budov
Úroveň 3:
D1.03.4.03 - Vzduchotechnika
Místo: |  |  | Karlovy Vary |  |  | Datum: | 15. 1. 2026
Zadavatel: |  |  | Karlovarský kraj |  |  | Projektant: | Penta Projekt s.r.o., Mrštíkova 12, Jihlava
Účastník: |  |  | Vyplň údaj |  |  | Zpracovatel:
PČ | Typ | Kód | Popis | MJ | Množství | J.cena [CZK] | Cena celkem [CZK] | Cenová soustava |  | DPH | J. Nh [h] | Nh celkem [h] | J. hmotnost [t] | Hmotnost celkem [t] | J. suť [t] | Suť Celkem [t]
Náklady soupisu celkem | [6 empty] | 0 |  |  |  |  | 0 |  | 0.097786 |  | 0.024 |  | D | -1 | [10 empty] | 0
| D | A.3.4.01 | A.3.4.2.01: Vzduchotechnika |  |  |  | 0 |  |  |  |  | 0 |  | 0.097786 |  | 0.024 | 1 | D | 0 |  |  |  | ROZPOCET | [6 empty] | 0
| D | D1 | A.3.4.2.1.01: Zařízení č. 21 - Crash room a expektační pokoj |  |  |  | 0 |  |  |  |  | 0 |  | 0.033596 |  | 0 | 1 | D | 1 |  |  |  | ROZPOCET | [6 empty] | 0
1 | K | 751514679 | Montáž škrtící klapky nebo zpětné klapky do plechového potrubí kruhové bez příruby, průměru přes 100 do 200 mm | kus | 22 |  | 0 | CS ÚRS 2025 02 |  | zákl. přenesená |  | 0 | 0 | 0 | 0 | 0 | 4 | K | 2 |  |  |  | ROZPOCET | 0 | 0 | 0 | 0 | 0 | 4 | 0 | 4 | -2061967792
| Online PSC |  | https://podminky.urs.cz/item/CS_URS_2025_02/751514679 | [14 empty] | Online PSC | 2
| VV |  | Viz výkres číslo D1.4.3-2991; D1.4.3-2992 | [14 empty] | VV | 2 | 1 | True | 0 | ROZPOCET
| VV |  | Výpočet výměr je zpracován pomocí CAD produktů pro projektování. Postup výpočtu následuje níže. | [14 empty] | VV | 2 | 1 | True | 0 | ROZPOCET
| VV |  | "1.PP - DN 200 mm" 9 |  | 9 | [12 empty] | VV | 2 | 2 | True | 0 | ROZPOCET
| VV |  | "1.PP - DN 160 mm" 4 |  | 4 | [12 empty] | VV | 2 | 2 | True | 0 | ROZPOCET
| VV |  | "1.PP - DN 200 mm" 8 |  | 8 | [12 empty] | VV | 2 | 2 | True | 0 | ROZPOCET
| VV |  | Mezisoučet |  | 21 | [12 empty] | VV | 2 | 3 | True | 0 | ROZPOCET
| VV |  | . | [14 empty] | VV | 2 | 1 | True | 0 | ROZPOCET
| VV |  | Přípočet – změna "Bezpečná místnost" | [14 empty] | VV | 2 | 1 | True | 0 | ROZPOCET
| VV |  | 1,0 |  | 1 | [12 empty] | VV | 2 | 2 | True | 0 | ROZPOCET
| VV |  | Součet |  | 22 | [12 empty] | VV | 2 | 4 | True | 1 | ROZPOCET
2 | M | 21.101 | Regulační klapka DN 200, ovl. ruční. D | kus | 9 |  | 0 | vlastní |  | zákl. přenesená |  | 0 | 0 | 0 | 0 | 0 | 8 | M | 2 |  |  |  | ROZPOCET | 0 | 0 | 0 | 0 | 0 | 4 | 0 | 4 | -1458761579
| VV |  | Viz výkres číslo D1.4.3-2991; D1.4.3-2992 | [14 empty] | VV | 2 | 1 | True | 0 | ROZPOCET
| VV |  | Výpočet výměr je zpracován pomocí CAD produktů pro projektování. Postup výpočtu následuje níže. | [14 empty] | VV | 2 | 1 | True | 0 | ROZPOCET
| VV |  | "1.PP" 9 |  | 9 | [12 empty] | VV | 2 | 2 | True | 0 | ROZPOCET
| VV |  | Součet |  | 9 | [12 empty] | VV | 2 | 4 | True | 1 | ROZPOCET
3 | M | 21.151 | Regulační klapka DN 160, ovl. ruční. D | kus | 5 |  | 0 | vlastní |  | zákl. přenesená |  | 0 | 0 | 0 | 0 | 0 | 8 | M | 2 |  |  |  | ROZPOCET | 0 | 0 | 0 | 0 | 0 | 4 | 0 | 4 | -917169594
| VV |  | Viz výkres číslo D1.4.3-2991; D1.4.3-2992 | [14 empty] | VV | 2 | 1 | True | 0 | ROZPOCET
| VV |  | Výpočet výměr je zpracován pomocí CAD produktů pro projektování. Postup výpočtu následuje níže. | [14 empty] | VV | 2 | 1 | True | 0 | ROZPOCET
| VV |  | "1.PP"4 |  | 4 | [12 empty] | VV | 2 | 2 | True | 0 | ROZPOCET
| VV |  | Mezisoučet |  | 4 | [12 empty] | VV | 2 | 3 | True | 0 | ROZPOCET
| VV |  | . | [14 empty] | VV | 2 | 1 | True | 0 | ROZPOCET
| VV |  | Přípočet – změna "Bezpečná místnost" | [14 empty] | VV | 2 | 1 | True | 0 | ROZPOCET
| VV |  | 1,0 |  | 1 | [12 empty] | VV | 2 | 2 | True | 0 | ROZPOCET
| VV |  | Součet |  | 5 | [12 empty] | VV | 2 | 4 | True | 1 | ROZPOCET
4 | M | 21.152 | Regulační klapka DN 200, ovl. ruční. D | kus | 8 |  | 0 | vlastní |  | zákl. přenesená |  | 0 | 0 | 0 | 0 | 0 | 8 | M | 2 |  |  |  | ROZPOCET | 0 | 0 | 0 | 0 | 0 | 4 | 0 | 4 | -1277689745
| VV |  | Viz výkres číslo D1.4.3-2991; D1.4.3-2992 | [14 empty] | VV | 2 | 1 | True | 0 | ROZPOCET
| VV |  | Výpočet výměr je zpracován pomocí CAD produktů pro projektování. Postup výpočtu následuje níže. | [14 empty] | VV | 2 | 1 | True | 0 | ROZPOCET
| VV |  | "1.PP"8 |  | 8 | [12 empty] | VV | 2 | 2 | True | 0 | ROZPOCET
| VV |  | Součet |  | 8 | [12 empty] | VV | 2 | 4 | True | 1 | ROZPOCET
5 | K | 751514680 | Montáž škrtící klapky nebo zpětné klapky do plechového potrubí kruhové bez příruby, průměru přes 200 do 300 mm | kus | 1 |  | 0 | CS ÚRS 2025 02 |  | zákl. přenesená |  | 0 | 0 | 0 | 0 | 0 | 16 | K | 2 |  |  |  | ROZPOCET | 0 | 0 | 0 | 0 | 0 | 4 | 0 | 16 | 2027127602
| Online PSC |  | https://podminky.urs.cz/item/CS_URS_2025_02/751514680 | [14 empty] | Online PSC | 2
| VV |  | Viz výkres číslo D1.4.3-2992 | [14 empty] | VV | 2 | 1 | True | 0 | ROZPOCET
| VV |  | Výpočet výměr je zpracován pomocí CAD produktů pro projektování. Postup výpočtu následuje níže. | [14 empty] | VV | 2 | 1 | True | 0 | ROZPOCET
| VV |  | "1.PP - DN 250 mm" 1 |  | 1 | [12 empty] | VV | 2 | 2 | True | 0 | ROZPOCET
| VV |  | Součet |  | 1 | [12 empty] | VV | 2 | 4 | True | 1 | ROZPOCET
6 | M | 21.153 | Regulační klapka DN 250, ovl. ruční. D | kus | 1 |  | 0 | vlastní |  | zákl. přenesená |  | 0 | 0 | 0 | 0 | 0 | 8 | M | 2 |  |  |  | ROZPOCET | 0 | 0 | 0 | 0 | 0 | 4 | 0 | 4 | 940665109
| VV |  | Viz výkres číslo D1.4.3-2992 | [14 empty] | VV | 2 | 1 | True | 0 | ROZPOCET
| VV |  | Výpočet výměr je zpracován pomocí CAD produktů pro projektování. Postup výpočtu následuje níže. | [14 empty] | VV | 2 | 1 | True | 0 | ROZPOCET
| VV |  | "1.PP"1 |  | 1 | [12 empty] | VV | 2 | 2 | True | 0 | ROZPOCET
| VV |  | Součet |  | 1 | [12 empty] | VV | 2 | 4 | True | 1 | ROZPOCET
7 | K | 751322141 | Montáž talířových ventilů, anemostatů, dýz anemostatu kruhového vířivého se skříní, průměru do 300 mm | kus | 15 |  | 0 | CS ÚRS 2025 02 |  | zákl. přenesená |  | 0 | 0 | 0 | 0 | 0 | 4 | K | 2 |  |  |  | ROZPOCET | 0 | 0 | 0 | 0 | 0 | 4 | 0 | 4 | -532695119
| Online PSC |  | https://podminky.urs.cz/item/CS_URS_2025_02/751322141 | [14 empty] | Online PSC | 2
| VV |  | Viz výkres číslo D1.4.3-2991; D1.4.3-2992 | [14 empty] | VV | 2 | 1 | True | 0 | ROZPOCET
| VV |  | Výpočet výměr je zpracován pomocí CAD produktů pro projektování. Postup výpočtu následuje níže. | [14 empty] | VV | 2 | 1 | True | 0 | ROZPOCET
| VV |  | "1.PP - DN 200 mm - průtok 500m3/h" 7 |  | 7 | [12 empty] | VV | 2 | 2 | True | 0 | ROZPOCET
| VV |  | "1.PP - DN 250 mm - průtok 650m3/h" 1 |  | 1 | [12 empty] | VV | 2 | 2 | True | 0 | ROZPOCET
| VV |  | "1.PP - DN 200 mm - průtok 500m3/h" 7 |  | 7 | [12 empty] | VV | 2 | 2 | True | 0 | ROZPOCET
| VV |  | Součet |  | 15 | [12 empty] | VV | 2 | 4 | True | 1 | ROZPOCET
8 | M | 21.201 | Přívodní anemostat pro průtok do 500m3/h, včetně připojovací krabice s bočním připojením, kruhové hrdlo s regulační klapkou pr.200mm. Včetně vířivé čelní desky 600x600. RAL dle arch. D | kus | 7 |  | 0 | vlastní |  | zákl. přenesená |  | 0 | 0 | 0 | 0 | 0 | 8 | M | 2 |  |  |  | ROZPOCET | 0 | 0 | 0 | 0 | 0 | 4 | 0 | 4 | 590045889
| VV |  | Viz výkres číslo D1.4.3-2991; D1.4.3-2992 | [14 empty] | VV | 2 | 1 | True | 0 | ROZPOCET
| VV |  | Výpočet výměr je zpracován pomocí CAD produktů pro projektování. Postup výpočtu následuje níže. | [14 empty] | VV | 2 | 1 | True | 0 | ROZPOCET
| VV |  | "1.PP"7 |  | 7 | [12 empty] | VV | 2 | 2 | True | 0 | ROZPOCET
| VV |  | Součet |  | 7 | [12 empty] | VV | 2 | 4 | True | 1 | ROZPOCET
9 | M | 21.251 | Odvodní anemostat pro průtok 650m3/h, včetně připojovací krabice s bočním připojením, kruhové hrdlo s regulační klapkou pr.250mm. Včetně vířivé čelní desky 600x600. RAL dle arch. D | kus | 1 |  | 0 | vlastní |  | zákl. přenesená |  | 0 | 0 | 0 | 0 | 0 | 8 | M | 2 |  |  |  | ROZPOCET | 0 | 0 | 0 | 0 | 0 | 4 | 0 | 4 | -1112266423
| VV |  | Viz výkres číslo D1.4.3-2992 | [14 empty] | VV | 2 | 1 | True | 0 | ROZPOCET
| VV |  | Výpočet výměr je zpracován pomocí CAD produktů pro projektování. Postup výpočtu následuje níže. | [14 empty] | VV | 2 | 1 | True | 0 | ROZPOCET
| VV |  | "1.PP"1 |  | 1 | [12 empty] | VV | 2 | 2 | True | 0 | ROZPOCET
| VV |  | Součet |  | 1 | [12 empty] | VV | 2 | 4 | True | 1 | ROZPOCET
10 | M | 21.252 | Odvodní anemostat pro průtok do 500m3/h, včetně připojovací krabice s bočním připojením, kruhové hrdlo s regulační klapkou pr.200mm. Včetně vířivé čelní desky 600x600. RAL dle arch. D | kus | 7 |  | 0 | vlastní |  | zákl. přenesená |  | 0 | 0 | 0 | 0 | 0 | 8 | M | 2 |  |  |  | ROZPOCET | 0 | 0 | 0 | 0 | 0 | 4 | 0 | 4 | -1012375655
| VV |  | Viz výkres číslo D1.4.3-2991; D1.4.3-2992 | [14 empty] | VV | 2 | 1 | True | 0 | ROZPOCET
| VV |  | Výpočet výměr je zpracován pomocí CAD produktů pro projektování. Postup výpočtu následuje níže. | [14 empty] | VV | 2 | 1 | True | 0 | ROZPOCET
| VV |  | "1.PP"7 |  | 7 | [12 empty] | VV | 2 | 2 | True | 0 | ROZPOCET
| VV |  | Součet |  | 7 | [12 empty] | VV | 2 | 4 | True | 1 | ROZPOCET
11 | K | 21.202 | Demontáž stávajícího přívodního anemostatu pro průtok do 500m3/h, vyčištění, přesun do nové polohy a montáž. M | kus | 4 |  | 0 | vlastní |  | zákl. přenesená |  | 0 | 0 | 0 | 0 | 0 | 4 | K | 2 |  |  |  | ROZPOCET | 0 | 0 | 0 | 0 | 0 | 4 | 0 | 4 | 22
| VV |  | Včetně připojovací krabice s bočním připojením, kruhové hrdlo s regulační klapkou pr.200mm a vířivé čelní desky 600x600. RAL dle arch. | [14 empty] | VV | 2 | 1 | True | 0 | ROZPOCET
| VV |  | Viz výkres číslo D1.4.3-2992 | [14 empty] | VV | 2 | 1 | True | 0 | ROZPOCET
| VV |  | Výpočet výměr je zpracován pomocí CAD produktů pro projektování. Postup výpočtu následuje níže. | [14 empty] | VV | 2 | 1 | True | 0 | ROZPOCET
| VV |  | "1.PP"4 |  | 4 | [12 empty] | VV | 2 | 2 | True | 0 | ROZPOCET
| VV |  | Součet |  | 4 | [12 empty] | VV | 2 | 4 | True | 1 | ROZPOCET
12 | K | 751311112 | Montáž vyústi čtyřhranné do kruhového potrubí, průřezu přes 0,040 do 0,080 m2 | kus | 5 |  | 0 | CS ÚRS 2025 02 |  | zákl. přenesená |  | 0 | 0 | 0 | 0 | 0 | 4 | K | 2 |  |  |  | ROZPOCET | 0 | 0 | 0 | 0 | 0 | 4 | 0 | 4 | -1646933125
| Online PSC |  | https://podminky.urs.cz/item/CS_URS_2025_02/751311112 | [14 empty] | Online PSC | 2
| VV |  | Viz výkres číslo D1.4.3-2991; D1.4.3-2992 | [14 empty] | VV | 2 | 1 | True | 0 | ROZPOCET
| VV |  | Výpočet výměr je zpracován pomocí CAD produktů pro projektování. Postup výpočtu následuje níže. | [14 empty] | VV | 2 | 1 | True | 0 | ROZPOCET
| VV |  | "1.PP - DN 200 mm - 325x225" 1 |  | 1 | [12 empty] | VV | 2 | 2 | True | 0 | ROZPOCET
| VV |  | "1.PP - DN 160 mm - 325x125" 3 |  | 3 | [12 empty] | VV | 2 | 2 | True | 0 | ROZPOCET
| VV |  | Mezisoučet |  | 4 | [12 empty] | VV | 2 | 3 | True | 0 | ROZPOCET
| VV |  | . | [14 empty] | VV | 2 | 1 | True | 0 | ROZPOCET
| VV |  | Přípočet – změna "Bezpečná místnost" | [14 empty] | VV | 2 | 1 | True | 0 | ROZPOCET
| VV |  | 1,0 |  | 1 | [12 empty] | VV | 2 | 2 | True | 0 | ROZPOCET
| VV |  | Součet |  | 5 | [12 empty] | VV | 2 | 4 | True | 1 | ROZPOCET
13 | M | 21.254a | Přívodní vyústka komfortní 2řadá s regulací vel. 325x125 včetně připojovací krabice s horním připojením - kruhové hrdlo pr.160mm, z elox. hliníku opatřená vypalovací barvou. RAL dle arch. D | kus | 1 |  | 0 | vlastní |  | zákl. přenesená |  | 0 | 0 | 0 | 0 | 0 | 8 | M | 2 |  |  |  | ROZPOCET | 0 | 0 | 0 | 0 | 0 | 4 | 0 | 4 | 243403170
| VV |  | Přípočet – změna "Bezpečná místnost" | [14 empty] | VV | 2 | 1 | True | 0 | ROZPOCET
| VV |  | 1,0 |  | 1 | [12 empty] | VV | 2 | 2 | True | 0 | ROZPOCET
| VV |  | Součet |  | 1 | [12 empty] | VV | 2 | 4 | True | 1 | ROZPOCET
14 | M | 21.253 | Odvodní vyústka komfortní 1řadá s regulací vel. 325x225 včetně připojovací krabice s horním připojením - kruhové hrdlo pr.200mm, z elox. hliníku opatřená vypalovací barvou. RAL dle arch. D | kus | 1 |  | 0 | vlastní |  | zákl. přenesená |  | 0 | 0 | 0 | 0 | 0 | 8 | M | 2 |  |  |  | ROZPOCET | 0 | 0 | 0 | 0 | 0 | 4 | 0 | 4 | 815498637
| VV |  | Viz výkres číslo D1.4.3-2992 | [14 empty] | VV | 2 | 1 | True | 0 | ROZPOCET
| VV |  | Výpočet výměr je zpracován pomocí CAD produktů pro projektování. Postup výpočtu následuje níže. | [14 empty] | VV | 2 | 1 | True | 0 | ROZPOCET
| VV |  | "1.PP"1 |  | 1 | [12 empty] | VV | 2 | 2 | True | 0 | ROZPOCET
| VV |  | Součet |  | 1 | [12 empty] | VV | 2 | 4 | True | 1 | ROZPOCET
15 | M | 21.254 | Odvodní vyústka komfortní 1řadá s regulací vel. 325x125 včetně připojovací krabice s horním připojením - kruhové hrdlo pr.160mm, z elox. hliníku opatřená vypalovací barvou. RAL dle arch. D | kus | 3 |  | 0 | vlastní |  | zákl. přenesená |  | 0 | 0 | 0 | 0 | 0 | 8 | M | 2 |  |  |  | ROZPOCET | 0 | 0 | 0 | 0 | 0 | 4 | 0 | 4 | 2008124717
| VV |  | Viz výkres číslo D1.4.3-2991; D1.4.3-2992 | [14 empty] | VV | 2 | 1 | True | 0 | ROZPOCET
| VV |  | Výpočet výměr je zpracován pomocí CAD produktů pro projektování. Postup výpočtu následuje níže. | [14 empty] | VV | 2 | 1 | True | 0 | ROZPOCET
| VV |  | "1.PP"3 |  | 3 | [12 empty] | VV | 2 | 2 | True | 0 | ROZPOCET
| VV |  | Součet |  | 3 | [12 empty] | VV | 2 | 4 | True | 1 | ROZPOCET
16 | K | 21.255 | Demontáž stávajícího odvodního anemostatu pro průtok do 500m3/h, vyčištění, přesun do nové polohy a montáž. M | kus | 1 |  | 0 | vlastní |  | zákl. přenesená |  | 0 | 0 | 0 | 0 | 0 | 4 | K | 2 |  |  |  | ROZPOCET | 0 | 0 | 0 | 0 | 0 | 4 | 0 | 4 | 40
| VV |  | Včetně připojovací krabice s bočním připojením, kruhové hrdlo s regulační klapkou pr.250mm a vířivé čelní desky 600x600. RAL dle arch. | [14 empty] | VV | 2 | 1 | True | 0 | ROZPOCET
| VV |  | Viz výkres číslo D1.4.3-2992 | [14 empty] | VV | 2 | 1 | True | 0 | ROZPOCET
| VV |  | Výpočet výměr je zpracován pomocí CAD produktů pro projektování. Postup výpočtu následuje níže. | [14 empty] | VV | 2 | 1 | True | 0 | ROZPOCET
| VV |  | "1.PP"1 |  | 1 | [12 empty] | VV | 2 | 2 | True | 0 | ROZPOCET
| VV |  | Součet |  | 1 | [12 empty] | VV | 2 | 4 | True | 1 | ROZPOCET
17 | K | 751537112 | Montáž potrubí ohebného kruhového izolovaného minerální vatou z Al laminátu, průměru přes 100 do 200 mm | m | 16.9 |  | 0 | CS ÚRS 2025 02 |  | zákl. přenesená |  | 0 | 0 | 0 | 0 | 0 | 4 | K | 2 |  |  |  | ROZPOCET | 0 | 0 | 0 | 0 | 0 | 4 | 0 | 4 | -1861265502
| Online PSC |  | https://podminky.urs.cz/item/CS_URS_2025_02/751537112 | [14 empty] | Online PSC | 2
| VV |  | Viz výkres číslo D1.4.3-2991; D1.4.3-2992 | [14 empty] | VV | 2 | 1 | True | 0 | ROZPOCET
| VV |  | Výpočet výměr je zpracován pomocí CAD produktů pro projektování. Postup výpočtu následuje níže. | [14 empty] | VV | 2 | 1 | True | 0 | ROZPOCET
| VV |  | "1.PP - DN 160 mm" 2,6 |  | 2.6 | [12 empty] | VV | 2 | 2 | True | 0 | ROZPOCET
| VV |  | "1.PP - DN 200 mm" 13,3 |  | 13.3 | [12 empty] | VV | 2 | 2 | True | 0 | ROZPOCET
| VV |  | Mezisoučet |  | 15.9 | [12 empty] | VV | 2 | 3 | True | 0 | ROZPOCET
| VV |  | . | [14 empty] | VV | 2 | 1 | True | 0 | ROZPOCET
| VV |  | Přípočet – změna "Bezpečná místnost" | [14 empty] | VV | 2 | 1 | True | 0 | ROZPOCET
| VV |  | 1,0 |  | 1 | [12 empty] | VV | 2 | 2 | True | 0 | ROZPOCET
| VV |  | Součet |  | 16.9 | [12 empty] | VV | 2 | 4 | True | 1 | ROZPOCET
18 | M | 21.601 | Ohebná Al laminátová hadice DN 160 s tepelnou a hlukovou izolací z minerální vaty tloušťky 25mm. Včetně parozábrany - zpevněný Al laminát, sloužící k zbránění kondenzace v hlukové izolaci. D | m | 3.6 |  | 0 | vlastní |  | zákl. přenesená |  | 0 | 0 | 0 | 0 | 0 | 8 | M | 2 |  |  |  | ROZPOCET | 0 | 0 | 0 | 0 | 0 | 4 | 0 | 4 | 1774845373
| VV |  | Viz výkres číslo D1.4.3-2991; D1.4.3-2992 | [14 empty] | VV | 2 | 1 | True | 0 | ROZPOCET
| VV |  | Výpočet výměr je zpracován pomocí CAD produktů pro projektování. Postup výpočtu následuje níže. | [14 empty] | VV | 2 | 1 | True | 0 | ROZPOCET
| VV |  | "1.PP"2,6 |  | 2.6 | [12 empty] | VV | 2 | 2 | True | 0 | ROZPOCET
| VV |  | Mezisoučet |  | 2.6 | [12 empty] | VV | 2 | 3 | True | 0 | ROZPOCET
| VV |  | . | [14 empty] | VV | 2 | 1 | True | 0 | ROZPOCET
| VV |  | Přípočet – změna "Bezpečná místnost" | [14 empty] | VV | 2 | 1 | True | 0 | ROZPOCET
| VV |  | 1,0 |  | 1 | [12 empty] | VV | 2 | 2 | True | 0 | ROZPOCET
| VV |  | Součet |  | 3.6 | [12 empty] | VV | 2 | 4 | True | 1 | ROZPOCET
19 | M | 21.602 | Ohebná Al laminátová hadice DN 200 s tepelnou a hlukovou izolací z minerální vaty tloušťky 25mm. Včetně parozábrany - zpevněný Al laminát, sloužící k zbránění kondenzace v hlukové izolaci. D | m | 13.3 |  | 0 | vlastní |  | zákl. přenesená |  | 0 | 0 | 0 | 0 | 0 | 8 | M | 2 |  |  |  | ROZPOCET | 0 | 0 | 0 | 0 | 0 | 4 | 0 | 4 | -1580843556
| VV |  | Viz výkres číslo D1.4.3-2991; D1.4.3-2992 | [14 empty] | VV | 2 | 1 | True | 0 | ROZPOCET
| VV |  | Výpočet výměr je zpracován pomocí CAD produktů pro projektování. Postup výpočtu následuje níže. | [14 empty] | VV | 2 | 1 | True | 0 | ROZPOCET
| VV |  | "1.PP"13,3 |  | 13.3 | [12 empty] | VV | 2 | 2 | True | 0 | ROZPOCET
| VV |  | Součet |  | 13.3 | [12 empty] | VV | 2 | 4 | True | 1 | ROZPOCET
20 | K | 751572032 | Závěs kruhového potrubí na montovanou konstrukci z nosníku, kotvenou do betonu průměru potrubí přes 100 do 200 mm | m | 16.9 |  | 0 | CS ÚRS 2025 02 |  | zákl. přenesená |  | 0 | 0.0007 | 0.01183 | 0 | 0 | 4 | K | 2 |  |  |  | ROZPOCET | 0 | 0 | 0 | 0 | 0 | 4 | 0 | 4 | 1749181123
| Online PSC |  | https://podminky.urs.cz/item/CS_URS_2025_02/751572032 | [14 empty] | Online PSC | 2
| VV |  | Viz výkres číslo D1.4.3-2991; D1.4.3-2992 | [14 empty] | VV | 2 | 1 | True | 0 | ROZPOCET
| VV |  | Výpočet výměr je zpracován pomocí CAD produktů pro projektování. Postup výpočtu následuje níže. | [14 empty] | VV | 2 | 1 | True | 0 | ROZPOCET
| VV |  | "1.PP - DN 160 mm" 2,6 |  | 2.6 | [12 empty] | VV | 2 | 2 | True | 0 | ROZPOCET
| VV |  | "1.PP - DN 200 mm" 13,3 |  | 13.3 | [12 empty] | VV | 2 | 2 | True | 0 | ROZPOCET
| VV |  | Mezisoučet |  | 15.9 | [12 empty] | VV | 2 | 3 | True | 0 | ROZPOCET
| VV |  | . | [14 empty] | VV | 2 | 1 | True | 0 | ROZPOCET
| VV |  | Přípočet – změna "Bezpečná místnost" | [14 empty] | VV | 2 | 1 | True | 0 | ROZPOCET
| VV |  | 1,0 |  | 1 | [12 empty] | VV | 2 | 2 | True | 0 | ROZPOCET
| VV |  | Součet |  | 16.9 | [12 empty] | VV | 2 | 4 | True | 1 | ROZPOCET
21 | K | 751537113 | Montáž potrubí ohebného kruhového izolovaného minerální vatou z Al laminátu, průměru přes 200 do 300 mm | m | 0.8 |  | 0 | CS ÚRS 2025 02 |  | zákl. přenesená |  | 0 | 0 | 0 | 0 | 0 | 4 | K | 2 |  |  |  | ROZPOCET | 0 | 0 | 0 | 0 | 0 | 4 | 0 | 4 | 618264825
| Online PSC |  | https://podminky.urs.cz/item/CS_URS_2025_02/751537113 | [14 empty] | Online PSC | 2
| VV |  | Viz výkres číslo D1.4.3-2992 | [14 empty] | VV | 2 | 1 | True | 0 | ROZPOCET
| VV |  | Výpočet výměr je zpracován pomocí CAD produktů pro projektování. Postup výpočtu následuje níže. | [14 empty] | VV | 2 | 1 | True | 0 | ROZPOCET
| VV |  | "1.PP"0,8 |  | 0.8 | [12 empty] | VV | 2 | 2 | True | 0 | ROZPOCET
| VV |  | Součet |  | 0.8 | [12 empty] | VV | 2 | 4 | True | 1 | ROZPOCET
22 | M | 21.603 | Ohebná Al laminátová hadice DN 250 s tepelnou a hlukovou izolací z minerální vaty tloušťky 25mm. Včetně parozábrany - zpevněný Al laminát, sloužící k zbránění kondenzace v hlukové izolaci. D | m | 0.8 |  | 0 | vlastní |  | zákl. přenesená |  | 0 | 0 | 0 | 0 | 0 | 8 | M | 2 |  |  |  | ROZPOCET | 0 | 0 | 0 | 0 | 0 | 4 | 0 | 4 | -1964228379
| VV |  | Viz výkres číslo D1.4.3-2992 | [14 empty] | VV | 2 | 1 | True | 0 | ROZPOCET
| VV |  | Výpočet výměr je zpracován pomocí CAD produktů pro projektování. Postup výpočtu následuje níže. | [14 empty] | VV | 2 | 1 | True | 0 | ROZPOCET
| VV |  | "1.PP"0,8 |  | 0.8 | [12 empty] | VV | 2 | 2 | True | 0 | ROZPOCET
| VV |  | Součet |  | 0.8 | [12 empty] | VV | 2 | 4 | True | 1 | ROZPOCET
23 | K | 751572033 | Závěs kruhového potrubí na montovanou konstrukci z nosníku, kotvenou do betonu průměru potrubí přes 200 do 300 mm | m | 0.8 |  | 0 | CS ÚRS 2025 02 |  | zákl. přenesená |  | 0 | 0.00083 | 0.000664 | 0 | 0 | 4 | K | 2 |  |  |  | ROZPOCET | 0 | 0 | 0 | 0 | 0 | 4 | 0 | 4 | -1514387975
| Online PSC |  | https://podminky.urs.cz/item/CS_URS_2025_02/751572033 | [14 empty] | Online PSC | 2
| VV |  | Viz výkres číslo D1.4.3-2992 | [14 empty] | VV | 2 | 1 | True | 0 | ROZPOCET
| VV |  | Výpočet výměr je zpracován pomocí CAD produktů pro projektování. Postup výpočtu následuje níže. | [14 empty] | VV | 2 | 1 | True | 0 | ROZPOCET
| VV |  | "1.PP"0,8 |  | 0.8 | [12 empty] | VV | 2 | 2 | True | 0 | ROZPOCET
| VV |  | Součet |  | 0.8 | [12 empty] | VV | 2 | 4 | True | 1 | ROZPOCET
24 | K | 751511182 | Montáž potrubí plechového skupiny I kruhového bez příruby tloušťky plechu 0,6 mm, průměru přes 100 do 200 mm | m | 27.3 |  | 0 | CS ÚRS 2025 02 |  | zákl. přenesená |  | 0 | 0 | 0 | 0 | 0 | 4 | K | 2 |  |  |  | ROZPOCET | 0 | 0 | 0 | 0 | 0 | 4 | 0 | 4 | 920963174
| Online PSC |  | https://podminky.urs.cz/item/CS_URS_2025_02/751511182 | [14 empty] | Online PSC | 2
| VV |  | Viz výkres číslo D1.4.3-2991; D1.4.3-2992 | [14 empty] | VV | 2 | 1 | True | 0 | ROZPOCET
| VV |  | Výpočet výměr je zpracován pomocí CAD produktů pro projektování. Postup výpočtu následuje níže. | [14 empty] | VV | 2 | 1 | True | 0 | ROZPOCET
| VV |  | "1.PP - DN 160 mm" 5,4 |  | 5.4 | [12 empty] | VV | 2 | 2 | True | 0 | ROZPOCET
| VV |  | "1.PP - DN 200 mm" 16,9 |  | 16.9 | [12 empty] | VV | 2 | 2 | True | 0 | ROZPOCET
| VV |  | Mezisoučet |  | 22.3 | [12 empty] | VV | 2 | 3 | True | 0 | ROZPOCET
| VV |  | . | [14 empty] | VV | 2 | 1 | True | 0 | ROZPOCET
| VV |  | Přípočet – změna "Bezpečná místnost" | [14 empty] | VV | 2 | 1 | True | 0 | ROZPOCET
| VV |  | 5,0 |  | 5 | [12 empty] | VV | 2 | 2 | True | 0 | ROZPOCET
| VV |  | Součet |  | 27.3 | [12 empty] | VV | 2 | 4 | True | 1 | ROZPOCET
25 | M | 21.701 | Potrubí kruhové pozinkované rovné - spiro, třída těsnosti B, - průměru 160mm, včetně těsnícího a spojovacího materiálu. D | m | 10.4 |  | 0 | vlastní |  | zákl. přenesená |  | 0 | 0 | 0 | 0 | 0 | 8 | M | 2 |  |  |  | ROZPOCET | 0 | 0 | 0 | 0 | 0 | 4 | 0 | 4 | 1027742427
| VV |  | Viz výkres číslo D1.4.3-2991; D1.4.3-2992 | [14 empty] | VV | 2 | 1 | True | 0 | ROZPOCET
| VV |  | Výpočet výměr je zpracován pomocí CAD produktů pro projektování. Postup výpočtu následuje níže. | [14 empty] | VV | 2 | 1 | True | 0 | ROZPOCET
| VV |  | "1.PP"5,4 |  | 5.4 | [12 empty] | VV | 2 | 2 | True | 0 | ROZPOCET
| VV |  | . | [14 empty] | VV | 2 | 1 | True | 0 | ROZPOCET
| VV |  | Přípočet – změna "Bezpečná místnost" | [14 empty] | VV | 2 | 1 | True | 0 | ROZPOCET
| VV |  | 5,0 |  | 5 | [12 empty] | VV | 2 | 2 | True | 0 | ROZPOCET
| VV |  | Součet |  | 10.4 | [12 empty] | VV | 2 | 4 | True | 1 | ROZPOCET
26 | M | 21.702 | Potrubí kruhové pozinkované rovné - spiro, třída těsnosti B, - průměru 200mm, včetně těsnícího a spojovacího materiálu. D | m | 16.9 |  | 0 | vlastní |  | zákl. přenesená |  | 0 | 0 | 0 | 0 | 0 | 8 | M | 2 |  |  |  | ROZPOCET | 0 | 0 | 0 | 0 | 0 | 4 | 0 | 4 | -213359721
| VV |  | Viz výkres číslo D1.4.3-2991; D1.4.3-2992 | [14 empty] | VV | 2 | 1 | True | 0 | ROZPOCET
| VV |  | Výpočet výměr je zpracován pomocí CAD produktů pro projektování. Postup výpočtu následuje níže. | [14 empty] | VV | 2 | 1 | True | 0 | ROZPOCET
| VV |  | "1.PP"16,9 |  | 16.9 | [12 empty] | VV | 2 | 2 | True | 0 | ROZPOCET
| VV |  | Součet |  | 16.9 | [12 empty] | VV | 2 | 4 | True | 1 | ROZPOCET
27 | K | 751572032 | Závěs kruhového potrubí na montovanou konstrukci z nosníku, kotvenou do betonu průměru potrubí přes 100 do 200 mm | m | 27.3 |  | 0 | CS ÚRS 2025 02 |  | zákl. přenesená |  | 0 | 0.0007 | 0.01911 | 0 | 0 | 4 | K | 2 |  |  |  | ROZPOCET | 0 | 0 | 0 | 0 | 0 | 4 | 0 | 4 | 1231739206
| Online PSC |  | https://podminky.urs.cz/item/CS_URS_2025_02/751572032 | [14 empty] | Online PSC | 2
| VV |  | Viz výkres číslo D1.4.3-2991; D1.4.3-2992 | [14 empty] | VV | 2 | 1 | True | 0 | ROZPOCET
| VV |  | Výpočet výměr je zpracován pomocí CAD produktů pro projektování. Postup výpočtu následuje níže. | [14 empty] | VV | 2 | 1 | True | 0 | ROZPOCET
| VV |  | "1.PP - DN 160 mm" 5,4 |  | 5.4 | [12 empty] | VV | 2 | 2 | True | 0 | ROZPOCET
| VV |  | "1.PP - DN 200 mm" 16,9 |  | 16.9 | [12 empty] | VV | 2 | 2 | True | 0 | ROZPOCET
| VV |  | . | [14 empty] | VV | 2 | 1 | True | 0 | ROZPOCET
| VV |  | Přípočet – změna "Bezpečná místnost" | [14 empty] | VV | 2 | 1 | True | 0 | ROZPOCET
| VV |  | 5,0 |  | 5 | [12 empty] | VV | 2 | 2 | True | 0 | ROZPOCET
| VV |  | Součet |  | 27.3 | [12 empty] | VV | 2 | 4 | True | 1 | ROZPOCET
28 | K | 751511183 | Montáž potrubí plechového skupiny I kruhového bez příruby tloušťky plechu 0,6 mm, průměru přes 200 do 300 mm | m | 2.4 |  | 0 | CS ÚRS 2025 02 |  | zákl. přenesená |  | 0 | 0 | 0 | 0 | 0 | 4 | K | 2 |  |  |  | ROZPOCET | 0 | 0 | 0 | 0 | 0 | 4 | 0 | 4 | -1433354396
| Online PSC |  | https://podminky.urs.cz/item/CS_URS_2025_02/751511183 | [14 empty] | Online PSC | 2
| VV |  | Viz výkres číslo D1.4.3-2992 | [14 empty] | VV | 2 | 1 | True | 0 | ROZPOCET
| VV |  | Výpočet výměr je zpracován pomocí CAD produktů pro projektování. Postup výpočtu následuje níže. | [14 empty] | VV | 2 | 1 | True | 0 | ROZPOCET
| VV |  | "1.PP"2,1 |  | 2.1 | [12 empty] | VV | 2 | 2 | True | 0 | ROZPOCET
| VV |  | . | [14 empty] | VV | 2 | 1 | True | 0 | ROZPOCET
| VV |  | Přípočet – změna "Bezpečná místnost" | [14 empty] | VV | 2 | 1 | True | 0 | ROZPOCET
| VV |  | 0,3 |  | 0.3 | [12 empty] | VV | 2 | 2 | True | 0 | ROZPOCET
| VV |  | Součet |  | 2.4 | [12 empty] | VV | 2 | 4 | True | 1 | ROZPOCET
29 | M | 21.703 | Potrubí kruhové pozinkované rovné - spiro, třída těsnosti B, - průměru 250mm, včetně těsnícího a spojovacího materiálu. D | m | 2.4 |  | 0 | vlastní |  | zákl. přenesená |  | 0 | 0 | 0 | 0 | 0 | 8 | M | 2 |  |  |  | ROZPOCET | 0 | 0 | 0 | 0 | 0 | 4 | 0 | 4 | -1388817602
| VV |  | Viz výkres číslo D1.4.3-2992 | [14 empty] | VV | 2 | 1 | True | 0 | ROZPOCET
| VV |  | Výpočet výměr je zpracován pomocí CAD produktů pro projektování. Postup výpočtu následuje níže. | [14 empty] | VV | 2 | 1 | True | 0 | ROZPOCET
| VV |  | "1.PP"2,1 |  | 2.1 | [12 empty] | VV | 2 | 2 | True | 0 | ROZPOCET
| VV |  | . | [14 empty] | VV | 2 | 1 | True | 0 | ROZPOCET
| VV |  | Přípočet – změna "Bezpečná místnost" | [14 empty] | VV | 2 | 1 | True | 0 | ROZPOCET
| VV |  | 0,3 |  | 0.3 | [12 empty] | VV | 2 | 2 | True | 0 | ROZPOCET
| VV |  | Součet |  | 2.4 | [12 empty] | VV | 2 | 4 | True | 1 | ROZPOCET
30 | K | 751572033 | Závěs kruhového potrubí na montovanou konstrukci z nosníku, kotvenou do betonu průměru potrubí přes 200 do 300 mm | m | 2.4 |  | 0 | CS ÚRS 2025 02 |  | zákl. přenesená |  | 0 | 0.00083 | 0.001992 | 0 | 0 | 4 | K | 2 |  |  |  | ROZPOCET | 0 | 0 | 0 | 0 | 0 | 4 | 0 | 4 | -122315814
| Online PSC |  | https://podminky.urs.cz/item/CS_URS_2025_02/751572033 | [14 empty] | Online PSC | 2
| VV |  | Viz výkres číslo D1.4.3-2992 | [14 empty] | VV | 2 | 1 | True | 0 | ROZPOCET
| VV |  | Výpočet výměr je zpracován pomocí CAD produktů pro projektování. Postup výpočtu následuje níže. | [14 empty] | VV | 2 | 1 | True | 0 | ROZPOCET
| VV |  | "1.PP"2,1 |  | 2.1 | [12 empty] | VV | 2 | 2 | True | 0 | ROZPOCET
| VV |  | . | [14 empty] | VV | 2 | 1 | True | 0 | ROZPOCET
| VV |  | Přípočet – změna "Bezpečná místnost" | [14 empty] | VV | 2 | 1 | True | 0 | ROZPOCET
| VV |  | 0,3 |  | 0.3 | [12 empty] | VV | 2 | 2 | True | 0 | ROZPOCET
| VV |  | Součet |  | 2.4 | [12 empty] | VV | 2 | 4 | True | 1 | ROZPOCET
31 | K | 21.801_M | Montáž potrubí čtyřhranného pozinkovaného rovného, sk. 1, třída těsnosti B, včetně těsnícího a spojovacího materiálu. M | m2 | 70.6 |  | 0 | vlastní |  | zákl. přenesená |  | 0 | 0 | 0 | 0 | 0 | 4 | K | 2 |  |  |  | ROZPOCET | 0 | 0 | 0 | 0 | 0 | 4 | 0 | 4 | 72
| VV |  | Viz výkres číslo D1.4.3-2991; D1.4.3-2992 | [14 empty] | VV | 2 | 1 | True | 0 | ROZPOCET
| VV |  | Výpočet výměr je zpracován pomocí CAD produktů pro projektování. Postup výpočtu následuje níže. | [14 empty] | VV | 2 | 1 | True | 0 | ROZPOCET
| VV |  | "1.PP"70,6 |  | 70.6 | [12 empty] | VV | 2 | 2 | True | 0 | ROZPOCET
| VV |  | Součet |  | 70.6 | [12 empty] | VV | 2 | 4 | True | 1 | ROZPOCET
32 | M | 21.801 | Potrubí čtyřhranné pozinkované rovné, sk. 1, třída těsnosti B, včetně těsnícího a spojovacího materiálu. D | m2 | 70.6 |  | 0 | vlastní |  | zákl. přenesená |  | 0 | 0 | 0 | 0 | 0 | 8 | M | 2 |  |  |  | ROZPOCET | 0 | 0 | 0 | 0 | 0 | 4 | 0 | 4 | -1028209975
| VV |  | Viz výkres číslo D1.4.3-2991; D1.4.3-2992 | [14 empty] | VV | 2 | 1 | True | 0 | ROZPOCET
| VV |  | Výpočet výměr je zpracován pomocí CAD produktů pro projektování. Postup výpočtu následuje níže. | [14 empty] | VV | 2 | 1 | True | 0 | ROZPOCET
| VV |  | "1.PP"70,6 |  | 70.6 | [12 empty] | VV | 2 | 2 | True | 0 | ROZPOCET
| VV |  | Součet |  | 70.6 | [12 empty] | VV | 2 | 4 | True | 1 | ROZPOCET
33 | K | 21.802_M | Montáž tvarovek - potrubí čtyřhranné pozinkované, sk. 1, třída těsnosti B, včetně těsnícího a spojovacího materiálu, náběhových a vodících plechů. M | m2 | 9.8 |  | 0 | vlastní |  | zákl. přenesená |  | 0 | 0 | 0 | 0 | 0 | 4 | K | 2 |  |  |  | ROZPOCET | 0 | 0 | 0 | 0 | 0 | 4 | 0 | 4 | 76
| VV |  | Viz výkres číslo D1.4.3-2991; D1.4.3-2992 | [14 empty] | VV | 2 | 1 | True | 0 | ROZPOCET
| VV |  | Výpočet výměr je zpracován pomocí CAD produktů pro projektování. Postup výpočtu následuje níže. | [14 empty] | VV | 2 | 1 | True | 0 | ROZPOCET
| VV |  | "1.PP"9,8 |  | 9.8 | [12 empty] | VV | 2 | 2 | True | 0 | ROZPOCET
| VV |  | Součet |  | 9.8 | [12 empty] | VV | 2 | 4 | True | 1 | ROZPOCET
34 | M | 21.802 | Potrubí čtyřhranné pozinkované tvarovky, sk. 1, třída těsnosti B, včetně těsnícího a spojovacího materiálu, náběhových a vodících plechů. D | m2 | 9.8 |  | 0 | vlastní |  | zákl. přenesená |  | 0 | 0 | 0 | 0 | 0 | 8 | M | 2 |  |  |  | ROZPOCET | 0 | 0 | 0 | 0 | 0 | 4 | 0 | 4 | 1746521025
| VV |  | Viz výkres číslo D1.4.3-2991; D1.4.3-2992 | [14 empty] | VV | 2 | 1 | True | 0 | ROZPOCET
| VV |  | Výpočet výměr je zpracován pomocí CAD produktů pro projektování. Postup výpočtu následuje níže. | [14 empty] | VV | 2 | 1 | True | 0 | ROZPOCET
| VV |  | "1.PP"9,8 |  | 9.8 | [12 empty] | VV | 2 | 2 | True | 0 | ROZPOCET
| VV |  | Součet |  | 9.8 | [12 empty] | VV | 2 | 4 | True | 1 | ROZPOCET
35 | K | 751613114 | Montáž ostatních zařízení dodatečné izolace potrubí čtyřhranného samolepicí izolací | m2 | 56.56 |  | 0 | CS ÚRS 2025 02 |  | zákl. přenesená |  | 0 | 0 | 0 | 0 | 0 | 4 | K | 2 |  |  |  | ROZPOCET | 0 | 0 | 0 | 0 | 0 | 4 | 0 | 4 | -362934095
| Online PSC |  | https://podminky.urs.cz/item/CS_URS_2025_02/751613114 | [14 empty] | Online PSC | 2
| VV |  | Viz výkres číslo D1.4.3-2991; D1.4.3-2992 | [14 empty] | VV | 2 | 1 | True | 0 | ROZPOCET
| VV |  | Výpočet výměr je zpracován pomocí CAD produktů pro projektování. Postup výpočtu následuje níže. | [14 empty] | VV | 2 | 1 | True | 0 | ROZPOCET
| VV |  | "1.PP"52,36 |  | 52.36 | [12 empty] | VV | 2 | 2 | True | 0 | ROZPOCET
| VV |  | . | [14 empty] | VV | 2 | 1 | True | 0 | ROZPOCET
| VV |  | Přípočet – změna "Bezpečná místnost" | [14 empty] | VV | 2 | 1 | True | 0 | ROZPOCET
| VV |  | 4,2 |  | 4.2 | [12 empty] | VV | 2 | 2 | True | 0 | ROZPOCET
| VV |  | Součet |  | 56.56 | [12 empty] | VV | 2 | 4 | True | 1 | ROZPOCET
36 | M | 21.901 | Kaučuková tepelná izolace přívodu upraveného vzduchu a odvodu vzduchu ve strojovně, tl. 25mm. D | m2 | 56.56 |  | 0 | vlastní |  | zákl. přenesená |  | 0 | 0 | 0 | 0 | 0 | 8 | M | 2 |  |  |  | ROZPOCET | 0 | 0 | 0 | 0 | 0 | 4 | 0 | 4 | 2032989834
| VV |  | Viz výkres číslo D1.4.3-2991; D1.4.3-2992 | [14 empty] | VV | 2 | 1 | True | 0 | ROZPOCET
| VV |  | Výpočet výměr je zpracován pomocí CAD produktů pro projektování. Postup výpočtu následuje níže. | [14 empty] | VV | 2 | 1 | True | 0 | ROZPOCET
| VV |  | "1.PP"52,36 |  | 52.36 | [12 empty] | VV | 2 | 2 | True | 0 | ROZPOCET
| VV |  | . | [14 empty] | VV | 2 | 1 | True | 0 | ROZPOCET
| VV |  | Přípočet – změna "Bezpečná místnost" | [14 empty] | VV | 2 | 1 | True | 0 | ROZPOCET
| VV |  | 4,2 |  | 4.2 | [12 empty] | VV | 2 | 2 | True | 0 | ROZPOCET
| VV |  | Součet |  | 56.56 | [12 empty] | VV | 2 | 4 | True | 1 | ROZPOCET
37 | K | 21.991 | Hzs zařízení č. 21 - Crash room a expektační pokoj - zednické výpomoci vrty, prostupy, drážky, přípomoci během transportu potrubí, koordinace vůči ostatním profesím, koordinace při etapizaci prací | kus | 1 |  | 0 | vlastní |  | zákl. přenesená |  | 0 | 0 | 0 | 0 | 0 | 4 | K | 2 |  |  |  | ROZPOCET | 0 | 0 | 0 | 0 | 0 | 4 | 0 | 4 | 82
| D | D2 | A.3.4.2.1.02: Zařízení č. 22 - Zákrokové sály |  |  |  | 0 |  |  |  |  | 0 |  | 0.024277 |  | 0 | 1 | D | 1 |  |  |  | ROZPOCET | [6 empty] | 0
38 | K | 751111132 | Montáž ventilátoru axiálního nízkotlakého potrubního základního, průměru přes 200 do 300 mm | kus | 1 |  | 0 | CS ÚRS 2025 02 |  | zákl. přenesená |  | 0 | 0 | 0 | 0 | 0 | 4 | K | 2 |  |  |  | ROZPOCET | 0 | 0 | 0 | 0 | 0 | 4 | 0 | 4 | 1223064483
| Online PSC |  | https://podminky.urs.cz/item/CS_URS_2025_02/751111132 | [14 empty] | Online PSC | 2
| VV |  | Viz výkres číslo D1.4.3-2980 | [14 empty] | VV | 2 | 1 | True | 0 | ROZPOCET
| VV |  | Výpočet výměr je zpracován pomocí CAD produktů pro projektování. Postup výpočtu následuje níže. | [14 empty] | VV | 2 | 1 | True | 0 | ROZPOCET
| VV |  | "2.PP"1 |  | 1 | [12 empty] | VV | 2 | 2 | True | 0 | ROZPOCET
39 | M | 22.001a | Odvodní ventilátor s elektromotorem, včetně sací desky a pružného uložení. Množství vzduchu V = 2820 m3/h. Tlaková ztráta 500 Pa. D | kus | 1 |  | 0 | vlastní |  | zákl. přenesená |  | 0 | 0 | 0 | 0 | 0 | 8 | M | 2 |  |  |  | ROZPOCET | 0 | 0 | 0 | 0 | 0 | 4 | 0 | 4 | 277972924
| VV |  | Technické parametry viz. D1.4.3-101 Technická zpráva - včetně příloh, D1.4.3-151 Technické podmínky. | [14 empty] | VV | 2 | 1 | True | 0 | ROZPOCET
| VV |  | Zařízení bude napájené a ovládané profesí MaR z jejich rozvaděče, který napájí profese ELE. | [14 empty] | VV | 2 | 1 | True | 0 | ROZPOCET
| VV |  | Při spuštění požárního poplachu zajistí profese MaR odstavení zařízení z provozu. | [14 empty] | VV | 2 | 1 | True | 0 | ROZPOCET
| VV |  | Profese ELE zajistí silový přívod pro rozvaděč MaR. | [14 empty] | VV | 2 | 1 | True | 0 | ROZPOCET
| VV |  | Odvodní ventilátor (VZT jednotka) bude napojena na náhradní zdroj (DO). | [14 empty] | VV | 2 | 1 | True | 0 | ROZPOCET
| VV |  | Při spuštění požárního poplachu vydá profese EPS signál, kterým odstaví příslušná profese zařízení z provozu. | [14 empty] | VV | 2 | 1 | True | 0 | ROZPOCET
| VV |  | Před objednáním ventilátoru ověřit strany a připojení médii. | [14 empty] | VV | 2 | 1 | True | 0 | ROZPOCET
| VV |  | Viz výkres číslo D1.4.3-2980 | [14 empty] | VV | 2 | 1 | True | 0 | ROZPOCET
| VV |  | Výpočet výměr je zpracován pomocí CAD produktů pro projektování. Postup výpočtu následuje níže. | [14 empty] | VV | 2 | 1 | True | 0 | ROZPOCET
| VV |  | "2.PP"1 |  | 1 | [12 empty] | VV | 2 | 2 | True | 0 | ROZPOCET
| VV |  | Součet |  | 1 | [12 empty] | VV | 2 | 4 | True | 1 | ROZPOCET
40 | K | 741730001 | Montáž střídače napětí DC/AC fotovoltaických systémů včetně osazení a připojení síťového DC/AC (On - grid) jednofázového, maximální výstupní výkon do 3 000 W | kus | 1 |  | 0 | CS ÚRS 2025 02 |  | zákl. přenesená |  | 0 | 0 | 0 | 0 | 0 | 4 | K | 2 |  |  |  | ROZPOCET | 0 | 0 | 0 | 0 | 0 | 4 | 0 | 4 | -519451079
| Online PSC |  | https://podminky.urs.cz/item/CS_URS_2025_02/741730001 | [14 empty] | Online PSC | 2
| VV |  | Viz výkres číslo D1.4.3-2980 | [14 empty] | VV | 2 | 1 | True | 0 | ROZPOCET
| VV |  | Výpočet výměr je zpracován pomocí CAD produktů pro projektování. Postup výpočtu následuje níže. | [14 empty] | VV | 2 | 1 | True | 0 | ROZPOCET
| VV |  | "2.PP"1 |  | 1 | [12 empty] | VV | 2 | 2 | True | 0 | ROZPOCET
41 | M | 22.001b | Frekvenční měnič pro jednofázový motor 1,5kW, krytí IP54. D | kus | 1 |  | 0 | vlastní |  | zákl. přenesená |  | 0 | 0 | 0 | 0 | 0 | 8 | M | 2 |  |  |  | ROZPOCET | 0 | 0 | 0 | 0 | 0 | 4 | 0 | 4 | -760330099
| VV |  | Viz výkres číslo D1.4.3-2980 | [14 empty] | VV | 2 | 1 | True | 0 | ROZPOCET
| VV |  | Výpočet výměr je zpracován pomocí CAD produktů pro projektování. Postup výpočtu následuje níže. | [14 empty] | VV | 2 | 1 | True | 0 | ROZPOCET
| VV |  | "2.PP"1 |  | 1 | [12 empty] | VV | 2 | 2 | True | 0 | ROZPOCET
| VV |  | Součet |  | 1 | [12 empty] | VV | 2 | 4 | True | 1 | ROZPOCET
42 | K | 751398093 | Montáž ostatních zařízení regulátoru konstantního průtoku průměru přes 200 mm | kus | 1 |  | 0 | CS ÚRS 2025 02 |  | zákl. přenesená |  | 0 | 0 | 0 | 0 | 0 | 4 | K | 2 |  |  |  | ROZPOCET | 0 | 0 | 0 | 0 | 0 | 4 | 0 | 4 | 1074417943
| Online PSC |  | https://podminky.urs.cz/item/CS_URS_2025_02/751398093 | [14 empty] | Online PSC | 2
| VV |  | Viz výkres číslo D1.4.3-2991 | [14 empty] | VV | 2 | 1 | True | 0 | ROZPOCET
| VV |  | Výpočet výměr je zpracován pomocí CAD produktů pro projektování. Postup výpočtu následuje níže. | [14 empty] | VV | 2 | 1 | True | 0 | ROZPOCET
| VV |  | "1.PP"1 |  | 1 | [12 empty] | VV | 2 | 2 | True | 0 | ROZPOCET
43 | M | 22.101 | Regulátor konstantního průtoku vzduchu DN 250mm. D | kus | 1 |  | 0 | vlastní |  | zákl. přenesená |  | 0 | 0 | 0 | 0 | 0 | 8 | M | 2 |  |  |  | ROZPOCET | 0 | 0 | 0 | 0 | 0 | 4 | 0 | 4 | -1769082411
| VV |  | Viz výkres číslo D1.4.3-2991 | [14 empty] | VV | 2 | 1 | True | 0 | ROZPOCET
| VV |  | Výpočet výměr je zpracován pomocí CAD produktů pro projektování. Postup výpočtu následuje níže. | [14 empty] | VV | 2 | 1 | True | 0 | ROZPOCET
| VV |  | "1.PP"1 |  | 1 | [12 empty] | VV | 2 | 2 | True | 0 | ROZPOCET
| VV |  | Součet |  | 1 | [12 empty] | VV | 2 | 4 | True | 1 | ROZPOCET
44 | K | 751514679 | Montáž škrtící klapky nebo zpětné klapky do plechového potrubí kruhové bez příruby, průměru přes 100 do 200 mm | kus | 6 |  | 0 | CS ÚRS 2025 02 |  | zákl. přenesená |  | 0 | 0 | 0 | 0 | 0 | 4 | K | 2 |  |  |  | ROZPOCET | 0 | 0 | 0 | 0 | 0 | 4 | 0 | 4 | 381966371
| Online PSC |  | https://podminky.urs.cz/item/CS_URS_2025_02/751514679 | [14 empty] | Online PSC | 2
| VV |  | Viz výkres číslo D1.4.3-2991 | [14 empty] | VV | 2 | 1 | True | 0 | ROZPOCET
| VV |  | Výpočet výměr je zpracován pomocí CAD produktů pro projektování. Postup výpočtu následuje níže. | [14 empty] | VV | 2 | 1 | True | 0 | ROZPOCET
| VV |  | "1.PP - DN 200 mm" 3 |  | 3 | [12 empty] | VV | 2 | 2 | True | 0 | ROZPOCET
| VV |  | "1.PP - DN 160 mm" 1 |  | 1 | [12 empty] | VV | 2 | 2 | True | 0 | ROZPOCET
| VV |  | "1.PP - DN 200 mm" 2 |  | 2 | [12 empty] | VV | 2 | 2 | True | 0 | ROZPOCET
| VV |  | Součet |  | 6 | [12 empty] | VV | 2 | 4 | True | 1 | ROZPOCET
45 | M | 22.102 | Regulační klapka DN 200, ovl. ruční. D | kus | 3 |  | 0 | vlastní |  | zákl. přenesená |  | 0 | 0 | 0 | 0 | 0 | 8 | M | 2 |  |  |  | ROZPOCET | 0 | 0 | 0 | 0 | 0 | 4 | 0 | 4 | -311181595
| VV |  | Viz výkres číslo D1.4.3-2991 | [14 empty] | VV | 2 | 1 | True | 0 | ROZPOCET
| VV |  | Výpočet výměr je zpracován pomocí CAD produktů pro projektování. Postup výpočtu následuje níže. | [14 empty] | VV | 2 | 1 | True | 0 | ROZPOCET
| VV |  | "1.PP"3 |  | 3 | [12 empty] | VV | 2 | 2 | True | 0 | ROZPOCET
46 | M | 22.151 | Regulační klapka DN 160, ovl. ruční. D | kus | 1 |  | 0 | vlastní |  | zákl. přenesená |  | 0 | 0 | 0 | 0 | 0 | 8 | M | 2 |  |  |  | ROZPOCET | 0 | 0 | 0 | 0 | 0 | 4 | 0 | 4 | -169431897
| VV |  | Viz výkres číslo D1.4.3-2991 | [14 empty] | VV | 2 | 1 | True | 0 | ROZPOCET
| VV |  | Výpočet výměr je zpracován pomocí CAD produktů pro projektování. Postup výpočtu následuje níže. | [14 empty] | VV | 2 | 1 | True | 0 | ROZPOCET
| VV |  | "1.PP"1 |  | 1 | [12 empty] | VV | 2 | 2 | True | 0 | ROZPOCET
47 | M | 22.153 | Regulační klapka DN 200, ovl. ruční. D | kus | 2 |  | 0 | vlastní |  | zákl. přenesená |  | 0 | 0 | 0 | 0 | 0 | 8 | M | 2 |  |  |  | ROZPOCET | 0 | 0 | 0 | 0 | 0 | 4 | 0 | 4 | 21810543
| VV |  | Viz výkres číslo D1.4.3-2991 | [14 empty] | VV | 2 | 1 | True | 0 | ROZPOCET
| VV |  | Výpočet výměr je zpracován pomocí CAD produktů pro projektování. Postup výpočtu následuje níže. | [14 empty] | VV | 2 | 1 | True | 0 | ROZPOCET
| VV |  | "1.PP"2 |  | 2 | [12 empty] | VV | 2 | 2 | True | 0 | ROZPOCET
| VV |  | Součet |  | 2 | [12 empty] | VV | 2 | 4 | True | 1 | ROZPOCET
48 | K | 751398092 | Montáž ostatních zařízení regulátoru konstantního průtoku průměru přes 100 do 200 mm | kus | 2 |  | 0 | CS ÚRS 2025 02 |  | zákl. přenesená |  | 0 | 0 | 0 | 0 | 0 | 4 | K | 2 |  |  |  | ROZPOCET | 0 | 0 | 0 | 0 | 0 | 4 | 0 | 4 | -1085650999
| Online PSC |  | https://podminky.urs.cz/item/CS_URS_2025_02/751398092 | [14 empty] | Online PSC | 2
| VV |  | Viz výkres číslo D1.4.3-2991 | [14 empty] | VV | 2 | 1 | True | 0 | ROZPOCET
| VV |  | Výpočet výměr je zpracován pomocí CAD produktů pro projektování. Postup výpočtu následuje níže. | [14 empty] | VV | 2 | 1 | True | 0 | ROZPOCET
| VV |  | "1.PP"2 |  | 2 | [12 empty] | VV | 2 | 2 | True | 0 | ROZPOCET
49 | M | 22.152 | Regulátor konstantního průtoku vzduchu DN 200mm. D | kus | 2 |  | 0 | vlastní |  | zákl. přenesená |  | 0 | 0 | 0 | 0 | 0 | 8 | M | 2 |  |  |  | ROZPOCET | 0 | 0 | 0 | 0 | 0 | 4 | 0 | 4 | 384956799
| VV |  | Viz výkres číslo D1.4.3-2991 | [14 empty] | VV | 2 | 1 | True | 0 | ROZPOCET
| VV |  | Výpočet výměr je zpracován pomocí CAD produktů pro projektování. Postup výpočtu následuje níže. | [14 empty] | VV | 2 | 1 | True | 0 | ROZPOCET
| VV |  | "1.PP"2 |  | 2 | [12 empty] | VV | 2 | 2 | True | 0 | ROZPOCET
| VV |  | Součet |  | 2 | [12 empty] | VV | 2 | 4 | True | 1 | ROZPOCET
50 | K | 751322141 | Montáž talířových ventilů, anemostatů, dýz anemostatu kruhového vířivého se skříní, průměru do 300 mm | kus | 5 |  | 0 | CS ÚRS 2025 02 |  | zákl. přenesená |  | 0 | 0 | 0 | 0 | 0 | 4 | K | 2 |  |  |  | ROZPOCET | 0 | 0 | 0 | 0 | 0 | 4 | 0 | 4 | -428808056
| Online PSC |  | https://podminky.urs.cz/item/CS_URS_2025_02/751322141 | [14 empty] | Online PSC | 2
| VV |  | Viz výkres číslo D1.4.3-2991 | [14 empty] | VV | 2 | 1 | True | 0 | ROZPOCET
| VV |  | Výpočet výměr je zpracován pomocí CAD produktů pro projektování. Postup výpočtu následuje níže. | [14 empty] | VV | 2 | 1 | True | 0 | ROZPOCET
| VV |  | "1.PP - DN 200 mm - průtok 350m3/h" 3 |  | 3 | [12 empty] | VV | 2 | 2 | True | 0 | ROZPOCET
| VV |  | "1.PP - DN 200 mm - průtok 500m3/h" 2 |  | 2 | [12 empty] | VV | 2 | 2 | True | 0 | ROZPOCET
| VV |  | Součet |  | 5 | [12 empty] | VV | 2 | 4 | True | 1 | ROZPOCET
51 | M | 22.201 | Přívodní anemostat pro průtok do 350m3/h, včetně připojovací krabice s bočním připojením, kruhové hrdlo s regulační klapkou pr.200mm. Včetně vířivé čelní desky 600x600. RAL dle arch. D | kus | 3 |  | 0 | vlastní |  | zákl. přenesená |  | 0 | 0 | 0 | 0 | 0 | 8 | M | 2 |  |  |  | ROZPOCET | 0 | 0 | 0 | 0 | 0 | 4 | 0 | 4 | -1501910280
52 | M | 22.251 | Odvodní anemostat pro průtok do 500m3/h, včetně připojovací krabice s bočním připojením, kruhové hrdlo s regulační klapkou pr.200mm. Včetně vířivé čelní desky 600x600. RAL dle arch. D | kus | 2 |  | 0 | vlastní |  | zákl. přenesená |  | 0 | 0 | 0 | 0 | 0 | 8 | M | 2 |  |  |  | ROZPOCET | 0 | 0 | 0 | 0 | 0 | 4 | 0 | 4 | -574460681
53 | K | 751322012 | Montáž talířových ventilů, anemostatů, dýz talířového ventilu, průměru přes 100 do 200 mm | kus | 1 |  | 0 | CS ÚRS 2025 02 |  | zákl. přenesená |  | 0 | 0 | 0 | 0 | 0 | 4 | K | 2 |  |  |  | ROZPOCET | 0 | 0 | 0 | 0 | 0 | 4 | 0 | 4 | 1823974416
| Online PSC |  | https://podminky.urs.cz/item/CS_URS_2025_02/751322012 | [14 empty] | Online PSC | 2
| VV |  | Viz výkres číslo D1.4.3-2991 | [14 empty] | VV | 2 | 1 | True | 0 | ROZPOCET
| VV |  | Výpočet výměr je zpracován pomocí CAD produktů pro projektování. Postup výpočtu následuje níže. | [14 empty] | VV | 2 | 1 | True | 0 | ROZPOCET
| VV |  | "1.PP"1 |  | 1 | [12 empty] | VV | 2 | 2 | True | 0 | ROZPOCET
54 | M | 22.252 | Odvodní talířový ventil DN 160 z oceli opatřený práškovým nátěrem vč. montážního kroužku z galvanizované oceli. RAL dle arch. D | kus | 1 |  | 0 | vlastní |  | zákl. přenesená |  | 0 | 0 | 0 | 0 | 0 | 8 | M | 2 |  |  |  | ROZPOCET | 0 | 0 | 0 | 0 | 0 | 4 | 0 | 4 | -204279591
| VV |  | Viz výkres číslo D1.4.3-2991 | [14 empty] | VV | 2 | 1 | True | 0 | ROZPOCET
| VV |  | Výpočet výměr je zpracován pomocí CAD produktů pro projektování. Postup výpočtu následuje níže. | [14 empty] | VV | 2 | 1 | True | 0 | ROZPOCET
| VV |  | "1.PP"1 |  | 1 | [12 empty] | VV | 2 | 2 | True | 0 | ROZPOCET
| VV |  | Součet |  | 1 | [12 empty] | VV | 2 | 4 | True | 1 | ROZPOCET
55 | K | 751537112 | Montáž potrubí ohebného kruhového izolovaného minerální vatou z Al laminátu, průměru přes 100 do 200 mm | m | 4.2 |  | 0 | CS ÚRS 2025 02 |  | zákl. přenesená |  | 0 | 0 | 0 | 0 | 0 | 4 | K | 2 |  |  |  | ROZPOCET | 0 | 0 | 0 | 0 | 0 | 4 | 0 | 4 | -2035018181
| Online PSC |  | https://podminky.urs.cz/item/CS_URS_2025_02/751537112 | [14 empty] | Online PSC | 2
| VV |  | Viz výkres číslo D1.4.3-2991 | [14 empty] | VV | 2 | 1 | True | 0 | ROZPOCET
| VV |  | Výpočet výměr je zpracován pomocí CAD produktů pro projektování. Postup výpočtu následuje níže. | [14 empty] | VV | 2 | 1 | True | 0 | ROZPOCET
| VV |  | "1.PP - DN 160 mm" 1,1 |  | 1.1 | [12 empty] | VV | 2 | 2 | True | 0 | ROZPOCET
| VV |  | "1.PP - DN 200 mm" 3,1 |  | 3.1 | [12 empty] | VV | 2 | 2 | True | 0 | ROZPOCET
| VV |  | Součet |  | 4.2 | [12 empty] | VV | 2 | 4 | True | 1 | ROZPOCET
56 | M | 22.601 | Ohebná Al laminátová hadice DN 160 s tepelnou a hlukovou izolací z minerální vaty tloušťky 25mm. Včetně parozábrany - zpevněný Al laminát, sloužící k zbránění kondenzace v hlukové izolaci. D | m | 1.1 |  | 0 | vlastní |  | zákl. přenesená |  | 0 | 0 | 0 | 0 | 0 | 8 | M | 2 |  |  |  | ROZPOCET | 0 | 0 | 0 | 0 | 0 | 4 | 0 | 4 | 844439670
| VV |  | Viz výkres číslo D1.4.3-2991 | [14 empty] | VV | 2 | 1 | True | 0 | ROZPOCET
| VV |  | Výpočet výměr je zpracován pomocí CAD produktů pro projektování. Postup výpočtu následuje níže. | [14 empty] | VV | 2 | 1 | True | 0 | ROZPOCET
| VV |  | "1.PP"1,1 |  | 1.1 | [12 empty] | VV | 2 | 2 | True | 0 | ROZPOCET
| VV |  | Součet |  | 1.1 | [12 empty] | VV | 2 | 4 | True | 1 | ROZPOCET
57 | M | 22.602 | Ohebná Al laminátová hadice DN 200 s tepelnou a hlukovou izolací z minerální vaty tloušťky 25mm. Včetně parozábrany - zpevněný Al laminát, sloužící k zbránění kondenzace v hlukové izolaci. D | m | 3.1 |  | 0 | vlastní |  | zákl. přenesená |  | 0 | 0 | 0 | 0 | 0 | 8 | M | 2 |  |  |  | ROZPOCET | 0 | 0 | 0 | 0 | 0 | 4 | 0 | 4 | 1058495384
| VV |  | Viz výkres číslo D1.4.3-2991 | [14 empty] | VV | 2 | 1 | True | 0 | ROZPOCET
| VV |  | Výpočet výměr je zpracován pomocí CAD produktů pro projektování. Postup výpočtu následuje níže. | [14 empty] | VV | 2 | 1 | True | 0 | ROZPOCET
| VV |  | "1.PP"3,1 |  | 3.1 | [12 empty] | VV | 2 | 2 | True | 0 | ROZPOCET
| VV |  | Součet |  | 3.1 | [12 empty] | VV | 2 | 4 | True | 1 | ROZPOCET
58 | K | 751572032 | Závěs kruhového potrubí na montovanou konstrukci z nosníku, kotvenou do betonu průměru potrubí přes 100 do 200 mm | m | 4.2 |  | 0 | CS ÚRS 2025 02 |  | zákl. přenesená |  | 0 | 0.0007 | 0.00294 | 0 | 0 | 4 | K | 2 |  |  |  | ROZPOCET | 0 | 0 | 0 | 0 | 0 | 4 | 0 | 4 | 152235151
| Online PSC |  | https://podminky.urs.cz/item/CS_URS_2025_02/751572032 | [14 empty] | Online PSC | 2
| VV |  | Viz výkres číslo D1.4.3-2991 | [14 empty] | VV | 2 | 1 | True | 0 | ROZPOCET
| VV |  | Výpočet výměr je zpracován pomocí CAD produktů pro projektování. Postup výpočtu následuje níže. | [14 empty] | VV | 2 | 1 | True | 0 | ROZPOCET
| VV |  | "1.PP - DN 160 mm" 1,1 |  | 1.1 | [12 empty] | VV | 2 | 2 | True | 0 | ROZPOCET
| VV |  | "1.PP - DN 200 mm" 3,1 |  | 3.1 | [12 empty] | VV | 2 | 2 | True | 0 | ROZPOCET
| VV |  | Součet |  | 4.2 | [12 empty] | VV | 2 | 4 | True | 1 | ROZPOCET
59 | K | 751511182 | Montáž potrubí plechového skupiny I kruhového bez příruby tloušťky plechu 0,6 mm, průměru přes 100 do 200 mm | m | 22.3 |  | 0 | CS ÚRS 2025 02 |  | zákl. přenesená |  | 0 | 0 | 0 | 0 | 0 | 4 | K | 2 |  |  |  | ROZPOCET | 0 | 0 | 0 | 0 | 0 | 4 | 0 | 4 | -923747808
| Online PSC |  | https://podminky.urs.cz/item/CS_URS_2025_02/751511182 | [14 empty] | Online PSC | 2
| VV |  | Viz výkres číslo D1.4.3-2991 | [14 empty] | VV | 2 | 1 | True | 0 | ROZPOCET
| VV |  | Výpočet výměr je zpracován pomocí CAD produktů pro projektování. Postup výpočtu následuje níže. | [14 empty] | VV | 2 | 1 | True | 0 | ROZPOCET
| VV |  | "1.PP - DN 160 mm" 0,1 |  | 0.1 | [12 empty] | VV | 2 | 2 | True | 0 | ROZPOCET
| VV |  | "1.PP - DN 200 mm" 22,2 |  | 22.2 | [12 empty] | VV | 2 | 2 | True | 0 | ROZPOCET
| VV |  | Součet |  | 22.3 | [12 empty] | VV | 2 | 4 | True | 1 | ROZPOCET
60 | M | 22.701 | Potrubí kruhové pozinkované rovné - spiro, třída těsnosti B, - průměru 160mm, včetně těsnícího a spojovacího materiálu. D | m | 0.1 |  | 0 | vlastní |  | zákl. přenesená |  | 0 | 0 | 0 | 0 | 0 | 8 | M | 2 |  |  |  | ROZPOCET | 0 | 0 | 0 | 0 | 0 | 4 | 0 | 4 | -206230174
| VV |  | Viz výkres číslo D1.4.3-2991 | [14 empty] | VV | 2 | 1 | True | 0 | ROZPOCET
| VV |  | Výpočet výměr je zpracován pomocí CAD produktů pro projektování. Postup výpočtu následuje níže. | [14 empty] | VV | 2 | 1 | True | 0 | ROZPOCET
| VV |  | "1.PP"0,1 |  | 0.1 | [12 empty] | VV | 2 | 2 | True | 0 | ROZPOCET
| VV |  | Součet |  | 0.1 | [12 empty] | VV | 2 | 4 | True | 1 | ROZPOCET
61 | M | 22.702 | Potrubí kruhové pozinkované rovné - spiro, třída těsnosti B, - průměru 200mm, včetně těsnícího a spojovacího materiálu. D | m | 22.2 |  | 0 | vlastní |  | zákl. přenesená |  | 0 | 0 | 0 | 0 | 0 | 8 | M | 2 |  |  |  | ROZPOCET | 0 | 0 | 0 | 0 | 0 | 4 | 0 | 4 | 849787221
| VV |  | Viz výkres číslo D1.4.3-2991 | [14 empty] | VV | 2 | 1 | True | 0 | ROZPOCET
| VV |  | Výpočet výměr je zpracován pomocí CAD produktů pro projektování. Postup výpočtu následuje níže. | [14 empty] | VV | 2 | 1 | True | 0 | ROZPOCET
| VV |  | "1.PP"22,2 |  | 22.2 | [12 empty] | VV | 2 | 2 | True | 0 | ROZPOCET
| VV |  | Součet |  | 22.2 | [12 empty] | VV | 2 | 4 | True | 1 | ROZPOCET
62 | K | 751572032 | Závěs kruhového potrubí na montovanou konstrukci z nosníku, kotvenou do betonu průměru potrubí přes 100 do 200 mm | m | 22.3 |  | 0 | CS ÚRS 2025 02 |  | zákl. přenesená |  | 0 | 0.0007 | 0.01561 | 0 | 0 | 4 | K | 2 |  |  |  | ROZPOCET | 0 | 0 | 0 | 0 | 0 | 4 | 0 | 4 | 850989320
| Online PSC |  | https://podminky.urs.cz/item/CS_URS_2025_02/751572032 | [14 empty] | Online PSC | 2
| VV |  | Viz výkres číslo D1.4.3-2991 | [14 empty] | VV | 2 | 1 | True | 0 | ROZPOCET
| VV |  | Výpočet výměr je zpracován pomocí CAD produktů pro projektování. Postup výpočtu následuje níže. | [14 empty] | VV | 2 | 1 | True | 0 | ROZPOCET
| VV |  | "1.PP - DN 160 mm" 0,1 |  | 0.1 | [12 empty] | VV | 2 | 2 | True | 0 | ROZPOCET
| VV |  | "1.PP - DN 200 mm" 22,2 |  | 22.2 | [12 empty] | VV | 2 | 2 | True | 0 | ROZPOCET
| VV |  | Součet |  | 22.3 | [12 empty] | VV | 2 | 4 | True | 1 | ROZPOCET
63 | K | 751511183 | Montáž potrubí plechového skupiny I kruhového bez příruby tloušťky plechu 0,6 mm, průměru přes 200 do 300 mm | m | 6.9 |  | 0 | CS ÚRS 2025 02 |  | zákl. přenesená |  | 0 | 0 | 0 | 0 | 0 | 4 | K | 2 |  |  |  | ROZPOCET | 0 | 0 | 0 | 0 | 0 | 4 | 0 | 4 | -1766622265
| Online PSC |  | https://podminky.urs.cz/item/CS_URS_2025_02/751511183 | [14 empty] | Online PSC | 2
| VV |  | Viz výkres číslo D1.4.3-2991 | [14 empty] | VV | 2 | 1 | True | 0 | ROZPOCET
| VV |  | Výpočet výměr je zpracován pomocí CAD produktů pro projektování. Postup výpočtu následuje níže. | [14 empty] | VV | 2 | 1 | True | 0 | ROZPOCET
| VV |  | "1.PP"6,9 |  | 6.9 | [12 empty] | VV | 2 | 2 | True | 0 | ROZPOCET
| VV |  | Součet |  | 6.9 | [12 empty] | VV | 2 | 4 | True | 1 | ROZPOCET
64 | M | 22.703 | Potrubí kruhové pozinkované rovné - spiro, třída těsnosti B, - průměru 250mm, včetně těsnícího a spojovacího materiálu. D | m | 6.9 |  | 0 | vlastní |  | zákl. přenesená |  | 0 | 0 | 0 | 0 | 0 | 8 | M | 2 |  |  |  | ROZPOCET | 0 | 0 | 0 | 0 | 0 | 4 | 0 | 4 | -427375077
| VV |  | Viz výkres číslo D1.4.3-2991 | [14 empty] | VV | 2 | 1 | True | 0 | ROZPOCET
| VV |  | Výpočet výměr je zpracován pomocí CAD produktů pro projektování. Postup výpočtu následuje níže. | [14 empty] | VV | 2 | 1 | True | 0 | ROZPOCET
| VV |  | "1.PP"6,9 |  | 6.9 | [12 empty] | VV | 2 | 2 | True | 0 | ROZPOCET
| VV |  | Součet |  | 6.9 | [12 empty] | VV | 2 | 4 | True | 1 | ROZPOCET
65 | K | 751572033 | Závěs kruhového potrubí na montovanou konstrukci z nosníku, kotvenou do betonu průměru potrubí přes 200 do 300 mm | m | 6.9 |  | 0 | CS ÚRS 2025 02 |  | zákl. přenesená |  | 0 | 0.00083 | 0.005727 | 0 | 0 | 4 | K | 2 |  |  |  | ROZPOCET | 0 | 0 | 0 | 0 | 0 | 4 | 0 | 4 | 1288103136
| Online PSC |  | https://podminky.urs.cz/item/CS_URS_2025_02/751572033 | [14 empty] | Online PSC | 2
| VV |  | Viz výkres číslo D1.4.3-2991 | [14 empty] | VV | 2 | 1 | True | 0 | ROZPOCET
| VV |  | Výpočet výměr je zpracován pomocí CAD produktů pro projektování. Postup výpočtu následuje níže. | [14 empty] | VV | 2 | 1 | True | 0 | ROZPOCET
| VV |  | "1.PP"6,9 |  | 6.9 | [12 empty] | VV | 2 | 2 | True | 0 | ROZPOCET
| VV |  | Součet |  | 6.9 | [12 empty] | VV | 2 | 4 | True | 1 | ROZPOCET
66 | K | 22.801_M | Montáž potrubí čtyřhranného pozinkovaného rovného, sk. 1, třída těsnosti B, včetně těsnícího a spojovacího materiálu. M | m2 | 17.8 |  | 0 | vlastní |  | zákl. přenesená |  | 0 | 0 | 0 | 0 | 0 | 4 | K | 2 |  |  |  | ROZPOCET | 0 | 0 | 0 | 0 | 0 | 4 | 0 | 4 | 150
| VV |  | Viz výkres číslo D1.4.3-2991 | [14 empty] | VV | 2 | 1 | True | 0 | ROZPOCET
| VV |  | Výpočet výměr je zpracován pomocí CAD produktů pro projektování. Postup výpočtu následuje níže. | [14 empty] | VV | 2 | 1 | True | 0 | ROZPOCET
| VV |  | "1.PP"17,8 |  | 17.8 | [12 empty] | VV | 2 | 2 | True | 0 | ROZPOCET
| VV |  | Součet |  | 17.8 | [12 empty] | VV | 2 | 4 | True | 1 | ROZPOCET
67 | M | 22.801 | Potrubí čtyřhranné pozinkované rovné, sk. 1, třída těsnosti B, včetně těsnícího a spojovacího materiálu. D | m2 | 17.8 |  | 0 | vlastní |  | zákl. přenesená |  | 0 | 0 | 0 | 0 | 0 | 8 | M | 2 |  |  |  | ROZPOCET | 0 | 0 | 0 | 0 | 0 | 4 | 0 | 4 | -1823537455
| VV |  | Viz výkres číslo D1.4.3-2991 | [14 empty] | VV | 2 | 1 | True | 0 | ROZPOCET
| VV |  | Výpočet výměr je zpracován pomocí CAD produktů pro projektování. Postup výpočtu následuje níže. | [14 empty] | VV | 2 | 1 | True | 0 | ROZPOCET
| VV |  | "1.PP"17,8 |  | 17.8 | [12 empty] | VV | 2 | 2 | True | 0 | ROZPOCET
| VV |  | Součet |  | 17.8 | [12 empty] | VV | 2 | 4 | True | 1 | ROZPOCET
68 | K | 22.802_M | Montáž tvarovek - potrubí čtyřhranné pozinkované, sk. 1, třída těsnosti B, včetně těsnícího a spojovacího materiálu, náběhových a vodících plechů. M | m2 | 13.6 |  | 0 | vlastní |  | zákl. přenesená |  | 0 | 0 | 0 | 0 | 0 | 4 | K | 2 |  |  |  | ROZPOCET | 0 | 0 | 0 | 0 | 0 | 4 | 0 | 4 | 154
| VV |  | Viz výkres číslo D1.4.3-2991 | [14 empty] | VV | 2 | 1 | True | 0 | ROZPOCET
| VV |  | Výpočet výměr je zpracován pomocí CAD produktů pro projektování. Postup výpočtu následuje níže. | [14 empty] | VV | 2 | 1 | True | 0 | ROZPOCET
| VV |  | "1.PP"13,6 |  | 13.6 | [12 empty] | VV | 2 | 2 | True | 0 | ROZPOCET
| VV |  | Součet |  | 13.6 | [12 empty] | VV | 2 | 4 | True | 1 | ROZPOCET
69 | M | 22.802 | Potrubí čtyřhranné pozinkované tvarovky, sk. 1, třída těsnosti B, včetně těsnícího a spojovacího materiálu, náběhových a vodících plechů. D | m2 | 13.6 |  | 0 | vlastní |  | zákl. přenesená |  | 0 | 0 | 0 | 0 | 0 | 8 | M | 2 |  |  |  | ROZPOCET | 0 | 0 | 0 | 0 | 0 | 4 | 0 | 4 | 634498745
| VV |  | Viz výkres číslo D1.4.3-2991 | [14 empty] | VV | 2 | 1 | True | 0 | ROZPOCET
| VV |  | Výpočet výměr je zpracován pomocí CAD produktů pro projektování. Postup výpočtu následuje níže. | [14 empty] | VV | 2 | 1 | True | 0 | ROZPOCET
| VV |  | "1.PP"13,6 |  | 13.6 | [12 empty] | VV | 2 | 2 | True | 0 | ROZPOCET
| VV |  | Součet |  | 13.6 | [12 empty] | VV | 2 | 4 | True | 1 | ROZPOCET
70 | K | 751613114 | Montáž ostatních zařízení dodatečné izolace potrubí čtyřhranného samolepicí izolací | m2 | 33.27 |  | 0 | CS ÚRS 2025 02 |  | zákl. přenesená |  | 0 | 0 | 0 | 0 | 0 | 4 | K | 2 |  |  |  | ROZPOCET | 0 | 0 | 0 | 0 | 0 | 4 | 0 | 4 | 553272101
| Online PSC |  | https://podminky.urs.cz/item/CS_URS_2025_02/751613114 | [14 empty] | Online PSC | 2
| VV |  | Viz výkres číslo D1.4.3-2991 | [14 empty] | VV | 2 | 1 | True | 0 | ROZPOCET
| VV |  | Výpočet výměr je zpracován pomocí CAD produktů pro projektování. Postup výpočtu následuje níže. | [14 empty] | VV | 2 | 1 | True | 0 | ROZPOCET
| VV |  | "1.PP"33,27 |  | 33.27 | [12 empty] | VV | 2 | 2 | True | 0 | ROZPOCET
71 | M | 22.901 | Kaučuková tepelná izolace přívodu upraveného vzduchu ve větraných prostorech, tl. 25mm. D | m2 | 33.27 |  | 0 | vlastní |  | zákl. přenesená |  | 0 | 0 | 0 | 0 | 0 | 8 | M | 2 |  |  |  | ROZPOCET | 0 | 0 | 0 | 0 | 0 | 4 | 0 | 4 | -1973824585
| VV |  | Viz výkres číslo D1.4.3-2991 | [14 empty] | VV | 2 | 1 | True | 0 | ROZPOCET
| VV |  | Výpočet výměr je zpracován pomocí CAD produktů pro projektování. Postup výpočtu následuje níže. | [14 empty] | VV | 2 | 1 | True | 0 | ROZPOCET
| VV |  | "1.PP"33,27 |  | 33.27 | [12 empty] | VV | 2 | 2 | True | 0 | ROZPOCET
| VV |  | Součet |  | 33.27 | [12 empty] | VV | 2 | 4 | True | 1 | ROZPOCET
72 | K | 22.902_M | Montáž požární izolace k izolování VZT potrubí s odpovídající požární odolností tl. 60mm. Izolace s požadavkem obousměrného působení požáru (i↔o) typ B. M | m2 | 25.24 |  | 0 | vlastní |  | zákl. přenesená |  | 0 | 0 | 0 | 0 | 0 | 4 | K | 2 |  |  |  | ROZPOCET | 0 | 0 | 0 | 0 | 0 | 4 | 0 | 4 | 162
| VV |  | Viz výkres číslo D1.4.3-2991 | [14 empty] | VV | 2 | 1 | True | 0 | ROZPOCET
| VV |  | Výpočet výměr je zpracován pomocí CAD produktů pro projektování. Postup výpočtu následuje níže. | [14 empty] | VV | 2 | 1 | True | 0 | ROZPOCET
| VV |  | "1.PP"25,24 |  | 25.24 | [12 empty] | VV | 2 | 2 | True | 0 | ROZPOCET
| VV |  | Součet |  | 25.24 | [12 empty] | VV | 2 | 4 | True | 1 | ROZPOCET
73 | M | 22.902 | Požární izolace k izolování VZT potrubí s odpovídající požární odolností tl. 60mm Izolace s požadavkem obousměrného působení požáru (i↔o) typ B. D | m2 | 25.24 |  | 0 | vlastní |  | zákl. přenesená |  | 0 | 0 | 0 | 0 | 0 | 8 | M | 2 |  |  |  | ROZPOCET | 0 | 0 | 0 | 0 | 0 | 4 | 0 | 4 | -1013424047
| VV |  | Požární odolnost min. 30 minut, v závislosti na stupni požární bezpečnosti dotčených požárních úseků podle tabulky 1. – ČSN 73 0872. | [14 empty] | VV | 2 | 1 | True | 0 | ROZPOCET
| VV |  | Viz výkres číslo D1.4.3-2991 | [14 empty] | VV | 2 | 1 | True | 0 | ROZPOCET
| VV |  | Výpočet výměr je zpracován pomocí CAD produktů pro projektování. Postup výpočtu následuje níže. | [14 empty] | VV | 2 | 1 | True | 0 | ROZPOCET
| VV |  | "1.PP"25,24 |  | 25.24 | [12 empty] | VV | 2 | 2 | True | 0 | ROZPOCET
| VV |  | Součet |  | 25.24 | [12 empty] | VV | 2 | 4 | True | 1 | ROZPOCET
74 | K | 22.991 | Hzs zařízení č. 22 - Zákrokové sály - zednické výpomoci vrty, prostupy, drážky, přípomoci během transportu potrubí, koordinace vůči ostatním profesím, koordinace při etapizaci prací | kus | 1 |  | 0 | vlastní |  | zákl. přenesená |  | 0 | 0 | 0 | 0 | 0 | 4 | K | 2 |  |  |  | ROZPOCET | 0 | 0 | 0 | 0 | 0 | 4 | 0 | 4 | 164
| D | D3 | A.3.4.2.1.03: Zařízení č. 25 - Čekárny a chodby |  |  |  | 0 |  |  |  |  | 0 |  | 0.031731 |  | 0 | 1 | D | 1 |  |  |  | ROZPOCET | [6 empty] | 0
75 | K | 751514679 | Montáž škrtící klapky nebo zpětné klapky do plechového potrubí kruhové bez příruby, průměru přes 100 do 200 mm | kus | 11 |  | 0 | CS ÚRS 2025 02 |  | zákl. přenesená |  | 0 | 0 | 0 | 0 | 0 | 4 | K | 2 |  |  |  | ROZPOCET | 0 | 0 | 0 | 0 | 0 | 4 | 0 | 4 | 485723191
| Online PSC |  | https://podminky.urs.cz/item/CS_URS_2025_02/751514679 | [14 empty] | Online PSC | 2
| VV |  | Viz výkres číslo D1.4.3-2991 | [14 empty] | VV | 2 | 1 | True | 0 | ROZPOCET
| VV |  | Výpočet výměr je zpracován pomocí CAD produktů pro projektování. Postup výpočtu následuje níže. | [14 empty] | VV | 2 | 1 | True | 0 | ROZPOCET
| VV |  | "1.PP - DN 160 mm" 1 |  | 1 | [12 empty] | VV | 2 | 2 | True | 0 | ROZPOCET
| VV |  | "1.PP - DN 200 mm" 1 |  | 1 | [12 empty] | VV | 2 | 2 | True | 0 | ROZPOCET
| VV |  | "1.PP - DN 160 mm" 7 |  | 7 | [12 empty] | VV | 2 | 2 | True | 0 | ROZPOCET
| VV |  | "1.PP - DN 200 mm" 2 |  | 2 | [12 empty] | VV | 2 | 2 | True | 0 | ROZPOCET
| VV |  | Součet |  | 11 | [12 empty] | VV | 2 | 4 | True | 1 | ROZPOCET
76 | M | 25.101 | Regulační klapka DN 160, ovl. ruční. D | kus | 1 |  | 0 | vlastní |  | zákl. přenesená |  | 0 | 0 | 0 | 0 | 0 | 8 | M | 2 |  |  |  | ROZPOCET | 0 | 0 | 0 | 0 | 0 | 4 | 0 | 4 | -1865363733
| VV |  | Viz výkres číslo D1.4.3-2991 | [14 empty] | VV | 2 | 1 | True | 0 | ROZPOCET
| VV |  | Výpočet výměr je zpracován pomocí CAD produktů pro projektování. Postup výpočtu následuje níže. | [14 empty] | VV | 2 | 1 | True | 0 | ROZPOCET
| VV |  | "1.PP"1 |  | 1 | [12 empty] | VV | 2 | 2 | True | 0 | ROZPOCET
| VV |  | Součet |  | 1 | [12 empty] | VV | 2 | 4 | True | 1 | ROZPOCET
77 | M | 25.102 | Regulační klapka DN 200, ovl. ruční. D | kus | 1 |  | 0 | vlastní |  | zákl. přenesená |  | 0 | 0 | 0 | 0 | 0 | 8 | M | 2 |  |  |  | ROZPOCET | 0 | 0 | 0 | 0 | 0 | 4 | 0 | 4 | 1360598297
| VV |  | Viz výkres číslo D1.4.3-2991 | [14 empty] | VV | 2 | 1 | True | 0 | ROZPOCET
| VV |  | Výpočet výměr je zpracován pomocí CAD produktů pro projektování. Postup výpočtu následuje níže. | [14 empty] | VV | 2 | 1 | True | 0 | ROZPOCET
| VV |  | "1.PP"1 |  | 1 | [12 empty] | VV | 2 | 2 | True | 0 | ROZPOCET
| VV |  | Součet |  | 1 | [12 empty] | VV | 2 | 4 | True | 1 | ROZPOCET
78 | M | 25.151 | Regulační klapka DN 160, ovl. ruční. D | kus | 7 |  | 0 | vlastní |  | zákl. přenesená |  | 0 | 0 | 0 | 0 | 0 | 8 | M | 2 |  |  |  | ROZPOCET | 0 | 0 | 0 | 0 | 0 | 4 | 0 | 4 | 595059725
| VV |  | Viz výkres číslo D1.4.3-2991 | [14 empty] | VV | 2 | 1 | True | 0 | ROZPOCET
| VV |  | Výpočet výměr je zpracován pomocí CAD produktů pro projektování. Postup výpočtu následuje níže. | [14 empty] | VV | 2 | 1 | True | 0 | ROZPOCET
| VV |  | "1.PP"7 |  | 7 | [12 empty] | VV | 2 | 2 | True | 0 | ROZPOCET
| VV |  | Součet |  | 7 | [12 empty] | VV | 2 | 4 | True | 1 | ROZPOCET
79 | M | 25.152 | Regulační klapka DN 200, ovl. ruční. D | kus | 2 |  | 0 | vlastní |  | zákl. přenesená |  | 0 | 0 | 0 | 0 | 0 | 8 | M | 2 |  |  |  | ROZPOCET | 0 | 0 | 0 | 0 | 0 | 4 | 0 | 4 | 2060835339
| VV |  | Viz výkres číslo D1.4.3-2991; D1.4.3-2992 | [14 empty] | VV | 2 | 1 | True | 0 | ROZPOCET
| VV |  | Výpočet výměr je zpracován pomocí CAD produktů pro projektování. Postup výpočtu následuje níže. | [14 empty] | VV | 2 | 1 | True | 0 | ROZPOCET
| VV |  | "1.PP"2 |  | 2 | [12 empty] | VV | 2 | 2 | True | 0 | ROZPOCET
| VV |  | Součet |  | 2 | [12 empty] | VV | 2 | 4 | True | 1 | ROZPOCET
80 | K | 751311112 | Montáž vyústi čtyřhranné do kruhového potrubí, průřezu přes 0,040 do 0,080 m2 | kus | 4 |  | 0 | CS ÚRS 2025 02 |  | zákl. přenesená |  | 0 | 0 | 0 | 0 | 0 | 4 | K | 2 |  |  |  | ROZPOCET | 0 | 0 | 0 | 0 | 0 | 4 | 0 | 4 | 1526756560
| Online PSC |  | https://podminky.urs.cz/item/CS_URS_2025_02/751311112 | [14 empty] | Online PSC | 2
| VV |  | Viz výkres číslo D1.4.3-2991; D1.4.3-2992 | [14 empty] | VV | 2 | 1 | True | 0 | ROZPOCET
| VV |  | Výpočet výměr je zpracován pomocí CAD produktů pro projektování. Postup výpočtu následuje níže. | [14 empty] | VV | 2 | 1 | True | 0 | ROZPOCET
| VV |  | "1.PP - DN 200 mm - 425x225" 1+1 |  | 2 | [12 empty] | VV | 2 | 2 | True | 0 | ROZPOCET
| VV |  | "1.PP - DN 160 mm - 325x125" 1+1 |  | 2 | [12 empty] | VV | 2 | 2 | True | 0 | ROZPOCET
| VV |  | Součet |  | 4 | [12 empty] | VV | 2 | 4 | True | 1 | ROZPOCET
81 | M | 25.201 | Přívodní vyústka komfortní 2řadá s regulací vel. 425x225 včetně připojovací krabice s horním připojením - kruhové hrdlo pr.200mm, z elox. hliníku opatřená vypalovací barvou. RAL dle arch. D | kus | 1 |  | 0 | vlastní |  | zákl. přenesená |  | 0 | 0 | 0 | 0 | 0 | 8 | M | 2 |  |  |  | ROZPOCET | 0 | 0 | 0 | 0 | 0 | 4 | 0 | 4 | -503378014
| VV |  | Viz výkres číslo D1.4.3-2992 | [14 empty] | VV | 2 | 1 | True | 0 | ROZPOCET
| VV |  | Výpočet výměr je zpracován pomocí CAD produktů pro projektování. Postup výpočtu následuje níže. | [14 empty] | VV | 2 | 1 | True | 0 | ROZPOCET
| VV |  | "1.PP"1 |  | 1 | [12 empty] | VV | 2 | 2 | True | 0 | ROZPOCET
| VV |  | Součet |  | 1 | [12 empty] | VV | 2 | 4 | True | 1 | ROZPOCET
82 | M | 25.202 | Přívodní vyústka komfortní 1řadá vel. 325x125 včetně připojovací krabice s čelním připojením - kruhové hrdlo pr.160mm, z elox. hliníku opatřená vypalovací barvou. RAL dle arch. D | kus | 1 |  | 0 | vlastní |  | zákl. přenesená |  | 0 | 0 | 0 | 0 | 0 | 8 | M | 2 |  |  |  | ROZPOCET | 0 | 0 | 0 | 0 | 0 | 4 | 0 | 4 | 929633622
| VV |  | Viz výkres číslo D1.4.3-2991 | [14 empty] | VV | 2 | 1 | True | 0 | ROZPOCET
| VV |  | Výpočet výměr je zpracován pomocí CAD produktů pro projektování. Postup výpočtu následuje níže. | [14 empty] | VV | 2 | 1 | True | 0 | ROZPOCET
| VV |  | "1.PP"1 |  | 1 | [12 empty] | VV | 2 | 2 | True | 0 | ROZPOCET
| VV |  | Součet |  | 1 | [12 empty] | VV | 2 | 4 | True | 1 | ROZPOCET
83 | M | 25.251 | Odvodní vyústka komfortní 1řadá s regulací vel. 425x225 včetně připojovací krabice s horním připojením - kruhové hrdlo pr.200mm, z elox. hliníku opatřená vypalovací barvou. RAL dle arch. D | kus | 1 |  | 0 | vlastní |  | zákl. přenesená |  | 0 | 0 | 0 | 0 | 0 | 8 | M | 2 |  |  |  | ROZPOCET | 0 | 0 | 0 | 0 | 0 | 4 | 0 | 4 | 1376184967
| VV |  | Viz výkres číslo D1.4.3-2992 | [14 empty] | VV | 2 | 1 | True | 0 | ROZPOCET
| VV |  | Výpočet výměr je zpracován pomocí CAD produktů pro projektování. Postup výpočtu následuje níže. | [14 empty] | VV | 2 | 1 | True | 0 | ROZPOCET
| VV |  | "1.PP"1 |  | 1 | [12 empty] | VV | 2 | 2 | True | 0 | ROZPOCET
| VV |  | Součet |  | 1 | [12 empty] | VV | 2 | 4 | True | 1 | ROZPOCET
84 | M | 25.252 | Odvodní vyústka komfortní 1řadá s regulací vel. 325x125 včetně připojovací krabice s čelním připojením - kruhové hrdlo pr.160mm, z elox. hliníku opatřená vypalovací barvou. RAL dle arch. D | kus | 1 |  | 0 | vlastní |  | zákl. přenesená |  | 0 | 0 | 0 | 0 | 0 | 8 | M | 2 |  |  |  | ROZPOCET | 0 | 0 | 0 | 0 | 0 | 4 | 0 | 4 | -406609719
| VV |  | Viz výkres číslo D1.4.3-2991 | [14 empty] | VV | 2 | 1 | True | 0 | ROZPOCET
| VV |  | Výpočet výměr je zpracován pomocí CAD produktů pro projektování. Postup výpočtu následuje níže. | [14 empty] | VV | 2 | 1 | True | 0 | ROZPOCET
| VV |  | "1.PP"1 |  | 1 | [12 empty] | VV | 2 | 2 | True | 0 | ROZPOCET
| VV |  | Součet |  | 1 | [12 empty] | VV | 2 | 4 | True | 1 | ROZPOCET
85 | K | 751322012 | Montáž talířových ventilů, anemostatů, dýz talířového ventilu, průměru přes 100 do 200 mm | kus | 9 |  | 0 | CS ÚRS 2025 02 |  | zákl. přenesená |  | 0 | 0 | 0 | 0 | 0 | 4 | K | 2 |  |  |  | ROZPOCET | 0 | 0 | 0 | 0 | 0 | 4 | 0 | 4 | 1691775496
| Online PSC |  | https://podminky.urs.cz/item/CS_URS_2025_02/751322012 | [14 empty] | Online PSC | 2
| VV |  | Viz výkres číslo D1.4.3-2991, D1.4.3-2992 | [14 empty] | VV | 2 | 1 | True | 0 | ROZPOCET
| VV |  | Výpočet výměr je zpracován pomocí CAD produktů pro projektování. Postup výpočtu následuje níže. | [14 empty] | VV | 2 | 1 | True | 0 | ROZPOCET
| VV |  | "1.PP - DN 200 mm" 3 |  | 3 | [12 empty] | VV | 2 | 2 | True | 0 | ROZPOCET
| VV |  | "1.PP - DN 160 mm" 6 |  | 6 | [12 empty] | VV | 2 | 2 | True | 0 | ROZPOCET
86 | M | 25.253 | Odvodní talířový ventil DN 200 z oceli opatřený práškovým nátěrem vč. montážního kroužku z galvanizované oceli. RAL dle arch. D | kus | 3 |  | 0 | vlastní |  | zákl. přenesená |  | 0 | 0 | 0 | 0 | 0 | 8 | M | 2 |  |  |  | ROZPOCET | 0 | 0 | 0 | 0 | 0 | 4 | 0 | 4 | -1687362219
| VV |  | Viz výkres číslo D1.4.3-2991; D1.4.3-2992 | [14 empty] | VV | 2 | 1 | True | 0 | ROZPOCET
| VV |  | Výpočet výměr je zpracován pomocí CAD produktů pro projektování. Postup výpočtu následuje níže. | [14 empty] | VV | 2 | 1 | True | 0 | ROZPOCET
| VV |  | "1.PP"3 |  | 3 | [12 empty] | VV | 2 | 2 | True | 0 | ROZPOCET
| VV |  | Součet |  | 3 | [12 empty] | VV | 2 | 4 | True | 1 | ROZPOCET
87 | M | 25.254 | Odvodní talířový ventil DN 160 z oceli opatřený práškovým nátěrem vč. montážního kroužku z galvanizované oceli. RAL dle arch. D | kus | 6 |  | 0 | vlastní |  | zákl. přenesená |  | 0 | 0 | 0 | 0 | 0 | 8 | M | 2 |  |  |  | ROZPOCET | 0 | 0 | 0 | 0 | 0 | 4 | 0 | 4 | -382651561
| VV |  | Viz výkres číslo D1.4.3-2991 | [14 empty] | VV | 2 | 1 | True | 0 | ROZPOCET
| VV |  | Výpočet výměr je zpracován pomocí CAD produktů pro projektování. Postup výpočtu následuje níže. | [14 empty] | VV | 2 | 1 | True | 0 | ROZPOCET
| VV |  | "1.PP"6 |  | 6 | [12 empty] | VV | 2 | 2 | True | 0 | ROZPOCET
| VV |  | Součet |  | 6 | [12 empty] | VV | 2 | 4 | True | 1 | ROZPOCET
88 | K | 751514680 | Montáž škrtící klapky nebo zpětné klapky do plechového potrubí kruhové bez příruby, průměru přes 200 do 300 mm | kus | 1 |  | 0 | CS ÚRS 2025 02 |  | zákl. přenesená |  | 0 | 0 | 0 | 0 | 0 | 4 | K | 2 |  |  |  | ROZPOCET | 0 | 0 | 0 | 0 | 0 | 4 | 0 | 4 | -1819761221
| Online PSC |  | https://podminky.urs.cz/item/CS_URS_2025_02/751514680 | [14 empty] | Online PSC | 2
| VV |  | Viz výkres číslo D1.4.3-2992 | [14 empty] | VV | 2 | 1 | True | 0 | ROZPOCET
| VV |  | Výpočet výměr je zpracován pomocí CAD produktů pro projektování. Postup výpočtu následuje níže. | [14 empty] | VV | 2 | 1 | True | 0 | ROZPOCET
| VV |  | "1.PP"1 |  | 1 | [12 empty] | VV | 2 | 2 | True | 0 | ROZPOCET
89 | M | 25.4011 | Požární klapka kruhová s atestem DN 250, požární odolnost 90 minut, včetně servopohonu 230V se signalizací polohy a termoelektrickým spouštěním. D | kus | 1 |  | 0 | vlastní |  | zákl. přenesená |  | 0 | 0 | 0 | 0 | 0 | 8 | M | 2 |  |  |  | ROZPOCET | 0 | 0 | 0 | 0 | 0 | 4 | 0 | 4 | -995680914
| VV |  | Včetně příslušenství pro montáž dle montážního návodu výrobce. | [14 empty] | VV | 2 | 1 | True | 0 | ROZPOCET
| VV |  | Provedení protipožární ucpávky a dotěsnění protipožárním tmelem s požární odolností odpovídající prostupu stavební konstrukce je součástí dodávky | [14 empty] | VV | 2 | 1 | True | 0 | ROZPOCET
| VV |  | viz D1.4.3-101 Technická zpráva - příloha č.4 | [14 empty] | VV | 2 | 1 | True | 0 | ROZPOCET
| VV |  | Před realizací bude upřesněna požární odolnost PPK dle požadavku PBŘ a způsobu zabudování PPK. | [14 empty] | VV | 2 | 1 | True | 0 | ROZPOCET
| VV |  | Napájení zajistí profese ELE. | [14 empty] | VV | 2 | 1 | True | 0 | ROZPOCET
| VV |  | Součástí dodávky profese, která napájí PPK, bude spojovací krabice se svorkovnicí pro připojení napájecího kabelu. | [14 empty] | VV | 2 | 1 | True | 0 | ROZPOCET
| VV |  | Uzavření PPK zajistí profese ELE na základě signálu od profese EPS. | [14 empty] | VV | 2 | 1 | True | 0 | ROZPOCET
| VV |  | Monitoring polohy listu klapky zajistí profese MaR. | [14 empty] | VV | 2 | 1 | True | 0 | ROZPOCET
| VV |  | Před objednáním PPK ověřit strany a připojení médii. | [14 empty] | VV | 2 | 1 | True | 0 | ROZPOCET
| VV |  | Viz výkres číslo D1.4.3-2992 | [14 empty] | VV | 2 | 1 | True | 0 | ROZPOCET
| VV |  | Výpočet výměr je zpracován pomocí CAD produktů pro projektování. Postup výpočtu následuje níže. | [14 empty] | VV | 2 | 1 | True | 0 | ROZPOCET
| VV |  | "1.PP"1 |  | 1 | [12 empty] | VV | 2 | 2 | True | 0 | ROZPOCET
| VV |  | Součet |  | 1 | [12 empty] | VV | 2 | 4 | True | 1 | ROZPOCET
90 | K | 751514679 | Montáž škrtící klapky nebo zpětné klapky do plechového potrubí kruhové bez příruby, průměru přes 100 do 200 mm | kus | 1 |  | 0 | CS ÚRS 2025 02 |  | zákl. přenesená |  | 0 | 0 | 0 | 0 | 0 | 4 | K | 2 |  |  |  | ROZPOCET | 0 | 0 | 0 | 0 | 0 | 4 | 0 | 4 | 1746466794
| Online PSC |  | https://podminky.urs.cz/item/CS_URS_2025_02/751514679 | [14 empty] | Online PSC | 2
| VV |  | Viz výkres číslo D1.4.3-2992 | [14 empty] | VV | 2 | 1 | True | 0 | ROZPOCET
| VV |  | Výpočet výměr je zpracován pomocí CAD produktů pro projektování. Postup výpočtu následuje níže. | [14 empty] | VV | 2 | 1 | True | 0 | ROZPOCET
| VV |  | "1.PP"1 |  | 1 | [12 empty] | VV | 2 | 2 | True | 0 | ROZPOCET
91 | M | 25.4012 | Požární klapka kruhová s atestem DN 200, požární odolnost 90 minut, včetně servopohonu 230V se signalizací polohy a termoelektrickým spouštěním. D | kus | 1 |  | 0 | vlastní |  | zákl. přenesená |  | 0 | 0 | 0 | 0 | 0 | 8 | M | 2 |  |  |  | ROZPOCET | 0 | 0 | 0 | 0 | 0 | 4 | 0 | 4 | -2102949107
| VV |  | Včetně příslušenství pro montáž dle montážního návodu výrobce. | [14 empty] | VV | 2 | 1 | True | 0 | ROZPOCET
| VV |  | Provedení protipožární ucpávky a dotěsnění protipožárním tmelem s požární odolností odpovídající prostupu stavební konstrukce je součástí dodávky | [14 empty] | VV | 2 | 1 | True | 0 | ROZPOCET
| VV |  | viz D1.4.3-101 Technická zpráva - příloha č.4 | [14 empty] | VV | 2 | 1 | True | 0 | ROZPOCET
| VV |  | Před realizací bude upřesněna požární odolnost PPK dle požadavku PBŘ a způsobu zabudování PPK. | [14 empty] | VV | 2 | 1 | True | 0 | ROZPOCET
| VV |  | Napájení zajistí profese ELE. | [14 empty] | VV | 2 | 1 | True | 0 | ROZPOCET
| VV |  | Součástí dodávky profese, která napájí PPK, bude spojovací krabice se svorkovnicí pro připojení napájecího kabelu. | [14 empty] | VV | 2 | 1 | True | 0 | ROZPOCET
| VV |  | Uzavření PPK zajistí profese ELE na základě signálu od profese EPS. | [14 empty] | VV | 2 | 1 | True | 0 | ROZPOCET
| VV |  | Monitoring polohy listu klapky zajistí profese MaR. | [14 empty] | VV | 2 | 1 | True | 0 | ROZPOCET
| VV |  | Před objednáním PPK ověřit strany a připojení médii. | [14 empty] | VV | 2 | 1 | True | 0 | ROZPOCET
| VV |  | Viz výkres číslo D1.4.3-2992 | [14 empty] | VV | 2 | 1 | True | 0 | ROZPOCET
| VV |  | Výpočet výměr je zpracován pomocí CAD produktů pro projektování. Postup výpočtu následuje níže. | [14 empty] | VV | 2 | 1 | True | 0 | ROZPOCET
| VV |  | "1.PP"1 |  | 1 | [12 empty] | VV | 2 | 2 | True | 0 | ROZPOCET
| VV |  | Součet |  | 1 | [12 empty] | VV | 2 | 4 | True | 1 | ROZPOCET
92 | K | 751537112 | Montáž potrubí ohebného kruhového izolovaného minerální vatou z Al laminátu, průměru přes 100 do 200 mm | m | 11.9 |  | 0 | CS ÚRS 2025 02 |  | zákl. přenesená |  | 0 | 0 | 0 | 0 | 0 | 4 | K | 2 |  |  |  | ROZPOCET | 0 | 0 | 0 | 0 | 0 | 4 | 0 | 4 | -379849015
| Online PSC |  | https://podminky.urs.cz/item/CS_URS_2025_02/751537112 | [14 empty] | Online PSC | 2
| VV |  | Viz výkres číslo D1.4.3-2991, D1.4.3-2992 | [14 empty] | VV | 2 | 1 | True | 0 | ROZPOCET
| VV |  | Výpočet výměr je zpracován pomocí CAD produktů pro projektování. Postup výpočtu následuje níže. | [14 empty] | VV | 2 | 1 | True | 0 | ROZPOCET
| VV |  | "1.PP - DN 160 mm" 6,9 |  | 6.9 | [12 empty] | VV | 2 | 2 | True | 0 | ROZPOCET
| VV |  | "1.PP - DN 200 mm" 5,0 |  | 5 | [12 empty] | VV | 2 | 2 | True | 0 | ROZPOCET
| VV |  | Součet |  | 11.9 | [12 empty] | VV | 2 | 4 | True | 1 | ROZPOCET
93 | M | 25.601 | Ohebná Al laminátová hadice DN 160 s tepelnou a hlukovou izolací z minerální vaty tloušťky 25mm. Včetně parozábrany - zpevněný Al laminát, sloužící k zbránění kondenzace v hlukové izolaci. D | m | 6.9 |  | 0 | vlastní |  | zákl. přenesená |  | 0 | 0 | 0 | 0 | 0 | 8 | M | 2 |  |  |  | ROZPOCET | 0 | 0 | 0 | 0 | 0 | 4 | 0 | 4 | -216131641
| VV |  | Viz výkres číslo D1.4.3-2991 | [14 empty] | VV | 2 | 1 | True | 0 | ROZPOCET
| VV |  | Výpočet výměr je zpracován pomocí CAD produktů pro projektování. Postup výpočtu následuje níže. | [14 empty] | VV | 2 | 1 | True | 0 | ROZPOCET
| VV |  | "1.PP"6,9 |  | 6.9 | [12 empty] | VV | 2 | 2 | True | 0 | ROZPOCET
| VV |  | Součet |  | 6.9 | [12 empty] | VV | 2 | 4 | True | 1 | ROZPOCET
94 | M | 25.602 | Ohebná Al laminátová hadice DN 200 s tepelnou a hlukovou izolací z minerální vaty tloušťky 25mm. Včetně parozábrany - zpevněný Al laminát, sloužící k zbránění kondenzace v hlukové izolaci. D | m | 5 |  | 0 | vlastní |  | zákl. přenesená |  | 0 | 0 | 0 | 0 | 0 | 8 | M | 2 |  |  |  | ROZPOCET | 0 | 0 | 0 | 0 | 0 | 4 | 0 | 4 | -717567994
| VV |  | Viz výkres číslo D1.4.3-2991; D1.4.3-2992 | [14 empty] | VV | 2 | 1 | True | 0 | ROZPOCET
| VV |  | Výpočet výměr je zpracován pomocí CAD produktů pro projektování. Postup výpočtu následuje níže. | [14 empty] | VV | 2 | 1 | True | 0 | ROZPOCET
| VV |  | "1.PP"5 |  | 5 | [12 empty] | VV | 2 | 2 | True | 0 | ROZPOCET
| VV |  | Součet |  | 5 | [12 empty] | VV | 2 | 4 | True | 1 | ROZPOCET
95 | K | 751572032 | Závěs kruhového potrubí na montovanou konstrukci z nosníku, kotvenou do betonu průměru potrubí přes 100 do 200 mm | m | 11.9 |  | 0 | CS ÚRS 2025 02 |  | zákl. přenesená |  | 0 | 0.0007 | 0.00833 | 0 | 0 | 4 | K | 2 |  |  |  | ROZPOCET | 0 | 0 | 0 | 0 | 0 | 4 | 0 | 4 | -501851253
| Online PSC |  | https://podminky.urs.cz/item/CS_URS_2025_02/751572032 | [14 empty] | Online PSC | 2
| VV |  | Viz výkres číslo D1.4.3-2991, D1.4.3-2992 | [14 empty] | VV | 2 | 1 | True | 0 | ROZPOCET
| VV |  | Výpočet výměr je zpracován pomocí CAD produktů pro projektování. Postup výpočtu následuje níže. | [14 empty] | VV | 2 | 1 | True | 0 | ROZPOCET
| VV |  | "1.PP - DN 160 mm" 6,9 |  | 6.9 | [12 empty] | VV | 2 | 2 | True | 0 | ROZPOCET
| VV |  | "1.PP - DN 200 mm" 5,0 |  | 5 | [12 empty] | VV | 2 | 2 | True | 0 | ROZPOCET
| VV |  | Součet |  | 11.9 | [12 empty] | VV | 2 | 4 | True | 1 | ROZPOCET
96 | K | 751511182 | Montáž potrubí plechového skupiny I kruhového bez příruby tloušťky plechu 0,6 mm, průměru přes 100 do 200 mm | m | 32.6 |  | 0 | CS ÚRS 2025 02 |  | zákl. přenesená |  | 0 | 0 | 0 | 0 | 0 | 4 | K | 2 |  |  |  | ROZPOCET | 0 | 0 | 0 | 0 | 0 | 4 | 0 | 4 | 1532874062
| Online PSC |  | https://podminky.urs.cz/item/CS_URS_2025_02/751511182 | [14 empty] | Online PSC | 2
| VV |  | Viz výkres číslo D1.4.3-2991 | [14 empty] | VV | 2 | 1 | True | 0 | ROZPOCET
| VV |  | Výpočet výměr je zpracován pomocí CAD produktů pro projektování. Postup výpočtu následuje níže. | [14 empty] | VV | 2 | 1 | True | 0 | ROZPOCET
| VV |  | "1.PP - DN 160 mm" 24,5 |  | 24.5 | [12 empty] | VV | 2 | 2 | True | 0 | ROZPOCET
| VV |  | "1.PP - DN 200 mm" 8,1 |  | 8.1 | [12 empty] | VV | 2 | 2 | True | 0 | ROZPOCET
| VV |  | Součet |  | 32.6 | [12 empty] | VV | 2 | 4 | True | 1 | ROZPOCET
97 | M | 25.701 | Potrubí kruhové pozinkované rovné - spiro, třída těsnosti B, - průměru 160mm, včetně těsnícího a spojovacího materiálu. D | m | 24.5 |  | 0 | vlastní |  | zákl. přenesená |  | 0 | 0 | 0 | 0 | 0 | 8 | M | 2 |  |  |  | ROZPOCET | 0 | 0 | 0 | 0 | 0 | 4 | 0 | 4 | 544922029
| VV |  | Viz výkres číslo D1.4.3-2991; D1.4.3-2992 | [14 empty] | VV | 2 | 1 | True | 0 | ROZPOCET
| VV |  | Výpočet výměr je zpracován pomocí CAD produktů pro projektování. Postup výpočtu následuje níže. | [14 empty] | VV | 2 | 1 | True | 0 | ROZPOCET
| VV |  | "1.PP"24,5 |  | 24.5 | [12 empty] | VV | 2 | 2 | True | 0 | ROZPOCET
| VV |  | Součet |  | 24.5 | [12 empty] | VV | 2 | 4 | True | 1 | ROZPOCET
98 | M | 25.702 | Potrubí kruhové pozinkované rovné - spiro, třída těsnosti B, - průměru 200mm, včetně těsnícího a spojovacího materiálu. D | m | 8.1 |  | 0 | vlastní |  | zákl. přenesená |  | 0 | 0 | 0 | 0 | 0 | 8 | M | 2 |  |  |  | ROZPOCET | 0 | 0 | 0 | 0 | 0 | 4 | 0 | 4 | 2125850810
| VV |  | Viz výkres číslo D1.4.3-2991; D1.4.3-2992 | [14 empty] | VV | 2 | 1 | True | 0 | ROZPOCET
| VV |  | Výpočet výměr je zpracován pomocí CAD produktů pro projektování. Postup výpočtu následuje níže. | [14 empty] | VV | 2 | 1 | True | 0 | ROZPOCET
| VV |  | "1.PP"8,1 |  | 8.1 | [12 empty] | VV | 2 | 2 | True | 0 | ROZPOCET
| VV |  | Součet |  | 8.1 | [12 empty] | VV | 2 | 4 | True | 1 | ROZPOCET
99 | K | 751572032 | Závěs kruhového potrubí na montovanou konstrukci z nosníku, kotvenou do betonu průměru potrubí přes 100 do 200 mm | m | 32.6 |  | 0 | CS ÚRS 2025 02 |  | zákl. přenesená |  | 0 | 0.0007 | 0.02282 | 0 | 0 | 4 | K | 2 |  |  |  | ROZPOCET | 0 | 0 | 0 | 0 | 0 | 4 | 0 | 4 | 1763194169
| Online PSC |  | https://podminky.urs.cz/item/CS_URS_2025_02/751572032 | [14 empty] | Online PSC | 2
| VV |  | Viz výkres číslo D1.4.3-2991 | [14 empty] | VV | 2 | 1 | True | 0 | ROZPOCET
| VV |  | Výpočet výměr je zpracován pomocí CAD produktů pro projektování. Postup výpočtu následuje níže. | [14 empty] | VV | 2 | 1 | True | 0 | ROZPOCET
| VV |  | "1.PP - DN 160 mm" 24,5 |  | 24.5 | [12 empty] | VV | 2 | 2 | True | 0 | ROZPOCET
| VV |  | "1.PP - DN 200 mm" 8,1 |  | 8.1 | [12 empty] | VV | 2 | 2 | True | 0 | ROZPOCET
| VV |  | Součet |  | 32.6 | [12 empty] | VV | 2 | 4 | True | 1 | ROZPOCET
100 | K | 751511183 | Montáž potrubí plechového skupiny I kruhového bez příruby tloušťky plechu 0,6 mm, průměru přes 200 do 300 mm | m | 0.7 |  | 0 | CS ÚRS 2025 02 |  | zákl. přenesená |  | 0 | 0 | 0 | 0 | 0 | 4 | K | 2 |  |  |  | ROZPOCET | 0 | 0 | 0 | 0 | 0 | 4 | 0 | 4 | 71467367
| Online PSC |  | https://podminky.urs.cz/item/CS_URS_2025_02/751511183 | [14 empty] | Online PSC | 2
| VV |  | Viz výkres číslo D1.4.3-2992 | [14 empty] | VV | 2 | 1 | True | 0 | ROZPOCET
| VV |  | Výpočet výměr je zpracován pomocí CAD produktů pro projektování. Postup výpočtu následuje níže. | [14 empty] | VV | 2 | 1 | True | 0 | ROZPOCET
| VV |  | "1.PP"0,7 |  | 0.7 | [12 empty] | VV | 2 | 2 | True | 0 | ROZPOCET
101 | M | 25.703 | Potrubí kruhové pozinkované rovné - spiro, třída těsnosti B, - průměru 250mm, včetně těsnícího a spojovacího materiálu. D | m | 0.7 |  | 0 | vlastní |  | zákl. přenesená |  | 0 | 0 | 0 | 0 | 0 | 8 | M | 2 |  |  |  | ROZPOCET | 0 | 0 | 0 | 0 | 0 | 4 | 0 | 4 | 1869913336
| VV |  | Viz výkres číslo D1.4.3-2992 | [14 empty] | VV | 2 | 1 | True | 0 | ROZPOCET
| VV |  | Výpočet výměr je zpracován pomocí CAD produktů pro projektování. Postup výpočtu následuje níže. | [14 empty] | VV | 2 | 1 | True | 0 | ROZPOCET
| VV |  | "1.PP"0,7 |  | 0.7 | [12 empty] | VV | 2 | 2 | True | 0 | ROZPOCET
| VV |  | Součet |  | 0.7 | [12 empty] | VV | 2 | 4 | True | 1 | ROZPOCET
102 | K | 751572033 | Závěs kruhového potrubí na montovanou konstrukci z nosníku, kotvenou do betonu průměru potrubí přes 200 do 300 mm | m | 0.7 |  | 0 | CS ÚRS 2025 02 |  | zákl. přenesená |  | 0 | 0.00083 | 0.000581 | 0 | 0 | 4 | K | 2 |  |  |  | ROZPOCET | 0 | 0 | 0 | 0 | 0 | 4 | 0 | 4 | -732075326
| Online PSC |  | https://podminky.urs.cz/item/CS_URS_2025_02/751572033 | [14 empty] | Online PSC | 2
| VV |  | Viz výkres číslo D1.4.3-2992 | [14 empty] | VV | 2 | 1 | True | 0 | ROZPOCET
| VV |  | Výpočet výměr je zpracován pomocí CAD produktů pro projektování. Postup výpočtu následuje níže. | [14 empty] | VV | 2 | 1 | True | 0 | ROZPOCET
| VV |  | "1.PP"0,7 |  | 0.7 | [12 empty] | VV | 2 | 2 | True | 0 | ROZPOCET
103 | K | 751613114 | Montáž ostatních zařízení dodatečné izolace potrubí čtyřhranného samolepicí izolací | m2 | 9.05 |  | 0 | CS ÚRS 2025 02 |  | zákl. přenesená |  | 0 | 0 | 0 | 0 | 0 | 4 | K | 2 |  |  |  | ROZPOCET | 0 | 0 | 0 | 0 | 0 | 4 | 0 | 4 | 1562155984
| Online PSC |  | https://podminky.urs.cz/item/CS_URS_2025_02/751613114 | [14 empty] | Online PSC | 2
| VV |  | Viz výkres číslo D1.4.3-2991; D1.4.3-2992 | [14 empty] | VV | 2 | 1 | True | 0 | ROZPOCET
| VV |  | Výpočet výměr je zpracován pomocí CAD produktů pro projektování. Postup výpočtu následuje níže. | [14 empty] | VV | 2 | 1 | True | 0 | ROZPOCET
| VV |  | "1.PP"9,05 |  | 9.05 | [12 empty] | VV | 2 | 2 | True | 0 | ROZPOCET
104 | M | 25.901 | Kaučuková tepelná izolace přívodu upraveného vzduchu ve větraných prostorech, tl. 25mm. D | m2 | 9.05 |  | 0 | vlastní |  | zákl. přenesená |  | 0 | 0 | 0 | 0 | 0 | 8 | M | 2 |  |  |  | ROZPOCET | 0 | 0 | 0 | 0 | 0 | 4 | 0 | 4 | 173742563
| VV |  | Viz výkres číslo D1.4.3-2991; D1.4.3-2992 | [14 empty] | VV | 2 | 1 | True | 0 | ROZPOCET
| VV |  | Výpočet výměr je zpracován pomocí CAD produktů pro projektování. Postup výpočtu následuje níže. | [14 empty] | VV | 2 | 1 | True | 0 | ROZPOCET
| VV |  | "1.PP"9,05 |  | 9.05 | [12 empty] | VV | 2 | 2 | True | 0 | ROZPOCET
| VV |  | Součet |  | 9.05 | [12 empty] | VV | 2 | 4 | True | 1 | ROZPOCET
105 | K | 25.902_M | Montáž požární izolace k izolování VZT potrubí s odpovídající požární odolností tl. 60mm. Izolace s požadavkem obousměrného působení požáru (i↔o) typ B. M | m2 | 4.94 |  | 0 | vlastní |  | zákl. přenesená |  | 0 | 0 | 0 | 0 | 0 | 4 | K | 2 |  |  |  | ROZPOCET | 0 | 0 | 0 | 0 | 0 | 4 | 0 | 4 | 244
| VV |  | Viz výkres číslo D1.4.3-2980 | [14 empty] | VV | 2 | 1 | True | 0 | ROZPOCET
| VV |  | Výpočet výměr je zpracován pomocí CAD produktů pro projektování. Postup výpočtu následuje níže. | [14 empty] | VV | 2 | 1 | True | 0 | ROZPOCET
| VV |  | "1.PP"4,94 |  | 4.94 | [12 empty] | VV | 2 | 2 | True | 0 | ROZPOCET
| VV |  | Součet |  | 4.94 | [12 empty] | VV | 2 | 4 | True | 1 | ROZPOCET
106 | M | 25.902 | Požární izolace k izolování VZT potrubí s odpovídající požární odolností tl. 60mm Izolace s požadavkem obousměrného působení požáru (i↔o) typ B. D | m2 | 4.94 |  | 0 | vlastní |  | zákl. přenesená |  | 0 | 0 | 0 | 0 | 0 | 8 | M | 2 |  |  |  | ROZPOCET | 0 | 0 | 0 | 0 | 0 | 4 | 0 | 4 | 1281107173
| VV |  | Požární odolnost min. 30 minut, v závislosti na stupni požární bezpečnosti dotčených požárních úseků podle tabulky 1. – ČSN 73 0872. | [14 empty] | VV | 2 | 1 | True | 0 | ROZPOCET
| VV |  | Viz výkres číslo D1.4.3-2980 | [14 empty] | VV | 2 | 1 | True | 0 | ROZPOCET
| VV |  | Výpočet výměr je zpracován pomocí CAD produktů pro projektování. Postup výpočtu následuje níže. | [14 empty] | VV | 2 | 1 | True | 0 | ROZPOCET
| VV |  | "1.PP"4,94 |  | 4.94 | [12 empty] | VV | 2 | 2 | True | 0 | ROZPOCET
| VV |  | Součet |  | 4.94 | [12 empty] | VV | 2 | 4 | True | 1 | ROZPOCET
107 | K | HZS2491 | Hodinové zúčtovací sazby profesí PSV zednické výpomoci a pomocné práce PSV dělník zednických výpomocí | hod | 9 |  | 0 | CS ÚRS 2025 02 |  | zákl. přenesená |  | 0 | 0 | 0 | 0 | 0 | 4 | K | 2 |  |  |  | ROZPOCET | 0 | 0 | 0 | 0 | 0 | 4 | 0 | 4 | 44802703
| Online PSC |  | https://podminky.urs.cz/item/CS_URS_2025_02/HZS2491 | [14 empty] | Online PSC | 2
| VV |  | Hzs zařízení č. 25 - Čekárny a chodby - zednické výpomoci vrty, prostupy, drážky, přípomoci během transportu potrubí, | [14 empty] | VV | 2 | 1 | True | 0 | ROZPOCET
| VV |  | koordinace vůči ostatním profesím, koordinace při etapizaci prací | [14 empty] | VV | 2 | 1 | True | 0 | ROZPOCET
| VV |  | 9 |  | 9 | [12 empty] | VV | 2 | 2 | True | 1 | ROZPOCET
| D | D4 | A.3.4.2.1.04: Zařízení č. T04a - Strojovna stlačeného vzduchu |  |  |  | 0 |  |  |  |  | 0 |  | 0 |  | 0 | 1 | D | 1 |  |  |  | ROZPOCET | [6 empty] | 0
108 | K | T04a.251 | Demontáž stávající odvodní vyústky komfortní 1řadé vel. 825x225, vyčištění, přesun do nové polohy a montáž. M | kus | 1 |  | 0 | vlastní |  | zákl. přenesená |  | 0 | 0 | 0 | 0 | 0 | 4 | K | 2 |  |  |  | ROZPOCET | 0 | 0 | 0 | 0 | 0 | 4 | 0 | 4 | 248
| VV |  | Viz výkres číslo D1.4.3-2980 | [14 empty] | VV | 2 | 1 | True | 0 | ROZPOCET
| VV |  | Výpočet výměr je zpracován pomocí CAD produktů pro projektování. Postup výpočtu následuje níže. | [14 empty] | VV | 2 | 1 | True | 0 | ROZPOCET
| VV |  | "2.PP"1 |  | 1 | [12 empty] | VV | 2 | 2 | True | 0 | ROZPOCET
109 | K | T04a.801 | Demontáž stávajícího potrubí čtyřhranného pozinkovaného rovného, sk. 1, třída těsnosti B, včetně těsnícího a spojovacího materiálu. Vyčištění, přesun do nové polohy a montáž. M | m2 | 8.6 |  | 0 | vlastní |  | zákl. přenesená |  | 0 | 0 | 0 | 0 | 0 | 4 | K | 2 |  |  |  | ROZPOCET | 0 | 0 | 0 | 0 | 0 | 4 | 0 | 4 | 250
| VV |  | Viz výkres číslo D1.4.3-2980 | [14 empty] | VV | 2 | 1 | True | 0 | ROZPOCET
| VV |  | Výpočet výměr je zpracován pomocí CAD produktů pro projektování. Postup výpočtu následuje níže. | [14 empty] | VV | 2 | 1 | True | 0 | ROZPOCET
| VV |  | "2.PP"8,6 |  | 8.6 | [12 empty] | VV | 2 | 2 | True | 0 | ROZPOCET
| VV |  | Součet |  | 8.6 | [12 empty] | VV | 2 | 4 | True | 1 | ROZPOCET
110 | K | T04a.802 | Demontáž stávajícího potrubí čtyřhranného pozinkovaného tvarovky, sk. 1, třída těsnosti B, včetně těsnícího a spojovacího materiálu. Vyčištění, přesun do nové polohy a montáž. M | m2 | 1.3 |  | 0 | vlastní |  | zákl. přenesená |  | 0 | 0 | 0 | 0 | 0 | 4 | K | 2 |  |  |  | ROZPOCET | 0 | 0 | 0 | 0 | 0 | 4 | 0 | 4 | 252
| VV |  | Viz výkres číslo D1.4.3-2980 | [14 empty] | VV | 2 | 1 | True | 0 | ROZPOCET
| VV |  | Výpočet výměr je zpracován pomocí CAD produktů pro projektování. Postup výpočtu následuje níže. | [14 empty] | VV | 2 | 1 | True | 0 | ROZPOCET
| VV |  | "2.PP"1,3 |  | 1.3 | [12 empty] | VV | 2 | 2 | True | 0 | ROZPOCET
| VV |  | Součet |  | 1.3 | [12 empty] | VV | 2 | 4 | True | 1 | ROZPOCET
111 | K | HZS2491 | Hodinové zúčtovací sazby profesí PSV zednické výpomoci a pomocné práce PSV dělník zednických výpomocí | hod | 2 |  | 0 | CS ÚRS 2025 02 |  | zákl. přenesená |  | 0 | 0 | 0 | 0 | 0 | 4 | K | 2 |  |  |  | ROZPOCET | 0 | 0 | 0 | 0 | 0 | 4 | 0 | 4 | 348355452
| Online PSC |  | https://podminky.urs.cz/item/CS_URS_2025_02/HZS2491 | [14 empty] | Online PSC | 2
| VV |  | Hzs zařízení č. T04a - Strojovna stlačeného vzduchu - zednické výpomoci vrty, prostupy, drážky, | [14 empty] | VV | 2 | 1 | True | 0 | ROZPOCET
| VV |  | přípomoci během transportu potrubí, koordinace vůči ostatním profesím, koordinace při etapizaci prací | [14 empty] | VV | 2 | 1 | True | 0 | ROZPOCET
| VV |  | 2 |  | 2 | [12 empty] | VV | 2 | 2 | True | 1 | ROZPOCET
| D | D4a | A.3.4.2.1.04a: Zařízení č. H1 - Havarijní větrání bezpečné místnosti |  |  |  | 0 |  |  |  |  | 0 |  | 0 |  | 0 | 1 | D | 1 |  |  |  | ROZPOCET | [6 empty] | 0
112 | K | 751133012 | Montáž ventilátoru diagonálního nízkotlakého potrubního nevýbušného, průměru přes 100 do 200 mm | kus | 1 |  | 0 | vlastní |  | zákl. přenesená |  | 0 | 0 | 0 | 0 | 0 | 4 | K | 2 |  |  |  | ROZPOCET | 0 | 0 | 0 | 0 | 0 | 4 | 0 | 4 | 2086433279
113 | M | H1.001 | Diagonální ventilátor DN 160 do kruhového potrubí s doběhem. Množství vzduchu V = 240 m3/h. Tlaková ztráta 150 Pa. Včetně připojujících manžet. D | kus | 1 |  | 0 | vlastní |  | zákl. přenesená |  | 0 | 0 | 0 | 0 | 0 | 8 | M | 2 |  |  |  | ROZPOCET | 0 | 0 | 0 | 0 | 0 | 4 | 0 | 4 | 322201698
114 | K | 751344112 | Montáž tlumičů hluku pro kruhové potrubí, průměru přes 100 do 200 mm | kus | 2 |  | 0 | vlastní |  | zákl. přenesená |  | 0 | 0 | 0 | 0 | 0 | 4 | K | 2 |  |  |  | ROZPOCET | 0 | 0 | 0 | 0 | 0 | 4 | 0 | 4 | -1376438421
115 | M | H1.051 | Tlumič hluku kruhový DN160, dálka 600 mm, tl. izolační vrstvy 50 mm, minimální útlum hluku při frekvenci 250 Hz = 7,0 dB. D | kus | 2 |  | 0 | vlastní |  | zákl. přenesená |  | 0 | 0 | 0 | 0 | 0 | 8 | M | 2 |  |  |  | ROZPOCET | 0 | 0 | 0 | 0 | 0 | 4 | 0 | 4 | 1089093519
116 | K | 751514679 | Montáž škrtící klapky nebo zpětné klapky do plechového potrubí kruhové bez příruby, průměru přes 100 do 200 mm | kus | 2 |  | 0 | CS ÚRS 2025 02 |  | zákl. přenesená |  | 0 | 0 | 0 | 0 | 0 | 4 | K | 2 |  |  |  | ROZPOCET | 0 | 0 | 0 | 0 | 0 | 4 | 0 | 4 | -1428852982
| Online PSC |  | https://podminky.urs.cz/item/CS_URS_2025_02/751514679 | [14 empty] | Online PSC | 2
117 | M | H1.151 | Regulační klapka DN 160, ovl. ruční. D | kus | 1 |  | 0 | vlastní |  | zákl. přenesená |  | 0 | 0 | 0 | 0 | 0 | 8 | M | 2 |  |  |  | ROZPOCET | 0 | 0 | 0 | 0 | 0 | 4 | 0 | 4 | 736542062
118 | M | H1.152 | Zpětná klapka DN 160. D | kus | 1 |  | 0 | vlastní |  | zákl. přenesená |  | 0 | 0 | 0 | 0 | 0 | 8 | M | 2 |  |  |  | ROZPOCET | 0 | 0 | 0 | 0 | 0 | 4 | 0 | 4 | 1811978089
119 | K | 751311112 | Montáž vyústi čtyřhranné do kruhového potrubí, průřezu přes 0,040 do 0,080 m2 | kus | 1 |  | 0 | CS ÚRS 2025 02 |  | zákl. přenesená |  | 0 | 0 | 0 | 0 | 0 | 4 | K | 2 |  |  |  | ROZPOCET | 0 | 0 | 0 | 0 | 0 | 4 | 0 | 4 | -1095326787
| Online PSC |  | https://podminky.urs.cz/item/CS_URS_2025_02/751311112 | [14 empty] | Online PSC | 2
120 | M | H1.251 | Odvodní vyústka komfortní 1řadá s regulací vel. 325x125 včetně připojovací krabice s čelním připojením - kruhové hrdlo pr.160mm, z elox. hliníku opatřená vypalovací barvou. RAL dle arch. D | kus | 1 |  | 0 | vlastní |  | zákl. přenesená |  | 0 | 0 | 0 | 0 | 0 | 8 | M | 2 |  |  |  | ROZPOCET | 0 | 0 | 0 | 0 | 0 | 4 | 0 | 4 | -2038621935
121 | K | 751398041 | Montáž ostatních zařízení protidešťové žaluzie nebo žaluziové klapky na kruhové potrubí, průměru do 300 mm | kus | 1 |  | 0 | vlastní |  | zákl. přenesená |  | 0 | 0 | 0 | 0 | 0 | 4 | K | 2 |  |  |  | ROZPOCET | 0 | 0 | 0 | 0 | 0 | 4 | 0 | 4 | -664477945
122 | M | H1.551 | Protidešťová vyfuková žaluzie 200x160mm, se sítem proti hmyzu, RAL dle arch. D | kus | 1 |  | 0 | vlastní |  | zákl. přenesená |  | 0 | 0 | 0 | 0 | 0 | 8 | M | 2 |  |  |  | ROZPOCET | 0 | 0 | 0 | 0 | 0 | 4 | 0 | 4 | 270214356
123 | K | 751537112 | Montáž potrubí ohebného kruhového izolovaného minerální vatou z Al laminátu, průměru přes 100 do 200 mm | m | 1 |  | 0 | CS ÚRS 2025 02 |  | zákl. přenesená |  | 0 | 0 | 0 | 0 | 0 | 4 | K | 2 |  |  |  | ROZPOCET | 0 | 0 | 0 | 0 | 0 | 4 | 0 | 4 | -19464269
| Online PSC |  | https://podminky.urs.cz/item/CS_URS_2025_02/751537112 | [14 empty] | Online PSC | 2
124 | M | H1.601 | Ohebná Al laminátová hadice DN 160 s tepelnou a hlukovou izolací z minerální vaty tloušťky 25mm. Včetně parozábrany - zpevněný Al laminát, sloužící k zbránění kondenzace v hlukové izolaci. D | m | 1 |  | 0 | vlastní |  | zákl. přenesená |  | 0 | 0 | 0 | 0 | 0 | 8 | M | 2 |  |  |  | ROZPOCET | 0 | 0 | 0 | 0 | 0 | 4 | 0 | 4 | -2003312369
125 | K | 751511182 | Montáž potrubí plechového skupiny I kruhového bez příruby tloušťky plechu 0,6 mm, průměru přes 100 do 200 mm | m | 0.2 |  | 0 | CS ÚRS 2025 02 |  | zákl. přenesená |  | 0 | 0 | 0 | 0 | 0 | 4 | K | 2 |  |  |  | ROZPOCET | 0 | 0 | 0 | 0 | 0 | 4 | 0 | 4 | 115172987
| Online PSC |  | https://podminky.urs.cz/item/CS_URS_2025_02/751511182 | [14 empty] | Online PSC | 2
126 | M | H1.701 | Potrubí kruhové pozinkované rovné - spiro, třída těsnosti B, - průměru 160mm, včetně těsnícího a spojovacího materiálu. D | m | 0.2 |  | 0 | vlastní |  | zákl. přenesená |  | 0 | 0 | 0 | 0 | 0 | 8 | M | 2 |  |  |  | ROZPOCET | 0 | 0 | 0 | 0 | 0 | 4 | 0 | 4 | -653906664
127 | K | H.801_M | Montáž potrubí čtyřhranného pozinkovaného rovného, sk. 1, třída těsnosti B, včetně těsnícího a spojovacího materiálu. M | m2 | 2.2 |  | 0 | vlastní |  | zákl. přenesená |  | 0 | 0 | 0 | 0 | 0 | 4 | K | 2 |  |  |  | ROZPOCET | 0 | 0 | 0 | 0 | 0 | 4 | 0 | 4 | -1439390046
128 | M | H1.801 | Potrubí čtyřhranné pozinkované rovné, sk. 1, třída těsnosti B, včetně těsnícího a spojovacího materiálu. D | m2 | 2.2 |  | 0 | vlastní |  | zákl. přenesená |  | 0 | 0 | 0 | 0 | 0 | 8 | M | 2 |  |  |  | ROZPOCET | 0 | 0 | 0 | 0 | 0 | 4 | 0 | 4 | 1885140755
129 | K | H1.802_M | Montáž tvarovek - potrubí čtyřhranné pozinkované, sk. 1, třída těsnosti B, včetně těsnícího a spojovacího materiálu, náběhových a vodících plechů. M | m2 | 1.6 |  | 0 | vlastní |  | zákl. přenesená |  | 0 | 0 | 0 | 0 | 0 | 4 | K | 2 |  |  |  | ROZPOCET | 0 | 0 | 0 | 0 | 0 | 4 | 0 | 4 | 1282319809
130 | M | H1.802 | Potrubí čtyřhranné pozinkované tvarovky, sk. 1, třída těsnosti B, včetně těsnícího a spojovacího materiálu, náběhových a vodících plechů. D | m2 | 1.6 |  | 0 | vlastní |  | zákl. přenesená |  | 0 | 0 | 0 | 0 | 0 | 8 | M | 2 |  |  |  | ROZPOCET | 0 | 0 | 0 | 0 | 0 | 4 | 0 | 4 | -890305157
131 | K | HZS2491 | Hodinové zúčtovací sazby profesí PSV zednické výpomoci a pomocné práce PSV dělník zednických výpomocí | hod | 2.5 |  | 0 | CS ÚRS 2025 02 |  | zákl. přenesená |  | 0 | 0 | 0 | 0 | 0 | 4 | K | 2 |  |  |  | ROZPOCET | 0 | 0 | 0 | 0 | 0 | 4 | 0 | 4 | -1983811178
| Online PSC |  | https://podminky.urs.cz/item/CS_URS_2025_02/HZS2491 | [14 empty] | Online PSC | 2
| VV |  | Hzs zařízení č. 25 - Čekárny a chodby - zednické výpomoci vrty, prostupy, drážky, přípomoci během transportu potrubí, | [14 empty] | VV | 2 | 1 | True | 0 | ROZPOCET
| VV |  | koordinace vůči ostatním profesím, koordinace při etapizaci prací | [14 empty] | VV | 2 | 1 | True | 0 | ROZPOCET
| VV |  | 2,5 |  | 2.5 | [12 empty] | VV | 2 | 2 | True | 1 | ROZPOCET
| D | D5 | A.3.4.2.1.5: Úpravy vodního chlazení objektu A |  |  |  | 0 |  |  |  |  | 0 |  | 0.0062037 |  | 0 | 1 | D | 1 |  |  |  | ROZPOCET | [6 empty] | 0
132 | K | 751711131 | Montáž klimatizační jednotky vnitřní kazetové čtyřcestné o výkonu (pro objem místnosti) do 3,5 kW (do 35 m3) | kus | 6 |  | 0 | CS ÚRS 2025 02 |  | zákl. přenesená |  | 0 | 0 | 0 | 0 | 0 | 4 | K | 2 |  |  |  | ROZPOCET | 0 | 0 | 0 | 0 | 0 | 4 | 0 | 4 | -866539855
| Online PSC |  | https://podminky.urs.cz/item/CS_URS_2025_02/751711131 | [14 empty] | Online PSC | 2
| VV |  | Viz výkres číslo D1.4.3-2991 | [14 empty] | VV | 2 | 1 | True | 0 | ROZPOCET
| VV |  | Výpočet výměr je zpracován pomocí CAD produktů pro projektování. Postup výpočtu následuje níže. | [14 empty] | VV | 2 | 1 | True | 0 | ROZPOCET
| VV |  | "1.PP"6 |  | 6 | [12 empty] | VV | 2 | 2 | True | 0 | ROZPOCET
| VV |  | Součet |  | 6 | [12 empty] | VV | 2 | 4 | True | 1 | ROZPOCET
133 | M | FC01 | Kazetová chladící jednotka včetně čerpadla kondenzátu a 3-cestného ventilu. Chladící výkon do 2,1 kW. D | kus | 6 |  | 0 | vlastní |  | zákl. přenesená |  | 0 | 0 | 0 | 0 | 0 | 8 | M | 2 |  |  |  | ROZPOCET | 0 | 0 | 0 | 0 | 0 | 4 | 0 | 4 | -1266328288
| VV |  | Technické parametry viz D1.4.3-101 Technická zpráva | [14 empty] | VV | 2 | 1 | True | 0 | ROZPOCET
| VV |  | Rozměr jednotky 575 x 575 mm | [14 empty] | VV | 2 | 1 | True | 0 | ROZPOCET
| VV |  | 2-trubkové provedení - chlazení | [14 empty] | VV | 2 | 1 | True | 0 | ROZPOCET
| VV |  | EC - motorventilátor | [14 empty] | VV | 2 | 1 | True | 0 | ROZPOCET
| VV |  | Kazetová jednotka bude dodána včetně 3-cestného regulačního ventilu | [14 empty] | VV | 2 | 1 | True | 0 | ROZPOCET
| VV |  | Barevné provedení čelní desky RAL dle architekta. | [14 empty] | VV | 2 | 1 | True | 0 | ROZPOCET
| VV |  | Zařízení bude monitorované, napájené i ovládané profesí MaR. Profese MaR zajistí napájení a ovládání čerpadla kondenzátu. | [14 empty] | VV | 2 | 1 | True | 0 | ROZPOCET
| VV |  | Profese ELE zajistí silový přívod pro rozvaděč MaR. | [14 empty] | VV | 2 | 1 | True | 0 | ROZPOCET
| VV |  | Profese VZT zajistí napojení jednotky na chladnou vodu o teplotním spádu 7/13 °C. | [14 empty] | VV | 2 | 1 | True | 0 | ROZPOCET
| VV |  | Odvod kondenzátu zajistí profese ZTI. | [14 empty] | VV | 2 | 1 | True | 0 | ROZPOCET
| VV |  | Kazetová jednotka je vybavena sběrnou vaničkou pro záchyt vzniklého kondenzátu. | [14 empty] | VV | 2 | 1 | True | 0 | ROZPOCET
| VV |  | Viz výkres číslo D1.4.3-2991 | [14 empty] | VV | 2 | 1 | True | 0 | ROZPOCET
| VV |  | Výpočet výměr je zpracován pomocí CAD produktů pro projektování. Postup výpočtu následuje níže. | [14 empty] | VV | 2 | 1 | True | 0 | ROZPOCET
| VV |  | "1.PP"6 |  | 6 | [12 empty] | VV | 2 | 2 | True | 0 | ROZPOCET
| VV |  | Součet |  | 6 | [12 empty] | VV | 2 | 4 | True | 1 | ROZPOCET
134 | K | 751613114 | Montáž ostatních zařízení dodatečné izolace potrubí čtyřhranného samolepicí izolací | m2 | 9.2 |  | 0 | CS ÚRS 2025 02 |  | zákl. přenesená |  | 0 | 0 | 0 | 0 | 0 | 4 | K | 2 |  |  |  | ROZPOCET | 0 | 0 | 0 | 0 | 0 | 4 | 0 | 4 | -421504633
| Online PSC |  | https://podminky.urs.cz/item/CS_URS_2025_02/751613114 | [14 empty] | Online PSC | 2
| VV |  | Viz výkres číslo D1.4.3-2991 | [14 empty] | VV | 2 | 1 | True | 0 | ROZPOCET
| VV |  | Výpočet výměr je zpracován pomocí CAD produktů pro projektování. Postup výpočtu následuje níže. | [14 empty] | VV | 2 | 1 | True | 0 | ROZPOCET
| VV |  | "1.PP - tl.25 mm"8,729 |  | 8.729 | [12 empty] | VV | 2 | 2 | True | 0 | ROZPOCET
| VV |  | "1.PP - tl.32 mm"0,471 |  | 0.471 | [12 empty] | VV | 2 | 2 | True | 0 | ROZPOCET
| VV |  | Součet |  | 9.2 | [12 empty] | VV | 2 | 4 | True | 1 | ROZPOCET
135 | M | 800.001 | Samolepící izolační desky parotěsné (µ=min 7000) tl.25 mm ze syntetického kaučuku. D | m2 | 8.729 |  | 0 | vlastní |  | zákl. přenesená |  | 0 | 0 | 0 | 0 | 0 | 8 | M | 2 |  |  |  | ROZPOCET | 0 | 0 | 0 | 0 | 0 | 4 | 0 | 4 | 1420668520
| VV |  | Viz výkres číslo D1.4.3-2991 | [14 empty] | VV | 2 | 1 | True | 0 | ROZPOCET
| VV |  | Výpočet výměr je zpracován pomocí CAD produktů pro projektování. Postup výpočtu následuje níže. | [14 empty] | VV | 2 | 1 | True | 0 | ROZPOCET
| VV |  | "1.PP"8,729 |  | 8.729 | [12 empty] | VV | 2 | 2 | True | 0 | ROZPOCET
| VV |  | Součet |  | 8.729 | [12 empty] | VV | 2 | 4 | True | 1 | ROZPOCET
136 | M | 800.002 | Samolepící izolační desky parotěsné (µ=min 7000) tl.32 mm ze syntetického kaučuku. D | m2 | 0.47 |  | 0 | vlastní |  | zákl. přenesená |  | 0 | 0 | 0 | 0 | 0 | 8 | M | 2 |  |  |  | ROZPOCET | 0 | 0 | 0 | 0 | 0 | 4 | 0 | 4 | -929999948
| VV |  | Viz výkres číslo D1.4.3-2991 | [14 empty] | VV | 2 | 1 | True | 0 | ROZPOCET
| VV |  | Výpočet výměr je zpracován pomocí CAD produktů pro projektování. Postup výpočtu následuje níže. | [14 empty] | VV | 2 | 1 | True | 0 | ROZPOCET
| VV |  | "1.PP"0,47 |  | 0.47 | [12 empty] | VV | 2 | 2 | True | 0 | ROZPOCET
| VV |  | Součet |  | 0.47 | [12 empty] | VV | 2 | 4 | True | 1 | ROZPOCET
137 | K | 800.003_M | Montáž parotěsné pásky lepící tl. min. 3mm pro doizolování. M | m | 4.6 |  | 0 | vlastní |  | zákl. přenesená |  | 0 | 0 | 0 | 0 | 0 | 4 | K | 2 |  |  |  | ROZPOCET | 0 | 0 | 0 | 0 | 0 | 4 | 0 | 4 | 270
| VV |  | Viz výkres číslo D1.4.3-2991 | [14 empty] | VV | 2 | 1 | True | 0 | ROZPOCET
| VV |  | Výpočet výměr je zpracován pomocí CAD produktů pro projektování. Postup výpočtu následuje níže. | [14 empty] | VV | 2 | 1 | True | 0 | ROZPOCET
| VV |  | "1.PP"4,6 |  | 4.6 | [12 empty] | VV | 2 | 2 | True | 0 | ROZPOCET
| VV |  | Součet |  | 4.6 | [12 empty] | VV | 2 | 4 | True | 1 | ROZPOCET
138 | M | 800.003 | Parotěsná páska lepící tl. min. 3mm pro doizolování. D | m | 4.6 |  | 0 | vlastní |  | zákl. přenesená |  | 0 | 0 | 0 | 0 | 0 | 8 | M | 2 |  |  |  | ROZPOCET | 0 | 0 | 0 | 0 | 0 | 4 | 0 | 4 | 89844862
| VV |  | Viz výkres číslo D1.4.3-2991 | [14 empty] | VV | 2 | 1 | True | 0 | ROZPOCET
| VV |  | Výpočet výměr je zpracován pomocí CAD produktů pro projektování. Postup výpočtu následuje níže. | [14 empty] | VV | 2 | 1 | True | 0 | ROZPOCET
| VV |  | "1.PP"4,6 |  | 4.6 | [12 empty] | VV | 2 | 2 | True | 0 | ROZPOCET
| VV |  | Součet |  | 4.6 | [12 empty] | VV | 2 | 4 | True | 1 | ROZPOCET
139 | K | 800.004_M | Montáž parotěsného upevňovacího prvku pro potrubí chlazení - do průměru 35. M | kus | 3 |  | 0 | vlastní |  | zákl. přenesená |  | 0 | 0 | 0 | 0 | 0 | 4 | K | 2 |  |  |  | ROZPOCET | 0 | 0 | 0 | 0 | 0 | 4 | 0 | 4 | 274
| VV |  | Viz výkres číslo D1.4.3-2991 | [14 empty] | VV | 2 | 1 | True | 0 | ROZPOCET
| VV |  | Výpočet výměr je zpracován pomocí CAD produktů pro projektování. Postup výpočtu následuje níže. | [14 empty] | VV | 2 | 1 | True | 0 | ROZPOCET
| VV |  | "1.PP"3 |  | 3 | [12 empty] | VV | 2 | 2 | True | 0 | ROZPOCET
| VV |  | Součet |  | 3 | [12 empty] | VV | 2 | 4 | True | 1 | ROZPOCET
140 | M | 800.004 | Parotěsný upevňovací prvek pro potrubí chlazení - do průměru 35. D | kus | 3 |  | 0 | vlastní |  | zákl. přenesená |  | 0 | 0 | 0 | 0 | 0 | 8 | M | 2 |  |  |  | ROZPOCET | 0 | 0 | 0 | 0 | 0 | 4 | 0 | 4 | -203062527
| VV |  | Viz výkres číslo D1.4.3-2991 | [14 empty] | VV | 2 | 1 | True | 0 | ROZPOCET
| VV |  | Výpočet výměr je zpracován pomocí CAD produktů pro projektování. Postup výpočtu následuje níže. | [14 empty] | VV | 2 | 1 | True | 0 | ROZPOCET
| VV |  | "1.PP"3 |  | 3 | [12 empty] | VV | 2 | 2 | True | 0 | ROZPOCET
| VV |  | Součet |  | 3 | [12 empty] | VV | 2 | 4 | True | 1 | ROZPOCET
141 | K | 230011018 | Montáž potrubí z trub ocelových hladkých tř. 11 až 13 Ø 28 mm, tl. 3,6 mm | m | 38.9 |  | 0 | CS ÚRS 2025 02 |  | zákl. přenesená |  | 0 | 1e-05 | 0.000389 | 0 | 0 | 4 | K | 2 |  |  |  | ROZPOCET | 0 | 0 | 0 | 0 | 0 | 4 | 0 | 4 | -1494888696
| Online PSC |  | https://podminky.urs.cz/item/CS_URS_2025_02/230011018 | [14 empty] | Online PSC | 2
| VV |  | Viz výkres číslo D1.4.3-2991 | [14 empty] | VV | 2 | 1 | True | 0 | ROZPOCET
| VV |  | Výpočet výměr je zpracován pomocí CAD produktů pro projektování. Postup výpočtu následuje níže. | [14 empty] | VV | 2 | 1 | True | 0 | ROZPOCET
| VV |  | "1.PP"38,9 |  | 38.9 | [12 empty] | VV | 2 | 2 | True | 0 | ROZPOCET
| VV |  | Součet |  | 38.9 | [12 empty] | VV | 2 | 4 | True | 1 | ROZPOCET
142 | M | 800.005 | Potrubí hladké bezešvé nízkotlaké D 28 (DN 20) včetně tvarovek a přechodů. D | m | 38.9 |  | 0 | vlastní |  | zákl. přenesená |  | 0 | 0 | 0 | 0 | 0 | 8 | M | 2 |  |  |  | ROZPOCET | 0 | 0 | 0 | 0 | 0 | 4 | 0 | 4 | -1365911037
| VV |  | Viz výkres číslo D1.4.3-2991 | [14 empty] | VV | 2 | 1 | True | 0 | ROZPOCET
| VV |  | Výpočet výměr je zpracován pomocí CAD produktů pro projektování. Postup výpočtu následuje níže. | [14 empty] | VV | 2 | 1 | True | 0 | ROZPOCET
| VV |  | "1.PP"38,9 |  | 38.9 | [12 empty] | VV | 2 | 2 | True | 0 | ROZPOCET
| VV |  | Součet |  | 38.9 | [12 empty] | VV | 2 | 4 | True | 1 | ROZPOCET
143 | K | 230011023 | Montáž potrubí z trub ocelových hladkých tř. 11 až 13 Ø 31,8 mm, tl. 3,6 mm | m | 3.3 |  | 0 | CS ÚRS 2025 02 |  | zákl. přenesená |  | 0 | 1e-05 | 3.3e-05 | 0 | 0 | 4 | K | 2 |  |  |  | ROZPOCET | 0 | 0 | 0 | 0 | 0 | 4 | 0 | 4 | -1786243870
| Online PSC |  | https://podminky.urs.cz/item/CS_URS_2025_02/230011023 | [14 empty] | Online PSC | 2
| VV |  | Viz výkres číslo D1.4.3-2991 | [14 empty] | VV | 2 | 1 | True | 0 | ROZPOCET
| VV |  | Výpočet výměr je zpracován pomocí CAD produktů pro projektování. Postup výpočtu následuje níže. | [14 empty] | VV | 2 | 1 | True | 0 | ROZPOCET
| VV |  | "1.PP"3,3 |  | 3.3 | [12 empty] | VV | 2 | 2 | True | 0 | ROZPOCET
| VV |  | Součet |  | 3.3 | [12 empty] | VV | 2 | 4 | True | 1 | ROZPOCET
144 | M | 800.006 | Potrubí hladké bezešvé nízkotlaké D 31,8 (DN 25) včetně tvarovek a přechodů. D | m | 3.3 |  | 0 | vlastní |  | zákl. přenesená |  | 0 | 0 | 0 | 0 | 0 | 8 | M | 2 |  |  |  | ROZPOCET | 0 | 0 | 0 | 0 | 0 | 4 | 0 | 4 | 1475606520
| VV |  | Viz výkres číslo D1.4.3-2991 | [14 empty] | VV | 2 | 1 | True | 0 | ROZPOCET
| VV |  | Výpočet výměr je zpracován pomocí CAD produktů pro projektování. Postup výpočtu následuje níže. | [14 empty] | VV | 2 | 1 | True | 0 | ROZPOCET
| VV |  | "1.PP"3,3 |  | 3.3 | [12 empty] | VV | 2 | 2 | True | 0 | ROZPOCET
| VV |  | Součet |  | 3.3 | [12 empty] | VV | 2 | 4 | True | 1 | ROZPOCET
145 | K | 230170012 | Zkouška těsnosti potrubí DN přes 40 do 80 | m | 42.2 |  | 0 | CS ÚRS 2025 02 |  | zákl. přenesená |  | 0 | 0 | 0 | 0 | 0 | 4 | K | 2 |  |  |  | ROZPOCET | 0 | 0 | 0 | 0 | 0 | 4 | 0 | 4 | 1345021774
| Online PSC |  | https://podminky.urs.cz/item/CS_URS_2025_02/230170012 | [14 empty] | Online PSC | 2
| VV |  | Viz výkres číslo D1.4.3-2991 | [14 empty] | VV | 2 | 1 | True | 0 | ROZPOCET
| VV |  | Výpočet výměr je zpracován pomocí CAD produktů pro projektování. Postup výpočtu následuje níže. | [14 empty] | VV | 2 | 1 | True | 0 | ROZPOCET
| VV |  | "1.PP"42,2 |  | 42.2 | [12 empty] | VV | 2 | 2 | True | 0 | ROZPOCET
| VV |  | Součet |  | 42.2 | [12 empty] | VV | 2 | 4 | True | 1 | ROZPOCET
146 | K | 722239102 | Armatury se dvěma závity montáž vodovodních armatur se dvěma závity ostatních typů G 3/4" | kus | 6 |  | 0 | CS ÚRS 2025 02 |  | zákl. přenesená |  | 0 | 2e-05 | 0.00012 | 0 | 0 | 4 | K | 2 |  |  |  | ROZPOCET | 0 | 0 | 0 | 0 | 0 | 4 | 0 | 4 | -803025651
| Online PSC |  | https://podminky.urs.cz/item/CS_URS_2025_02/722239102 | [14 empty] | Online PSC | 2
| VV |  | Viz výkres číslo D1.4.3-2991 | [14 empty] | VV | 2 | 1 | True | 0 | ROZPOCET
| VV |  | Výpočet výměr je zpracován pomocí CAD produktů pro projektování. Postup výpočtu následuje níže. | [14 empty] | VV | 2 | 1 | True | 0 | ROZPOCET
| VV |  | "1.PP"6 |  | 6 | [12 empty] | VV | 2 | 2 | True | 0 | ROZPOCET
| VV |  | Součet |  | 6 | [12 empty] | VV | 2 | 4 | True | 1 | ROZPOCET
147 | M | 800.008 | Kohout kulový, -vnitř.z. DN20 PN 16 včetně vsuvek. D | kus | 6 |  | 0 | vlastní |  | zákl. přenesená |  | 0 | 0 | 0 | 0 | 0 | 8 | M | 2 |  |  |  | ROZPOCET | 0 | 0 | 0 | 0 | 0 | 4 | 0 | 4 | -856235442
| VV |  | Viz výkres číslo D1.4.3-2991 | [14 empty] | VV | 2 | 1 | True | 0 | ROZPOCET
| VV |  | Výpočet výměr je zpracován pomocí CAD produktů pro projektování. Postup výpočtu následuje níže. | [14 empty] | VV | 2 | 1 | True | 0 | ROZPOCET
| VV |  | "1.PP"6 |  | 6 | [12 empty] | VV | 2 | 2 | True | 0 | ROZPOCET
| VV |  | Součet |  | 6 | [12 empty] | VV | 2 | 4 | True | 1 | ROZPOCET
148 | K | 734209113 | Montáž závitových armatur se 2 závity G 1/2 (DN 15) | kus | 6 |  | 0 | CS ÚRS 2025 02 |  | zákl. přenesená |  | 0 | 8e-05 | 0.00048 | 0 | 0 | 4 | K | 2 |  |  |  | ROZPOCET | 0 | 0 | 0 | 0 | 0 | 4 | 0 | 4 | 1643491521
| Online PSC |  | https://podminky.urs.cz/item/CS_URS_2025_02/734209113 | [14 empty] | Online PSC | 2
| VV |  | Viz výkres číslo D1.4.3-2991 | [14 empty] | VV | 2 | 1 | True | 0 | ROZPOCET
| VV |  | Výpočet výměr je zpracován pomocí CAD produktů pro projektování. Postup výpočtu následuje níže. | [14 empty] | VV | 2 | 1 | True | 0 | ROZPOCET
| VV |  | "1.PP"6 |  | 6 | [12 empty] | VV | 2 | 2 | True | 0 | ROZPOCET
| VV |  | Součet |  | 6 | [12 empty] | VV | 2 | 4 | True | 1 | ROZPOCET
149 | M | 800.009 | Smyčkový vyvažovací ventil závitový DN15, Kvs=1,71m3/h včetně měření tlaku, průtoku včetně dvou kusů protišroubení. D | kus | 6 |  | 0 | vlastní |  | zákl. přenesená |  | 0 | 0 | 0 | 0 | 0 | 8 | M | 2 |  |  |  | ROZPOCET | 0 | 0 | 0 | 0 | 0 | 4 | 0 | 4 | -494063476
| VV |  | Viz výkres číslo D1.4.3-2991 | [14 empty] | VV | 2 | 1 | True | 0 | ROZPOCET
| VV |  | Výpočet výměr je zpracován pomocí CAD produktů pro projektování. Postup výpočtu následuje níže. | [14 empty] | VV | 2 | 1 | True | 0 | ROZPOCET
| VV |  | "1.PP"6 |  | 6 | [12 empty] | VV | 2 | 2 | True | 0 | ROZPOCET
| VV |  | Součet |  | 6 | [12 empty] | VV | 2 | 4 | True | 1 | ROZPOCET
150 | K | 800.010_M | Montáž vlnovcové hadice DN20/PN6, L=0,5m, z nerezového materiálu 1.4404 s vnějším opletem (mat. 1.4301) koncovky G10 a C20 z nerezu. M | m | 2.5 |  | 0 | vlastní |  | zákl. přenesená |  | 0 | 0 | 0 | 0 | 0 | 4 | K | 2 |  |  |  | ROZPOCET | 0 | 0 | 0 | 0 | 0 | 4 | 0 | 4 | 296
| VV |  | Viz výkres číslo D1.4.3-2991 | [14 empty] | VV | 2 | 1 | True | 0 | ROZPOCET
| VV |  | Výpočet výměr je zpracován pomocí CAD produktů pro projektování. Postup výpočtu následuje níže. | [14 empty] | VV | 2 | 1 | True | 0 | ROZPOCET
| VV |  | "1.PP"2,5 |  | 2.5 | [12 empty] | VV | 2 | 2 | True | 0 | ROZPOCET
| VV |  | Součet |  | 2.5 | [12 empty] | VV | 2 | 4 | True | 1 | ROZPOCET
151 | K | 800.010 | Vlnovcová hadice DN20/PN6, L=0,5m, z nerezového materiálu 1.4404 s vnějším opletem (mat. 1.4301) koncovky G10 a C20 z nerezu. D | m | 2.5 |  | 0 | vlastní |  | zákl. přenesená |  | 0 | 0 | 0 | 0 | 0 | 4 | K | 2 |  |  |  | ROZPOCET | 0 | 0 | 0 | 0 | 0 | 4 | 0 | 4 | 294
| VV |  | Viz výkres číslo D1.4.3-2991 | [14 empty] | VV | 2 | 1 | True | 0 | ROZPOCET
| VV |  | Výpočet výměr je zpracován pomocí CAD produktů pro projektování. Postup výpočtu následuje níže. | [14 empty] | VV | 2 | 1 | True | 0 | ROZPOCET
| VV |  | "1.PP"2,5 |  | 2.5 | [12 empty] | VV | 2 | 2 | True | 0 | ROZPOCET
| VV |  | Součet |  | 2.5 | [12 empty] | VV | 2 | 4 | True | 1 | ROZPOCET
152 | K | 767995111 | Montáž ostatních atypických zámečnických konstrukcí hmotnosti přes 3 do 5 kg | kg | 6.33 |  | 0 | CS ÚRS 2025 02 |  | zákl. přenesená |  | 0 | 7e-05 | 0.0004431 | 0 | 0 | 4 | K | 2 |  |  |  | ROZPOCET | 0 | 0 | 0 | 0 | 0 | 4 | 0 | 4 | -541372128
| Online PSC |  | https://podminky.urs.cz/item/CS_URS_2025_02/767995111 | [14 empty] | Online PSC | 2
| VV |  | Viz výkres číslo D1.4.3-2991 | [14 empty] | VV | 2 | 1 | True | 0 | ROZPOCET
| VV |  | Výpočet výměr je zpracován pomocí CAD produktů pro projektování. Postup výpočtu následuje níže. | [14 empty] | VV | 2 | 1 | True | 0 | ROZPOCET
| VV |  | "1.PP"6,33 |  | 6.33 | [12 empty] | VV | 2 | 2 | True | 0 | ROZPOCET
| VV |  | Součet |  | 6.33 | [12 empty] | VV | 2 | 4 | True | 1 | ROZPOCET
153 | M | 800.011 | Atypické konstrukce hmotnosti do 5 kg Drobný materiál, určený ke kotvení potrubí (dělené objímky, závitové tyče, hmoždiny, vruty...). D | kg | 6.33 |  | 0 | vlastní |  | zákl. přenesená |  | 0 | 0 | 0 | 0 | 0 | 8 | M | 2 |  |  |  | ROZPOCET | 0 | 0 | 0 | 0 | 0 | 4 | 0 | 4 | -428622295
| VV |  | Viz výkres číslo D1.4.3-2991 | [14 empty] | VV | 2 | 1 | True | 0 | ROZPOCET
| VV |  | Výpočet výměr je zpracován pomocí CAD produktů pro projektování. Postup výpočtu následuje níže. | [14 empty] | VV | 2 | 1 | True | 0 | ROZPOCET
| VV |  | "1.PP"6,33 |  | 6.33 | [12 empty] | VV | 2 | 2 | True | 0 | ROZPOCET
| VV |  | Součet |  | 6.33 | [12 empty] | VV | 2 | 4 | True | 1 | ROZPOCET
154 | K | 767995112 | Montáž ostatních atypických zámečnických konstrukcí hmotnosti přes 5 do 10 kg | kg | 7.6 |  | 0 | CS ÚRS 2025 02 |  | zákl. přenesená |  | 0 | 6e-05 | 0.000456 | 0 | 0 | 4 | K | 2 |  |  |  | ROZPOCET | 0 | 0 | 0 | 0 | 0 | 4 | 0 | 4 | 1407089837
| Online PSC |  | https://podminky.urs.cz/item/CS_URS_2025_02/767995112 | [14 empty] | Online PSC | 2
| VV |  | Viz výkres číslo D1.4.3-2991 | [14 empty] | VV | 2 | 1 | True | 0 | ROZPOCET
| VV |  | Výpočet výměr je zpracován pomocí CAD produktů pro projektování. Postup výpočtu následuje níže. | [14 empty] | VV | 2 | 1 | True | 0 | ROZPOCET
| VV |  | "1.PP"7,6 |  | 7.6 | [12 empty] | VV | 2 | 2 | True | 0 | ROZPOCET
| VV |  | Součet |  | 7.6 | [12 empty] | VV | 2 | 4 | True | 1 | ROZPOCET
155 | M | 800.012 | Atypické konstrukce hmotnosti do 10 kg Materiál, určený k uložení/zavěšení potrubních tras (mimo objímek, třmenů apod.) - nosné konzoly apod. D | kg | 7.6 |  | 0 | vlastní |  | zákl. přenesená |  | 0 | 0 | 0 | 0 | 0 | 8 | M | 2 |  |  |  | ROZPOCET | 0 | 0 | 0 | 0 | 0 | 4 | 0 | 4 | 26754352
| VV |  | Viz výkres číslo D1.4.3-2991 | [14 empty] | VV | 2 | 1 | True | 0 | ROZPOCET
| VV |  | Výpočet výměr je zpracován pomocí CAD produktů pro projektování. Postup výpočtu následuje níže. | [14 empty] | VV | 2 | 1 | True | 0 | ROZPOCET
| VV |  | "1.PP"7,6 |  | 7.6 | [12 empty] | VV | 2 | 2 | True | 0 | ROZPOCET
| VV |  | Součet |  | 7.6 | [12 empty] | VV | 2 | 4 | True | 1 | ROZPOCET
156 | K | 783314101 | Základní nátěr zámečnických konstrukcí jednonásobný syntetický | m2 | 11.27 |  | 0 | CS ÚRS 2025 02 |  | zákl. přenesená |  | 0 | 0.00014 | 0.0015778 | 0 | 0 | 4 | K | 2 |  |  |  | ROZPOCET | 0 | 0 | 0 | 0 | 0 | 4 | 0 | 4 | -1507107313
| Online PSC |  | https://podminky.urs.cz/item/CS_URS_2025_02/783314101 | [14 empty] | Online PSC | 2
| VV |  | Viz výkres číslo D1.4.3-2991 | [14 empty] | VV | 2 | 1 | True | 0 | ROZPOCET
| VV |  | Výpočet výměr je zpracován pomocí CAD produktů pro projektování. Postup výpočtu následuje níže. | [14 empty] | VV | 2 | 1 | True | 0 | ROZPOCET
| VV |  | "1.PP"11,27 |  | 11.27 | [12 empty] | VV | 2 | 2 | True | 0 | ROZPOCET
| VV |  | Součet |  | 11.27 | [12 empty] | VV | 2 | 4 | True | 1 | ROZPOCET
157 | K | 783315101 | Mezinátěr zámečnických konstrukcí jednonásobný syntetický standardní | m2 | 11.27 |  | 0 | CS ÚRS 2025 02 |  | zákl. přenesená |  | 0 | 0.00012 | 0.0013524 | 0 | 0 | 4 | K | 2 |  |  |  | ROZPOCET | 0 | 0 | 0 | 0 | 0 | 4 | 0 | 4 | -941268415
| Online PSC |  | https://podminky.urs.cz/item/CS_URS_2025_02/783315101 | [14 empty] | Online PSC | 2
| VV |  | Viz výkres číslo D1.4.3-2991 | [14 empty] | VV | 2 | 1 | True | 0 | ROZPOCET
| VV |  | Výpočet výměr je zpracován pomocí CAD produktů pro projektování. Postup výpočtu následuje níže. | [14 empty] | VV | 2 | 1 | True | 0 | ROZPOCET
| VV |  | "1.PP"11,27 |  | 11.27 | [12 empty] | VV | 2 | 2 | True | 0 | ROZPOCET
| VV |  | Součet |  | 11.27 | [12 empty] | VV | 2 | 4 | True | 1 | ROZPOCET
158 | K | 783317101 | Krycí nátěr (email) zámečnických konstrukcí jednonásobný syntetický standardní | m2 | 11.27 |  | 0 | CS ÚRS 2025 02 |  | zákl. přenesená |  | 0 | 0.00012 | 0.0013524 | 0 | 0 | 4 | K | 2 |  |  |  | ROZPOCET | 0 | 0 | 0 | 0 | 0 | 4 | 0 | 4 | -1970828026
| Online PSC |  | https://podminky.urs.cz/item/CS_URS_2025_02/783317101 | [14 empty] | Online PSC | 2
| VV |  | Viz výkres číslo D1.4.3-2991 | [14 empty] | VV | 2 | 1 | True | 0 | ROZPOCET
| VV |  | Výpočet výměr je zpracován pomocí CAD produktů pro projektování. Postup výpočtu následuje níže. | [14 empty] | VV | 2 | 1 | True | 0 | ROZPOCET
| VV |  | "1.PP"11,27 |  | 11.27 | [12 empty] | VV | 2 | 2 | True | 0 | ROZPOCET
| VV |  | Součet |  | 11.27 | [12 empty] | VV | 2 | 4 | True | 1 | ROZPOCET
159 | M | 800.013 | Nátěr syntetický OK "C" nebo "CC" 2x + 1x email. D | m2 | 11.27 |  | 0 | vlastní |  | zákl. přenesená |  | 0 | 0 | 0 | 0 | 0 | 8 | M | 2 |  |  |  | ROZPOCET | 0 | 0 | 0 | 0 | 0 | 4 | 0 | 4 | -52669446
| VV |  | Viz výkres číslo D1.4.3-2991 | [14 empty] | VV | 2 | 1 | True | 0 | ROZPOCET
| VV |  | Výpočet výměr je zpracován pomocí CAD produktů pro projektování. Postup výpočtu následuje níže. | [14 empty] | VV | 2 | 1 | True | 0 | ROZPOCET
| VV |  | "1.PP"11,27 |  | 11.27 | [12 empty] | VV | 2 | 2 | True | 0 | ROZPOCET
| VV |  | Součet |  | 11.27 | [12 empty] | VV | 2 | 4 | True | 1 | ROZPOCET
160 | K | 783604560 | Provedení nátěru armatur a kovových potrubí základního nebo základního antikorozního jednonásobného potrubí přes DN 50 do DN 100 mm | m | 42.2 |  | 0 | CS ÚRS 2025 02 |  | zákl. přenesená |  | 0 | 0 | 0 | 0 | 0 | 4 | K | 2 |  |  |  | ROZPOCET | 0 | 0 | 0 | 0 | 0 | 4 | 0 | 4 | -1999522372
| Online PSC |  | https://podminky.urs.cz/item/CS_URS_2025_02/783604560 | [14 empty] | Online PSC | 2
| VV |  | Viz výkres číslo D1.4.3-2991 | [14 empty] | VV | 2 | 1 | True | 0 | ROZPOCET
| VV |  | Výpočet výměr je zpracován pomocí CAD produktů pro projektování. Postup výpočtu následuje níže. | [14 empty] | VV | 2 | 1 | True | 0 | ROZPOCET
| VV |  | "1.PP"42,2 |  | 42.2 | [12 empty] | VV | 2 | 2 | True | 0 | ROZPOCET
| VV |  | Součet |  | 42.2 | [12 empty] | VV | 2 | 4 | True | 1 | ROZPOCET
161 | K | 783605560 | Provedení nátěru armatur a kovových potrubí mezinátěru jednonásobného potrubí přes DN 50 do DN 100 mm | m | 42.2 |  | 0 | CS ÚRS 2025 02 |  | zákl. přenesená |  | 0 | 0 | 0 | 0 | 0 | 4 | K | 2 |  |  |  | ROZPOCET | 0 | 0 | 0 | 0 | 0 | 4 | 0 | 4 | -120731516
| Online PSC |  | https://podminky.urs.cz/item/CS_URS_2025_02/783605560 | [14 empty] | Online PSC | 2
| VV |  | Viz výkres číslo D1.4.3-2991 | [14 empty] | VV | 2 | 1 | True | 0 | ROZPOCET
| VV |  | Výpočet výměr je zpracován pomocí CAD produktů pro projektování. Postup výpočtu následuje níže. | [14 empty] | VV | 2 | 1 | True | 0 | ROZPOCET
| VV |  | "1.PP"42,2 |  | 42.2 | [12 empty] | VV | 2 | 2 | True | 0 | ROZPOCET
| VV |  | Součet |  | 42.2 | [12 empty] | VV | 2 | 4 | True | 1 | ROZPOCET
162 | K | 783607760 | Provedení nátěru armatur a kovových potrubí krycího dvojnásobného potrubí přes DN 50 do DN 100 mm | m | 42.2 |  | 0 | CS ÚRS 2025 02 |  | zákl. přenesená |  | 0 | 0 | 0 | 0 | 0 | 4 | K | 2 |  |  |  | ROZPOCET | 0 | 0 | 0 | 0 | 0 | 4 | 0 | 4 | -2126115716
| Online PSC |  | https://podminky.urs.cz/item/CS_URS_2025_02/783607760 | [14 empty] | Online PSC | 2
| VV |  | Viz výkres číslo D1.4.3-2991 | [14 empty] | VV | 2 | 1 | True | 0 | ROZPOCET
| VV |  | Výpočet výměr je zpracován pomocí CAD produktů pro projektování. Postup výpočtu následuje níže. | [14 empty] | VV | 2 | 1 | True | 0 | ROZPOCET
| VV |  | "1.PP"42,2 |  | 42.2 | [12 empty] | VV | 2 | 2 | True | 0 | ROZPOCET
| VV |  | Součet |  | 42.2 | [12 empty] | VV | 2 | 4 | True | 1 | ROZPOCET
163 | M | 800.014 | Nátěr syntet. potrubí do DN 65 mm Z+2x +1x email. D | m | 42.2 |  | 0 | vlastní |  | zákl. přenesená |  | 0 | 0 | 0 | 0 | 0 | 8 | M | 2 |  |  |  | ROZPOCET | 0 | 0 | 0 | 0 | 0 | 4 | 0 | 4 | 943035779
| VV |  | Viz výkres číslo D1.4.3-2991 | [14 empty] | VV | 2 | 1 | True | 0 | ROZPOCET
| VV |  | Výpočet výměr je zpracován pomocí CAD produktů pro projektování. Postup výpočtu následuje níže. | [14 empty] | VV | 2 | 1 | True | 0 | ROZPOCET
| VV |  | "1.PP"42,2 |  | 42.2 | [12 empty] | VV | 2 | 2 | True | 0 | ROZPOCET
| VV |  | Součet |  | 42.2 | [12 empty] | VV | 2 | 4 | True | 1 | ROZPOCET
164 | K | 800.015 | Demontáž potrubí včetně izolace a kotvícího materiálu. Včetně ekologické likvidace. M | m | 23.1 |  | 0 | vlastní |  | zákl. přenesená |  | 0 | 0 | 0 | 0 | 0 | 4 | K | 2 |  |  |  | ROZPOCET | 0 | 0 | 0 | 0 | 0 | 4 | 0 | 4 | 314
| VV |  | Viz výkres číslo D1.4.3-2990 | [14 empty] | VV | 2 | 1 | True | 0 | ROZPOCET
| VV |  | Výpočet výměr je zpracován pomocí CAD produktů pro projektování. Postup výpočtu následuje níže. | [14 empty] | VV | 2 | 1 | True | 0 | ROZPOCET
| VV |  | "1.PP"23,1 |  | 23.1 | [12 empty] | VV | 2 | 2 | True | 0 | ROZPOCET
| VV |  | Součet |  | 23.1 | [12 empty] | VV | 2 | 4 | True | 1 | ROZPOCET
165 | K | 800.016 | Demontáž armatur včetně izolace. Včetně ekologické likvidace. M | kus | 12 |  | 0 | vlastní |  | zákl. přenesená |  | 0 | 0 | 0 | 0 | 0 | 4 | K | 2 |  |  |  | ROZPOCET | 0 | 0 | 0 | 0 | 0 | 4 | 0 | 4 | 316
| VV |  | Viz výkres číslo D1.4.3-2990 | [14 empty] | VV | 2 | 1 | True | 0 | ROZPOCET
| VV |  | Výpočet výměr je zpracován pomocí CAD produktů pro projektování. Postup výpočtu následuje níže. | [14 empty] | VV | 2 | 1 | True | 0 | ROZPOCET
| VV |  | "1.PP"12 |  | 12 | [12 empty] | VV | 2 | 2 | True | 0 | ROZPOCET
| VV |  | Součet |  | 12 | [12 empty] | VV | 2 | 4 | True | 1 | ROZPOCET
166 | K | 800.017 | Demontáž koncových chladících prvků, včetně ekologické likvidace. M | kus | 6 |  | 0 | vlastní |  | zákl. přenesená |  | 0 | 0 | 0 | 0 | 0 | 4 | K | 2 |  |  |  | ROZPOCET | 0 | 0 | 0 | 0 | 0 | 4 | 0 | 4 | 318
| VV |  | Viz výkres číslo D1.4.3-2990 | [14 empty] | VV | 2 | 1 | True | 0 | ROZPOCET
| VV |  | Výpočet výměr je zpracován pomocí CAD produktů pro projektování. Postup výpočtu následuje níže. | [14 empty] | VV | 2 | 1 | True | 0 | ROZPOCET
| VV |  | "1.PP"6 |  | 6 | [12 empty] | VV | 2 | 2 | True | 0 | ROZPOCET
| VV |  | Součet |  | 6 | [12 empty] | VV | 2 | 4 | True | 1 | ROZPOCET
167 | K | HZS2491 | Hodinové zúčtovací sazby profesí PSV zednické výpomoci a pomocné práce PSV dělník zednických výpomocí | hod | 9.5 |  | 0 | CS ÚRS 2025 02 |  | zákl. přenesená |  | 0 | 0 | 0 | 0 | 0 | 4 | K | 2 |  |  |  | ROZPOCET | 0 | 0 | 0 | 0 | 0 | 4 | 0 | 4 | 618573560
| Online PSC |  | https://podminky.urs.cz/item/CS_URS_2025_02/HZS2491 | [14 empty] | Online PSC | 2
| VV |  | Hzs - Úpravy vodního chlazení objektu A - zednické výpomoci vrty, prostupy, drážky, přípomoci během transportu potrubí, | [14 empty] | VV | 2 | 1 | True | 0 | ROZPOCET
| VV |  | koordinace vůči ostatním profesím, koordinace při etapizaci prací | [14 empty] | VV | 2 | 1 | True | 0 | ROZPOCET
| VV |  | 9,5 |  | 9.5 | [12 empty] | VV | 2 | 2 | True | 1 | ROZPOCET
| D | D6 | A.3.4.2.1.6: Demontáže včetně ekologické likvidace |  |  |  | 0 |  |  |  |  | 0 |  | 0 |  | 0.024 | 1 | D | 1 |  |  |  | ROZPOCET | [6 empty] | 0
168 | K | 900.22.001a | Demontáž stávajícího odvodního ventilátoru, včetně sací desky a pružného uložení (množství vzduchu V = 4340 m3/h, tlaková ztráta 400 Pa), včetně ekologické likvidace. M | kus | 1 |  | 0 | vlastní |  | zákl. přenesená |  | 0 | 0 | 0 | 0 | 0 | 4 | K | 2 |  |  |  | ROZPOCET | 0 | 0 | 0 | 0 | 0 | 4 | 0 | 4 | 322
| VV |  | Zařízení bude před demontáží odpojeno od el. napájení. | [14 empty] | VV | 2 | 1 | True | 0 | ROZPOCET
| VV |  | Demontáž a odpojení bude zahájeno až po odsouhlasení způsobu a postupu prováděných prací ze strany stavby a odpovědného zástupce investora. | [14 empty] | VV | 2 | 1 | True | 0 | ROZPOCET
| VV |  | Před ekologickou likvidací bude zařízení nabídnuto investorovi k uskladnění, pro případné jiné účely využití. | [14 empty] | VV | 2 | 1 | True | 0 | ROZPOCET
| VV |  | Viz výkres číslo D1.4.3-2980 | [14 empty] | VV | 2 | 1 | True | 0 | ROZPOCET
| VV |  | Výpočet výměr je zpracován pomocí CAD produktů pro projektování. Postup výpočtu následuje níže. | [14 empty] | VV | 2 | 1 | True | 0 | ROZPOCET
| VV |  | "2.PP"1 |  | 1 | [12 empty] | VV | 2 | 2 | True | 0 | ROZPOCET
| VV |  | Součet |  | 1 | [12 empty] | VV | 2 | 4 | True | 1 | ROZPOCET
169 | K | 900.P05.001 | Demontáž stávajícího radiálního ventilátoru (množství vzduchu V = 7400 m3/h, připojení 1000x500), včetně ekologické likvidace. M | kus | 1 |  | 0 | vlastní |  | zákl. přenesená |  | 0 | 0 | 0 | 0 | 0 | 4 | K | 2 |  |  |  | ROZPOCET | 0 | 0 | 0 | 0 | 0 | 4 | 0 | 4 | 324
| VV |  | Zařízení bude před demontáží odpojeno od el. napájení. | [14 empty] | VV | 2 | 1 | True | 0 | ROZPOCET
| VV |  | Demontáž a odpojení bude zahájeno až po odsouhlasení způsobu a postupu prováděných prací ze strany stavby a odpovědného zástupce investora. | [14 empty] | VV | 2 | 1 | True | 0 | ROZPOCET
| VV |  | Před ekologickou likvidací bude zařízení nabídnuto investorovi k uskladnění, pro případné jiné účely využití. | [14 empty] | VV | 2 | 1 | True | 0 | ROZPOCET
| VV |  | Viz výkres číslo D1.4.3-3020 | [14 empty] | VV | 2 | 1 | True | 0 | ROZPOCET
| VV |  | Výpočet výměr je zpracován pomocí CAD produktů pro projektování. Postup výpočtu následuje níže. | [14 empty] | VV | 2 | 1 | True | 0 | ROZPOCET
| VV |  | "2.NP"1 |  | 1 | [12 empty] | VV | 2 | 2 | True | 0 | ROZPOCET
| VV |  | Součet |  | 1 | [12 empty] | VV | 2 | 4 | True | 1 | ROZPOCET
170 | K | 900.P07.001 | Demontáž stávajícího radiálního ventilátoru (množství vzduchu V = 8100 m3/h, připojení 1000x500), včetně ekologické likvidace. M | kus | 1 |  | 0 | vlastní |  | zákl. přenesená |  | 0 | 0 | 0 | 0 | 0 | 4 | K | 2 |  |  |  | ROZPOCET | 0 | 0 | 0 | 0 | 0 | 4 | 0 | 4 | 326
| VV |  | Zařízení bude před demontáží odpojeno od el. napájení. | [14 empty] | VV | 2 | 1 | True | 0 | ROZPOCET
| VV |  | Demontáž a odpojení bude zahájeno až po odsouhlasení způsobu a postupu prováděných prací ze strany stavby a odpovědného zástupce investora. | [14 empty] | VV | 2 | 1 | True | 0 | ROZPOCET
| VV |  | Před ekologickou likvidací bude zařízení nabídnuto investorovi k uskladnění, pro případné jiné účely využití. | [14 empty] | VV | 2 | 1 | True | 0 | ROZPOCET
| VV |  | Viz výkres číslo D1.4.3-2990 | [14 empty] | VV | 2 | 1 | True | 0 | ROZPOCET
| VV |  | Výpočet výměr je zpracován pomocí CAD produktů pro projektování. Postup výpočtu následuje níže. | [14 empty] | VV | 2 | 1 | True | 0 | ROZPOCET
| VV |  | "1.PP"1 |  | 1 | [12 empty] | VV | 2 | 2 | True | 0 | ROZPOCET
| VV |  | Součet |  | 1 | [12 empty] | VV | 2 | 4 | True | 1 | ROZPOCET
171 | K | 900.P08.001 | Demontáž stávajícího radiálního ventilátoru (množství vzduchu V = 2500 m3/h, připojení 600x300), včetně ekologické likvidace. M | kus | 1 |  | 0 | vlastní |  | zákl. přenesená |  | 0 | 0 | 0 | 0 | 0 | 4 | K | 2 |  |  |  | ROZPOCET | 0 | 0 | 0 | 0 | 0 | 4 | 0 | 4 | 328
| VV |  | Zařízení bude před demontáží odpojeno od el. napájení. | [14 empty] | VV | 2 | 1 | True | 0 | ROZPOCET
| VV |  | Demontáž a odpojení bude zahájeno až po odsouhlasení způsobu a postupu prováděných prací ze strany stavby a odpovědného zástupce investora. | [14 empty] | VV | 2 | 1 | True | 0 | ROZPOCET
| VV |  | Před ekologickou likvidací bude zařízení nabídnuto investorovi k uskladnění, pro případné jiné účely využití. | [14 empty] | VV | 2 | 1 | True | 0 | ROZPOCET
| VV |  | Viz výkres číslo D1.4.3-2990 | [14 empty] | VV | 2 | 1 | True | 0 | ROZPOCET
| VV |  | Výpočet výměr je zpracován pomocí CAD produktů pro projektování. Postup výpočtu následuje níže. | [14 empty] | VV | 2 | 1 | True | 0 | ROZPOCET
| VV |  | "1.PP"1 |  | 1 | [12 empty] | VV | 2 | 2 | True | 0 | ROZPOCET
| VV |  | Součet |  | 1 | [12 empty] | VV | 2 | 4 | True | 1 | ROZPOCET
172 | K | 900.P12.001 | Demontáž stávajícího radiálního ventilátoru (množství vzduchu V = 1800 m3/h, připojení 500x250), včetně ekologické likvidace. M | kus | 1 |  | 0 | vlastní |  | zákl. přenesená |  | 0 | 0 | 0 | 0 | 0 | 4 | K | 2 |  |  |  | ROZPOCET | 0 | 0 | 0 | 0 | 0 | 4 | 0 | 4 | 330
| VV |  | Zařízení bude před demontáží odpojeno od el. napájení. | [14 empty] | VV | 2 | 1 | True | 0 | ROZPOCET
| VV |  | Demontáž a odpojení bude zahájeno až po odsouhlasení způsobu a postupu prováděných prací ze strany stavby a odpovědného zástupce investora. | [14 empty] | VV | 2 | 1 | True | 0 | ROZPOCET
| VV |  | Před ekologickou likvidací bude zařízení nabídnuto investorovi k uskladnění, pro případné jiné účely využití. | [14 empty] | VV | 2 | 1 | True | 0 | ROZPOCET
| VV |  | Viz výkres číslo D1.4.3-3030 | [14 empty] | VV | 2 | 1 | True | 0 | ROZPOCET
| VV |  | Výpočet výměr je zpracován pomocí CAD produktů pro projektování. Postup výpočtu následuje níže. | [14 empty] | VV | 2 | 1 | True | 0 | ROZPOCET
| VV |  | "3.NP"1 |  | 1 | [12 empty] | VV | 2 | 2 | True | 0 | ROZPOCET
| VV |  | Součet |  | 1 | [12 empty] | VV | 2 | 4 | True | 1 | ROZPOCET
173 | K | 900.P14.001 | Demontáž stávajícího radiálního ventilátoru (množství vzduchu V = 4250 m3/h, připojení 800x500), včetně ekologické likvidace. M | kus | 2 |  | 0 | vlastní |  | zákl. přenesená |  | 0 | 0 | 0 | 0 | 0 | 4 | K | 2 |  |  |  | ROZPOCET | 0 | 0 | 0 | 0 | 0 | 4 | 0 | 4 | 332
| VV |  | Zařízení bude před demontáží odpojeno od el. napájení. | [14 empty] | VV | 2 | 1 | True | 0 | ROZPOCET
| VV |  | Demontáž a odpojení bude zahájeno až po odsouhlasení způsobu a postupu prováděných prací ze strany stavby a odpovědného zástupce investora. | [14 empty] | VV | 2 | 1 | True | 0 | ROZPOCET
| VV |  | Před ekologickou likvidací bude zařízení nabídnuto investorovi k uskladnění, pro případné jiné účely využití. | [14 empty] | VV | 2 | 1 | True | 0 | ROZPOCET
| VV |  | Viz výkres číslo D1.4.3-2990 | [14 empty] | VV | 2 | 1 | True | 0 | ROZPOCET
| VV |  | Výpočet výměr je zpracován pomocí CAD produktů pro projektování. Postup výpočtu následuje níže. | [14 empty] | VV | 2 | 1 | True | 0 | ROZPOCET
| VV |  | "1.PP"2 |  | 2 | [12 empty] | VV | 2 | 2 | True | 0 | ROZPOCET
| VV |  | Součet |  | 2 | [12 empty] | VV | 2 | 4 | True | 1 | ROZPOCET
174 | K | 900.P15.001 | Demontáž stávajícího axiálního ventilátoru (množství vzduchu V = 4250 m3/h, připojení DN 400), včetně ekologické likvidace. M | kus | 2 |  | 0 | vlastní |  | zákl. přenesená |  | 0 | 0 | 0 | 0 | 0 | 4 | K | 2 |  |  |  | ROZPOCET | 0 | 0 | 0 | 0 | 0 | 4 | 0 | 4 | 334
| VV |  | Zařízení bude před demontáží odpojeno od el. napájení. | [14 empty] | VV | 2 | 1 | True | 0 | ROZPOCET
| VV |  | Demontáž a odpojení bude zahájeno až po odsouhlasení způsobu a postupu prováděných prací ze strany stavby a odpovědného zástupce investora. | [14 empty] | VV | 2 | 1 | True | 0 | ROZPOCET
| VV |  | Před ekologickou likvidací bude zařízení nabídnuto investorovi k uskladnění, pro případné jiné účely využití. | [14 empty] | VV | 2 | 1 | True | 0 | ROZPOCET
| VV |  | Viz výkres číslo D1.4.3-3010 | [14 empty] | VV | 2 | 1 | True | 0 | ROZPOCET
| VV |  | Výpočet výměr je zpracován pomocí CAD produktů pro projektování. Postup výpočtu následuje níže. | [14 empty] | VV | 2 | 1 | True | 0 | ROZPOCET
| VV |  | "1.NP"2 |  | 2 | [12 empty] | VV | 2 | 2 | True | 0 | ROZPOCET
| VV |  | Součet |  | 2 | [12 empty] | VV | 2 | 4 | True | 1 | ROZPOCET
175 | K | 900.P16.001 | Demontáž stávajícího radiálního ventilátoru (množství vzduchu V = 4250 m3/h, připojení 800x500), včetně ekologické likvidace. M | kus | 2 |  | 0 | vlastní |  | zákl. přenesená |  | 0 | 0 | 0 | 0 | 0 | 4 | K | 2 |  |  |  | ROZPOCET | 0 | 0 | 0 | 0 | 0 | 4 | 0 | 4 | 336
| VV |  | Zařízení bude před demontáží odpojeno od el. napájení. | [14 empty] | VV | 2 | 1 | True | 0 | ROZPOCET
| VV |  | Demontáž a odpojení bude zahájeno až po odsouhlasení způsobu a postupu prováděných prací ze strany stavby a odpovědného zástupce investora. | [14 empty] | VV | 2 | 1 | True | 0 | ROZPOCET
| VV |  | Před ekologickou likvidací bude zařízení nabídnuto investorovi k uskladnění, pro případné jiné účely využití. | [14 empty] | VV | 2 | 1 | True | 0 | ROZPOCET
| VV |  | Viz výkres číslo D1.4.3-3030 | [14 empty] | VV | 2 | 1 | True | 0 | ROZPOCET
| VV |  | Výpočet výměr je zpracován pomocí CAD produktů pro projektování. Postup výpočtu následuje níže. | [14 empty] | VV | 2 | 1 | True | 0 | ROZPOCET
| VV |  | "3.NP"2 |  | 2 | [12 empty] | VV | 2 | 2 | True | 0 | ROZPOCET
| VV |  | Součet |  | 2 | [12 empty] | VV | 2 | 4 | True | 1 | ROZPOCET
176 | K | 900.P17.001 | Demontáž stávajícího radiálního ventilátoru (množství vzduchu V = 4250 m3/h, připojení 800x500), včetně ekologické likvidace. M | kus | 2 |  | 0 | vlastní |  | zákl. přenesená |  | 0 | 0 | 0 | 0 | 0 | 4 | K | 2 |  |  |  | ROZPOCET | 0 | 0 | 0 | 0 | 0 | 4 | 0 | 4 | 338
| VV |  | Zařízení bude před demontáží odpojeno od el. napájení. | [14 empty] | VV | 2 | 1 | True | 0 | ROZPOCET
| VV |  | Demontáž a odpojení bude zahájeno až po odsouhlasení způsobu a postupu prováděných prací ze strany stavby a odpovědného zástupce investora. | [14 empty] | VV | 2 | 1 | True | 0 | ROZPOCET
| VV |  | Před ekologickou likvidací bude zařízení nabídnuto investorovi k uskladnění, pro případné jiné účely využití. | [14 empty] | VV | 2 | 1 | True | 0 | ROZPOCET
| VV |  | Viz výkres číslo D1.4.3-3020 | [14 empty] | VV | 2 | 1 | True | 0 | ROZPOCET
| VV |  | Výpočet výměr je zpracován pomocí CAD produktů pro projektování. Postup výpočtu následuje níže. | [14 empty] | VV | 2 | 1 | True | 0 | ROZPOCET
| VV |  | "2.NP"2 |  | 2 | [12 empty] | VV | 2 | 2 | True | 0 | ROZPOCET
| VV |  | Součet |  | 2 | [12 empty] | VV | 2 | 4 | True | 1 | ROZPOCET
177 | K | 900.201 | Demontáž stávajícího anemostatu, včetně připojovací krabice a vířivé čelní desky. Včetně ekologické likvidace. M | kus | 56 |  | 0 | vlastní |  | zákl. přenesená |  | 0 | 0 | 0 | 0 | 0 | 4 | K | 2 |  |  |  | ROZPOCET | 0 | 0 | 0 | 0 | 0 | 4 | 0 | 4 | 340
| VV |  | Viz výkres číslo D1.4.3-2980; D1.4.3-2990; D1.4.3-3020; D1.4.3-3030 | [14 empty] | VV | 2 | 1 | True | 0 | ROZPOCET
| VV |  | Výpočet výměr je zpracován pomocí CAD produktů pro projektování. Postup výpočtu následuje níže. | [14 empty] | VV | 2 | 1 | True | 0 | ROZPOCET
| VV |  | "2.PP="5 |  | 5 | [12 empty] | VV | 2 | 2 | True | 0 | ROZPOCET
| VV |  | "1.PP="36 |  | 36 | [12 empty] | VV | 2 | 2 | True | 0 | ROZPOCET
| VV |  | "2.NP="8 |  | 8 | [12 empty] | VV | 2 | 2 | True | 0 | ROZPOCET
| VV |  | "3.NP="7 |  | 7 | [12 empty] | VV | 2 | 2 | True | 0 | ROZPOCET
| VV |  | Součet |  | 56 | [12 empty] | VV | 2 | 4 | True | 1 | ROZPOCET
178 | K | 900.202 | Demontáž stávající vyústky, včetně připojovací krabice s čelním připojením. Včetně ekologické likvidace. M | kus | 2 |  | 0 | vlastní |  | zákl. přenesená |  | 0 | 0 | 0 | 0 | 0 | 4 | K | 2 |  |  |  | ROZPOCET | 0 | 0 | 0 | 0 | 0 | 4 | 0 | 4 | 342
| VV |  | Viz výkres číslo D1.4.3-2990 | [14 empty] | VV | 2 | 1 | True | 0 | ROZPOCET
| VV |  | Výpočet výměr je zpracován pomocí CAD produktů pro projektování. Postup výpočtu následuje níže. | [14 empty] | VV | 2 | 1 | True | 0 | ROZPOCET
| VV |  | "1.PP"2 |  | 2 | [12 empty] | VV | 2 | 2 | True | 0 | ROZPOCET
| VV |  | Součet |  | 2 | [12 empty] | VV | 2 | 4 | True | 1 | ROZPOCET
179 | K | 751322812 | Demontáž talířových ventilů, anemostatů, dýz talířového ventilu, průměru přes 200 mm | kus | 16 |  | 0 | CS ÚRS 2025 02 |  | zákl. přenesená |  | 0 | 0 | 0 | 0.0015 | 0.024 | 4 | K | 2 |  |  |  | ROZPOCET | 0 | 0 | 0 | 0 | 0 | 4 | 0 | 4 | 598601953
| Online PSC |  | https://podminky.urs.cz/item/CS_URS_2025_02/751322812 | [14 empty] | Online PSC | 2
| VV |  | Viz výkres číslo D1.4.3-2990 | [14 empty] | VV | 2 | 1 | True | 0 | ROZPOCET
| VV |  | Výpočet výměr je zpracován pomocí CAD produktů pro projektování. Postup výpočtu následuje níže. | [14 empty] | VV | 2 | 1 | True | 0 | ROZPOCET
| VV |  | "1.PP"16 |  | 16 | [12 empty] | VV | 2 | 2 | True | 0 | ROZPOCET
| VV |  | Součet |  | 16 | [12 empty] | VV | 2 | 4 | True | 1 | ROZPOCET
180 | K | 900.501 | Demontáž stávající protidešťové žaluzie, včetně síta proti hmyzu. Včetně ekologické likvidace. M | kus | 15 |  | 0 | vlastní |  | zákl. přenesená |  | 0 | 0 | 0 | 0 | 0 | 4 | K | 2 |  |  |  | ROZPOCET | 0 | 0 | 0 | 0 | 0 | 4 | 0 | 4 | 346
| VV |  | Viz výkres číslo D1.4.3-2980; D1.4.3-2990; D1.4.3-3010; D1.4.3-3020; D1.4.3-3030 | [14 empty] | VV | 2 | 1 | True | 0 | ROZPOCET
| VV |  | Výpočet výměr je zpracován pomocí CAD produktů pro projektování. Postup výpočtu následuje níže. | [14 empty] | VV | 2 | 1 | True | 0 | ROZPOCET
| VV |  | "2.PP="3 |  | 3 | [12 empty] | VV | 2 | 2 | True | 0 | ROZPOCET
| VV |  | "1.PP="4 |  | 4 | [12 empty] | VV | 2 | 2 | True | 0 | ROZPOCET
| VV |  | "1.NP="1 |  | 1 | [12 empty] | VV | 2 | 2 | True | 0 | ROZPOCET
| VV |  | "2.NP="3 |  | 3 | [12 empty] | VV | 2 | 2 | True | 0 | ROZPOCET
| VV |  | "3.NP="4 |  | 4 | [12 empty] | VV | 2 | 2 | True | 0 | ROZPOCET
| VV |  | Součet |  | 15 | [12 empty] | VV | 2 | 4 | True | 1 | ROZPOCET
181 | K | 900.601 | Demontáž stávající ohebné Al laminátové hadice, včetně ekologické likvidace. M | m | 30.4 |  | 0 | vlastní |  | zákl. přenesená |  | 0 | 0 | 0 | 0 | 0 | 4 | K | 2 |  |  |  | ROZPOCET | 0 | 0 | 0 | 0 | 0 | 4 | 0 | 4 | 348
| VV |  | Viz výkres číslo D1.4.3-2990; D1.4.3-3020; D1.4.3-3030 | [14 empty] | VV | 2 | 1 | True | 0 | ROZPOCET
| VV |  | Výpočet výměr je zpracován pomocí CAD produktů pro projektování. Postup výpočtu následuje níže. | [14 empty] | VV | 2 | 1 | True | 0 | ROZPOCET
| VV |  | "1.PP="25,9 |  | 25.9 | [12 empty] | VV | 2 | 2 | True | 0 | ROZPOCET
| VV |  | "2.NP="0,6 |  | 0.6 | [12 empty] | VV | 2 | 2 | True | 0 | ROZPOCET
| VV |  | "3.NP="3,9 |  | 3.9 | [12 empty] | VV | 2 | 2 | True | 0 | ROZPOCET
| VV |  | Součet |  | 30.4 | [12 empty] | VV | 2 | 4 | True | 1 | ROZPOCET
182 | K | 900.701 | Demontáž stávajícího potrubí kruhového pozinkovaného rovného - spiro, třída těsnosti B, včetně izolací, spojovacího a kotvícího materiálu. Včetně ekologické likvidace. M | m | 81.8 |  | 0 | vlastní |  | zákl. přenesená |  | 0 | 0 | 0 | 0 | 0 | 4 | K | 2 |  |  |  | ROZPOCET | 0 | 0 | 0 | 0 | 0 | 4 | 0 | 4 | 350
| VV |  | Viz výkres číslo D1.4.3-2980; D1.4.3-2990; D1.4.3-3010; D1.4.3-3020; D1.4.3-3030 | [14 empty] | VV | 2 | 1 | True | 0 | ROZPOCET
| VV |  | Výpočet výměr je zpracován pomocí CAD produktů pro projektování. Postup výpočtu následuje níže. | [14 empty] | VV | 2 | 1 | True | 0 | ROZPOCET
| VV |  | "2.PP="2,3 |  | 2.3 | [12 empty] | VV | 2 | 2 | True | 0 | ROZPOCET
| VV |  | "1.PP="73,4 |  | 73.4 | [12 empty] | VV | 2 | 2 | True | 0 | ROZPOCET
| VV |  | "1.NP="0,2 |  | 0.2 | [12 empty] | VV | 2 | 2 | True | 0 | ROZPOCET
| VV |  | "2.NP="5,8 |  | 5.8 | [12 empty] | VV | 2 | 2 | True | 0 | ROZPOCET
| VV |  | "3.NP="0,1 |  | 0.1 | [12 empty] | VV | 2 | 2 | True | 0 | ROZPOCET
| VV |  | Součet |  | 81.8 | [12 empty] | VV | 2 | 4 | True | 1 | ROZPOCET
183 | K | 900.751 | Demontáž stávajícího potrubí kruhového pozinkovaného - tvarovky, třída těsnosti B, včetně izolací, spojovacího a kotvícího materiálu. Včetně ekologické likvidace. M | m2 | 5.8 |  | 0 | vlastní |  | zákl. přenesená |  | 0 | 0 | 0 | 0 | 0 | 4 | K | 2 |  |  |  | ROZPOCET | 0 | 0 | 0 | 0 | 0 | 4 | 0 | 4 | 352
| VV |  | Viz výkres číslo D1.4.3-2980; D1.4.3-2990; D1.4.3-3020; D1.4.3-3030 | [14 empty] | VV | 2 | 1 | True | 0 | ROZPOCET
| VV |  | Výpočet výměr je zpracován pomocí CAD produktů pro projektování. Postup výpočtu následuje níže. | [14 empty] | VV | 2 | 1 | True | 0 | ROZPOCET
| VV |  | "2.PP="0,1 |  | 0.1 | [12 empty] | VV | 2 | 2 | True | 0 | ROZPOCET
| VV |  | "1.PP="4,7 |  | 4.7 | [12 empty] | VV | 2 | 2 | True | 0 | ROZPOCET
| VV |  | "2.NP="0,9 |  | 0.9 | [12 empty] | VV | 2 | 2 | True | 0 | ROZPOCET
| VV |  | "3.NP="0,1 |  | 0.1 | [12 empty] | VV | 2 | 2 | True | 0 | ROZPOCET
| VV |  | Součet |  | 5.8 | [12 empty] | VV | 2 | 4 | True | 1 | ROZPOCET
184 | K | 900.801 | Demontáž stávajícího potrubí čtyřhranného pozinkovaného rovného, sk. 1, třída těsnosti B, včetně izolací, spojovacího a kotvícího materiálu. Včetně ekologické likvidace. M | m2 | 892.7 |  | 0 | vlastní |  | zákl. přenesená |  | 0 | 0 | 0 | 0 | 0 | 4 | K | 2 |  |  |  | ROZPOCET | 0 | 0 | 0 | 0 | 0 | 4 | 0 | 4 | 354
| VV |  | Viz výkres číslo D1.4.3-2980; D1.4.3-2990; D1.4.3-3010; D1.4.3-3020; D1.4.3-3030 | [14 empty] | VV | 2 | 1 | True | 0 | ROZPOCET
| VV |  | Výpočet výměr je zpracován pomocí CAD produktů pro projektování. Postup výpočtu následuje níže. | [14 empty] | VV | 2 | 1 | True | 0 | ROZPOCET
| VV |  | "2.PP="60 |  | 60 | [12 empty] | VV | 2 | 2 | True | 0 | ROZPOCET
| VV |  | "1.PP="511,6 |  | 511.6 | [12 empty] | VV | 2 | 2 | True | 0 | ROZPOCET
| VV |  | "1.NP="8 |  | 8 | [12 empty] | VV | 2 | 2 | True | 0 | ROZPOCET
| VV |  | "2.NP="159,6 |  | 159.6 | [12 empty] | VV | 2 | 2 | True | 0 | ROZPOCET
| VV |  | "3.NP="153,5 |  | 153.5 | [12 empty] | VV | 2 | 2 | True | 0 | ROZPOCET
| VV |  | Součet |  | 892.7 | [12 empty] | VV | 2 | 4 | True | 1 | ROZPOCET
185 | K | 900.802 | Demontáž stávajícího potrubí čtyřhranného pozinkovaného tvarovky, sk. 1, třída těsnosti B, včetně izolací, spojovacího a kotvícího materiálu. Včetně ekologické likvidace. M | m2 | 250.5 |  | 0 | vlastní |  | zákl. přenesená |  | 0 | 0 | 0 | 0 | 0 | 4 | K | 2 |  |  |  | ROZPOCET | 0 | 0 | 0 | 0 | 0 | 4 | 0 | 4 | 356
| VV |  | Viz výkres číslo D1.4.3-2980; D1.4.3-2990; D1.4.3-3010; D1.4.3-3020; D1.4.3-3030 | [14 empty] | VV | 2 | 1 | True | 0 | ROZPOCET
| VV |  | Výpočet výměr je zpracován pomocí CAD produktů pro projektování. Postup výpočtu následuje níže. | [14 empty] | VV | 2 | 1 | True | 0 | ROZPOCET
| VV |  | "2.PP="24,6 |  | 24.6 | [12 empty] | VV | 2 | 2 | True | 0 | ROZPOCET
| VV |  | "1.PP="120,6 |  | 120.6 | [12 empty] | VV | 2 | 2 | True | 0 | ROZPOCET
| VV |  | "1.NP="13,4 |  | 13.4 | [12 empty] | VV | 2 | 2 | True | 0 | ROZPOCET
| VV |  | "2.NP="38,9 |  | 38.9 | [12 empty] | VV | 2 | 2 | True | 0 | ROZPOCET
| VV |  | "3.NP="53 |  | 53 | [12 empty] | VV | 2 | 2 | True | 0 | ROZPOCET
| VV |  | Součet |  | 250.5 | [12 empty] | VV | 2 | 4 | True | 1 | ROZPOCET
186 | K | HZS2491 | Hodinové zúčtovací sazby profesí PSV zednické výpomoci a pomocné práce PSV dělník zednických výpomocí | hod | 50 |  | 0 | CS ÚRS 2025 02 |  | zákl. přenesená |  | 0 | 0 | 0 | 0 | 0 | 4 | K | 2 |  |  |  | ROZPOCET | 0 | 0 | 0 | 0 | 0 | 4 | 0 | 4 | -209361233
| Online PSC |  | https://podminky.urs.cz/item/CS_URS_2025_02/HZS2491 | [14 empty] | Online PSC | 2
| VV |  | Hzs - Demontáže včetně ekologické likvidace - zednické výpomoci vrty, prostupy, drážky, přípomoci během transportu potrubí, | [14 empty] | VV | 2 | 1 | True | 0 | ROZPOCET
| VV |  | koordinace vůči ostatním profesím, koordinace při etapizaci prací | [14 empty] | VV | 2 | 1 | True | 0 | ROZPOCET
| VV |  | 50 |  | 50 | [12 empty] | VV | 2 | 2 | True | 1 | ROZPOCET
| D | D7 | A.3.4.2.1.7: Fáze výstavby VZT |  |  |  | 0 |  |  |  |  | 0 |  | 0 |  | 0 | 1 | D | 1 |  |  |  | ROZPOCET | [6 empty] | 0
187 | K | 751398056 | Montáž ostatních zařízení protidešťové žaluzie nebo žaluziové klapky na čtyřhranné potrubí, průřezu přes 0,750 m2 | kus | 1 |  | 0 | CS ÚRS 2025 02 |  | zákl. přenesená |  | 0 | 0 | 0 | 0 | 0 | 4 | K | 2 |  |  |  | ROZPOCET | 0 | 0 | 0 | 0 | 0 | 4 | 0 | 4 | -1191183773
| Online PSC |  | https://podminky.urs.cz/item/CS_URS_2025_02/751398056 | [14 empty] | Online PSC | 2
| VV |  | Viz výkres číslo D1.4.3-5030 | [14 empty] | VV | 2 | 1 | True | 0 | ROZPOCET
| VV |  | Výpočet výměr je zpracován pomocí CAD produktů pro projektování. Postup výpočtu následuje níže. | [14 empty] | VV | 2 | 1 | True | 0 | ROZPOCET
| VV |  | "1.NP - 800x1250 mm"1 |  | 1 | [12 empty] | VV | 2 | 2 | True | 0 | ROZPOCET
| VV |  | Součet |  | 1 | [12 empty] | VV | 2 | 4 | True | 1 | ROZPOCET
188 | M | 950.501 | Protidešťová sací žaluzie 800x1250mm, se sítem proti hmyzu, RAL dle arch. D | kus | 1 |  | 0 | vlastní |  | zákl. přenesená |  | 0 | 0 | 0 | 0 | 0 | 8 | M | 2 |  |  |  | ROZPOCET | 0 | 0 | 0 | 0 | 0 | 4 | 0 | 4 | 860975223
| VV |  | Viz výkres číslo D1.4.3-5030 | [14 empty] | VV | 2 | 1 | True | 0 | ROZPOCET
| VV |  | Výpočet výměr je zpracován pomocí CAD produktů pro projektování. Postup výpočtu následuje níže. | [14 empty] | VV | 2 | 1 | True | 0 | ROZPOCET
| VV |  | "1.NP"1 |  | 1 | [12 empty] | VV | 2 | 2 | True | 0 | ROZPOCET
| VV |  | Součet |  | 1 | [12 empty] | VV | 2 | 4 | True | 1 | ROZPOCET
189 | K | 751398053 | Montáž ostatních zařízení protidešťové žaluzie nebo žaluziové klapky na čtyřhranné potrubí, průřezu přes 0,300 do 0,450 m2 | kus | 2 |  | 0 | CS ÚRS 2025 02 |  | zákl. přenesená |  | 0 | 0 | 0 | 0 | 0 | 4 | K | 2 |  |  |  | ROZPOCET | 0 | 0 | 0 | 0 | 0 | 4 | 0 | 4 | 2069669010
| Online PSC |  | https://podminky.urs.cz/item/CS_URS_2025_02/751398053 | [14 empty] | Online PSC | 2
| VV |  | Viz výkres číslo D1.4.3-5030, D1.4.3-5040 | [14 empty] | VV | 2 | 1 | True | 0 | ROZPOCET
| VV |  | Výpočet výměr je zpracován pomocí CAD produktů pro projektování. Postup výpočtu následuje níže. | [14 empty] | VV | 2 | 1 | True | 0 | ROZPOCET
| VV |  | "1.NP-1000x355mm"1 |  | 1 | [12 empty] | VV | 2 | 2 | True | 0 | ROZPOCET
| VV |  | "2.NP-800x450mm"1 |  | 1 | [12 empty] | VV | 2 | 2 | True | 0 | ROZPOCET
| VV |  | Součet |  | 2 | [12 empty] | VV | 2 | 4 | True | 1 | ROZPOCET
190 | M | 950.502 | Protidešťová sací žaluzie 1000x355mm, se sítem proti hmyzu, RAL dle arch. D | kus | 1 |  | 0 | vlastní |  | zákl. přenesená |  | 0 | 0 | 0 | 0 | 0 | 8 | M | 2 |  |  |  | ROZPOCET | 0 | 0 | 0 | 0 | 0 | 4 | 0 | 4 | 1949025088
| VV |  | Viz výkres číslo D1.4.3-5030 | [14 empty] | VV | 2 | 1 | True | 0 | ROZPOCET
| VV |  | Výpočet výměr je zpracován pomocí CAD produktů pro projektování. Postup výpočtu následuje níže. | [14 empty] | VV | 2 | 1 | True | 0 | ROZPOCET
| VV |  | "1.NP"1 |  | 1 | [12 empty] | VV | 2 | 2 | True | 0 | ROZPOCET
| VV |  | Součet |  | 1 | [12 empty] | VV | 2 | 4 | True | 1 | ROZPOCET
191 | M | 950.504 | Protidešťová výfuková žaluzie 800x450mm, se sítem proti hmyzu, RAL dle arch. D | kus | 1 |  | 0 | vlastní |  | zákl. přenesená |  | 0 | 0 | 0 | 0 | 0 | 8 | M | 2 |  |  |  | ROZPOCET | 0 | 0 | 0 | 0 | 0 | 4 | 0 | 4 | 2116628433
| VV |  | Viz výkres číslo D1.4.3-5040 | [14 empty] | VV | 2 | 1 | True | 0 | ROZPOCET
| VV |  | Výpočet výměr je zpracován pomocí CAD produktů pro projektování. Postup výpočtu následuje níže. | [14 empty] | VV | 2 | 1 | True | 0 | ROZPOCET
| VV |  | "2.NP"1 |  | 1 | [12 empty] | VV | 2 | 2 | True | 0 | ROZPOCET
| VV |  | Součet |  | 1 | [12 empty] | VV | 2 | 4 | True | 1 | ROZPOCET
192 | K | 751398051 | Montáž ostatních zařízení protidešťové žaluzie nebo žaluziové klapky na čtyřhranné potrubí, průřezu do 0,150 m2 | kus | 1 |  | 0 | CS ÚRS 2025 02 |  | zákl. přenesená |  | 0 | 0 | 0 | 0 | 0 | 4 | K | 2 |  |  |  | ROZPOCET | 0 | 0 | 0 | 0 | 0 | 4 | 0 | 4 | -1056826130
| Online PSC |  | https://podminky.urs.cz/item/CS_URS_2025_02/751398051 | [14 empty] | Online PSC | 2
| VV |  | Viz výkres číslo D1.4.3-5040 | [14 empty] | VV | 2 | 1 | True | 0 | ROZPOCET
| VV |  | Výpočet výměr je zpracován pomocí CAD produktů pro projektování. Postup výpočtu následuje níže. | [14 empty] | VV | 2 | 1 | True | 0 | ROZPOCET
| VV |  | "2.NP"1 |  | 1 | [12 empty] | VV | 2 | 2 | True | 0 | ROZPOCET
| VV |  | Součet |  | 1 | [12 empty] | VV | 2 | 4 | True | 1 | ROZPOCET
193 | M | 950.503 | Protidešťová sací žaluzie 500x250mm, se sítem proti hmyzu, RAL dle arch. D | kus | 1 |  | 0 | vlastní |  | zákl. přenesená |  | 0 | 0 | 0 | 0 | 0 | 8 | M | 2 |  |  |  | ROZPOCET | 0 | 0 | 0 | 0 | 0 | 4 | 0 | 4 | 1591222096
| VV |  | Viz výkres číslo D1.4.3-5040 | [14 empty] | VV | 2 | 1 | True | 0 | ROZPOCET
| VV |  | Výpočet výměr je zpracován pomocí CAD produktů pro projektování. Postup výpočtu následuje níže. | [14 empty] | VV | 2 | 1 | True | 0 | ROZPOCET
| VV |  | "2.NP"1 |  | 1 | [12 empty] | VV | 2 | 2 | True | 0 | ROZPOCET
| VV |  | Součet |  | 1 | [12 empty] | VV | 2 | 4 | True | 1 | ROZPOCET
194 | K | 751398055 | Montáž ostatních zařízení protidešťové žaluzie nebo žaluziové klapky na čtyřhranné potrubí, průřezu přes 0,600 do 0,750 m2 | kus | 2 |  | 0 | CS ÚRS 2025 02 |  | zákl. přenesená |  | 0 | 0 | 0 | 0 | 0 | 4 | K | 2 |  |  |  | ROZPOCET | 0 | 0 | 0 | 0 | 0 | 4 | 0 | 4 | -1588198315
| Online PSC |  | https://podminky.urs.cz/item/CS_URS_2025_02/751398055 | [14 empty] | Online PSC | 2
| VV |  | Viz výkres číslo D1.4.3-5040, D1.4.3-5050 | [14 empty] | VV | 2 | 1 | True | 0 | ROZPOCET
| VV |  | Výpočet výměr je zpracován pomocí CAD produktů pro projektování. Postup výpočtu následuje níže. | [14 empty] | VV | 2 | 1 | True | 0 | ROZPOCET
| VV |  | "2.NP-1400x500mm"1 |  | 1 | [12 empty] | VV | 2 | 2 | True | 0 | ROZPOCET
| VV |  | "3.NP-1250x500mm"1 |  | 1 | [12 empty] | VV | 2 | 2 | True | 0 | ROZPOCET
| VV |  | Součet |  | 2 | [12 empty] | VV | 2 | 4 | True | 1 | ROZPOCET
195 | M | 950.505 | Protidešťová sací žaluzie 1400x500mm, se sítem proti hmyzu, RAL dle arch. D | kus | 1 |  | 0 | vlastní |  | zákl. přenesená |  | 0 | 0 | 0 | 0 | 0 | 8 | M | 2 |  |  |  | ROZPOCET | 0 | 0 | 0 | 0 | 0 | 4 | 0 | 4 | 305559820
| VV |  | Viz výkres číslo D1.4.3-5040 | [14 empty] | VV | 2 | 1 | True | 0 | ROZPOCET
| VV |  | Výpočet výměr je zpracován pomocí CAD produktů pro projektování. Postup výpočtu následuje níže. | [14 empty] | VV | 2 | 1 | True | 0 | ROZPOCET
| VV |  | "2.NP"1 |  | 1 | [12 empty] | VV | 2 | 2 | True | 0 | ROZPOCET
| VV |  | Součet |  | 1 | [12 empty] | VV | 2 | 4 | True | 1 | ROZPOCET
196 | M | 950.506 | Protidešťová sací žaluzie 1250x500mm, se sítem proti hmyzu, RAL dle arch. D | kus | 1 |  | 0 | vlastní |  | zákl. přenesená |  | 0 | 0 | 0 | 0 | 0 | 8 | M | 2 |  |  |  | ROZPOCET | 0 | 0 | 0 | 0 | 0 | 4 | 0 | 4 | 2009702666
| VV |  | Viz výkres číslo D1.4.3-5050 | [14 empty] | VV | 2 | 1 | True | 0 | ROZPOCET
| VV |  | Výpočet výměr je zpracován pomocí CAD produktů pro projektování. Postup výpočtu následuje níže. | [14 empty] | VV | 2 | 1 | True | 0 | ROZPOCET
| VV |  | "3.NP"1 |  | 1 | [12 empty] | VV | 2 | 2 | True | 0 | ROZPOCET
| VV |  | Součet |  | 1 | [12 empty] | VV | 2 | 4 | True | 1 | ROZPOCET
197 | K | 950.801_M | Montáž potrubí čtyřhranného pozinkovaného rovného, sk. 1, třída těsnosti B, včetně těsnícího a spojovacího materiálu. M | m2 | 192.2 |  | 0 | vlastní |  | zákl. přenesená |  | 0 | 0 | 0 | 0 | 0 | 4 | K | 2 |  |  |  | ROZPOCET | 0 | 0 | 0 | 0 | 0 | 4 | 0 | 4 | 386
| VV |  | Viz výkres číslo D1.4.3-5030; D1.4.3-5040; D1.4.3-5050 | [14 empty] | VV | 2 | 1 | True | 0 | ROZPOCET
| VV |  | Výpočet výměr je zpracován pomocí CAD produktů pro projektování. Postup výpočtu následuje níže. | [14 empty] | VV | 2 | 1 | True | 0 | ROZPOCET
| VV |  | "1.NP="101,8 |  | 101.8 | [12 empty] | VV | 2 | 2 | True | 0 | ROZPOCET
| VV |  | "2.NP="69,5 |  | 69.5 | [12 empty] | VV | 2 | 2 | True | 0 | ROZPOCET
| VV |  | "3.NP="20,9 |  | 20.9 | [12 empty] | VV | 2 | 2 | True | 0 | ROZPOCET
| VV |  | Součet |  | 192.2 | [12 empty] | VV | 2 | 4 | True | 1 | ROZPOCET
198 | M | 950.801 | Potrubí čtyřhranné pozinkované rovné, sk. 1, třída těsnosti B, včetně těsnícího a spojovacího materiálu. D | m2 | 192.2 |  | 0 | vlastní |  | zákl. přenesená |  | 0 | 0 | 0 | 0 | 0 | 8 | M | 2 |  |  |  | ROZPOCET | 0 | 0 | 0 | 0 | 0 | 4 | 0 | 4 | -1240432328
| VV |  | Viz výkres číslo D1.4.3-5030; D1.4.3-5040; D1.4.3-5050 | [14 empty] | VV | 2 | 1 | True | 0 | ROZPOCET
| VV |  | Výpočet výměr je zpracován pomocí CAD produktů pro projektování. Postup výpočtu následuje níže. | [14 empty] | VV | 2 | 1 | True | 0 | ROZPOCET
| VV |  | "1.NP="101,8 |  | 101.8 | [12 empty] | VV | 2 | 2 | True | 0 | ROZPOCET
| VV |  | "2.NP="69,5 |  | 69.5 | [12 empty] | VV | 2 | 2 | True | 0 | ROZPOCET
| VV |  | "3.NP="20,9 |  | 20.9 | [12 empty] | VV | 2 | 2 | True | 0 | ROZPOCET
| VV |  | Součet |  | 192.2 | [12 empty] | VV | 2 | 4 | True | 1 | ROZPOCET
199 | K | 950.802_M | Montáž tvarovek - potrubí čtyřhranné pozinkované, sk. 1, třída těsnosti B, včetně těsnícího a spojovacího materiálu, náběhových a vodících plechů. M | m2 | 69.3 |  | 0 | vlastní |  | zákl. přenesená |  | 0 | 0 | 0 | 0 | 0 | 4 | K | 2 |  |  |  | ROZPOCET | 0 | 0 | 0 | 0 | 0 | 4 | 0 | 4 | 390
| VV |  | Viz výkres číslo D1.4.3-5030; D1.4.3-5040; D1.4.3-5050 | [14 empty] | VV | 2 | 1 | True | 0 | ROZPOCET
| VV |  | Výpočet výměr je zpracován pomocí CAD produktů pro projektování. Postup výpočtu následuje níže. | [14 empty] | VV | 2 | 1 | True | 0 | ROZPOCET
| VV |  | "1.NP="42,2 |  | 42.2 | [12 empty] | VV | 2 | 2 | True | 0 | ROZPOCET
| VV |  | "2.NP="17,5 |  | 17.5 | [12 empty] | VV | 2 | 2 | True | 0 | ROZPOCET
| VV |  | "3.NP="9,6 |  | 9.6 | [12 empty] | VV | 2 | 2 | True | 0 | ROZPOCET
| VV |  | Součet |  | 69.3 | [12 empty] | VV | 2 | 4 | True | 1 | ROZPOCET
200 | M | 950.802 | Potrubí čtyřhranné pozinkované tvarovky, sk. 1, třída těsnosti B, včetně těsnícího a spojovacího materiálu, náběhových a vodících plechů. D | m2 | 69.3 |  | 0 | vlastní |  | zákl. přenesená |  | 0 | 0 | 0 | 0 | 0 | 8 | M | 2 |  |  |  | ROZPOCET | 0 | 0 | 0 | 0 | 0 | 4 | 0 | 4 | 1964756890
| VV |  | Viz výkres číslo D1.4.3-5030; D1.4.3-5040; D1.4.3-5050 | [14 empty] | VV | 2 | 1 | True | 0 | ROZPOCET
| VV |  | Výpočet výměr je zpracován pomocí CAD produktů pro projektování. Postup výpočtu následuje níže. | [14 empty] | VV | 2 | 1 | True | 0 | ROZPOCET
| VV |  | "1.NP="42,2 |  | 42.2 | [12 empty] | VV | 2 | 2 | True | 0 | ROZPOCET
| VV |  | "2.NP="17,5 |  | 17.5 | [12 empty] | VV | 2 | 2 | True | 0 | ROZPOCET
| VV |  | "3.NP="9,6 |  | 9.6 | [12 empty] | VV | 2 | 2 | True | 0 | ROZPOCET
| VV |  | Součet |  | 69.3 | [12 empty] | VV | 2 | 4 | True | 1 | ROZPOCET
201 | K | 751613114 | Montáž ostatních zařízení dodatečné izolace potrubí čtyřhranného samolepicí izolací | m2 | 77.11 |  | 0 | CS ÚRS 2025 02 |  | zákl. přenesená |  | 0 | 0 | 0 | 0 | 0 | 4 | K | 2 |  |  |  | ROZPOCET | 0 | 0 | 0 | 0 | 0 | 4 | 0 | 4 | -1954624880
| Online PSC |  | https://podminky.urs.cz/item/CS_URS_2025_02/751613114 | [14 empty] | Online PSC | 2
| VV |  | Viz výkres číslo D1.4.3-5030 | [14 empty] | VV | 2 | 1 | True | 0 | ROZPOCET
| VV |  | Výpočet výměr je zpracován pomocí CAD produktů pro projektování. Postup výpočtu následuje níže. | [14 empty] | VV | 2 | 1 | True | 0 | ROZPOCET
| VV |  | "1.NP"77,11 |  | 77.11 | [12 empty] | VV | 2 | 2 | True | 0 | ROZPOCET
202 | M | 950.901 | Parotěsná tepelná izolace sání čerstvého vzduchu, tl. 25mm. D | m2 | 77.11 |  | 0 | vlastní |  | zákl. přenesená |  | 0 | 0 | 0 | 0 | 0 | 8 | M | 2 |  |  |  | ROZPOCET | 0 | 0 | 0 | 0 | 0 | 4 | 0 | 4 | 1525494092
| VV |  | Viz výkres číslo D1.4.3-5030 | [14 empty] | VV | 2 | 1 | True | 0 | ROZPOCET
| VV |  | Výpočet výměr je zpracován pomocí CAD produktů pro projektování. Postup výpočtu následuje níže. | [14 empty] | VV | 2 | 1 | True | 0 | ROZPOCET
| VV |  | "1.NP"77,11 |  | 77.11 | [12 empty] | VV | 2 | 2 | True | 0 | ROZPOCET
| VV |  | Součet |  | 77.11 | [12 empty] | VV | 2 | 4 | True | 1 | ROZPOCET
203 | K | 950.902_M | Montáž požární izolace k izolování VZT potrubí s odpovídající požární odolností tl. 80mm. Izolace s požadavkem obousměrného působení požáru (i↔o) typ B. M | m2 | 306.12 |  | 0 | vlastní |  | zákl. přenesená |  | 0 | 0 | 0 | 0 | 0 | 4 | K | 2 |  |  |  | ROZPOCET | 0 | 0 | 0 | 0 | 0 | 4 | 0 | 4 | 398
| VV |  | Viz výkres číslo D1.4.3-5030; D1.4.3-5040; D1.4.3-5050 | [14 empty] | VV | 2 | 1 | True | 0 | ROZPOCET
| VV |  | Výpočet výměr je zpracován pomocí CAD produktů pro projektování. Postup výpočtu následuje níže. | [14 empty] | VV | 2 | 1 | True | 0 | ROZPOCET
| VV |  | "1.NP="163,71 |  | 163.71 | [12 empty] | VV | 2 | 2 | True | 0 | ROZPOCET
| VV |  | "2.NP="107,57 |  | 107.57 | [12 empty] | VV | 2 | 2 | True | 0 | ROZPOCET
| VV |  | "3.NP="34,84 |  | 34.84 | [12 empty] | VV | 2 | 2 | True | 0 | ROZPOCET
| VV |  | Součet |  | 306.12 | [12 empty] | VV | 2 | 4 | True | 1 | ROZPOCET
204 | M | 950.902 | Požární izolace k izolování VZT potrubí s odpovídající požární odolností tl. 80mm Izolace s požadavkem obousměrného působení požáru (i↔o) typ B. D | m2 | 306.12 |  | 0 | vlastní |  | zákl. přenesená |  | 0 | 0 | 0 | 0 | 0 | 8 | M | 2 |  |  |  | ROZPOCET | 0 | 0 | 0 | 0 | 0 | 4 | 0 | 4 | 419893424
| VV |  | Požární odolnost min. 45 minut, v závislosti na stupni požární bezpečnosti dotčených požárních úseků podle tabulky 1. – ČSN 73 0872. | [14 empty] | VV | 2 | 1 | True | 0 | ROZPOCET
| VV |  | Viz výkres číslo D1.4.3-5030; D1.4.3-5040; D1.4.3-5050 | [14 empty] | VV | 2 | 1 | True | 0 | ROZPOCET
| VV |  | Výpočet výměr je zpracován pomocí CAD produktů pro projektování. Postup výpočtu následuje níže. | [14 empty] | VV | 2 | 1 | True | 0 | ROZPOCET
| VV |  | "1.NP="163,71 |  | 163.71 | [12 empty] | VV | 2 | 2 | True | 0 | ROZPOCET
| VV |  | "2.NP="107,57 |  | 107.57 | [12 empty] | VV | 2 | 2 | True | 0 | ROZPOCET
| VV |  | "3.NP="34,84 |  | 34.84 | [12 empty] | VV | 2 | 2 | True | 0 | ROZPOCET
| VV |  | Součet |  | 306.12 | [12 empty] | VV | 2 | 4 | True | 1 | ROZPOCET
205 | K | 950.951 | Demontáž dočasné protidešťové žaluzie, včetně síta proti hmyzu. Včetně ekologické likvidace. M | kus | 6 |  | 0 | vlastní |  | zákl. přenesená |  | 0 | 0 | 0 | 0 | 0 | 4 | K | 2 |  |  |  | ROZPOCET | 0 | 0 | 0 | 0 | 0 | 4 | 0 | 4 | 400
| VV |  | Viz výkres číslo D1.4.3-5030; D1.4.3-5040; D1.4.3-5050 | [14 empty] | VV | 2 | 1 | True | 0 | ROZPOCET
| VV |  | Výpočet výměr je zpracován pomocí CAD produktů pro projektování. Postup výpočtu následuje níže. | [14 empty] | VV | 2 | 1 | True | 0 | ROZPOCET
| VV |  | "1.NP="2 |  | 2 | [12 empty] | VV | 2 | 2 | True | 0 | ROZPOCET
| VV |  | "2.NP="3 |  | 3 | [12 empty] | VV | 2 | 2 | True | 0 | ROZPOCET
| VV |  | "3.NP="1 |  | 1 | [12 empty] | VV | 2 | 2 | True | 0 | ROZPOCET
| VV |  | Součet |  | 6 | [12 empty] | VV | 2 | 4 | True | 1 | ROZPOCET
206 | K | 950.952 | Demontáž dočasného potrubí čtyřhranného pozinkovaného rovného, sk. 1, třída těsnosti B, včetně izolací, spojovacího a kotvícího materiálu. Včetně ekologické likvidace. M | m2 | 226.59 |  | 0 | vlastní |  | zákl. přenesená |  | 0 | 0 | 0 | 0 | 0 | 4 | K | 2 |  |  |  | ROZPOCET | 0 | 0 | 0 | 0 | 0 | 4 | 0 | 4 | 402
| VV |  | Viz výkres číslo D1.4.3-5030; D1.4.3-5040; D1.4.3-5050 | [14 empty] | VV | 2 | 1 | True | 0 | ROZPOCET
| VV |  | Výpočet výměr je zpracován pomocí CAD produktů pro projektování. Postup výpočtu následuje níže. | [14 empty] | VV | 2 | 1 | True | 0 | ROZPOCET
| VV |  | "1.NP="115,75 |  | 115.75 | [12 empty] | VV | 2 | 2 | True | 0 | ROZPOCET
| VV |  | "2.NP="86,92 |  | 86.92 | [12 empty] | VV | 2 | 2 | True | 0 | ROZPOCET
| VV |  | "3.NP="23,92 |  | 23.92 | [12 empty] | VV | 2 | 2 | True | 0 | ROZPOCET
| VV |  | Součet |  | 226.59 | [12 empty] | VV | 2 | 4 | True | 1 | ROZPOCET
207 | K | 950.953 | Demontáž dočasného potrubí čtyřhranného pozinkovaného tvarovky, sk. 1, třída těsnosti B, včetně izolací, spojovacího a kotvícího materiálu. Včetně ekologické likvidace. M | m2 | 79.53 |  | 0 | vlastní |  | zákl. přenesená |  | 0 | 0 | 0 | 0 | 0 | 4 | K | 2 |  |  |  | ROZPOCET | 0 | 0 | 0 | 0 | 0 | 4 | 0 | 4 | 404
| VV |  | Viz výkres číslo D1.4.3-5030; D1.4.3-5040; D1.4.3-5050 | [14 empty] | VV | 2 | 1 | True | 0 | ROZPOCET
| VV |  | Výpočet výměr je zpracován pomocí CAD produktů pro projektování. Postup výpočtu následuje níže. | [14 empty] | VV | 2 | 1 | True | 0 | ROZPOCET
| VV |  | "1.NP="47,96 |  | 47.96 | [12 empty] | VV | 2 | 2 | True | 0 | ROZPOCET
| VV |  | "2.NP="20,65 |  | 20.65 | [12 empty] | VV | 2 | 2 | True | 0 | ROZPOCET
| VV |  | "3.NP="10,92 |  | 10.92 | [12 empty] | VV | 2 | 2 | True | 0 | ROZPOCET
| VV |  | Součet |  | 79.53 | [12 empty] | VV | 2 | 4 | True | 1 | ROZPOCET
208 | K | HZS2491 | Hodinové zúčtovací sazby profesí PSV zednické výpomoci a pomocné práce PSV dělník zednických výpomocí | hod | 18 |  | 0 | CS ÚRS 2025 02 |  | zákl. přenesená |  | 0 | 0 | 0 | 0 | 0 | 4 | K | 2 |  |  |  | ROZPOCET | 0 | 0 | 0 | 0 | 0 | 4 | 0 | 4 | 948821008
| Online PSC |  | https://podminky.urs.cz/item/CS_URS_2025_02/HZS2491 | [14 empty] | Online PSC | 2
| VV |  | Hzs - Fáze výstavby VZT - zednické výpomoci vrty, prostupy, drážky, přípomoci během transportu potrubí, | [14 empty] | VV | 2 | 1 | True | 0 | ROZPOCET
| VV |  | koordinace vůči ostatním profesím, koordinace při etapizaci prací | [14 empty] | VV | 2 | 1 | True | 0 | ROZPOCET
| VV |  | 18 |  | 18 | [12 empty] | VV | 2 | 2 | True | 1 | ROZPOCET
| D | D8 | A.3.4.2.1.8: Ostatní položky CHL |  |  |  | 0 |  |  |  |  | 0 |  | 0 |  | 0 | 1 | D | 1 |  |  |  | ROZPOCET | [6 empty] | 0
209 | K | 989.902 | Popisy regulačních uzlů, popisy zařízení, štítkování nastavení regulačních ventilů, štíťky na potrubí - vše zalaminováno. | kus | 12 |  | 0 | vlastní |  | zákl. přenesená |  | 0 | 0 | 0 | 0 | 0 | 4 | K | 2 |  |  |  | ROZPOCET | 0 | 0 | 0 | 0 | 0 | 4 | 0 | 4 | 408
210 | K | 989.904 | Vodivé pospojování. | kus | 1 |  | 0 | vlastní |  | zákl. přenesená |  | 0 | 0 | 0 | 0 | 0 | 4 | K | 2 |  |  |  | ROZPOCET | 0 | 0 | 0 | 0 | 0 | 4 | 0 | 4 | 410
211 | K | 989.905 | Vypuštění systému pro účely demontáží. | kus | 1 |  | 0 | vlastní |  | zákl. přenesená |  | 0 | 0 | 0 | 0 | 0 | 4 | K | 2 |  |  |  | ROZPOCET | 0 | 0 | 0 | 0 | 0 | 4 | 0 | 4 | 412
212 | K | 989.906 | Napuštění a odvzdušnění systému - provozního. | kus | 1 |  | 0 | vlastní |  | zákl. přenesená |  | 0 | 0 | 0 | 0 | 0 | 4 | K | 2 |  |  |  | ROZPOCET | 0 | 0 | 0 | 0 | 0 | 4 | 0 | 4 | 414
213 | K | 989.907 | Napuštění a odvzdušnění systému (pro čištění systému se uvažuje s vícenásobným napuštěním) pro ucelenou část stávajícího potrubí. | kus | 1 |  | 0 | vlastní |  | zákl. přenesená |  | 0 | 0 | 0 | 0 | 0 | 4 | K | 2 |  |  |  | ROZPOCET | 0 | 0 | 0 | 0 | 0 | 4 | 0 | 4 | 416
214 | K | 989.909 | Zkouška těsnosti po jednotlivých úsecích včetně výstupních protokolů jednotlivých odzkoušených úseků - v návaznosti na harmonogram stavby. | kus | 1 |  | 0 | vlastní |  | zákl. přenesená |  | 0 | 0 | 0 | 0 | 0 | 4 | K | 2 |  |  |  | ROZPOCET | 0 | 0 | 0 | 0 | 0 | 4 | 0 | 4 | 418
215 | K | 989.910 | Vyvažení soustavy CHL, součástí je měření vyvažovacích ventilů a protokol o hydraulickém zaregulování soustavy. | kus | 78 |  | 0 | vlastní |  | zákl. přenesená |  | 0 | 0 | 0 | 0 | 0 | 4 | K | 2 |  |  |  | ROZPOCET | 0 | 0 | 0 | 0 | 0 | 4 | 0 | 4 | 420
| D | D9 | A.3.4.2.1.9: Ostatní položky VZT |  |  |  | 0 |  |  |  |  | 0 |  | 0.001978 |  | 0 | 1 | D | 1 |  |  |  | ROZPOCET | [6 empty] | 0
216 | K | 999.901 | Montážní materiál + závěsný systém (vč. všech systémových prvků a nosných lišt). | kg | 557 |  | 0 | vlastní |  | zákl. přenesená |  | 0 | 0 | 0 | 0 | 0 | 4 | K | 2 |  |  |  | ROZPOCET | 0 | 0 | 0 | 0 | 0 | 4 | 0 | 4 | 422
| VV |  | 550 |  | 550 | [12 empty] | VV | 2 | 2 | True | 0 | ROZPOCET
| VV |  | . | [14 empty] | VV | 2 | 1 | True | 0 | ROZPOCET
| VV |  | Přípočet – změna "Bezpečná místnost" | [14 empty] | VV | 2 | 1 | True | 0 | ROZPOCET
| VV |  | 7,0 |  | 7 | [12 empty] | VV | 2 | 2 | True | 0 | ROZPOCET
| VV |  | Součet |  | 557 | [12 empty] | VV | 2 | 4 | True | 1 | ROZPOCET
217 | K | 783301311 | Příprava podkladu zámečnických konstrukcí před provedením nátěru odmaštění odmašťovačem vodou ředitelným | m2 | 4.3 |  | 0 | CS ÚRS 2025 02 |  | zákl. přenesená |  | 0 | 8e-05 | 0.000344 | 0 | 0 | 4 | K | 2 |  |  |  | ROZPOCET | 0 | 0 | 0 | 0 | 0 | 4 | 0 | 4 | 415669985
| Online PSC |  | https://podminky.urs.cz/item/CS_URS_2025_02/783301311 | [14 empty] | Online PSC | 2
| VV |  | Nátěry 1x reaktivní nátěr a 2x nátěr RAL dle požadavku architekta. | [14 empty] | VV | 2 | 1 | True | 0 | ROZPOCET
| VV |  | 4,0 |  | 4 | [12 empty] | VV | 2 | 2 | True | 0 | ROZPOCET
| VV |  | . | [14 empty] | VV | 2 | 1 | True | 0 | ROZPOCET
| VV |  | Přípočet – změna "Bezpečná místnost" | [14 empty] | VV | 2 | 1 | True | 0 | ROZPOCET
| VV |  | 0,3 |  | 0.3 | [12 empty] | VV | 2 | 2 | True | 0 | ROZPOCET
218 | K | 783314101 | Základní nátěr zámečnických konstrukcí jednonásobný syntetický | m2 | 4.3 |  | 0 | CS ÚRS 2025 02 |  | zákl. přenesená |  | 0 | 0.00014 | 0.000602 | 0 | 0 | 4 | K | 2 |  |  |  | ROZPOCET | 0 | 0 | 0 | 0 | 0 | 4 | 0 | 4 | 512655928
| Online PSC |  | https://podminky.urs.cz/item/CS_URS_2025_02/783314101 | [14 empty] | Online PSC | 2
219 | K | 783315101 | Mezinátěr zámečnických konstrukcí jednonásobný syntetický standardní | m2 | 4.3 |  | 0 | CS ÚRS 2025 02 |  | zákl. přenesená |  | 0 | 0.00012 | 0.000516 | 0 | 0 | 4 | K | 2 |  |  |  | ROZPOCET | 0 | 0 | 0 | 0 | 0 | 4 | 0 | 4 | 308128752
| Online PSC |  | https://podminky.urs.cz/item/CS_URS_2025_02/783315101 | [14 empty] | Online PSC | 2
220 | K | 783317101 | Krycí nátěr (email) zámečnických konstrukcí jednonásobný syntetický standardní | m2 | 4.3 |  | 0 | CS ÚRS 2025 02 |  | zákl. přenesená |  | 0 | 0.00012 | 0.000516 | 0 | 0 | 4 | K | 2 |  |  |  | ROZPOCET | 0 | 0 | 0 | 0 | 0 | 4 | 0 | 4 | 1425821120
| Online PSC |  | https://podminky.urs.cz/item/CS_URS_2025_02/783317101 | [14 empty] | Online PSC | 2
221 | K | HZS3211 | Hodinové zúčtovací sazby montáží technologických zařízení na stavebních objektech montér vzduchotechniky a chlazení | hod | 93 |  | 0 | CS ÚRS 2025 02 |  | zákl. přenesená |  | 0 | 0 | 0 | 0 | 0 | 512 | K | 2 |  |  |  | ROZPOCET | 0 | 0 | 0 | 0 | 0 | 4 | 0 | 512 | 750906350
| Online PSC |  | https://podminky.urs.cz/item/CS_URS_2025_02/HZS3211 | [14 empty] | Online PSC | 2
| VV |  | Příprava na komplexní vyzkoušení | [14 empty] | VV | 2 | 1 | True | 0 | ROZPOCET
| VV |  | 12,0 |  | 12 | [12 empty] | VV | 2 | 2 | True | 0 | ROZPOCET
| VV |  | Vyčištění VZT jednotek | [14 empty] | VV | 2 | 1 | True | 0 | ROZPOCET
| VV |  | 12,0 |  | 12 | [12 empty] | VV | 2 | 2 | True | 0 | ROZPOCET
| VV |  | Vyčištění potrubních rozvodů vč. koncových prvků VZT | [14 empty] | VV | 2 | 1 | True | 0 | ROZPOCET
| VV |  | 10,0 |  | 10 | [12 empty] | VV | 2 | 2 | True | 0 | ROZPOCET
| VV |  | Zprovoznění, vyregulování a seznámení s obsluhou dodaných systémů VZT, viz D1.4.3-101 Technická zpráva - včetně příloh | [14 empty] | VV | 2 | 1 | True | 0 | ROZPOCET
| VV |  | 45,0 |  | 45 | [12 empty] | VV | 2 | 2 | True | 0 | ROZPOCET
| VV |  | Schémata zařízení (zalaminované) min. velikosti A0/A1 umístěné v každé strojovně nebo VZT jednotce, včetně materiálu | [14 empty] | VV | 2 | 1 | True | 0 | ROZPOCET
| VV |  | 10,0 |  | 10 | [12 empty] | VV | 2 | 2 | True | 0 | ROZPOCET
| VV |  | Štítky pro označení zařízení, plastové tabulky velikosti A5, včetně materiálu | [14 empty] | VV | 2 | 1 | True | 0 | ROZPOCET
| VV |  | 4,0 |  | 4 | [12 empty] | VV | 2 | 2 | True | 0 | ROZPOCET
| VV |  | Součet |  | 93 | [12 empty] | VV | 2 | 4 | True | 1 | ROZPOCET
222 | K | HZS3212 | Hodinové zúčtovací sazby montáží technologických zařízení na stavebních objektech montér vzduchotechniky odborný | hod | 15 |  | 0 | CS ÚRS 2025 02 |  | zákl. přenesená |  | 0 | 0 | 0 | 0 | 0 | 512 | K | 2 |  |  |  | ROZPOCET | 0 | 0 | 0 | 0 | 0 | 4 | 0 | 512 | -16255231
| Online PSC |  | https://podminky.urs.cz/item/CS_URS_2025_02/HZS3212 | [14 empty] | Online PSC | 2
| VV |  | Certifikované měření hluku VZT zařízení | [14 empty] | VV | 2 | 1 | True | 0 | ROZPOCET
| VV |  | 15 |  | 15 | [12 empty] | VV | 2 | 2 | True | 1 | ROZPOCET
223 | K | 230120072 | Značení potrubí smaltovaným štítkem upevněným upínací páskou | kus | 104 |  | 0 | CS ÚRS 2025 02 |  | zákl. přenesená |  | 0 | 0 | 0 | 0 | 0 | 4 | K | 2 |  |  |  | ROZPOCET | 0 | 0 | 0 | 0 | 0 | 4 | 0 | 4 | -366826567
| Online PSC |  | https://podminky.urs.cz/item/CS_URS_2025_02/230120072 | [14 empty] | Online PSC | 2
| VV |  | Popisovací štítky a identifikační samolepky pro značení VZT potrubí (směr proudění vzduchu) a protipožárních opatření (požární klapky). | [14 empty] | VV | 2 | 1 | True | 0 | ROZPOCET
| VV |  | 100 |  | 100 | [12 empty] | VV | 2 | 2 | True | 0 | ROZPOCET
| VV |  | . | [14 empty] | VV | 2 | 1 | True | 0 | ROZPOCET
| VV |  | Přípočet – změna "Bezpečná místnost" | [14 empty] | VV | 2 | 1 | True | 0 | ROZPOCET
| VV |  | 4,0 |  | 4 | [12 empty] | VV | 2 | 2 | True | 0 | ROZPOCET
| VV |  | Součet |  | 104 | [12 empty] | VV | 2 | 4 | True | 1 | ROZPOCET
224 | M | 35442113 | štítek kovový - bez čísla | kus | 104 |  | 0 | CS ÚRS 2025 02 |  | zákl. přenesená |  | 0 | 0 | 0 | 0 | 0 | 8 | M | 2 |  |  |  | ROZPOCET | 0 | 0 | 0 | 0 | 0 | 4 | 0 | 4 | -384788006
225 | K | HZS4211 | Hodinové zúčtovací sazby ostatních profesí revizní a kontrolní činnost revizní technik | hod | 3 |  | 0 | CS ÚRS 2025 02 |  | zákl. přenesená |  | 0 | 0 | 0 | 0 | 0 | 512 | K | 2 |  |  |  | ROZPOCET | 0 | 0 | 0 | 0 | 0 | 4 | 0 | 512 | 1372676793
| Online PSC |  | https://podminky.urs.cz/item/CS_URS_2025_02/HZS4211 | [14 empty] | Online PSC | 2
| VV |  | Výchozí revize PPK vč. založení revizní knihy. | [14 empty] | VV | 2 | 1 | True | 0 | ROZPOCET
| VV |  | 3,0 |  | 3 | [12 empty] | VV | 2 | 2 | True | 1 | ROZPOCET

## D1.03.4.04 - Měření a reg...
{9d6eabf0-28a9-4b1b-b3dc-e33b6200524a}
2
| KRYCÍ LIST SOUPISU PRACÍ | [7 empty] | v --- níže se nacházejí doplnkové a pomocné údaje k sestavám --- v | [8 empty] | True
Stavba:
Rozšíření a modernizace urgentního příjmu KKN
Objekt:
D1.03 - Objekt A
Soupis:
D1.03.4 - Technická zařízení budov
Úroveň 3:
D1.03.4.04 - Měření a regulace
| KSO: |  |  |  |  | CC-CZ:
| Místo: |  | Karlovy Vary |  |  | Datum: | 15. 1. 2026
| Zadavatel: |  |  |  |  | IČ:
|  | Karlovarský kraj |  |  |  | DIČ:
| Účastník: |  |  |  |  | IČ: | Vyplň údaj
|  | Vyplň údaj |  |  |  | DIČ: | Vyplň údaj
| Projektant: |  |  |  |  | IČ:
|  | Penta Projekt s.r.o., Mrštíkova 12, Jihlava |  |  |  | DIČ:
| Zpracovatel: |  |  |  |  | IČ:
DIČ:
Poznámka:
Soupis prací je sestaven s využitím Cenové soustavy ÚRS. Položky, které pochází z této cenové soustavy, jsou ve sloupci "Cenová soustava" označeny popisem "CS ÚRS" a úrovní příslušného kalendářního pololetí. Veškeré další informace vymezující popis a podmínky použití těchto položek z Cenové soustavy, které nejsou uvedeny přímo v soupisu prací, jsou neomezeně dálkově k dispozici na https://podminky.urs.cz. Položky soupisu prací, které mají ve sloupci "Cenová soustava" uvedeno "vlastní", nepocházejí z cenové soustavy ÚRS.
| Cena bez DPH | [5 empty] | 0
|  |  | Základ daně |  |  | Sazba daně | Výše daně
| DPH | základní | 0 |  |  | 21% | 0
|  | snížená | 0 |  |  | 12% | 0
| DPH | zákl. přenesená | 0 |  |  | 21% | 0
|  | sníž. přenesená | 0 |  |  | 12% | 0
|  | nulová | 0 |  |  | 0% | 0
| Cena s DPH |  |  | v | CZK |  | 0
REKAPITULACE ČLENĚNÍ SOUPISU PRACÍ
Stavba:
Rozšíření a modernizace urgentního příjmu KKN
Objekt:
D1.03 - Objekt A
Soupis:
D1.03.4 - Technická zařízení budov
Úroveň 3:
D1.03.4.04 - Měření a regulace
Místo: |  |  | Karlovy Vary |  |  | Datum: | 15. 1. 2026
Zadavatel: |  |  | Karlovarský kraj |  |  | Projektant: | Penta Projekt s.r.o., Mrštíkova 12, Jihlava
Účastník: |  |  | Vyplň údaj |  |  | Zpracovatel:
Kód dílu - Popis | [6 empty] | Cena celkem [CZK]
Náklady stavby celkem | [6 empty] | 0 | [11 empty] | -1
| HSV - Práce a dodávky HSV | [5 empty] | 0
| 997 - Doprava suti a vybouraných hmot | [5 empty] | 0
| PSV - Práce a dodávky PSV | [5 empty] | 0
| 725 - Zdravotechnika - zařizovací předměty | [5 empty] | 0
| 741 - Elektroinstalace - silnoproud | [5 empty] | 0
| 742 - Elektroinstalace - slaboproud | [5 empty] | 0
| A.3.4.3.1.01 - Periferie systému MaR | [5 empty] | 0
| A.3.4.3.1.04 - Revize a ostatní práce | [5 empty] | 0
| A.3.4.3.1.05 - Přesun hmot | [5 empty] | 0
SOUPIS PRACÍ
Stavba:
Rozšíření a modernizace urgentního příjmu KKN
Objekt:
D1.03 - Objekt A
Soupis:
D1.03.4 - Technická zařízení budov
Úroveň 3:
D1.03.4.04 - Měření a regulace
Místo: |  |  | Karlovy Vary |  |  | Datum: | 15. 1. 2026
Zadavatel: |  |  | Karlovarský kraj |  |  | Projektant: | Penta Projekt s.r.o., Mrštíkova 12, Jihlava
Účastník: |  |  | Vyplň údaj |  |  | Zpracovatel:
PČ | Typ | Kód | Popis | MJ | Množství | J.cena [CZK] | Cena celkem [CZK] | Cenová soustava |  | DPH | J. Nh [h] | Nh celkem [h] | J. hmotnost [t] | Hmotnost celkem [t] | J. suť [t] | Suť Celkem [t]
Náklady soupisu celkem | [6 empty] | 0 |  |  |  |  | 0 |  | 0.061678 |  | 0.72862 |  | D | -1 | [10 empty] | 0
| D | HSV | Práce a dodávky HSV |  |  |  | 0 |  |  |  |  | 0 |  | 0 |  | 0 | 1 | D | 0 |  |  |  | ROZPOCET | [6 empty] | 0
| D | 997 | Doprava suti a vybouraných hmot |  |  |  | 0 |  |  |  |  | 0 |  | 0 |  | 0 | 1 | D | 1 |  |  |  | ROZPOCET | [6 empty] | 0
1 | K | 997013151 | Vnitrostaveništní doprava suti a vybouraných hmot vodorovně do 50 m s naložením s omezením mechanizace pro budovy a haly výšky do 6 m | t | 0.729 |  | 0 | CS ÚRS 2025 02 |  | zákl. přenesená |  | 0 | 0 | 0 | 0 | 0 | 4 | K | 2 |  |  |  | ROZPOCET | 0 | 0 | 0 | 0 | 0 | 4 | 0 | 4 | -1883313701
| Online PSC |  | https://podminky.urs.cz/item/CS_URS_2025_02/997013151 | [14 empty] | Online PSC | 2
2 | K | 997221571 | Vodorovná doprava vybouraných hmot bez naložení, ale se složením a s hrubým urovnáním na vzdálenost do 1 km | t | 0.729 |  | 0 | CS ÚRS 2025 02 |  | zákl. přenesená |  | 0 | 0 | 0 | 0 | 0 | 4 | K | 2 |  |  |  | ROZPOCET | 0 | 0 | 0 | 0 | 0 | 4 | 0 | 4 | 79185877
| Online PSC |  | https://podminky.urs.cz/item/CS_URS_2025_02/997221571 | [14 empty] | Online PSC | 2
| VV |  | recyklační skládka | [14 empty] | VV | 2 | 1 | True | 0 | ROZPOCET
| VV |  | 0,104+0,292+0,174 |  | 0.57 | [12 empty] | VV | 2 | 2 | True | 0 | ROZPOCET
| VV |  | řízená skládka | [14 empty] | VV | 2 | 1 | True | 0 | ROZPOCET
| VV |  | 0,025+0,088 |  | 0.113 | [12 empty] | VV | 2 | 2 | True | 0 | ROZPOCET
| VV |  | sběrna kovového odpadu | [14 empty] | VV | 2 | 1 | True | 0 | ROZPOCET
| VV |  | 0,005+0,013+0,002+0,026 |  | 0.046 | [12 empty] | VV | 2 | 2 | True | 0 | ROZPOCET
3 | K | 997221579 | Vodorovná doprava vybouraných hmot bez naložení, ale se složením a s hrubým urovnáním na vzdálenost Příplatek k ceně za každý další započatý 1 km přes 1 km | t | 9.654 |  | 0 | CS ÚRS 2025 02 |  | zákl. přenesená |  | 0 | 0 | 0 | 0 | 0 | 4 | K | 2 |  |  |  | ROZPOCET | 0 | 0 | 0 | 0 | 0 | 4 | 0 | 4 | 1522876888
| Online PSC |  | https://podminky.urs.cz/item/CS_URS_2025_02/997221579 | [14 empty] | Online PSC | 2
| VV |  | recyklační skládka | [14 empty] | VV | 2 | 1 | True | 0 | ROZPOCET
| VV |  | (0,104+0,292+0,174)*14 |  | 7.98 | [12 empty] | VV | 2 | 2 | True | 0 | ROZPOCET
| VV |  | řízená skládka | [14 empty] | VV | 2 | 1 | True | 0 | ROZPOCET
| VV |  | (0,025+0,088)*14 |  | 1.582 | [12 empty] | VV | 2 | 2 | True | 0 | ROZPOCET
| VV |  | sběrna kovového odpadu | [14 empty] | VV | 2 | 1 | True | 0 | ROZPOCET
| VV |  | (0,005+0,013+0,002+0,026)*2 |  | 0.092 | [12 empty] | VV | 2 | 2 | True | 0 | ROZPOCET
| VV |  | Součet |  | 9.654 | [12 empty] | VV | 2 | 4 | True | 1 | ROZPOCET
4 | K | 997013813 | Poplatek za uložení stavebního odpadu na skládce (skládkovné) z plastických hmot zatříděného do Katalogu odpadů pod kódem 17 02 03 | t | 0.113 |  | 0 | CS ÚRS 2025 02 |  | zákl. přenesená |  | 0 | 0 | 0 | 0 | 0 | 4 | K | 2 |  |  |  | ROZPOCET | 0 | 0 | 0 | 0 | 0 | 4 | 0 | 4 | 1889017769
| Online PSC |  | https://podminky.urs.cz/item/CS_URS_2025_02/997013813 | [14 empty] | Online PSC | 2
| VV |  | 0,025+0,088 |  | 0.113 | [12 empty] | VV | 2 | 2 | True | 1 | ROZPOCET
5 | K | 997013871 | Poplatek za uložení stavebního odpadu na recyklační skládce (skládkovné) směsného stavebního a demoličního zatříděného do Katalogu odpadů pod kódem 17 09 04 | t | 0.57 |  | 0 | CS ÚRS 2025 02 |  | zákl. přenesená |  | 0 | 0 | 0 | 0 | 0 | 4 | K | 2 |  |  |  | ROZPOCET | 0 | 0 | 0 | 0 | 0 | 4 | 0 | 4 | -2006819622
| Online PSC |  | https://podminky.urs.cz/item/CS_URS_2025_02/997013871 | [14 empty] | Online PSC | 2
| VV |  | 0,104+0,292+0,174 |  | 0.57 | [12 empty] | VV | 2 | 2 | True | 1 | ROZPOCET
| D | PSV | Práce a dodávky PSV |  |  |  | 0 |  |  |  |  | 0 |  | 0.061678 |  | 0.72862 | 2 | D | 0 |  |  |  | ROZPOCET | [6 empty] | 0
| D | 725 | Zdravotechnika - zařizovací předměty |  |  |  | 0 |  |  |  |  | 0 |  | 0 |  | 0.72862 | 2 | D | 1 |  |  |  | ROZPOCET | [6 empty] | 0
6 | K | 725110811 | Demontáž klozetů splachovacíchch s nádrží nebo tlakovým splachovačem | soubor | 9 |  | 0 | CS ÚRS 2025 02 |  | zákl. přenesená |  | 0 | 0 | 0 | 0.01933 | 0.17397 | 16 | K | 2 |  |  |  | ROZPOCET | 0 | 0 | 0 | 0 | 0 | 4 | 0 | 16 | 109328225
| Online PSC |  | https://podminky.urs.cz/item/CS_URS_2025_02/725110811 | [14 empty] | Online PSC | 2
7 | K | 725210821 | Demontáž umyvadel bez výtokových armatur umyvadel | soubor | 15 |  | 0 | CS ÚRS 2025 02 |  | zákl. přenesená |  | 0 | 0 | 0 | 0.01946 | 0.2919 | 16 | K | 2 |  |  |  | ROZPOCET | 0 | 0 | 0 | 0 | 0 | 4 | 0 | 16 | -202282971
| Online PSC |  | https://podminky.urs.cz/item/CS_URS_2025_02/725210821 | [14 empty] | Online PSC | 2
8 | K | 725240811 | Demontáž sprchových kabin a vaniček bez výtokových armatur kabin | soubor | 1 |  | 0 | CS ÚRS 2025 02 |  | zákl. přenesená |  | 0 | 0 | 0 | 0.088 | 0.088 | 16 | K | 2 |  |  |  | ROZPOCET | 0 | 0 | 0 | 0 | 0 | 4 | 0 | 16 | -1934238155
| Online PSC |  | https://podminky.urs.cz/item/CS_URS_2025_02/725240811 | [14 empty] | Online PSC | 2
9 | K | 725240812 | Demontáž sprchových kabin a vaniček bez výtokových armatur vaniček | soubor | 1 |  | 0 | CS ÚRS 2025 02 |  | zákl. přenesená |  | 0 | 0 | 0 | 0.0245 | 0.0245 | 16 | K | 2 |  |  |  | ROZPOCET | 0 | 0 | 0 | 0 | 0 | 4 | 0 | 16 | -142481525
| Online PSC |  | https://podminky.urs.cz/item/CS_URS_2025_02/725240812 | [14 empty] | Online PSC | 2
10 | K | 725330820 | Demontáž výlevek bez výtokových armatur a bez nádrže a splachovacího potrubí diturvitových | soubor | 3 |  | 0 | CS ÚRS 2025 02 |  | zákl. přenesená |  | 0 | 0 | 0 | 0.0347 | 0.1041 | 16 | K | 2 |  |  |  | ROZPOCET | 0 | 0 | 0 | 0 | 0 | 4 | 0 | 16 | 1889671412
| Online PSC |  | https://podminky.urs.cz/item/CS_URS_2025_02/725330820 | [14 empty] | Online PSC | 2
11 | K | 725820801 | Demontáž baterií nástěnných do G 3/4 | soubor | 3 |  | 0 | CS ÚRS 2025 02 |  | zákl. přenesená |  | 0 | 0 | 0 | 0.00156 | 0.00468 | 16 | K | 2 |  |  |  | ROZPOCET | 0 | 0 | 0 | 0 | 0 | 4 | 0 | 16 | -2399074
| Online PSC |  | https://podminky.urs.cz/item/CS_URS_2025_02/725820801 | [14 empty] | Online PSC | 2
12 | K | 725820802 | Demontáž baterií stojánkových do 1 otvoru | soubor | 15 |  | 0 | CS ÚRS 2025 02 |  | zákl. přenesená |  | 0 | 0 | 0 | 0.00086 | 0.0129 | 16 | K | 2 |  |  |  | ROZPOCET | 0 | 0 | 0 | 0 | 0 | 4 | 0 | 16 | -964029936
| Online PSC |  | https://podminky.urs.cz/item/CS_URS_2025_02/725820802 | [14 empty] | Online PSC | 2
13 | K | 725840850 | Demontáž baterií sprchových diferenciálních do G 3/4 x 1 | kus | 1 |  | 0 | CS ÚRS 2025 02 |  | zákl. přenesená |  | 0 | 0 | 0 | 0.00225 | 0.00225 | 16 | K | 2 |  |  |  | ROZPOCET | 0 | 0 | 0 | 0 | 0 | 4 | 0 | 16 | -1689516217
| Online PSC |  | https://podminky.urs.cz/item/CS_URS_2025_02/725840850 | [14 empty] | Online PSC | 2
14 | K | 725840860 | Demontáž baterií sprchových diferenciálních sprchových ramen nebo sprch táhlových | kus | 1 |  | 0 | CS ÚRS 2025 02 |  | zákl. přenesená |  | 0 | 0 | 0 | 0.00052 | 0.00052 | 16 | K | 2 |  |  |  | ROZPOCET | 0 | 0 | 0 | 0 | 0 | 4 | 0 | 16 | 1654900811
| Online PSC |  | https://podminky.urs.cz/item/CS_URS_2025_02/725840860 | [14 empty] | Online PSC | 2
15 | K | 725850800 | Demontáž odpadních ventilů všech připojovacích dimenzí | kus | 30 |  | 0 | CS ÚRS 2025 02 |  | zákl. přenesená |  | 0 | 0 | 0 | 0.00086 | 0.0258 | 16 | K | 2 |  |  |  | ROZPOCET | 0 | 0 | 0 | 0 | 0 | 4 | 0 | 16 | 1400828861
| Online PSC |  | https://podminky.urs.cz/item/CS_URS_2025_02/725850800 | [14 empty] | Online PSC | 2
| D | 741 | Elektroinstalace - silnoproud |  |  |  | 0 |  |  |  |  | 0 |  | 0.0447 |  | 0 | 2 | D | 1 |  |  |  | ROZPOCET | [6 empty] | 0
16 | K | 741122122 | Montáž kabelů měděných bez ukončení uložených v trubkách zatažených plných kulatých nebo bezhalogenových (např. CYKY, CYKFY) počtu a průřezu žil 3x1,5 až 6 mm2 | m | 310 |  | 0 | CS ÚRS 2025 02 |  | zákl. přenesená |  | 0 | 0 | 0 | 0 | 0 | 16 | K | 2 |  |  |  | ROZPOCET | 0 | 0 | 0 | 0 | 0 | 4 | 0 | 16 | -1099650055
| Online PSC |  | https://podminky.urs.cz/item/CS_URS_2025_02/741122122 | [14 empty] | Online PSC | 2
17 | M | 34111030 | kabel instalační jádro Cu plné izolace PVC plášť PVC 450/750V (CYKY) 3x1,5mm2 | m | 310 |  | 0 | CS ÚRS 2025 02 |  | zákl. přenesená |  | 0 | 0.00012 | 0.0372 | 0 | 0 | 32 | M | 2 |  |  |  | ROZPOCET | 0 | 0 | 0 | 0 | 0 | 4 | 0 | 16 | -1589647328
| VV |  | Výpočet výměr je zpracován pomocí CAD produktů pro projektování. | [14 empty] | VV | 2 | 1 | True | 0 | ROZPOCET
| VV |  | KKN_DPS_03_D1-1 | [14 empty] | VV | 2 | 1 | True | 0 | ROZPOCET
| VV |  | 310 |  | 310 | [12 empty] | VV | 2 | 2 | True | 0 | ROZPOCET
| VV |  | Součet |  | 310 | [12 empty] | VV | 2 | 4 | True | 1 | ROZPOCET
18 | K | 741124733 | Montáž kabelů měděných ovládacích bez ukončení uložených pevně stíněných ovládacích s plným jádrem (např. JYTY) počtu a průměru žil 2 až 19x1 mm2 | m | 120 |  | 0 | CS ÚRS 2025 02 |  | zákl. přenesená |  | 0 | 0 | 0 | 0 | 0 | 16 | K | 2 |  |  |  | ROZPOCET | 0 | 0 | 0 | 0 | 0 | 4 | 0 | 16 | -396681627
| Online PSC |  | https://podminky.urs.cz/item/CS_URS_2025_02/741124733 | [14 empty] | Online PSC | 2
19 | M | 34113150 | kabel ovládací průmyslový stíněný laminovanou Al fólií s příložným Cu drátem jádro Cu plné izolace PVC plášť PVC 250V (JYTY) 4x1,00mm2 | m | 50 |  | 0 | CS ÚRS 2025 02 |  | zákl. přenesená |  | 0 | 8e-05 | 0.004 | 0 | 0 | 32 | M | 2 |  |  |  | ROZPOCET | 0 | 0 | 0 | 0 | 0 | 4 | 0 | 16 | 1307255959
| VV |  | Výpočet výměr je zpracován pomocí CAD produktů pro projektování. | [14 empty] | VV | 2 | 1 | True | 0 | ROZPOCET
| VV |  | KKN_DPS_03_D1-1 | [14 empty] | VV | 2 | 1 | True | 0 | ROZPOCET
| VV |  | 50 |  | 50 | [12 empty] | VV | 2 | 2 | True | 0 | ROZPOCET
| VV |  | Součet |  | 50 | [12 empty] | VV | 2 | 4 | True | 1 | ROZPOCET
20 | M | 34113148 | kabel ovládací průmyslový stíněný laminovanou Al fólií s příložným Cu drátem jádro Cu plné izolace PVC plášť PVC 250V (JYTY) 2x1,00mm2 | m | 70 |  | 0 | CS ÚRS 2025 02 |  | zákl. přenesená |  | 0 | 5e-05 | 0.0035 | 0 | 0 | 32 | M | 2 |  |  |  | ROZPOCET | 0 | 0 | 0 | 0 | 0 | 4 | 0 | 16 | 637893190
| VV |  | Výpočet výměr je zpracován pomocí CAD produktů pro projektování. | [14 empty] | VV | 2 | 1 | True | 0 | ROZPOCET
| VV |  | KKN_DPS_03_D1-1 | [14 empty] | VV | 2 | 1 | True | 0 | ROZPOCET
| VV |  | 70 |  | 70 | [12 empty] | VV | 2 | 2 | True | 0 | ROZPOCET
| VV |  | Součet |  | 70 | [12 empty] | VV | 2 | 4 | True | 1 | ROZPOCET
| D | 742 | Elektroinstalace - slaboproud |  |  |  | 0 |  |  |  |  | 0 |  | 0.0112 |  | 0 | 2 | D | 1 |  |  |  | ROZPOCET | [6 empty] | 0
21 | K | 742121001 | Montáž kabelů sdělovacích pro vnitřní rozvody počtu žil do 15 | m | 160 |  | 0 | CS ÚRS 2025 02 |  | zákl. přenesená |  | 0 | 0 | 0 | 0 | 0 | 16 | K | 2 |  |  |  | ROZPOCET | 0 | 0 | 0 | 0 | 0 | 4 | 0 | 16 | 1163372871
| Online PSC |  | https://podminky.urs.cz/item/CS_URS_2025_02/742121001 | [14 empty] | Online PSC | 2
22 | M | 34121233 | kabel sdělovací stíněný laminovanou Al fólií s příložným Cu drátem jádro Cu plné izolace PVC plášť PVC 300V (J-Y(St)Y…Lg) 2x2x0,8mm2 | m | 160 |  | 0 | CS ÚRS 2025 02 |  | zákl. přenesená |  | 0 | 7e-05 | 0.0112 | 0 | 0 | 32 | M | 2 |  |  |  | ROZPOCET | 0 | 0 | 0 | 0 | 0 | 4 | 0 | 16 | 375351913
| VV |  | Výpočet výměr je zpracován pomocí CAD produktů pro projektování. | [14 empty] | VV | 2 | 1 | True | 0 | ROZPOCET
| VV |  | KKN_DPS_03_D1-1 | [14 empty] | VV | 2 | 1 | True | 0 | ROZPOCET
| VV |  | 160 |  | 160 | [12 empty] | VV | 2 | 2 | True | 0 | ROZPOCET
| VV |  | Součet |  | 160 | [12 empty] | VV | 2 | 4 | True | 1 | ROZPOCET
| D | A.3.4.3.1.01 | Periferie systému MaR |  |  |  | 0 |  |  |  |  | 0 |  | 0 |  | 0 | 1 | D | 1 |  |  |  | ROZPOCET | [6 empty] | 0
23 | K | A.3.4.3.1.01_001 | Okenní kontakt magnetický | ks | 11 |  | 0 | vlastní |  | zákl. přenesená |  | 0 | 0 | 0 | 0 | 0 | 4 | K | 2 |  |  |  | ROZPOCET | 0 | 0 | 0 | 0 | 0 | 4 | 0 | 4 | 1253928428
24 | M | A.3.4.3.1.01_002 | Okenní kontakt magnetický | ks | 11 |  | 0 | vlastní |  | zákl. přenesená |  | 0 | 0 | 0 | 0 | 0 | 8 | M | 2 |  |  |  | ROZPOCET | 0 | 0 | 0 | 0 | 0 | 4 | 0 | 4 | -1738183232
| P |  | Poznámka k položce: SZ01 | [14 empty] | P | 2
25 | K | A.3.4.3.1.01_004 | IRC regulátor pro řízení FCU - 1x DI - okenní kontakty - 1x DO - pohon ventilu chlazení - 1x AO - ventilátor | ks | 4 |  | 0 | vlastní |  | zákl. přenesená |  | 0 | 0 | 0 | 0 | 0 | 4 | K | 2 |  |  |  | ROZPOCET | 0 | 0 | 0 | 0 | 0 | 4 | 0 | 4 | 1186987854
26 | M | A.3.4.3.1.01_005 | IRC regulátor pro řízení FCU - 1x DI - okenní kontakty - 1x DO - pohon ventilu chlazení - 1x AO - ventilátor | ks | 4 |  | 0 | vlastní |  | zákl. přenesená |  | 0 | 0 | 0 | 0 | 0 | 8 | M | 2 |  |  |  | ROZPOCET | 0 | 0 | 0 | 0 | 0 | 4 | 0 | 4 | 805270280
| P |  | Poznámka k položce: RZ01 | [14 empty] | P | 2
27 | K | A.3.4.3.1.01_007 | Instalační krabice (300x200mm), včetně relé, svorek, pojistek a transformátoru 230/24V, … | ks | 4 |  | 0 | vlastní |  | zákl. přenesená |  | 0 | 0 | 0 | 0 | 0 | 4 | K | 2 |  |  |  | ROZPOCET | 0 | 0 | 0 | 0 | 0 | 4 | 0 | 4 | 1330863801
28 | M | A.3.4.3.1.01_008 | Instalační krabice (300x200mm), včetně relé, svorek, pojistek a transformátoru 230/24V, … | ks | 4 |  | 0 | vlastní |  | zákl. přenesená |  | 0 | 0 | 0 | 0 | 0 | 8 | M | 2 |  |  |  | ROZPOCET | 0 | 0 | 0 | 0 | 0 | 4 | 0 | 4 | -1811266989
29 | K | A.3.4.3.1.01_009 | Prostorová ovládací jednotka - teploměr - změna žádané teploty | ks | 4 |  | 0 | vlastní |  | zákl. přenesená |  | 0 | 0 | 0 | 0 | 0 | 4 | K | 2 |  |  |  | ROZPOCET | 0 | 0 | 0 | 0 | 0 | 4 | 0 | 4 | -540398524
30 | M | A.3.4.3.1.01_010 | Prostorová ovládací jednotka - teploměr - změna žádané teploty | ks | 4 |  | 0 | vlastní |  | zákl. přenesená |  | 0 | 0 | 0 | 0 | 0 | 8 | M | 2 |  |  |  | ROZPOCET | 0 | 0 | 0 | 0 | 0 | 4 | 0 | 4 | 2027700677
| P |  | Poznámka k položce: RZ02 | [14 empty] | P | 2
| D | A.3.4.3.1.04 | Revize a ostatní práce |  |  |  | 0 |  |  |  |  | 0 |  | 0.005778 |  | 0 | 1 | D | 1 |  |  |  | ROZPOCET | [6 empty] | 0
31 | K | HZS3221 | Hodinové zúčtovací sazby montáží technologických zařízení na stavebních objektech montér slaboproudých zařízení | hod | 82 |  | 0 | CS ÚRS 2025 02 |  | zákl. přenesená |  | 0 | 0 | 0 | 0 | 0 | 512 | K | 2 |  |  |  | ROZPOCET | 0 | 0 | 0 | 0 | 0 | 4 | 0 | 512 | 1782529195
| Online PSC |  | https://podminky.urs.cz/item/CS_URS_2025_02/HZS3221 | [14 empty] | Online PSC | 2
| VV |  | Oživení vstupů/výstupů, včetně odladění software na stavbě | [14 empty] | VV | 2 | 1 | True | 0 | ROZPOCET
| VV |  | 15 |  | 15 | [12 empty] | VV | 2 | 2 | True | 0 | ROZPOCET
| VV |  | Funkční zkoušky, uvedení do provozu | [14 empty] | VV | 2 | 1 | True | 0 | ROZPOCET
| VV |  | 28 |  | 28 | [12 empty] | VV | 2 | 2 | True | 0 | ROZPOCET
| VV |  | Komplexní zkoušky | [14 empty] | VV | 2 | 1 | True | 0 | ROZPOCET
| VV |  | 31 |  | 31 | [12 empty] | VV | 2 | 2 | True | 0 | ROZPOCET
| VV |  | Zaškolení personálu obsluhy a údržby | [14 empty] | VV | 2 | 1 | True | 0 | ROZPOCET
| VV |  | 8 |  | 8 | [12 empty] | VV | 2 | 2 | True | 0 | ROZPOCET
| VV |  | Součet |  | 82 | [12 empty] | VV | 2 | 4 | True | 1 | ROZPOCET
32 | K | HZS4211 | Hodinové zúčtovací sazby ostatních profesí revizní a kontrolní činnost revizní technik | hod | 30 |  | 0 | CS ÚRS 2025 02 |  | zákl. přenesená |  | 0 | 0 | 0 | 0 | 0 | 512 | K | 2 |  |  |  | ROZPOCET | 0 | 0 | 0 | 0 | 0 | 4 | 0 | 512 | 1471555547
| Online PSC |  | https://podminky.urs.cz/item/CS_URS_2025_02/HZS4211 | [14 empty] | Online PSC | 2
| VV |  | Výchozí revize elektrických zařízení včetně revizní zprávy | [14 empty] | VV | 2 | 1 | True | 0 | ROZPOCET
| VV |  | 30 |  | 30 | [12 empty] | VV | 2 | 2 | True | 1 | ROZPOCET
33 | K | HZS2492 | Hodinové zúčtovací sazby profesí PSV zednické výpomoci a pomocné práce PSV pomocný dělník PSV | hod | 30 |  | 0 | CS ÚRS 2025 02 |  | zákl. přenesená |  | 0 | 0 | 0 | 0 | 0 | 512 | K | 2 |  |  |  | ROZPOCET | 0 | 0 | 0 | 0 | 0 | 4 | 0 | 512 | -1487495478
| Online PSC |  | https://podminky.urs.cz/item/CS_URS_2025_02/HZS2492 | [14 empty] | Online PSC | 2
| VV |  | Stavební přípomoce, sekání drážek a prostupů | [14 empty] | VV | 2 | 1 | True | 0 | ROZPOCET
| VV |  | 15,0 |  | 15 | [12 empty] | VV | 2 | 2 | True | 0 | ROZPOCET
| VV |  | Likvidace demontovaného odpadu včetně uložení na skláku a zaplacení poplatku za uložení | [14 empty] | VV | 2 | 1 | True | 0 | ROZPOCET
| VV |  | 15,0 |  | 15 | [12 empty] | VV | 2 | 2 | True | 0 | ROZPOCET
| VV |  | Součet |  | 30 | [12 empty] | VV | 2 | 4 | True | 1 | ROZPOCET
34 | K | 742190005 | Ostatní práce pro trasy vložení požárně těsnicího materiálu pro prostup | kus | 18 |  | 0 | CS ÚRS 2025 02 |  | zákl. přenesená |  | 0 | 0 | 0 | 0 | 0 | 16 | K | 2 |  |  |  | ROZPOCET | 0 | 0 | 0 | 0 | 0 | 4 | 0 | 16 | -168735527
| Online PSC |  | https://podminky.urs.cz/item/CS_URS_2025_02/742190005 | [14 empty] | Online PSC | 2
| VV |  | 18 |  | 18 | [12 empty] | VV | 2 | 2 | True | 1 | ROZPOCET
35 | M | 23170003 | pěna montážní PUR protipožární jednosložková | litr | 5.4 |  | 0 | CS ÚRS 2025 02 |  | zákl. přenesená |  | 0 | 0.00107 | 0.005778 | 0 | 0 | 512 | M | 2 |  |  |  | ROZPOCET | 0 | 0 | 0 | 0 | 0 | 4 | 0 | 512 | -2124692861
| VV |  | 18 |  | 18 | [12 empty] | VV | 2 | 2 | True | 1 | ROZPOCET
| VV |  | 18*0,3 'Přepočtené koeficientem množství |  | 5.4 | [12 empty] | VV | 2 | 2 | False | 1 | ROZPOCET
| D | A.3.4.3.1.05 | Přesun hmot |  |  |  | 0 |  |  |  |  | 0 |  | 0 |  | 0 | 1 | D | 1 |  |  |  | ROZPOCET | [6 empty] | 0
36 | K | 998742101 | Přesun hmot pro slaboproud stanovený z hmotnosti přesunovaného materiálu vodorovná dopravní vzdálenost do 50 m základní v objektech výšky do 6 m | t | 0.062 |  | 0 | CS ÚRS 2025 02 |  | zákl. přenesená |  | 0 | 0 | 0 | 0 | 0 | 16 | K | 2 |  |  |  | ROZPOCET | 0 | 0 | 0 | 0 | 0 | 4 | 0 | 16 | 1510767070
| Online PSC |  | https://podminky.urs.cz/item/CS_URS_2025_02/998742101 | [14 empty] | Online PSC | 2

## D1.03.4.05 - Vnitřní kana...
{67129ba2-7645-4e34-924e-c7a6dbee00a0}
2
| KRYCÍ LIST SOUPISU PRACÍ | [7 empty] | v --- níže se nacházejí doplnkové a pomocné údaje k sestavám --- v | [8 empty] | True
Stavba:
Rozšíření a modernizace urgentního příjmu KKN
Objekt:
D1.03 - Objekt A
Soupis:
D1.03.4 - Technická zařízení budov
Úroveň 3:
D1.03.4.05 - Vnitřní kanalizace
| KSO: |  |  |  |  | CC-CZ:
| Místo: |  | Karlovy Vary |  |  | Datum: | 15. 1. 2026
| Zadavatel: |  |  |  |  | IČ:
|  | Karlovarský kraj |  |  |  | DIČ:
| Účastník: |  |  |  |  | IČ: | Vyplň údaj
|  | Vyplň údaj |  |  |  | DIČ: | Vyplň údaj
| Projektant: |  |  |  |  | IČ:
|  | Penta Projekt s.r.o., Mrštíkova 12, Jihlava |  |  |  | DIČ:
| Zpracovatel: |  |  |  |  | IČ:
DIČ:
Poznámka:
Soupis prací je sestaven s využitím Cenové soustavy ÚRS. Položky, které pochází z této cenové soustavy, jsou ve sloupci "Cenová soustava" označeny popisem "CS ÚRS" a úrovní příslušného kalendářního pololetí. Veškeré další informace vymezující popis a podmínky použití těchto položek z Cenové soustavy, které nejsou uvedeny přímo v soupisu prací, jsou neomezeně dálkově k dispozici na https://podminky.urs.cz. Položky soupisu prací, které mají ve sloupci "Cenová soustava" uvedeno "vlastní", nepocházejí z cenové soustavy ÚRS.
| Cena bez DPH | [5 empty] | 0
|  |  | Základ daně |  |  | Sazba daně | Výše daně
| DPH | základní | 0 |  |  | 21% | 0
|  | snížená | 0 |  |  | 12% | 0
| DPH | zákl. přenesená | 0 |  |  | 21% | 0
|  | sníž. přenesená | 0 |  |  | 12% | 0
|  | nulová | 0 |  |  | 0% | 0
| Cena s DPH |  |  | v | CZK |  | 0
REKAPITULACE ČLENĚNÍ SOUPISU PRACÍ
Stavba:
Rozšíření a modernizace urgentního příjmu KKN
Objekt:
D1.03 - Objekt A
Soupis:
D1.03.4 - Technická zařízení budov
Úroveň 3:
D1.03.4.05 - Vnitřní kanalizace
Místo: |  |  | Karlovy Vary |  |  | Datum: | 15. 1. 2026
Zadavatel: |  |  | Karlovarský kraj |  |  | Projektant: | Penta Projekt s.r.o., Mrštíkova 12, Jihlava
Účastník: |  |  | Vyplň údaj |  |  | Zpracovatel:
Kód dílu - Popis | [6 empty] | Cena celkem [CZK]
Náklady stavby celkem | [6 empty] | 0 | [11 empty] | -1
| HSV - Práce a dodávky HSV | [5 empty] | 0
| 1 - Zemní práce | [5 empty] | 0
| 998 - Přesun hmot | [5 empty] | 0
| PSV - Práce a dodávky PSV | [5 empty] | 0
| 721 - Zdravotechnika - vnitřní kanalizace | [5 empty] | 0
| 722 - Zdravotechnika - vnitřní vodovod | [5 empty] | 0
| 725 - Zdravotechnika - zařizovací předměty | [5 empty] | 0
| 727 - Zdravotechnika - protipožární ochrana | [5 empty] | 0
| M - Práce a dodávky M | [5 empty] | 0
| 23-M - Montáže potrubí | [5 empty] | 0
| HZS - Hodinové zúčtovací sazby | [5 empty] | 0
SOUPIS PRACÍ
Stavba:
Rozšíření a modernizace urgentního příjmu KKN
Objekt:
D1.03 - Objekt A
Soupis:
D1.03.4 - Technická zařízení budov
Úroveň 3:
D1.03.4.05 - Vnitřní kanalizace
Místo: |  |  | Karlovy Vary |  |  | Datum: | 15. 1. 2026
Zadavatel: |  |  | Karlovarský kraj |  |  | Projektant: | Penta Projekt s.r.o., Mrštíkova 12, Jihlava
Účastník: |  |  | Vyplň údaj |  |  | Zpracovatel:
PČ | Typ | Kód | Popis | MJ | Množství | J.cena [CZK] | Cena celkem [CZK] | Cenová soustava |  | DPH | J. Nh [h] | Nh celkem [h] | J. hmotnost [t] | Hmotnost celkem [t] | J. suť [t] | Suť Celkem [t]
Náklady soupisu celkem | [6 empty] | 0 |  |  |  |  | 0 |  | 22.36 |  | 0 |  | D | -1 | [10 empty] | 0
| D | HSV | Práce a dodávky HSV |  |  |  | 0 |  |  |  |  | 0 |  | 21.5947 |  | 0 | 1 | D | 0 |  |  |  | ROZPOCET | [6 empty] | 0
| D | 1 | Zemní práce |  |  |  | 0 |  |  |  |  | 0 |  | 21.5947 |  | 0 | 1 | D | 1 |  |  |  | ROZPOCET | [6 empty] | 0
1 | K | 131251102 | Hloubení nezapažených jam a zářezů strojně s urovnáním dna do předepsaného profilu a spádu v hornině třídy těžitelnosti I skupiny 3 přes 20 do 50 m3 | m3 | 22.872 |  | 0 | CS ÚRS 2025 02 |  | zákl. přenesená |  | 0 | 0 | 0 | 0 | 0 | 4 | K | 2 |  |  |  | ROZPOCET | 0 | 0 | 0 | 0 | 0 | 4 | 0 | 4 | 1377779348
| Online PSC |  | https://podminky.urs.cz/item/CS_URS_2025_02/131251102 | [14 empty] | Online PSC | 2
| VV |  | Výpočet výměr je zpracován pomocí CAD produktů pro projektování. | [14 empty] | VV | 2 | 1 | True | 0 | ROZPOCET
| VV |  | KKN_DPS_03_D1-1 | [14 empty] | VV | 2 | 1 | True | 0 | ROZPOCET
| VV |  | 21,772 |  | 21.772 | [12 empty] | VV | 2 | 2 | True | 0 | ROZPOCET
| VV |  | . | [14 empty] | VV | 2 | 1 | True | 0 | ROZPOCET
| VV |  | Přípočet – změna "Bezpečná místnost" | [14 empty] | VV | 2 | 1 | True | 0 | ROZPOCET
| VV |  | 1,1 |  | 1.1 | [12 empty] | VV | 2 | 2 | True | 0 | ROZPOCET
| VV |  | Součet |  | 22.872 | [12 empty] | VV | 2 | 4 | True | 1 | ROZPOCET
2 | K | 131251201 | Hloubení zapažených jam a zářezů strojně s urovnáním dna do předepsaného profilu a spádu v hornině třídy těžitelnosti I skupiny 3 do 20 m3 | m3 | 15.4 |  | 0 | CS ÚRS 2025 02 |  | zákl. přenesená |  | 0 | 0 | 0 | 0 | 0 | 4 | K | 2 |  |  |  | ROZPOCET | 0 | 0 | 0 | 0 | 0 | 4 | 0 | 4 | -568190639
| Online PSC |  | https://podminky.urs.cz/item/CS_URS_2025_02/131251201 | [14 empty] | Online PSC | 2
| VV |  | Výpočet výměr je zpracován pomocí CAD produktů pro projektování. | [14 empty] | VV | 2 | 1 | True | 0 | ROZPOCET
| VV |  | KKN_DPS_03_D1-1 | [14 empty] | VV | 2 | 1 | True | 0 | ROZPOCET
| VV |  | 15,4 |  | 15.4 | [12 empty] | VV | 2 | 2 | True | 0 | ROZPOCET
| VV |  | Součet |  | 15.4 | [12 empty] | VV | 2 | 4 | True | 1 | ROZPOCET
3 | K | 151101103 | Zřízení pažení a rozepření stěn rýh pro podzemní vedení příložné pro jakoukoliv mezerovitost, hloubky přes 4 do 8 m | m2 | 19.082 |  | 0 | CS ÚRS 2025 02 |  | zákl. přenesená |  | 0 | 0.00119 | 0.022708 | 0 | 0 | 4 | K | 2 |  |  |  | ROZPOCET | 0 | 0 | 0 | 0 | 0 | 4 | 0 | 4 | 711432549
| Online PSC |  | https://podminky.urs.cz/item/CS_URS_2025_02/151101103 | [14 empty] | Online PSC | 2
| VV |  | Výpočet výměr je zpracován pomocí CAD produktů pro projektování. | [14 empty] | VV | 2 | 1 | True | 0 | ROZPOCET
| VV |  | KKN_DPS_03_D1-1 | [14 empty] | VV | 2 | 1 | True | 0 | ROZPOCET
| VV |  | 19,082 |  | 19.082 | [12 empty] | VV | 2 | 2 | True | 0 | ROZPOCET
| VV |  | Součet |  | 19.082 | [12 empty] | VV | 2 | 4 | True | 1 | ROZPOCET
4 | K | 151101113 | Odstranění pažení a rozepření stěn rýh pro podzemní vedení s uložením materiálu na vzdálenost do 3 m od kraje výkopu příložné, hloubky přes 4 do 8 m | m2 | 19.082 |  | 0 | CS ÚRS 2025 02 |  | zákl. přenesená |  | 0 | 0 | 0 | 0 | 0 | 4 | K | 2 |  |  |  | ROZPOCET | 0 | 0 | 0 | 0 | 0 | 4 | 0 | 4 | -1359424892
| Online PSC |  | https://podminky.urs.cz/item/CS_URS_2025_02/151101113 | [14 empty] | Online PSC | 2
| VV |  | Výpočet výměr je zpracován pomocí CAD produktů pro projektování. | [14 empty] | VV | 2 | 1 | True | 0 | ROZPOCET
| VV |  | KKN_DPS_03_D1-1 | [14 empty] | VV | 2 | 1 | True | 0 | ROZPOCET
| VV |  | 19,082 |  | 19.082 | [12 empty] | VV | 2 | 2 | True | 0 | ROZPOCET
| VV |  | Součet |  | 19.082 | [12 empty] | VV | 2 | 4 | True | 1 | ROZPOCET
5 | K | 162351104 | Vodorovné přemístění výkopku nebo sypaniny po suchu na obvyklém dopravním prostředku, bez naložení výkopku, avšak se složením bez rozhrnutí z horniny třídy těžitelnosti I skupiny 1 až 3 na vzdálenost přes 500 do 1 000 m | m3 | 28.02 |  | 0 | CS ÚRS 2025 02 |  | zákl. přenesená |  | 0 | 0 | 0 | 0 | 0 | 4 | K | 2 |  |  |  | ROZPOCET | 0 | 0 | 0 | 0 | 0 | 4 | 0 | 4 | 880751117
| Online PSC |  | https://podminky.urs.cz/item/CS_URS_2025_02/162351104 | [14 empty] | Online PSC | 2
| VV |  | Výpočet výměr je zpracován pomocí CAD produktů pro projektování. | [14 empty] | VV | 2 | 1 | True | 0 | ROZPOCET
| VV |  | KKN_DPS_03_D1-1 | [14 empty] | VV | 2 | 1 | True | 0 | ROZPOCET
| VV |  | 28,02 |  | 28.02 | [12 empty] | VV | 2 | 2 | True | 1 | ROZPOCET
6 | K | 162751117 | Vodorovné přemístění výkopku nebo sypaniny po suchu na obvyklém dopravním prostředku, bez naložení výkopku, avšak se složením bez rozhrnutí z horniny třídy těžitelnosti I skupiny 1 až 3 na vzdálenost přes 9 000 do 10 000 m | m3 | 10.252 |  | 0 | CS ÚRS 2025 02 |  | zákl. přenesená |  | 0 | 0 | 0 | 0 | 0 | 4 | K | 2 |  |  |  | ROZPOCET | 0 | 0 | 0 | 0 | 0 | 4 | 0 | 4 | 1962048374
| Online PSC |  | https://podminky.urs.cz/item/CS_URS_2025_02/162751117 | [14 empty] | Online PSC | 2
| VV |  | Výpočet výměr je zpracován pomocí CAD produktů pro projektování. | [14 empty] | VV | 2 | 1 | True | 0 | ROZPOCET
| VV |  | KKN_DPS_03_D1-1 | [14 empty] | VV | 2 | 1 | True | 0 | ROZPOCET
| VV |  | 38,272-28,020 |  | 10.252 | [12 empty] | VV | 2 | 2 | True | 1 | ROZPOCET
7 | K | 162751119 | Vodorovné přemístění výkopku nebo sypaniny po suchu na obvyklém dopravním prostředku, bez naložení výkopku, avšak se složením bez rozhrnutí z horniny třídy těžitelnosti I skupiny 1 až 3 na vzdálenost Příplatek k ceně za každých dalších i započatých 1 000 m | m3 | 428.9 |  | 0 | CS ÚRS 2025 02 |  | zákl. přenesená |  | 0 | 0 | 0 | 0 | 0 | 4 | K | 2 |  |  |  | ROZPOCET | 0 | 0 | 0 | 0 | 0 | 4 | 0 | 4 | 1784200074
| Online PSC |  | https://podminky.urs.cz/item/CS_URS_2025_02/162751119 | [14 empty] | Online PSC | 2
| VV |  | 85,78*5 'Přepočtené koeficientem množství |  | 428.9 | [12 empty] | VV | 2 | 2 | False | 1 | ROZPOCET
8 | K | 171201231 | Poplatek za uložení stavebního odpadu na recyklační skládce (skládkovné) zeminy a kamení zatříděného do Katalogu odpadů pod kódem 17 05 04 | t | 18.45 |  | 0 | CS ÚRS 2025 02 |  | zákl. přenesená |  | 0 | 0 | 0 | 0 | 0 | 4 | K | 2 |  |  |  | ROZPOCET | 0 | 0 | 0 | 0 | 0 | 4 | 0 | 4 | -169315602
| Online PSC |  | https://podminky.urs.cz/item/CS_URS_2025_02/171201231 | [14 empty] | Online PSC | 2
| VV |  | uloženo na recyklační skládku | [14 empty] | VV | 2 | 1 | True | 0 | ROZPOCET
| VV |  | Výpočet výměr je zpracován pomocí CAD produktů pro projektování. | [14 empty] | VV | 2 | 1 | True | 0 | ROZPOCET
| VV |  | KKN_DPS_03_D1-1 | [14 empty] | VV | 2 | 1 | True | 0 | ROZPOCET
| VV |  | . | [14 empty] | VV | 2 | 1 | True | 0 | ROZPOCET
| VV |  | uloženo na recyklační skládku | [14 empty] | VV | 2 | 1 | True | 0 | ROZPOCET
| VV |  | 10,25 |  | 10.25 | [12 empty] | VV | 2 | 2 | True | 1 | ROZPOCET
| VV |  | 10,25*1,8 'Přepočtené koeficientem množství |  | 18.45 | [12 empty] | VV | 2 | 2 | False | 1 | ROZPOCET
9 | K | 174151101 | Zásyp sypaninou z jakékoliv horniny strojně s uložením výkopku ve vrstvách se zhutněním jam, šachet, rýh nebo kolem objektů v těchto vykopávkách | m3 | 28.02 |  | 0 | CS ÚRS 2025 02 |  | zákl. přenesená |  | 0 | 0 | 0 | 0 | 0 | 4 | K | 2 |  |  |  | ROZPOCET | 0 | 0 | 0 | 0 | 0 | 4 | 0 | 4 | -860349014
| Online PSC |  | https://podminky.urs.cz/item/CS_URS_2025_02/174151101 | [14 empty] | Online PSC | 2
| VV |  | Výpočet výměr je zpracován pomocí CAD produktů pro projektování. | [14 empty] | VV | 2 | 1 | True | 0 | ROZPOCET
| VV |  | KKN_DPS_03_D1-1 | [14 empty] | VV | 2 | 1 | True | 0 | ROZPOCET
| VV |  | 27,82 |  | 27.82 | [12 empty] | VV | 2 | 2 | True | 0 | ROZPOCET
| VV |  | . | [14 empty] | VV | 2 | 1 | True | 0 | ROZPOCET
| VV |  | Přípočet – změna "Bezpečná místnost" | [14 empty] | VV | 2 | 1 | True | 0 | ROZPOCET
| VV |  | 0,2 |  | 0.2 | [12 empty] | VV | 2 | 2 | True | 0 | ROZPOCET
| VV |  | Součet |  | 28.02 | [12 empty] | VV | 2 | 4 | True | 1 | ROZPOCET
10 | K | 175151101 | Obsypání potrubí strojně sypaninou z vhodných hornin třídy těžitelnosti I a II, skupiny 1 až 4 nebo materiálem připraveným podél výkopu ve vzdálenosti do 3 m od jeho kraje, pro jakoukoliv hloubku výkopu a míru zhutnění bez prohození sypaniny | m3 | 10.786 |  | 0 | CS ÚRS 2025 02 |  | zákl. přenesená |  | 0 | 0 | 0 | 0 | 0 | 4 | K | 2 |  |  |  | ROZPOCET | 0 | 0 | 0 | 0 | 0 | 4 | 0 | 4 | -1989400744
| Online PSC |  | https://podminky.urs.cz/item/CS_URS_2025_02/175151101 | [14 empty] | Online PSC | 2
| VV |  | Výpočet výměr je zpracován pomocí CAD produktů pro projektování. | [14 empty] | VV | 2 | 1 | True | 0 | ROZPOCET
| VV |  | KKN_DPS_03_D1-1 | [14 empty] | VV | 2 | 1 | True | 0 | ROZPOCET
| VV |  | 2,473+7,418 |  | 9.891 | [12 empty] | VV | 2 | 2 | True | 0 | ROZPOCET
| VV |  | . | [14 empty] | VV | 2 | 1 | True | 0 | ROZPOCET
| VV |  | Přípočet – změna "Bezpečná místnost" | [14 empty] | VV | 2 | 1 | True | 0 | ROZPOCET
| VV |  | 0,895 |  | 0.895 | [12 empty] | VV | 2 | 2 | True | 0 | ROZPOCET
| VV |  | Součet |  | 10.786 | [12 empty] | VV | 2 | 4 | True | 1 | ROZPOCET
11 | M | 58337310 | štěrkopísek frakce 0/4 | t | 21.572 |  | 0 | CS ÚRS 2025 02 |  | zákl. přenesená |  | 0 | 1 | 21.572 | 0 | 0 | 8 | M | 2 |  |  |  | ROZPOCET | 0 | 0 | 0 | 0 | 0 | 4 | 0 | 4 | -347392651
| VV |  | 10,786*2 'Přepočtené koeficientem množství |  | 21.572 | [12 empty] | VV | 2 | 2 | False | 1 | ROZPOCET
| D | 998 | Přesun hmot |  |  |  | 0 |  |  |  |  | 0 |  | 0 |  | 0 | 1 | D | 1 |  |  |  | ROZPOCET | [6 empty] | 0
12 | K | 998011001 | Přesun hmot pro budovy občanské výstavby, bydlení, výrobu a služby s nosnou svislou konstrukcí zděnou z cihel, tvárnic nebo kamene vodorovná dopravní vzdálenost do 100 m základní pro budovy výšky do 6 m | t | 21.595 |  | 0 | CS ÚRS 2025 02 |  | zákl. přenesená |  | 0 | 0 | 0 | 0 | 0 | 4 | K | 2 |  |  |  | ROZPOCET | 0 | 0 | 0 | 0 | 0 | 4 | 0 | 4 | -1608582933
| Online PSC |  | https://podminky.urs.cz/item/CS_URS_2025_02/998011001 | [14 empty] | Online PSC | 2
| D | PSV | Práce a dodávky PSV |  |  |  | 0 |  |  |  |  | 0 |  | 0.76525 |  | 0 | 2 | D | 0 |  |  |  | ROZPOCET | [6 empty] | 0
| D | 721 | Zdravotechnika - vnitřní kanalizace |  |  |  | 0 |  |  |  |  | 0 |  | 0.25983 |  | 0 | 2 | D | 1 |  |  |  | ROZPOCET | [6 empty] | 0
13 | K | 721173401 | Potrubí z trub PVC SN4 svodné (ležaté) DN 110 | m | 22.8 |  | 0 | CS ÚRS 2025 02 |  | zákl. přenesená |  | 0 | 0.00144 | 0.032832 | 0 | 0 | 16 | K | 2 |  |  |  | ROZPOCET | 0 | 0 | 0 | 0 | 0 | 4 | 0 | 16 | 346809265
| Online PSC |  | https://podminky.urs.cz/item/CS_URS_2025_02/721173401 | [14 empty] | Online PSC | 2
| VV |  | Výpočet výměr je zpracován pomocí CAD produktů pro projektování. | [14 empty] | VV | 2 | 1 | True | 0 | ROZPOCET
| VV |  | KKN_DPS_03_D1-1 | [14 empty] | VV | 2 | 1 | True | 0 | ROZPOCET
| VV |  | Splašková | [14 empty] | VV | 2 | 1 | True | 0 | ROZPOCET
| VV |  | 20,9 |  | 20.9 | [12 empty] | VV | 2 | 2 | True | 0 | ROZPOCET
| VV |  | Dešťová | [14 empty] | VV | 2 | 1 | True | 0 | ROZPOCET
| VV |  | 0,5 |  | 0.5 | [12 empty] | VV | 2 | 2 | True | 0 | ROZPOCET
| VV |  | . | [14 empty] | VV | 2 | 1 | True | 0 | ROZPOCET
| VV |  | Přípočet – změna "Bezpečná místnost" | [14 empty] | VV | 2 | 1 | True | 0 | ROZPOCET
| VV |  | 1,4 |  | 1.4 | [12 empty] | VV | 2 | 2 | True | 0 | ROZPOCET
| VV |  | Součet |  | 22.8 | [12 empty] | VV | 2 | 4 | True | 1 | ROZPOCET
14 | K | 721173402 | Potrubí z trub PVC SN4 svodné (ležaté) DN 125 | m | 14.7 |  | 0 | CS ÚRS 2025 02 |  | zákl. přenesená |  | 0 | 0.00197 | 0.028959 | 0 | 0 | 16 | K | 2 |  |  |  | ROZPOCET | 0 | 0 | 0 | 0 | 0 | 4 | 0 | 16 | 1137320616
| Online PSC |  | https://podminky.urs.cz/item/CS_URS_2025_02/721173402 | [14 empty] | Online PSC | 2
| VV |  | Výpočet výměr je zpracován pomocí CAD produktů pro projektování. | [14 empty] | VV | 2 | 1 | True | 0 | ROZPOCET
| VV |  | KKN_DPS_03_D1-1 | [14 empty] | VV | 2 | 1 | True | 0 | ROZPOCET
| VV |  | Splašková | [14 empty] | VV | 2 | 1 | True | 0 | ROZPOCET
| VV |  | 11,7 |  | 11.7 | [12 empty] | VV | 2 | 2 | True | 0 | ROZPOCET
| VV |  | Dešťová | [14 empty] | VV | 2 | 1 | True | 0 | ROZPOCET
| VV |  | 3 |  | 3 | [12 empty] | VV | 2 | 2 | True | 0 | ROZPOCET
| VV |  | Součet |  | 14.7 | [12 empty] | VV | 2 | 4 | True | 1 | ROZPOCET
15 | K | 721173403 | Potrubí z trub PVC SN4 svodné (ležaté) DN 160 | m | 4.2 |  | 0 | CS ÚRS 2025 02 |  | zákl. přenesená |  | 0 | 0.00304 | 0.012768 | 0 | 0 | 16 | K | 2 |  |  |  | ROZPOCET | 0 | 0 | 0 | 0 | 0 | 4 | 0 | 16 | -140380451
| Online PSC |  | https://podminky.urs.cz/item/CS_URS_2025_02/721173403 | [14 empty] | Online PSC | 2
| VV |  | Výpočet výměr je zpracován pomocí CAD produktů pro projektování. | [14 empty] | VV | 2 | 1 | True | 0 | ROZPOCET
| VV |  | KKN_DPS_03_D1-1 | [14 empty] | VV | 2 | 1 | True | 0 | ROZPOCET
| VV |  | Dešťová | [14 empty] | VV | 2 | 1 | True | 0 | ROZPOCET
| VV |  | 4,2 |  | 4.2 | [12 empty] | VV | 2 | 2 | True | 0 | ROZPOCET
| VV |  | Součet |  | 4.2 | [12 empty] | VV | 2 | 4 | True | 1 | ROZPOCET
16 | K | 721174042 | Potrubí z trub polypropylenových připojovací DN 40 | m | 15.98 |  | 0 | CS ÚRS 2025 02 |  | zákl. přenesená |  | 0 | 0.00043 | 0.0068714 | 0 | 0 | 16 | K | 2 |  |  |  | ROZPOCET | 0 | 0 | 0 | 0 | 0 | 4 | 0 | 16 | -1319336461
| Online PSC |  | https://podminky.urs.cz/item/CS_URS_2025_02/721174042 | [14 empty] | Online PSC | 2
| VV |  | Výpočet výměr je zpracován pomocí CAD produktů pro projektování. | [14 empty] | VV | 2 | 1 | True | 0 | ROZPOCET
| VV |  | KKN_DPS_03_D1-1 | [14 empty] | VV | 2 | 1 | True | 0 | ROZPOCET
| VV |  | 15,3 |  | 15.3 | [12 empty] | VV | 2 | 2 | True | 0 | ROZPOCET
| VV |  | . | [14 empty] | VV | 2 | 1 | True | 0 | ROZPOCET
| VV |  | Přípočet – změna "Bezpečná místnost" | [14 empty] | VV | 2 | 1 | True | 0 | ROZPOCET
| VV |  | 0,68 |  | 0.68 | [12 empty] | VV | 2 | 2 | True | 0 | ROZPOCET
| VV |  | Součet |  | 15.98 | [12 empty] | VV | 2 | 4 | True | 1 | ROZPOCET
17 | K | 721174043 | Potrubí z trub polypropylenových připojovací DN 50 | m | 23.8 |  | 0 | CS ÚRS 2025 02 |  | zákl. přenesená |  | 0 | 0.0005 | 0.0119 | 0 | 0 | 16 | K | 2 |  |  |  | ROZPOCET | 0 | 0 | 0 | 0 | 0 | 4 | 0 | 16 | -1650081009
| Online PSC |  | https://podminky.urs.cz/item/CS_URS_2025_02/721174043 | [14 empty] | Online PSC | 2
| VV |  | Výpočet výměr je zpracován pomocí CAD produktů pro projektování. | [14 empty] | VV | 2 | 1 | True | 0 | ROZPOCET
| VV |  | KKN_DPS_03_D1-1 | [14 empty] | VV | 2 | 1 | True | 0 | ROZPOCET
| VV |  | 23,8 |  | 23.8 | [12 empty] | VV | 2 | 2 | True | 0 | ROZPOCET
| VV |  | Součet |  | 23.8 | [12 empty] | VV | 2 | 4 | True | 1 | ROZPOCET
18 | K | 721174044 | Potrubí z trub polypropylenových připojovací DN 75 | m | 7 |  | 0 | CS ÚRS 2025 02 |  | zákl. přenesená |  | 0 | 0.00076 | 0.00532 | 0 | 0 | 16 | K | 2 |  |  |  | ROZPOCET | 0 | 0 | 0 | 0 | 0 | 4 | 0 | 16 | 114265142
| Online PSC |  | https://podminky.urs.cz/item/CS_URS_2025_02/721174044 | [14 empty] | Online PSC | 2
| VV |  | Výpočet výměr je zpracován pomocí CAD produktů pro projektování. | [14 empty] | VV | 2 | 1 | True | 0 | ROZPOCET
| VV |  | KKN_DPS_03_D1-1 | [14 empty] | VV | 2 | 1 | True | 0 | ROZPOCET
| VV |  | 7 |  | 7 | [12 empty] | VV | 2 | 2 | True | 0 | ROZPOCET
| VV |  | Součet |  | 7 | [12 empty] | VV | 2 | 4 | True | 1 | ROZPOCET
19 | K | 721174045 | Potrubí z trub polypropylenových připojovací DN 110 | m | 24.5 |  | 0 | CS ÚRS 2025 02 |  | zákl. přenesená |  | 0 | 0.00153 | 0.037485 | 0 | 0 | 16 | K | 2 |  |  |  | ROZPOCET | 0 | 0 | 0 | 0 | 0 | 4 | 0 | 16 | 1292548341
| Online PSC |  | https://podminky.urs.cz/item/CS_URS_2025_02/721174045 | [14 empty] | Online PSC | 2
| VV |  | Výpočet výměr je zpracován pomocí CAD produktů pro projektování. | [14 empty] | VV | 2 | 1 | True | 0 | ROZPOCET
| VV |  | KKN_DPS_03_D1-1 | [14 empty] | VV | 2 | 1 | True | 0 | ROZPOCET
| VV |  | 24,5 |  | 24.5 | [12 empty] | VV | 2 | 2 | True | 0 | ROZPOCET
| VV |  | Součet |  | 24.5 | [12 empty] | VV | 2 | 4 | True | 1 | ROZPOCET
20 | K | 721175203 | Plastové potrubí odhlučněné třívrstvé připojovací DN 50 | m | 2.7 |  | 0 | CS ÚRS 2025 02 |  | zákl. přenesená |  | 0 | 0.00056 | 0.001512 | 0 | 0 | 16 | K | 2 |  |  |  | ROZPOCET | 0 | 0 | 0 | 0 | 0 | 4 | 0 | 16 | 1650952667
| Online PSC |  | https://podminky.urs.cz/item/CS_URS_2025_02/721175203 | [14 empty] | Online PSC | 2
| VV |  | Výpočet výměr je zpracován pomocí CAD produktů pro projektování. | [14 empty] | VV | 2 | 1 | True | 0 | ROZPOCET
| VV |  | KKN_DPS_03_D1-1 | [14 empty] | VV | 2 | 1 | True | 0 | ROZPOCET
| VV |  | Dešťové | [14 empty] | VV | 2 | 1 | True | 0 | ROZPOCET
| VV |  | 2,7 |  | 2.7 | [12 empty] | VV | 2 | 2 | True | 0 | ROZPOCET
| VV |  | Součet |  | 2.7 | [12 empty] | VV | 2 | 4 | True | 1 | ROZPOCET
21 | K | 721175204 | Plastové potrubí odhlučněné třívrstvé připojovací DN 75 | m | 24.6 |  | 0 | CS ÚRS 2025 02 |  | zákl. přenesená |  | 0 | 0.00105 | 0.02583 | 0 | 0 | 16 | K | 2 |  |  |  | ROZPOCET | 0 | 0 | 0 | 0 | 0 | 4 | 0 | 16 | -1975409281
| Online PSC |  | https://podminky.urs.cz/item/CS_URS_2025_02/721175204 | [14 empty] | Online PSC | 2
| VV |  | Výpočet výměr je zpracován pomocí CAD produktů pro projektování. | [14 empty] | VV | 2 | 1 | True | 0 | ROZPOCET
| VV |  | KKN_DPS_03_D1-1 | [14 empty] | VV | 2 | 1 | True | 0 | ROZPOCET
| VV |  | Splaškové | [14 empty] | VV | 2 | 1 | True | 0 | ROZPOCET
| VV |  | 4,3 |  | 4.3 | [12 empty] | VV | 2 | 2 | True | 0 | ROZPOCET
| VV |  | Dešťové | [14 empty] | VV | 2 | 1 | True | 0 | ROZPOCET
| VV |  | 20,3 |  | 20.3 | [12 empty] | VV | 2 | 2 | True | 0 | ROZPOCET
| VV |  | Součet |  | 24.6 | [12 empty] | VV | 2 | 4 | True | 1 | ROZPOCET
22 | K | 721175212 | Plastové potrubí odhlučněné třívrstvé odpadní (svislé) DN 110 | m | 31.3 |  | 0 | CS ÚRS 2025 02 |  | zákl. přenesená |  | 0 | 0.00184 | 0.057592 | 0 | 0 | 16 | K | 2 |  |  |  | ROZPOCET | 0 | 0 | 0 | 0 | 0 | 4 | 0 | 16 | 426438560
| Online PSC |  | https://podminky.urs.cz/item/CS_URS_2025_02/721175212 | [14 empty] | Online PSC | 2
| VV |  | Výpočet výměr je zpracován pomocí CAD produktů pro projektování. | [14 empty] | VV | 2 | 1 | True | 0 | ROZPOCET
| VV |  | KKN_DPS_03_D1-1 | [14 empty] | VV | 2 | 1 | True | 0 | ROZPOCET
| VV |  | Splaškové | [14 empty] | VV | 2 | 1 | True | 0 | ROZPOCET
| VV |  | 20,4 |  | 20.4 | [12 empty] | VV | 2 | 2 | True | 0 | ROZPOCET
| VV |  | Dešťové | [14 empty] | VV | 2 | 1 | True | 0 | ROZPOCET
| VV |  | 10,9 |  | 10.9 | [12 empty] | VV | 2 | 2 | True | 0 | ROZPOCET
| VV |  | Součet |  | 31.3 | [12 empty] | VV | 2 | 4 | True | 1 | ROZPOCET
23 | K | 721175214 | Plastové potrubí odhlučněné třívrstvé odpadní (svislé) DN 160 | m | 5.9 |  | 0 | CS ÚRS 2025 02 |  | zákl. přenesená |  | 0 | 0.00381 | 0.022479 | 0 | 0 | 16 | K | 2 |  |  |  | ROZPOCET | 0 | 0 | 0 | 0 | 0 | 4 | 0 | 16 | 854967651
| Online PSC |  | https://podminky.urs.cz/item/CS_URS_2025_02/721175214 | [14 empty] | Online PSC | 2
| VV |  | Výpočet výměr je zpracován pomocí CAD produktů pro projektování. | [14 empty] | VV | 2 | 1 | True | 0 | ROZPOCET
| VV |  | KKN_DPS_03_D1-1 | [14 empty] | VV | 2 | 1 | True | 0 | ROZPOCET
| VV |  | Dešťové | [14 empty] | VV | 2 | 1 | True | 0 | ROZPOCET
| VV |  | 5,9 |  | 5.9 | [12 empty] | VV | 2 | 2 | True | 0 | ROZPOCET
| VV |  | Součet |  | 5.9 | [12 empty] | VV | 2 | 4 | True | 1 | ROZPOCET
24 | K | 721211422 | Podlahové vpusti se svislým odtokem DN 50/75/110 mřížka nerez 138x138 | kus | 1 |  | 0 | CS ÚRS 2025 02 |  | zákl. přenesená |  | 0 | 0.00148 | 0.00148 | 0 | 0 | 16 | K | 2 |  |  |  | ROZPOCET | 0 | 0 | 0 | 0 | 0 | 4 | 0 | 16 | 675250316
| Online PSC |  | https://podminky.urs.cz/item/CS_URS_2025_02/721211422 | [14 empty] | Online PSC | 2
| VV |  | Výpočet výměr je zpracován pomocí CAD produktů pro projektování. | [14 empty] | VV | 2 | 1 | True | 0 | ROZPOCET
| VV |  | KKN_DPS_03_D1-1 | [14 empty] | VV | 2 | 1 | True | 0 | ROZPOCET
| VV |  | 1 |  | 1 | [12 empty] | VV | 2 | 2 | True | 0 | ROZPOCET
| VV |  | Součet |  | 1 | [12 empty] | VV | 2 | 4 | True | 1 | ROZPOCET
25 | K | 721212123 | Odtokové sprchové žlaby se zápachovou uzávěrkou a krycím roštem délky 800 mm | kus | 1 |  | 0 | CS ÚRS 2025 02 |  | zákl. přenesená |  | 0 | 0.00438 | 0.00438 | 0 | 0 | 16 | K | 2 |  |  |  | ROZPOCET | 0 | 0 | 0 | 0 | 0 | 4 | 0 | 16 | 796531240
| Online PSC |  | https://podminky.urs.cz/item/CS_URS_2025_02/721212123 | [14 empty] | Online PSC | 2
| P |  | Poznámka k položce: Sprchový žlab 800x80, pro instalaci do podlahy, včetně syfonu. Pro snadné a rychlé čištění a sanitace | [14 empty] | P | 2
| VV |  | Výpočet výměr je zpracován pomocí CAD produktů pro projektování. | [14 empty] | VV | 2 | 1 | True | 0 | ROZPOCET
| VV |  | KKN_DPS_03_D1-1 | [14 empty] | VV | 2 | 1 | True | 0 | ROZPOCET
| VV |  | 1 |  | 1 | [12 empty] | VV | 2 | 2 | True | 0 | ROZPOCET
| VV |  | Součet |  | 1 | [12 empty] | VV | 2 | 4 | True | 1 | ROZPOCET
26 | K | 721226511 | Zápachové uzávěrky podomítkové (Pe) s krycí deskou pro pračku a myčku DN 40 | kus | 2 |  | 0 | CS ÚRS 2025 02 |  | zákl. přenesená |  | 0 | 0.00034 | 0.00068 | 0 | 0 | 16 | K | 2 |  |  |  | ROZPOCET | 0 | 0 | 0 | 0 | 0 | 4 | 0 | 16 | -1613107742
| Online PSC |  | https://podminky.urs.cz/item/CS_URS_2025_02/721226511 | [14 empty] | Online PSC | 2
| VV |  | Výpočet výměr je zpracován pomocí CAD produktů pro projektování. | [14 empty] | VV | 2 | 1 | True | 0 | ROZPOCET
| VV |  | KKN_DPS_03_D1-1 | [14 empty] | VV | 2 | 1 | True | 0 | ROZPOCET
| VV |  | 2 |  | 2 | [12 empty] | VV | 2 | 2 | True | 0 | ROZPOCET
| VV |  | Součet |  | 2 | [12 empty] | VV | 2 | 4 | True | 1 | ROZPOCET
27 | K | 721233211.ZC | Střešní vtoky (vpusti) polypropylenové (PP) pro pochůzné střechy s odtokem svislým DN 75; vyhřívaná | kus | 4 |  | 0 | vlastní |  | zákl. přenesená |  | 0 | 0.00218 | 0.00872 | 0 | 0 | 16 | K | 2 |  |  |  | ROZPOCET | 0 | 0 | 0 | 0 | 0 | 4 | 0 | 16 | 260355792
| VV |  | Výpočet výměr je zpracován pomocí CAD produktů pro projektování. | [14 empty] | VV | 2 | 1 | True | 0 | ROZPOCET
| VV |  | KKN_DPS_03_D1-1 | [14 empty] | VV | 2 | 1 | True | 0 | ROZPOCET
| VV |  | 4 |  | 4 | [12 empty] | VV | 2 | 2 | True | 0 | ROZPOCET
| VV |  | Součet |  | 4 | [12 empty] | VV | 2 | 4 | True | 1 | ROZPOCET
28 | K | 721274103 | Ventily přivzdušňovací odpadních potrubí venkovní DN 110 | kus | 2 |  | 0 | CS ÚRS 2025 02 |  | zákl. přenesená |  | 0 | 0.00051 | 0.00102 | 0 | 0 | 16 | K | 2 |  |  |  | ROZPOCET | 0 | 0 | 0 | 0 | 0 | 4 | 0 | 16 | 818040480
| Online PSC |  | https://podminky.urs.cz/item/CS_URS_2025_02/721274103 | [14 empty] | Online PSC | 2
| P |  | Poznámka k položce: Přivětrávací hlavice pro D75 | [14 empty] | P | 2
| VV |  | Výpočet výměr je zpracován pomocí CAD produktů pro projektování. | [14 empty] | VV | 2 | 1 | True | 0 | ROZPOCET
| VV |  | KKN_DPS_03_D1-1 | [14 empty] | VV | 2 | 1 | True | 0 | ROZPOCET
| VV |  | 2 |  | 2 | [12 empty] | VV | 2 | 2 | True | 0 | ROZPOCET
| VV |  | Součet |  | 2 | [12 empty] | VV | 2 | 4 | True | 1 | ROZPOCET
29 | K | 721290111 | Zkouška těsnosti kanalizace v objektech vodou do DN 125 | m | 165.3 |  | 0 | CS ÚRS 2025 02 |  | zákl. přenesená |  | 0 | 0 | 0 | 0 | 0 | 4 | K | 2 |  |  |  | ROZPOCET | 0 | 0 | 0 | 0 | 0 | 4 | 0 | 4 | 1761309913
| Online PSC |  | https://podminky.urs.cz/item/CS_URS_2025_02/721290111 | [14 empty] | Online PSC | 2
| VV |  | Výpočet výměr je zpracován pomocí CAD produktů pro projektování. | [14 empty] | VV | 2 | 1 | True | 0 | ROZPOCET
| VV |  | KKN_DPS_01_D1-1 | [14 empty] | VV | 2 | 1 | True | 0 | ROZPOCET
| VV |  | 175,4-10,1 |  | 165.3 | [12 empty] | VV | 2 | 2 | True | 0 | ROZPOCET
| VV |  | Součet |  | 165.3 | [12 empty] | VV | 2 | 4 | True | 1 | ROZPOCET
30 | K | 721290112 | Zkouška těsnosti kanalizace v objektech vodou DN 150 nebo DN 200 | m | 10.1 |  | 0 | CS ÚRS 2025 02 |  | zákl. přenesená |  | 0 | 0 | 0 | 0 | 0 | 16 | K | 2 |  |  |  | ROZPOCET | 0 | 0 | 0 | 0 | 0 | 4 | 0 | 16 | -398058474
| Online PSC |  | https://podminky.urs.cz/item/CS_URS_2025_02/721290112 | [14 empty] | Online PSC | 2
| VV |  | Výpočet výměr je zpracován pomocí CAD produktů pro projektování. | [14 empty] | VV | 2 | 1 | True | 0 | ROZPOCET
| VV |  | KKN_DPS_01_D1-1 | [14 empty] | VV | 2 | 1 | True | 0 | ROZPOCET
| VV |  | 10,1 |  | 10.1 | [12 empty] | VV | 2 | 2 | True | 0 | ROZPOCET
| VV |  | Součet |  | 10.1 | [12 empty] | VV | 2 | 4 | True | 1 | ROZPOCET
31 | K | 998721101 | Přesun hmot pro vnitřní kanalizaci stanovený z hmotnosti přesunovaného materiálu vodorovná dopravní vzdálenost do 50 m základní v objektech výšky do 6 m | t | 0.26 |  | 0 | CS ÚRS 2025 02 |  | zákl. přenesená |  | 0 | 0 | 0 | 0 | 0 | 16 | K | 2 |  |  |  | ROZPOCET | 0 | 0 | 0 | 0 | 0 | 4 | 0 | 16 | -1838068469
| Online PSC |  | https://podminky.urs.cz/item/CS_URS_2025_02/998721101 | [14 empty] | Online PSC | 2
| D | 722 | Zdravotechnika - vnitřní vodovod |  |  |  | 0 |  |  |  |  | 0 |  | 0.028571 |  | 0 | 2 | D | 1 |  |  |  | ROZPOCET | [6 empty] | 0
32 | K | 722181116 | Ochrana potrubí plstěnými pásy DN 50 a DN 65 | m | 2.5 |  | 0 | CS ÚRS 2025 02 |  | zákl. přenesená |  | 0 | 0.0004 | 0.001 | 0 | 0 | 16 | K | 2 |  |  |  | ROZPOCET | 0 | 0 | 0 | 0 | 0 | 4 | 0 | 16 | 1241256909
| Online PSC |  | https://podminky.urs.cz/item/CS_URS_2025_02/722181116 | [14 empty] | Online PSC | 2
| P |  | Poznámka k položce: minerální vlna s ALU ochrannou folií, pro průměr průměr 50 mm, tl.20 mm | [14 empty] | P | 2
| VV |  | Výpočet výměr je zpracován pomocí CAD produktů pro projektování. | [14 empty] | VV | 2 | 1 | True | 0 | ROZPOCET
| VV |  | KKN_DPS_03_D1-1 | [14 empty] | VV | 2 | 1 | True | 0 | ROZPOCET
| VV |  | 2,5 |  | 2.5 | [12 empty] | VV | 2 | 2 | True | 0 | ROZPOCET
| VV |  | Součet |  | 2.5 | [12 empty] | VV | 2 | 4 | True | 1 | ROZPOCET
33 | K | 722181117 | Ochrana potrubí plstěnými pásy DN 80 | m | 20.3 |  | 0 | CS ÚRS 2025 02 |  | zákl. přenesená |  | 0 | 0.00047 | 0.009541 | 0 | 0 | 16 | K | 2 |  |  |  | ROZPOCET | 0 | 0 | 0 | 0 | 0 | 4 | 0 | 16 | 779527674
| Online PSC |  | https://podminky.urs.cz/item/CS_URS_2025_02/722181117 | [14 empty] | Online PSC | 2
| P |  | Poznámka k položce: minerální vlna s ALU ochrannou folií, pro průměr průměr 75 mm, tl.20 mm | [14 empty] | P | 2
| VV |  | Výpočet výměr je zpracován pomocí CAD produktů pro projektování. | [14 empty] | VV | 2 | 1 | True | 0 | ROZPOCET
| VV |  | KKN_DPS_03_D1-1 | [14 empty] | VV | 2 | 1 | True | 0 | ROZPOCET
| VV |  | 20,3 |  | 20.3 | [12 empty] | VV | 2 | 2 | True | 0 | ROZPOCET
| VV |  | Součet |  | 20.3 | [12 empty] | VV | 2 | 4 | True | 1 | ROZPOCET
34 | K | 722181118 | Ochrana potrubí plstěnými pásy DN 100 | m | 11.3 |  | 0 | CS ÚRS 2025 02 |  | zákl. přenesená |  | 0 | 0.0006 | 0.00678 | 0 | 0 | 16 | K | 2 |  |  |  | ROZPOCET | 0 | 0 | 0 | 0 | 0 | 4 | 0 | 16 | 616994287
| Online PSC |  | https://podminky.urs.cz/item/CS_URS_2025_02/722181118 | [14 empty] | Online PSC | 2
| P |  | Poznámka k položce: minerální vlna s ALU ochrannou folií, pro průměr průměr 110 mm, tl.20 mm | [14 empty] | P | 2
| VV |  | Výpočet výměr je zpracován pomocí CAD produktů pro projektování. | [14 empty] | VV | 2 | 1 | True | 0 | ROZPOCET
| VV |  | KKN_DPS_03_D1-1 | [14 empty] | VV | 2 | 1 | True | 0 | ROZPOCET
| VV |  | 11,3 |  | 11.3 | [12 empty] | VV | 2 | 2 | True | 0 | ROZPOCET
| VV |  | Součet |  | 11.3 | [12 empty] | VV | 2 | 4 | True | 1 | ROZPOCET
35 | K | 722181119 | Ochrana potrubí plstěnými pásy DN přes 100 do 200 mm | m | 12.5 |  | 0 | CS ÚRS 2025 02 |  | zákl. přenesená |  | 0 | 0.0009 | 0.01125 | 0 | 0 | 16 | K | 2 |  |  |  | ROZPOCET | 0 | 0 | 0 | 0 | 0 | 4 | 0 | 16 | -281429014
| Online PSC |  | https://podminky.urs.cz/item/CS_URS_2025_02/722181119 | [14 empty] | Online PSC | 2
| P |  | Poznámka k položce: minerální vlna s ALU ochrannou folií, pro průměr průměr 125 a 160 mm, tl.20 mm | [14 empty] | P | 2
| VV |  | Výpočet výměr je zpracován pomocí CAD produktů pro projektování. | [14 empty] | VV | 2 | 1 | True | 0 | ROZPOCET
| VV |  | KKN_DPS_03_D1-1 | [14 empty] | VV | 2 | 1 | True | 0 | ROZPOCET
| VV |  | Dn 125 | [14 empty] | VV | 2 | 1 | True | 0 | ROZPOCET
| VV |  | 2,4 |  | 2.4 | [12 empty] | VV | 2 | 2 | True | 0 | ROZPOCET
| VV |  | DN 160 | [14 empty] | VV | 2 | 1 | True | 0 | ROZPOCET
| VV |  | 10,1 |  | 10.1 | [12 empty] | VV | 2 | 2 | True | 0 | ROZPOCET
| VV |  | Součet |  | 12.5 | [12 empty] | VV | 2 | 4 | True | 1 | ROZPOCET
36 | K | 998722101 | Přesun hmot pro vnitřní vodovod stanovený z hmotnosti přesunovaného materiálu vodorovná dopravní vzdálenost do 50 m základní v objektech výšky do 6 m | t | 0.029 |  | 0 | CS ÚRS 2025 02 |  | zákl. přenesená |  | 0 | 0 | 0 | 0 | 0 | 16 | K | 2 |  |  |  | ROZPOCET | 0 | 0 | 0 | 0 | 0 | 4 | 0 | 16 | -1295301413
| Online PSC |  | https://podminky.urs.cz/item/CS_URS_2025_02/998722101 | [14 empty] | Online PSC | 2
| D | 725 | Zdravotechnika - zařizovací předměty |  |  |  | 0 |  |  |  |  | 0 |  | 0.4753 |  | 0 | 2 | D | 1 |  |  |  | ROZPOCET | [6 empty] | 0
37 | K | 725111361 | Zařízení záchodů splachovače automatické pro splachovací nádržku | soubor | 8 |  | 0 | CS ÚRS 2025 02 |  | zákl. přenesená |  | 0 | 0.00203 | 0.01624 | 0 | 0 | 16 | K | 2 |  |  |  | ROZPOCET | 0 | 0 | 0 | 0 | 0 | 4 | 0 | 16 | 142707246
| Online PSC |  | https://podminky.urs.cz/item/CS_URS_2025_02/725111361 | [14 empty] | Online PSC | 2
| VV |  | Výpočet výměr je zpracován pomocí CAD produktů pro projektování. | [14 empty] | VV | 2 | 1 | True | 0 | ROZPOCET
| VV |  | KKN_DPS_03_D1-1 | [14 empty] | VV | 2 | 1 | True | 0 | ROZPOCET
| VV |  | WC | [14 empty] | VV | 2 | 1 | True | 0 | ROZPOCET
| VV |  | 6 |  | 6 | [12 empty] | VV | 2 | 2 | True | 0 | ROZPOCET
| VV |  | WC invalida | [14 empty] | VV | 2 | 1 | True | 0 | ROZPOCET
| VV |  | 1 |  | 1 | [12 empty] | VV | 2 | 2 | True | 0 | ROZPOCET
| VV |  | . | [14 empty] | VV | 2 | 1 | True | 0 | ROZPOCET
| VV |  | Přípočet – změna "Bezpečná místnost" | [14 empty] | VV | 2 | 1 | True | 0 | ROZPOCET
| VV |  | 1,0 |  | 1 | [12 empty] | VV | 2 | 2 | True | 0 | ROZPOCET
| VV |  | Součet |  | 8 | [12 empty] | VV | 2 | 4 | True | 1 | ROZPOCET
38 | K | 725112313 | Zařízení záchodů klozety nerezové s hlubokým splachováním závěsné s montážní deskou | soubor | 1 |  | 0 | CS ÚRS 2025 02 |  | zákl. přenesená |  | 0 | 0.01413 | 0.01413 | 0 | 0 | 16 | K | 2 |  |  |  | ROZPOCET | 0 | 0 | 0 | 0 | 0 | 4 | 0 | 16 | -1543369064
| Online PSC |  | https://podminky.urs.cz/item/CS_URS_2025_02/725112313 | [14 empty] | Online PSC | 2
| VV |  | Přípočet – změna "Bezpečná místnost" | [14 empty] | VV | 2 | 1 | True | 0 | ROZPOCET
| VV |  | 1,0 |  | 1 | [12 empty] | VV | 2 | 2 | True | 1 | ROZPOCET
39 | K | 725112022 | Zařízení záchodů klozety keramické závěsné na nosné stěny s hlubokým splachováním odpad vodorovný | soubor | 7 |  | 0 | CS ÚRS 2025 02 |  | zákl. přenesená |  | 0 | 0.01747 | 0.12229 | 0 | 0 | 16 | K | 2 |  |  |  | ROZPOCET | 0 | 0 | 0 | 0 | 0 | 4 | 0 | 16 | -503867768
| Online PSC |  | https://podminky.urs.cz/item/CS_URS_2025_02/725112022 | [14 empty] | Online PSC | 2
| P |  | Poznámka k položce: Závěsný záchod (invalidní - keramický, bílý, včetně nezbytného příslušenství: boční nástěnné ovládání splach.zařízení, umístit v dosahu uživatele. včetně opěrky zad instalované v zadní části mísy na stěnu.) | [14 empty] | P | 2
| VV |  | Výpočet výměr je zpracován pomocí CAD produktů pro projektování. | [14 empty] | VV | 2 | 1 | True | 0 | ROZPOCET
| VV |  | KKN_DPS_03_D1-1 | [14 empty] | VV | 2 | 1 | True | 0 | ROZPOCET
| VV |  | WC | [14 empty] | VV | 2 | 1 | True | 0 | ROZPOCET
| VV |  | 6 |  | 6 | [12 empty] | VV | 2 | 2 | True | 0 | ROZPOCET
| VV |  | WC invalida | [14 empty] | VV | 2 | 1 | True | 0 | ROZPOCET
| VV |  | 1 |  | 1 | [12 empty] | VV | 2 | 2 | True | 0 | ROZPOCET
| VV |  | Součet |  | 7 | [12 empty] | VV | 2 | 4 | True | 1 | ROZPOCET
40 | K | 725121511 | Pisoárové záchodky keramické bez splachovací nádrže urinál odsávací, přívod vody vnitřní vodorovný | soubor | 1 |  | 0 | CS ÚRS 2025 02 |  | zákl. přenesená |  | 0 | 0.01382 | 0.01382 | 0 | 0 | 16 | K | 2 |  |  |  | ROZPOCET | 0 | 0 | 0 | 0 | 0 | 4 | 0 | 16 | 1565922195
| Online PSC |  | https://podminky.urs.cz/item/CS_URS_2025_02/725121511 | [14 empty] | Online PSC | 2
| VV |  | Výpočet výměr je zpracován pomocí CAD produktů pro projektování. | [14 empty] | VV | 2 | 1 | True | 0 | ROZPOCET
| VV |  | KKN_DPS_03_D1-1 | [14 empty] | VV | 2 | 1 | True | 0 | ROZPOCET
| VV |  | 1 |  | 1 | [12 empty] | VV | 2 | 2 | True | 0 | ROZPOCET
| VV |  | Součet |  | 1 | [12 empty] | VV | 2 | 4 | True | 1 | ROZPOCET
41 | K | 725129102 | Pisoárové záchodky montáž ostatních typů automatických | kus | 1 |  | 0 | CS ÚRS 2025 02 |  | zákl. přenesená |  | 0 | 8e-05 | 8e-05 | 0 | 0 | 16 | K | 2 |  |  |  | ROZPOCET | 0 | 0 | 0 | 0 | 0 | 4 | 0 | 16 | -1564013908
| Online PSC |  | https://podminky.urs.cz/item/CS_URS_2025_02/725129102 | [14 empty] | Online PSC | 2
| VV |  | Výpočet výměr je zpracován pomocí CAD produktů pro projektování. | [14 empty] | VV | 2 | 1 | True | 0 | ROZPOCET
| VV |  | KKN_DPS_03_D1-1 | [14 empty] | VV | 2 | 1 | True | 0 | ROZPOCET
| VV |  | 1 |  | 1 | [12 empty] | VV | 2 | 2 | True | 0 | ROZPOCET
| VV |  | Součet |  | 1 | [12 empty] | VV | 2 | 4 | True | 1 | ROZPOCET
42 | M | 55145659 | ventil pisoárový do zdi převlečná matice - převlečný vnější závit (AISI 304)P 60 B | kus | 1 |  | 0 | CS ÚRS 2025 02 |  | zákl. přenesená |  | 0 | 0.00042 | 0.00042 | 0 | 0 | 32 | M | 2 |  |  |  | ROZPOCET | 0 | 0 | 0 | 0 | 0 | 4 | 0 | 16 | 1849544209
43 | K | 725211603 | Umyvadla keramická bílá bez výtokových armatur připevněná na stěnu šrouby bez sloupu nebo krytu na sifon, šířka umyvadla 600 mm | soubor | 12 |  | 0 | CS ÚRS 2025 02 |  | zákl. přenesená |  | 0 | 0.01697 | 0.20364 | 0 | 0 | 16 | K | 2 |  |  |  | ROZPOCET | 0 | 0 | 0 | 0 | 0 | 4 | 0 | 16 | 1314041058
| Online PSC |  | https://podminky.urs.cz/item/CS_URS_2025_02/725211603 | [14 empty] | Online PSC | 2
| VV |  | Výpočet výměr je zpracován pomocí CAD produktů pro projektování. | [14 empty] | VV | 2 | 1 | True | 0 | ROZPOCET
| VV |  | KKN_DPS_03_D1-1 | [14 empty] | VV | 2 | 1 | True | 0 | ROZPOCET
| VV |  | Umyvadlo | [14 empty] | VV | 2 | 1 | True | 0 | ROZPOCET
| VV |  | 12 |  | 12 | [12 empty] | VV | 2 | 2 | True | 0 | ROZPOCET
| VV |  | Umyvadlo invalida | [14 empty] | VV | 2 | 1 | True | 0 | ROZPOCET
| VV |  | 1 |  | 1 | [12 empty] | VV | 2 | 2 | True | 0 | ROZPOCET
| VV |  | . | [14 empty] | VV | 2 | 1 | True | 0 | ROZPOCET
| VV |  | Odpočet – změna "Bezpečná místnost" | [14 empty] | VV | 2 | 1 | True | 0 | ROZPOCET
| VV |  | -1,0 |  | -1 | [12 empty] | VV | 2 | 2 | True | 0 | ROZPOCET
| VV |  | Součet |  | 12 | [12 empty] | VV | 2 | 4 | True | 1 | ROZPOCET
44 | K | 725214171 | Umyvadla nerezová připevněná na stěnu s výtokovým ramínkem a bezdotykovým ovládáním pro jeden přívod vody (studené nebo předmíchané), rozměry umyvadla s průtokovým elektrickým ohřívačem, rozměry umyvadla 560x480 mm | soubor | 1 |  | 0 | CS ÚRS 2025 02 |  | zákl. přenesená |  | 0 | 0.01416 | 0.01416 | 0 | 0 | 16 | K | 2 |  |  |  | ROZPOCET | 0 | 0 | 0 | 0 | 0 | 4 | 0 | 16 | 1105320267
| Online PSC |  | https://podminky.urs.cz/item/CS_URS_2025_02/725214171 | [14 empty] | Online PSC | 2
| VV |  | Přípočet – změna "Bezpečná místnost" | [14 empty] | VV | 2 | 1 | True | 0 | ROZPOCET
| VV |  | 1,0 |  | 1 | [12 empty] | VV | 2 | 2 | True | 1 | ROZPOCET
45 | K | 725822633 | Baterie umyvadlové stojánkové klasické s výpustí | soubor | 12 |  | 0 | CS ÚRS 2025 02 |  | zákl. přenesená |  | 0 | 0.00154 | 0.01848 | 0 | 0 | 16 | K | 2 |  |  |  | ROZPOCET | 0 | 0 | 0 | 0 | 0 | 4 | 0 | 16 | -1578570740
| Online PSC |  | https://podminky.urs.cz/item/CS_URS_2025_02/725822633 | [14 empty] | Online PSC | 2
46 | K | 725331111 | Výlevky bez výtokových armatur a splachovací nádrže keramické se sklopnou plastovou mřížkou stojící, výšky 460 mm | soubor | 4 |  | 0 | CS ÚRS 2025 02 |  | zákl. přenesená |  | 0 | 0.01525 | 0.061 | 0 | 0 | 16 | K | 2 |  |  |  | ROZPOCET | 0 | 0 | 0 | 0 | 0 | 4 | 0 | 16 | -1892168993
| Online PSC |  | https://podminky.urs.cz/item/CS_URS_2025_02/725331111 | [14 empty] | Online PSC | 2
| VV |  | Výpočet výměr je zpracován pomocí CAD produktů pro projektování. | [14 empty] | VV | 2 | 1 | True | 0 | ROZPOCET
| VV |  | KKN_DPS_03_D1-1 | [14 empty] | VV | 2 | 1 | True | 0 | ROZPOCET
| VV |  | 4 |  | 4 | [12 empty] | VV | 2 | 2 | True | 0 | ROZPOCET
| VV |  | Součet |  | 4 | [12 empty] | VV | 2 | 4 | True | 1 | ROZPOCET
47 | K | 725822633 | Baterie umyvadlové stojánkové klasické s výpustí | soubor | 4 |  | 0 | CS ÚRS 2025 02 |  | zákl. přenesená |  | 0 | 0.00154 | 0.00616 | 0 | 0 | 16 | K | 2 |  |  |  | ROZPOCET | 0 | 0 | 0 | 0 | 0 | 4 | 0 | 16 | -261071535
| Online PSC |  | https://podminky.urs.cz/item/CS_URS_2025_02/725822633 | [14 empty] | Online PSC | 2
48 | K | 725865312 | Zápachové uzávěrky zařizovacích předmětů pro vany sprchových koutů s kulovým kloubem na odtoku DN 40/50 a odpadním ventilem | kus | 1 |  | 0 | CS ÚRS 2025 02 |  | zákl. přenesená |  | 0 | 0.00048 | 0.00048 | 0 | 0 | 16 | K | 2 |  |  |  | ROZPOCET | 0 | 0 | 0 | 0 | 0 | 4 | 0 | 16 | -423447038
| Online PSC |  | https://podminky.urs.cz/item/CS_URS_2025_02/725865312 | [14 empty] | Online PSC | 2
| VV |  | Výpočet výměr je zpracován pomocí CAD produktů pro projektování. | [14 empty] | VV | 2 | 1 | True | 0 | ROZPOCET
| VV |  | KKN_DPS_03_D1-1 | [14 empty] | VV | 2 | 1 | True | 0 | ROZPOCET
| VV |  | 1 |  | 1 | [12 empty] | VV | 2 | 2 | True | 0 | ROZPOCET
| VV |  | Součet |  | 1 | [12 empty] | VV | 2 | 4 | True | 1 | ROZPOCET
49 | K | 725869204 | Zápachové uzávěrky zařizovacích předmětů montáž zápachových uzávěrek dřezových jednodílných DN 50 | kus | 11 |  | 0 | CS ÚRS 2025 02 |  | zákl. přenesená |  | 0 | 0.00017 | 0.00187 | 0 | 0 | 16 | K | 2 |  |  |  | ROZPOCET | 0 | 0 | 0 | 0 | 0 | 4 | 0 | 16 | -1508565851
| Online PSC |  | https://podminky.urs.cz/item/CS_URS_2025_02/725869204 | [14 empty] | Online PSC | 2
| P |  | Poznámka k položce: Sifon D50 pro dřez | [14 empty] | P | 2
| VV |  | Výpočet výměr je zpracován pomocí CAD produktů pro projektování. | [14 empty] | VV | 2 | 1 | True | 0 | ROZPOCET
| VV |  | KKN_DPS_03_D1-1 | [14 empty] | VV | 2 | 1 | True | 0 | ROZPOCET
| VV |  | 10 |  | 10 | [12 empty] | VV | 2 | 2 | True | 0 | ROZPOCET
| VV |  | . | [14 empty] | VV | 2 | 1 | True | 0 | ROZPOCET
| VV |  | Přípočet – změna "Bezpečná místnost" | [14 empty] | VV | 2 | 1 | True | 0 | ROZPOCET
| VV |  | 1,0 |  | 1 | [12 empty] | VV | 2 | 2 | True | 0 | ROZPOCET
| VV |  | Součet |  | 11 | [12 empty] | VV | 2 | 4 | True | 1 | ROZPOCET
50 | M | 55161116 | uzávěrka zápachová dřezová s kulovým kloubem DN 50 | kus | 11 |  | 0 | CS ÚRS 2025 02 |  | zákl. přenesená |  | 0 | 0.00023 | 0.00253 | 0 | 0 | 32 | M | 2 |  |  |  | ROZPOCET | 0 | 0 | 0 | 0 | 0 | 4 | 0 | 16 | -1289741053
51 | K | 998725101 | Přesun hmot pro zařizovací předměty stanovený z hmotnosti přesunovaného materiálu vodorovná dopravní vzdálenost do 50 m základní v objektech výšky do 6 m | t | 0.475 |  | 0 | CS ÚRS 2025 02 |  | zákl. přenesená |  | 0 | 0 | 0 | 0 | 0 | 16 | K | 2 |  |  |  | ROZPOCET | 0 | 0 | 0 | 0 | 0 | 4 | 0 | 16 | -59193036
| Online PSC |  | https://podminky.urs.cz/item/CS_URS_2025_02/998725101 | [14 empty] | Online PSC | 2
| D | 727 | Zdravotechnika - protipožární ochrana |  |  |  | 0 |  |  |  |  | 0 |  | 0.00155 |  | 0 | 2 | D | 1 |  |  |  | ROZPOCET | [6 empty] | 0
52 | K | 727212113 | Protipožární trubní ucpávky plastového potrubí prostup stěnou tloušťky 100 mm požární odolnost EI 90-120 D 50 | kus | 5 |  | 0 | CS ÚRS 2025 02 |  | zákl. přenesená |  | 0 | 0.0001 | 0.0005 | 0 | 0 | 16 | K | 2 |  |  |  | ROZPOCET | 0 | 0 | 0 | 0 | 0 | 4 | 0 | 16 | 67257219
| Online PSC |  | https://podminky.urs.cz/item/CS_URS_2025_02/727212113 | [14 empty] | Online PSC | 2
| VV |  | 5 |  | 5 | [12 empty] | VV | 2 | 2 | True | 1 | ROZPOCET
53 | K | 727212115 | Protipožární trubní ucpávky plastového potrubí prostup stěnou tloušťky 100 mm požární odolnost EI 90-120 D 75 | kus | 3 |  | 0 | CS ÚRS 2025 02 |  | zákl. přenesená |  | 0 | 0.00014 | 0.00042 | 0 | 0 | 16 | K | 2 |  |  |  | ROZPOCET | 0 | 0 | 0 | 0 | 0 | 4 | 0 | 16 | 1984333823
| Online PSC |  | https://podminky.urs.cz/item/CS_URS_2025_02/727212115 | [14 empty] | Online PSC | 2
| VV |  | 3 |  | 3 | [12 empty] | VV | 2 | 2 | True | 1 | ROZPOCET
54 | K | 727213227 | Protipožární trubní ucpávky plastového potrubí prostup stropem tloušťky 150 mm požární odolnost EI 120 D 110 | kus | 3 |  | 0 | CS ÚRS 2025 02 |  | zákl. přenesená |  | 0 | 0.00021 | 0.00063 | 0 | 0 | 16 | K | 2 |  |  |  | ROZPOCET | 0 | 0 | 0 | 0 | 0 | 4 | 0 | 16 | -235103068
| Online PSC |  | https://podminky.urs.cz/item/CS_URS_2025_02/727213227 | [14 empty] | Online PSC | 2
| VV |  | 3 |  | 3 | [12 empty] | VV | 2 | 2 | True | 1 | ROZPOCET
| D | M | Práce a dodávky M |  |  |  | 0 |  |  |  |  | 0 |  | 0 |  | 0 | 3 | D | 0 |  |  |  | ROZPOCET | [6 empty] | 0
| D | 23-M | Montáže potrubí |  |  |  | 0 |  |  |  |  | 0 |  | 0 |  | 0 | 3 | D | 1 |  |  |  | ROZPOCET | [6 empty] | 0
55 | K | 230086115 | Demontáž plastového potrubí dn do 110 mm | m | 3.2 |  | 0 | CS ÚRS 2025 02 |  | zákl. přenesená |  | 0 | 0 | 0 | 0 | 0 | 64 | K | 2 |  |  |  | ROZPOCET | 0 | 0 | 0 | 0 | 0 | 4 | 0 | 64 | 332382016
| Online PSC |  | https://podminky.urs.cz/item/CS_URS_2025_02/230086115 | [14 empty] | Online PSC | 2
| P |  | Poznámka k položce: včetně ekologické likvidace | [14 empty] | P | 2
| VV |  | Výpočet výměr je zpracován pomocí CAD produktů pro projektování. | [14 empty] | VV | 2 | 1 | True | 0 | ROZPOCET
| VV |  | KKN_DPS_03_D1-1 | [14 empty] | VV | 2 | 1 | True | 0 | ROZPOCET
| VV |  | 3,2 |  | 3.2 | [12 empty] | VV | 2 | 2 | True | 0 | ROZPOCET
| VV |  | Součet |  | 3.2 | [12 empty] | VV | 2 | 4 | True | 1 | ROZPOCET
56 | K | 230086143 | Demontáž plastového potrubí dn přes 110 do 225 mm | m | 58.6 |  | 0 | CS ÚRS 2025 02 |  | zákl. přenesená |  | 0 | 0 | 0 | 0 | 0 | 64 | K | 2 |  |  |  | ROZPOCET | 0 | 0 | 0 | 0 | 0 | 4 | 0 | 64 | 1019127368
| Online PSC |  | https://podminky.urs.cz/item/CS_URS_2025_02/230086143 | [14 empty] | Online PSC | 2
| P |  | Poznámka k položce: včetně ekologické likvidace | [14 empty] | P | 2
| VV |  | Výpočet výměr je zpracován pomocí CAD produktů pro projektování. | [14 empty] | VV | 2 | 1 | True | 0 | ROZPOCET
| VV |  | KKN_DPS_03_D1-1 | [14 empty] | VV | 2 | 1 | True | 0 | ROZPOCET
| VV |  | 61,8-3,2 |  | 58.6 | [12 empty] | VV | 2 | 2 | True | 0 | ROZPOCET
| VV |  | Součet |  | 58.6 | [12 empty] | VV | 2 | 4 | True | 1 | ROZPOCET
| D | HZS | Hodinové zúčtovací sazby |  |  |  | 0 |  |  |  |  | 0 |  | 0 |  | 0 | 4 | D | 0 |  |  |  | ROZPOCET | [6 empty] | 0
57 | K | HZS2211 | Hodinové zúčtovací sazby profesí PSV provádění stavebních instalací instalatér | hod | 99 |  | 0 | CS ÚRS 2025 02 |  | zákl. přenesená |  | 0 | 0 | 0 | 0 | 0 | 512 | K | 1 |  |  |  | ROZPOCET | 0 | 0 | 0 | 0 | 0 | 4 | 0 | 512 | -191445092
| Online PSC |  | https://podminky.urs.cz/item/CS_URS_2025_02/HZS2211 | [14 empty] | Online PSC | 1
| VV |  | -nastavení, uvedení do provozu | [14 empty] | VV | 1 | 1 | True | 0 | ROZPOCET
| VV |  | 35,0 |  | 35 | [12 empty] | VV | 1 | 2 | True | 0 | ROZPOCET
| VV |  | - napojení do stávající revizní šachty na areálové jednotné kanalizaci včetně materiáli | [14 empty] | VV | 1 | 1 | True | 0 | ROZPOCET
| VV |  | 25,0 |  | 25 | [12 empty] | VV | 1 | 2 | True | 0 | ROZPOCET
| VV |  | - napojení do soutokové jednotné šachty před objektem včetně materiálu | [14 empty] | VV | 1 | 1 | True | 0 | ROZPOCET
| VV |  | 25,0 |  | 25 | [12 empty] | VV | 1 | 2 | True | 0 | ROZPOCET
| VV |  | Střešní kontrolní signalizace defektu vrstvy obsahující vpust DN 50, flexibilní hadici se zpětnou klapkou, Kontrolní systém obsahující vpust DN 50, | [14 empty] | VV | 1 | 1 | True | 0 | ROZPOCET
| VV |  | flexibilní hadici se zpětnou klapkou a napojením na svod vpusti, průhlednou kontrolní baňku, je vodotěsně napojen na vrstvu pojistné hydroizolace, | [14 empty] | VV | 1 | 1 | True | 0 | ROZPOCET
| VV |  | kdy průhledná kontrolní baňka umožňuje vizuální kontrolu, zda se na vrstvě pojistné hydroizolace vyskytuje vrstva vody a pomocí flexibilní hadice | [14 empty] | VV | 1 | 1 | True | 0 | ROZPOCET
| VV |  | umožněno nahromaděnou vodu odvést z pojistné hydroizolace. Průhledná kontrolní baňka je upevněna šroubovacím spojem, | [14 empty] | VV | 1 | 1 | True | 0 | ROZPOCET
| VV |  | je tedy možné ji kdykoliv vypustit, případně vyčistit. Kontrolní systém doporučujeme umísťovat v nejnižších místech spádové vrstvy | [14 empty] | VV | 1 | 1 | True | 0 | ROZPOCET
| VV |  | 14,0 |  | 14 | [12 empty] | VV | 1 | 2 | True | 0 | ROZPOCET
| VV |  | Součet |  | 99 | [12 empty] | VV | 1 | 4 | True | 1 | ROZPOCET
58 | K | HZS2212 | Hodinové zúčtovací sazby profesí PSV provádění stavebních instalací instalatér odborný | hod | 20 |  | 0 | CS ÚRS 2025 02 |  | zákl. přenesená |  | 0 | 0 | 0 | 0 | 0 | 512 | K | 1 |  |  |  | ROZPOCET | 0 | 0 | 0 | 0 | 0 | 4 | 0 | 512 | -189922213
| Online PSC |  | https://podminky.urs.cz/item/CS_URS_2025_02/HZS2212 | [14 empty] | Online PSC | 1
| VV |  | Výchozí revize zařízení | [14 empty] | VV | 1 | 1 | True | 0 | ROZPOCET
| VV |  | 20 |  | 20 | [12 empty] | VV | 1 | 2 | True | 1 | ROZPOCET
59 | K | HZS2492 | Hodinové zúčtovací sazby profesí PSV zednické výpomoci a pomocné práce PSV pomocný dělník PSV | hod | 57 |  | 0 | CS ÚRS 2025 02 |  | zákl. přenesená |  | 0 | 0 | 0 | 0 | 0 | 512 | K | 1 |  |  |  | ROZPOCET | 0 | 0 | 0 | 0 | 0 | 4 | 0 | 512 | -29396061
| Online PSC |  | https://podminky.urs.cz/item/CS_URS_2025_02/HZS2492 | [14 empty] | Online PSC | 1
| VV |  | - stavební příprava, prostupy, vč. přípravy prostupů | [14 empty] | VV | 1 | 1 | True | 0 | ROZPOCET
| VV |  | 45,0 |  | 45 | [12 empty] | VV | 1 | 2 | True | 0 | ROZPOCET
| VV |  | - prostupy základovou a podlahovou konstrukcí objektu | [14 empty] | VV | 1 | 1 | True | 0 | ROZPOCET
| VV |  | 12,0 |  | 12 | [12 empty] | VV | 1 | 2 | True | 0 | ROZPOCET
| VV |  | Součet |  | 57 | [12 empty] | VV | 1 | 4 | True | 1 | ROZPOCET

## D1.03.4.06 - Vnitřní vodovod
{dd89ad12-af4e-443e-b5cd-3f1a4bc9bc95}
2
| KRYCÍ LIST SOUPISU PRACÍ | [7 empty] | v --- níže se nacházejí doplnkové a pomocné údaje k sestavám --- v | [8 empty] | True
Stavba:
Rozšíření a modernizace urgentního příjmu KKN
Objekt:
D1.03 - Objekt A
Soupis:
D1.03.4 - Technická zařízení budov
Úroveň 3:
D1.03.4.06 - Vnitřní vodovod
| KSO: |  |  |  |  | CC-CZ:
| Místo: |  | Karlovy Vary |  |  | Datum: | 15. 1. 2026
| Zadavatel: |  |  |  |  | IČ:
|  | Karlovarský kraj |  |  |  | DIČ:
| Účastník: |  |  |  |  | IČ: | Vyplň údaj
|  | Vyplň údaj |  |  |  | DIČ: | Vyplň údaj
| Projektant: |  |  |  |  | IČ:
|  | Penta Projekt s.r.o., Mrštíkova 12, Jihlava |  |  |  | DIČ:
| Zpracovatel: |  |  |  |  | IČ:
DIČ:
Poznámka:
Soupis prací je sestaven s využitím Cenové soustavy ÚRS. Položky, které pochází z této cenové soustavy, jsou ve sloupci "Cenová soustava" označeny popisem "CS ÚRS" a úrovní příslušného kalendářního pololetí. Veškeré další informace vymezující popis a podmínky použití těchto položek z Cenové soustavy, které nejsou uvedeny přímo v soupisu prací, jsou neomezeně dálkově k dispozici na https://podminky.urs.cz. Položky soupisu prací, které mají ve sloupci "Cenová soustava" uvedeno "vlastní", nepocházejí z cenové soustavy ÚRS.
| Cena bez DPH | [5 empty] | 0
|  |  | Základ daně |  |  | Sazba daně | Výše daně
| DPH | základní | 0 |  |  | 21% | 0
|  | snížená | 0 |  |  | 12% | 0
| DPH | zákl. přenesená | 0 |  |  | 21% | 0
|  | sníž. přenesená | 0 |  |  | 12% | 0
|  | nulová | 0 |  |  | 0% | 0
| Cena s DPH |  |  | v | CZK |  | 0
REKAPITULACE ČLENĚNÍ SOUPISU PRACÍ
Stavba:
Rozšíření a modernizace urgentního příjmu KKN
Objekt:
D1.03 - Objekt A
Soupis:
D1.03.4 - Technická zařízení budov
Úroveň 3:
D1.03.4.06 - Vnitřní vodovod
Místo: |  |  | Karlovy Vary |  |  | Datum: | 15. 1. 2026
Zadavatel: |  |  | Karlovarský kraj |  |  | Projektant: | Penta Projekt s.r.o., Mrštíkova 12, Jihlava
Účastník: |  |  | Vyplň údaj |  |  | Zpracovatel:
Kód dílu - Popis | [6 empty] | Cena celkem [CZK]
Náklady stavby celkem | [6 empty] | 0 | [11 empty] | -1
| PSV - Práce a dodávky PSV | [5 empty] | 0
| 713 - Izolace tepelné | [5 empty] | 0
| 722 - Zdravotechnika - vnitřní vodovod | [5 empty] | 0
| 725 - Zdravotechnika - zařizovací předměty | [5 empty] | 0
| 727 - Zdravotechnika - protipožární ochrana | [5 empty] | 0
| M - Práce a dodávky M | [5 empty] | 0
| 23-M - Montáže potrubí | [5 empty] | 0
| HZS - Hodinové zúčtovací sazby | [5 empty] | 0
SOUPIS PRACÍ
Stavba:
Rozšíření a modernizace urgentního příjmu KKN
Objekt:
D1.03 - Objekt A
Soupis:
D1.03.4 - Technická zařízení budov
Úroveň 3:
D1.03.4.06 - Vnitřní vodovod
Místo: |  |  | Karlovy Vary |  |  | Datum: | 15. 1. 2026
Zadavatel: |  |  | Karlovarský kraj |  |  | Projektant: | Penta Projekt s.r.o., Mrštíkova 12, Jihlava
Účastník: |  |  | Vyplň údaj |  |  | Zpracovatel:
PČ | Typ | Kód | Popis | MJ | Množství | J.cena [CZK] | Cena celkem [CZK] | Cenová soustava |  | DPH | J. Nh [h] | Nh celkem [h] | J. hmotnost [t] | Hmotnost celkem [t] | J. suť [t] | Suť Celkem [t]
Náklady soupisu celkem | [6 empty] | 0 |  |  |  |  | 0 |  | 0.26093 |  | 0 |  | D | -1 | [10 empty] | 0
| D | PSV | Práce a dodávky PSV |  |  |  | 0 |  |  |  |  | 0 |  | 0.26093 |  | 0 | 2 | D | 0 |  |  |  | ROZPOCET | [6 empty] | 0
| D | 713 | Izolace tepelné |  |  |  | 0 |  |  |  |  | 0 |  | 0.059885 |  | 0 | 2 | D | 1 |  |  |  | ROZPOCET | [6 empty] | 0
1 | K | 713463121 | Montáž izolace tepelné potrubí a ohybů tvarovkami nebo deskami potrubními pouzdry bez povrchové úpravy (izolační materiál ve specifikaci) uchycenými sponami potrubí jednovrstvá | m | 139.4 |  | 0 | CS ÚRS 2025 02 |  | zákl. přenesená |  | 0 | 0 | 0 | 0 | 0 | 16 | K | 2 |  |  |  | ROZPOCET | 0 | 0 | 0 | 0 | 0 | 4 | 0 | 16 | 2071213532
| Online PSC |  | https://podminky.urs.cz/item/CS_URS_2025_02/713463121 | [14 empty] | Online PSC | 2
2 | M | 28377140 | pouzdro izolační potrubní z pěnového polyetylenu 20/6mm | m | 70.2 |  | 0 | CS ÚRS 2025 02 |  | zákl. přenesená |  | 0 | 2e-05 | 0.001404 | 0 | 0 | 32 | M | 2 |  |  |  | ROZPOCET | 0 | 0 | 0 | 0 | 0 | 4 | 0 | 16 | -309790027
| VV |  | Výpočet výměr je zpracován pomocí CAD produktů pro projektování. | [14 empty] | VV | 2 | 1 | True | 0 | ROZPOCET
| VV |  | KKN_DPS_03_D1-1 | [14 empty] | VV | 2 | 1 | True | 0 | ROZPOCET
| VV |  | Studená | [14 empty] | VV | 2 | 1 | True | 0 | ROZPOCET
| VV |  | "REK A -1PP"69,1000000000001 |  | 69.1 | [12 empty] | VV | 2 | 2 | True | 0 | ROZPOCET
| VV |  | . | [14 empty] | VV | 2 | 1 | True | 0 | ROZPOCET
| VV |  | Přípočet – změna "Bezpečná místnost" | [14 empty] | VV | 2 | 1 | True | 0 | ROZPOCET
| VV |  | 1,1 |  | 1.1 | [12 empty] | VV | 2 | 2 | True | 0 | ROZPOCET
| VV |  | Součet |  | 70.2 | [12 empty] | VV | 2 | 4 | True | 1 | ROZPOCET
3 | M | 28377142 | pouzdro izolační potrubní z pěnového polyetylenu 20/13mm | m | 54.7 |  | 0 | CS ÚRS 2025 02 |  | zákl. přenesená |  | 0 | 0.00035 | 0.019145 | 0 | 0 | 32 | M | 2 |  |  |  | ROZPOCET | 0 | 0 | 0 | 0 | 0 | 4 | 0 | 16 | 1972075016
| VV |  | Výpočet výměr je zpracován pomocí CAD produktů pro projektování. | [14 empty] | VV | 2 | 1 | True | 0 | ROZPOCET
| VV |  | KKN_DPS_03_D1-1 | [14 empty] | VV | 2 | 1 | True | 0 | ROZPOCET
| VV |  | Teplá | [14 empty] | VV | 2 | 1 | True | 0 | ROZPOCET
| VV |  | "REK A -1PP"54,1000000000001 |  | 54.1 | [12 empty] | VV | 2 | 2 | True | 0 | ROZPOCET
| VV |  | . | [14 empty] | VV | 2 | 1 | True | 0 | ROZPOCET
| VV |  | Přípočet – změna "Bezpečná místnost" | [14 empty] | VV | 2 | 1 | True | 0 | ROZPOCET
| VV |  | 0,6 |  | 0.6 | [12 empty] | VV | 2 | 2 | True | 0 | ROZPOCET
| VV |  | Součet |  | 54.7 | [12 empty] | VV | 2 | 4 | True | 1 | ROZPOCET
4 | M | 28377109 | pouzdro izolační potrubní z pěnového polyetylenu 28/6mm | m | 8.7 |  | 0 | CS ÚRS 2025 02 |  | zákl. přenesená |  | 0 | 2e-05 | 0.000174 | 0 | 0 | 32 | M | 2 |  |  |  | ROZPOCET | 0 | 0 | 0 | 0 | 0 | 4 | 0 | 16 | 346974127
| VV |  | Výpočet výměr je zpracován pomocí CAD produktů pro projektování. | [14 empty] | VV | 2 | 1 | True | 0 | ROZPOCET
| VV |  | KKN_DPS_03_D1-1 | [14 empty] | VV | 2 | 1 | True | 0 | ROZPOCET
| VV |  | Teplá | [14 empty] | VV | 2 | 1 | True | 0 | ROZPOCET
| VV |  | "REK A -1PP"8,7 |  | 8.7 | [12 empty] | VV | 2 | 2 | True | 0 | ROZPOCET
| VV |  | Součet |  | 8.7 | [12 empty] | VV | 2 | 4 | True | 1 | ROZPOCET
5 | M | 28377112 | pouzdro izolační potrubní z pěnového polyetylenu 28/13mm | m | 5.8 |  | 0 | CS ÚRS 2025 02 |  | zákl. přenesená |  | 0 | 5e-05 | 0.00029 | 0 | 0 | 32 | M | 2 |  |  |  | ROZPOCET | 0 | 0 | 0 | 0 | 0 | 4 | 0 | 16 | -497475173
| VV |  | Výpočet výměr je zpracován pomocí CAD produktů pro projektování. | [14 empty] | VV | 2 | 1 | True | 0 | ROZPOCET
| VV |  | KKN_DPS_03_D1-1 | [14 empty] | VV | 2 | 1 | True | 0 | ROZPOCET
| VV |  | Teplá | [14 empty] | VV | 2 | 1 | True | 0 | ROZPOCET
| VV |  | "REK A -1PP"5,8 |  | 5.8 | [12 empty] | VV | 2 | 2 | True | 0 | ROZPOCET
| VV |  | Součet |  | 5.8 | [12 empty] | VV | 2 | 4 | True | 1 | ROZPOCET
6 | K | 713463211 | Montáž izolace tepelné potrubí a ohybů tvarovkami nebo deskami potrubními pouzdry s povrchovou úpravou hliníkovou fólií (izolační materiál ve specifikaci) přelepenými samolepící hliníkovou páskou potrubí jednovrstvá D do 50 mm | m | 80.4 |  | 0 | CS ÚRS 2025 02 |  | zákl. přenesená |  | 0 | 0.00019 | 0.015276 | 0 | 0 | 16 | K | 2 |  |  |  | ROZPOCET | 0 | 0 | 0 | 0 | 0 | 4 | 0 | 16 | 361628514
| Online PSC |  | https://podminky.urs.cz/item/CS_URS_2025_02/713463211 | [14 empty] | Online PSC | 2
7 | M | 63154004 | pouzdro izolační potrubní z minerální vlny s Al fólií max. 250/100°C 22/20mm | m | 21 |  | 0 | CS ÚRS 2025 02 |  | zákl. přenesená |  | 0 | 0.00027 | 0.00567 | 0 | 0 | 32 | M | 2 |  |  |  | ROZPOCET | 0 | 0 | 0 | 0 | 0 | 4 | 0 | 16 | 889518353
| P |  | Poznámka k položce: Izolace potrubí návleková z minerální vlny obalená ALU folií, pro průměr průměr20, tl.20 mm | [14 empty] | P | 2
| VV |  | Výpočet výměr je zpracován pomocí CAD produktů pro projektování. | [14 empty] | VV | 2 | 1 | True | 0 | ROZPOCET
| VV |  | KKN_DPS_03_D1-1 | [14 empty] | VV | 2 | 1 | True | 0 | ROZPOCET
| VV |  | Studená | [14 empty] | VV | 2 | 1 | True | 0 | ROZPOCET
| VV |  | "REK A -1PP"21 |  | 21 | [12 empty] | VV | 2 | 2 | True | 0 | ROZPOCET
| VV |  | Součet |  | 21 | [12 empty] | VV | 2 | 4 | True | 1 | ROZPOCET
8 | M | 63154530 | pouzdro izolační potrubní z minerální vlny s Al fólií max. 250/100°C 22/30mm | m | 33.4 |  | 0 | CS ÚRS 2025 02 |  | zákl. přenesená |  | 0 | 0.00027 | 0.009018 | 0 | 0 | 32 | M | 2 |  |  |  | ROZPOCET | 0 | 0 | 0 | 0 | 0 | 4 | 0 | 16 | 944337261
| P |  | Poznámka k položce: Izolace potrubí návleková z minerální vlny obalená ALU folií, pro průměr průměr20, tl.30 mm | [14 empty] | P | 2
| VV |  | Výpočet výměr je zpracován pomocí CAD produktů pro projektování. | [14 empty] | VV | 2 | 1 | True | 0 | ROZPOCET
| VV |  | KKN_DPS_03_D1-1 | [14 empty] | VV | 2 | 1 | True | 0 | ROZPOCET
| VV |  | Cirkulace | [14 empty] | VV | 2 | 1 | True | 0 | ROZPOCET
| VV |  | "REK A -1PP"10,3 |  | 10.3 | [12 empty] | VV | 2 | 2 | True | 0 | ROZPOCET
| VV |  | "REK A -1PP STOUPAČKY" 0,8 |  | 0.8 | [12 empty] | VV | 2 | 2 | True | 0 | ROZPOCET
| VV |  | Teplá | [14 empty] | VV | 2 | 1 | True | 0 | ROZPOCET
| VV |  | "REK A -1PP"22,3 |  | 22.3 | [12 empty] | VV | 2 | 2 | True | 0 | ROZPOCET
| VV |  | Součet |  | 33.4 | [12 empty] | VV | 2 | 4 | True | 1 | ROZPOCET
9 | M | 63154005 | pouzdro izolační potrubní z minerální vlny s Al fólií max. 250/100°C 28/20mm | m | 11.1 |  | 0 | CS ÚRS 2025 02 |  | zákl. přenesená |  | 0 | 0.00029 | 0.003219 | 0 | 0 | 32 | M | 2 |  |  |  | ROZPOCET | 0 | 0 | 0 | 0 | 0 | 4 | 0 | 16 | -873630415
| P |  | Poznámka k položce: Izolace potrubí návleková z minerální vlny obalená ALU folií, pro průměr průměr25, tl.20 mm | [14 empty] | P | 2
| VV |  | Výpočet výměr je zpracován pomocí CAD produktů pro projektování. | [14 empty] | VV | 2 | 1 | True | 0 | ROZPOCET
| VV |  | KKN_DPS_03_D1-1 | [14 empty] | VV | 2 | 1 | True | 0 | ROZPOCET
| VV |  | Studená | [14 empty] | VV | 2 | 1 | True | 0 | ROZPOCET
| VV |  | "REK A -1PP"10,3 |  | 10.3 | [12 empty] | VV | 2 | 2 | True | 0 | ROZPOCET
| VV |  | "REK A -1PP STOUPAČKY" 0,8 |  | 0.8 | [12 empty] | VV | 2 | 2 | True | 0 | ROZPOCET
| VV |  | Součet |  | 11.1 | [12 empty] | VV | 2 | 4 | True | 1 | ROZPOCET
10 | M | 63154531 | pouzdro izolační potrubní z minerální vlny s Al fólií max. 250/100°C 28/30mm | m | 11.1 |  | 0 | CS ÚRS 2025 02 |  | zákl. přenesená |  | 0 | 0.00029 | 0.003219 | 0 | 0 | 32 | M | 2 |  |  |  | ROZPOCET | 0 | 0 | 0 | 0 | 0 | 4 | 0 | 16 | -1213534968
| P |  | Poznámka k položce: Izolace potrubí návleková z minerální vlny obalená ALU folií, pro průměr průměr25, tl.30 mm | [14 empty] | P | 2
| VV |  | Výpočet výměr je zpracován pomocí CAD produktů pro projektování. | [14 empty] | VV | 2 | 1 | True | 0 | ROZPOCET
| VV |  | KKN_DPS_03_D1-1 | [14 empty] | VV | 2 | 1 | True | 0 | ROZPOCET
| VV |  | Teplá | [14 empty] | VV | 2 | 1 | True | 0 | ROZPOCET
| VV |  | "REK A -1PP"10,3 |  | 10.3 | [12 empty] | VV | 2 | 2 | True | 0 | ROZPOCET
| VV |  | "REK A -1PP STOUPAČKY" 0,8 |  | 0.8 | [12 empty] | VV | 2 | 2 | True | 0 | ROZPOCET
| VV |  | Součet |  | 11.1 | [12 empty] | VV | 2 | 4 | True | 1 | ROZPOCET
11 | M | 63154572 | pouzdro izolační potrubní z minerální vlny s Al fólií max. 250/100°C 35/40mm | m | 3.8 |  | 0 | CS ÚRS 2025 02 |  | zákl. přenesená |  | 0 | 0.00065 | 0.00247 | 0 | 0 | 32 | M | 2 |  |  |  | ROZPOCET | 0 | 0 | 0 | 0 | 0 | 4 | 0 | 16 | 2041085984
| P |  | Poznámka k položce: Izolace potrubí návleková z minerální vlny obalená ALU folií, pro průměr průměr32, tl.40 mm | [14 empty] | P | 2
| VV |  | Výpočet výměr je zpracován pomocí CAD produktů pro projektování. | [14 empty] | VV | 2 | 1 | True | 0 | ROZPOCET
| VV |  | KKN_DPS_03_D1-1 | [14 empty] | VV | 2 | 1 | True | 0 | ROZPOCET
| VV |  | Studená | [14 empty] | VV | 2 | 1 | True | 0 | ROZPOCET
| VV |  | "REK A -1PP"3,8 |  | 3.8 | [12 empty] | VV | 2 | 2 | True | 0 | ROZPOCET
| VV |  | Součet |  | 3.8 | [12 empty] | VV | 2 | 4 | True | 1 | ROZPOCET
12 | K | 998713101 | Přesun hmot pro izolace tepelné stanovený z hmotnosti přesunovaného materiálu vodorovná dopravní vzdálenost do 50 m s užitím mechanizace v objektech výšky do 6 m | t | 0.06 |  | 0 | CS ÚRS 2025 02 |  | zákl. přenesená |  | 0 | 0 | 0 | 0 | 0 | 16 | K | 2 |  |  |  | ROZPOCET | 0 | 0 | 0 | 0 | 0 | 4 | 0 | 16 | -2020620881
| Online PSC |  | https://podminky.urs.cz/item/CS_URS_2025_02/998713101 | [14 empty] | Online PSC | 2
| D | 722 | Zdravotechnika - vnitřní vodovod |  |  |  | 0 |  |  |  |  | 0 |  | 0.1716 |  | 0 | 2 | D | 1 |  |  |  | ROZPOCET | [6 empty] | 0
13 | K | 722175002 | Potrubí z trubek polypropylenových spojovaných svařováním z vícevrstvého PP-RCT s hliníkovou fólií S3,2 (PN 16) D 20/2,8 | m | 181.8 |  | 0 | CS ÚRS 2025 02 |  | zákl. přenesená |  | 0 | 0.00058 | 0.10544 | 0 | 0 | 16 | K | 2 |  |  |  | ROZPOCET | 0 | 0 | 0 | 0 | 0 | 4 | 0 | 16 | 2100766391
| Online PSC |  | https://podminky.urs.cz/item/CS_URS_2025_02/722175002 | [14 empty] | Online PSC | 2
| VV |  | Výpočet výměr je zpracován pomocí CAD produktů pro projektování. | [14 empty] | VV | 2 | 1 | True | 0 | ROZPOCET
| VV |  | KKN_DPS_03_D1-1 | [14 empty] | VV | 2 | 1 | True | 0 | ROZPOCET
| VV |  | Cirkulace | [14 empty] | VV | 2 | 1 | True | 0 | ROZPOCET
| VV |  | "REK A -1PP"10,9 |  | 10.9 | [12 empty] | VV | 2 | 2 | True | 0 | ROZPOCET
| VV |  | "REK A -1PP STOUPAČKY" 0,9 |  | 0.9 | [12 empty] | VV | 2 | 2 | True | 0 | ROZPOCET
| VV |  | Studená | [14 empty] | VV | 2 | 1 | True | 0 | ROZPOCET
| VV |  | "REK A -1PP"91,2 |  | 91.2 | [12 empty] | VV | 2 | 2 | True | 0 | ROZPOCET
| VV |  | Teplá | [14 empty] | VV | 2 | 1 | True | 0 | ROZPOCET
| VV |  | "REK A -1PP"77,1 |  | 77.1 | [12 empty] | VV | 2 | 2 | True | 0 | ROZPOCET
| VV |  | . | [14 empty] | VV | 2 | 1 | True | 0 | ROZPOCET
| VV |  | Přípočet – změna "Bezpečná místnost" | [14 empty] | VV | 2 | 1 | True | 0 | ROZPOCET
| VV |  | 1,7 |  | 1.7 | [12 empty] | VV | 2 | 2 | True | 0 | ROZPOCET
| VV |  | Součet |  | 181.8 | [12 empty] | VV | 2 | 4 | True | 1 | ROZPOCET
14 | K | 722175003 | Potrubí z trubek polypropylenových spojovaných svařováním z vícevrstvého PP-RCT s hliníkovou fólií S3,2 (PN 16) D 25/3,5 | m | 38.7 |  | 0 | CS ÚRS 2025 02 |  | zákl. přenesená |  | 0 | 0.00102 | 0.039474 | 0 | 0 | 16 | K | 2 |  |  |  | ROZPOCET | 0 | 0 | 0 | 0 | 0 | 4 | 0 | 16 | -294190999
| Online PSC |  | https://podminky.urs.cz/item/CS_URS_2025_02/722175003 | [14 empty] | Online PSC | 2
| VV |  | Výpočet výměr je zpracován pomocí CAD produktů pro projektování. | [14 empty] | VV | 2 | 1 | True | 0 | ROZPOCET
| VV |  | KKN_DPS_03_D1-1 | [14 empty] | VV | 2 | 1 | True | 0 | ROZPOCET
| VV |  | Studená | [14 empty] | VV | 2 | 1 | True | 0 | ROZPOCET
| VV |  | "REK A -1PP"20,1 |  | 20.1 | [12 empty] | VV | 2 | 2 | True | 0 | ROZPOCET
| VV |  | "REK A -1PP STOUPAČKY" 0,9 |  | 0.9 | [12 empty] | VV | 2 | 2 | True | 0 | ROZPOCET
| VV |  | Teplá | [14 empty] | VV | 2 | 1 | True | 0 | ROZPOCET
| VV |  | "REK A -1PP"16,8 |  | 16.8 | [12 empty] | VV | 2 | 2 | True | 0 | ROZPOCET
| VV |  | "REK A -1PP STOUPAČKY" 0,9 |  | 0.9 | [12 empty] | VV | 2 | 2 | True | 0 | ROZPOCET
| VV |  | Součet |  | 38.7 | [12 empty] | VV | 2 | 4 | True | 1 | ROZPOCET
15 | K | 722175004 | Potrubí z trubek polypropylenových spojovaných svařováním z vícevrstvého PP-RCT s hliníkovou fólií S3,2 (PN 16) D 32/4,4 | m | 4 |  | 0 | CS ÚRS 2025 02 |  | zákl. přenesená |  | 0 | 0.00122 | 0.00488 | 0 | 0 | 16 | K | 2 |  |  |  | ROZPOCET | 0 | 0 | 0 | 0 | 0 | 4 | 0 | 16 | 1384517406
| Online PSC |  | https://podminky.urs.cz/item/CS_URS_2025_02/722175004 | [14 empty] | Online PSC | 2
| VV |  | Výpočet výměr je zpracován pomocí CAD produktů pro projektování. | [14 empty] | VV | 2 | 1 | True | 0 | ROZPOCET
| VV |  | KKN_DPS_03_D1-1 | [14 empty] | VV | 2 | 1 | True | 0 | ROZPOCET
| VV |  | Studená | [14 empty] | VV | 2 | 1 | True | 0 | ROZPOCET
| VV |  | "REK A -1PP"4 |  | 4 | [12 empty] | VV | 2 | 2 | True | 0 | ROZPOCET
| VV |  | Součet |  | 4 | [12 empty] | VV | 2 | 4 | True | 1 | ROZPOCET
16 | K | 722240121 | Armatury z plastických hmot kohouty (PPR) kulové DN 16 | kus | 10 |  | 0 | CS ÚRS 2025 02 |  | zákl. přenesená |  | 0 | 0.0006 | 0.006 | 0 | 0 | 16 | K | 2 |  |  |  | ROZPOCET | 0 | 0 | 0 | 0 | 0 | 4 | 0 | 16 | 548641571
| Online PSC |  | https://podminky.urs.cz/item/CS_URS_2025_02/722240121 | [14 empty] | Online PSC | 2
| VV |  | Výpočet výměr je zpracován pomocí CAD produktů pro projektování. | [14 empty] | VV | 2 | 1 | True | 0 | ROZPOCET
| VV |  | KKN_DPS_03_D1-1 | [14 empty] | VV | 2 | 1 | True | 0 | ROZPOCET
| VV |  | "REK A -1PP"10 |  | 10 | [12 empty] | VV | 2 | 2 | True | 0 | ROZPOCET
| VV |  | Součet |  | 10 | [12 empty] | VV | 2 | 4 | True | 1 | ROZPOCET
17 | K | 722240122 | Armatury z plastických hmot kohouty (PPR) kulové DN 20 | kus | 4 |  | 0 | CS ÚRS 2025 02 |  | zákl. přenesená |  | 0 | 0.00075 | 0.003 | 0 | 0 | 16 | K | 2 |  |  |  | ROZPOCET | 0 | 0 | 0 | 0 | 0 | 4 | 0 | 16 | -1613904781
| Online PSC |  | https://podminky.urs.cz/item/CS_URS_2025_02/722240122 | [14 empty] | Online PSC | 2
| VV |  | Výpočet výměr je zpracován pomocí CAD produktů pro projektování. | [14 empty] | VV | 2 | 1 | True | 0 | ROZPOCET
| VV |  | KKN_DPS_03_D1-1 | [14 empty] | VV | 2 | 1 | True | 0 | ROZPOCET
| VV |  | "REK A -1PP"4 |  | 4 | [12 empty] | VV | 2 | 2 | True | 0 | ROZPOCET
| VV |  | Součet |  | 4 | [12 empty] | VV | 2 | 4 | True | 1 | ROZPOCET
18 | K | 725819401 | Ventily montáž ventilů ostatních typů rohových s připojovací trubičkou G 1/2" | soubor | 32 |  | 0 | CS ÚRS 2025 02 |  | zákl. přenesená |  | 0 | 9e-05 | 0.00288 | 0 | 0 | 16 | K | 2 |  |  |  | ROZPOCET | 0 | 0 | 0 | 0 | 0 | 4 | 0 | 16 | 958493941
| Online PSC |  | https://podminky.urs.cz/item/CS_URS_2025_02/725819401 | [14 empty] | Online PSC | 2
| VV |  | 30,0 |  | 30 | [12 empty] | VV | 2 | 2 | True | 0 | ROZPOCET
| VV |  | . | [14 empty] | VV | 2 | 1 | True | 0 | ROZPOCET
| VV |  | Přípočet – změna "Bezpečná místnost" | [14 empty] | VV | 2 | 1 | True | 0 | ROZPOCET
| VV |  | 2,0 |  | 2 | [12 empty] | VV | 2 | 2 | True | 0 | ROZPOCET
| VV |  | Součet |  | 32 | [12 empty] | VV | 2 | 4 | True | 1 | ROZPOCET
19 | M | 55141002 | ventil kulový rohový s filtrem 1/2"x3/8" s celokovovým kulatým designem | kus | 32 |  | 0 | CS ÚRS 2025 02 |  | zákl. přenesená |  | 0 | 0.00031 | 0.00992 | 0 | 0 | 32 | M | 2 |  |  |  | ROZPOCET | 0 | 0 | 0 | 0 | 0 | 4 | 0 | 16 | -655374492
| P |  | Poznámka k položce: Rohový ventil 1/2"-3/8", vč. připojovací pancířové hadičky, DN 20/1 | [14 empty] | P | 2
| VV |  | Výpočet výměr je zpracován pomocí CAD produktů pro projektování. | [14 empty] | VV | 2 | 1 | True | 0 | ROZPOCET
| VV |  | KKN_DPS_03_D1-1 | [14 empty] | VV | 2 | 1 | True | 0 | ROZPOCET
| VV |  | "REK A -1PP"30 |  | 30 | [12 empty] | VV | 2 | 2 | True | 0 | ROZPOCET
| VV |  | . | [14 empty] | VV | 2 | 1 | True | 0 | ROZPOCET
| VV |  | Přípočet – změna "Bezpečná místnost" | [14 empty] | VV | 2 | 1 | True | 0 | ROZPOCET
| VV |  | 2,0 |  | 2 | [12 empty] | VV | 2 | 2 | True | 0 | ROZPOCET
| VV |  | Součet |  | 32 | [12 empty] | VV | 2 | 4 | True | 1 | ROZPOCET
20 | K | 998722101 | Přesun hmot pro vnitřní vodovod stanovený z hmotnosti přesunovaného materiálu vodorovná dopravní vzdálenost do 50 m základní v objektech výšky do 6 m | t | 0.172 |  | 0 | CS ÚRS 2025 02 |  | zákl. přenesená |  | 0 | 0 | 0 | 0 | 0 | 16 | K | 2 |  |  |  | ROZPOCET | 0 | 0 | 0 | 0 | 0 | 4 | 0 | 16 | 669882749
| Online PSC |  | https://podminky.urs.cz/item/CS_URS_2025_02/998722101 | [14 empty] | Online PSC | 2
| D | 725 | Zdravotechnika - zařizovací předměty |  |  |  | 0 |  |  |  |  | 0 |  | 0.0278 |  | 0 | 2 | D | 1 |  |  |  | ROZPOCET | [6 empty] | 0
21 | K | 725813112 | Ventily rohové bez připojovací trubičky nebo flexi hadičky pračkové G 3/4" | kus | 4 |  | 0 | CS ÚRS 2025 02 |  | zákl. přenesená |  | 0 | 0.00059 | 0.00236 | 0 | 0 | 16 | K | 2 |  |  |  | ROZPOCET | 0 | 0 | 0 | 0 | 0 | 4 | 0 | 16 | -1771932763
| Online PSC |  | https://podminky.urs.cz/item/CS_URS_2025_02/725813112 | [14 empty] | Online PSC | 2
| VV |  | Výpočet výměr je zpracován pomocí CAD produktů pro projektování. | [14 empty] | VV | 2 | 1 | True | 0 | ROZPOCET
| VV |  | KKN_DPS_03_D1-1 | [14 empty] | VV | 2 | 1 | True | 0 | ROZPOCET
| VV |  | "REK A -1PP"2 |  | 2 | [12 empty] | VV | 2 | 2 | True | 0 | ROZPOCET
| VV |  | . | [14 empty] | VV | 2 | 1 | True | 0 | ROZPOCET
| VV |  | Přípočet – změna "Bezpečná místnost" | [14 empty] | VV | 2 | 1 | True | 0 | ROZPOCET
| VV |  | 2,0 |  | 2 | [12 empty] | VV | 2 | 2 | True | 0 | ROZPOCET
| VV |  | Součet |  | 4 | [12 empty] | VV | 2 | 4 | True | 1 | ROZPOCET
22 | K | 725821316 | Baterie dřezové nástěnné pákové s otáčivým plochým ústím a délkou ramínka 300 mm | soubor | 10 |  | 0 | CS ÚRS 2025 02 |  | zákl. přenesená |  | 0 | 0.00196 | 0.0196 | 0 | 0 | 4 | K | 2 |  |  |  | ROZPOCET | 0 | 0 | 0 | 0 | 0 | 4 | 0 | 4 | 71637127
| Online PSC |  | https://podminky.urs.cz/item/CS_URS_2025_02/725821316 | [14 empty] | Online PSC | 2
| VV |  | Výpočet výměr je zpracován pomocí CAD produktů pro projektování. | [14 empty] | VV | 2 | 1 | True | 0 | ROZPOCET
| VV |  | KKN_DPS_03_D1-1 | [14 empty] | VV | 2 | 1 | True | 0 | ROZPOCET
| VV |  | "REK A -1PP"10 |  | 10 | [12 empty] | VV | 2 | 2 | True | 0 | ROZPOCET
| VV |  | Součet |  | 10 | [12 empty] | VV | 2 | 4 | True | 1 | ROZPOCET
23 | K | 725829121 | Baterie umyvadlové montáž ostatních typů nástěnných pákových nebo klasických | kus | 1 |  | 0 | CS ÚRS 2025 02 |  | zákl. přenesená |  | 0 | 0.00016 | 0.00016 | 0 | 0 | 16 | K | 2 |  |  |  | ROZPOCET | 0 | 0 | 0 | 0 | 0 | 4 | 0 | 16 | 269120478
| Online PSC |  | https://podminky.urs.cz/item/CS_URS_2025_02/725829121 | [14 empty] | Online PSC | 2
| VV |  | Výpočet výměr je zpracován pomocí CAD produktů pro projektování. | [14 empty] | VV | 2 | 1 | True | 0 | ROZPOCET
| VV |  | KKN_DPS_03_D1-1 | [14 empty] | VV | 2 | 1 | True | 0 | ROZPOCET
| VV |  | "REK A -1PP"1 |  | 1 | [12 empty] | VV | 2 | 2 | True | 0 | ROZPOCET
| VV |  | Součet |  | 1 | [12 empty] | VV | 2 | 4 | True | 1 | ROZPOCET
24 | M | 55145615 | baterie umyvadlová nástěnná páková 150mm chrom | kus | 1 |  | 0 | CS ÚRS 2025 02 |  | zákl. přenesená |  | 0 | 0.002 | 0.002 | 0 | 0 | 32 | M | 2 |  |  |  | ROZPOCET | 0 | 0 | 0 | 0 | 0 | 4 | 0 | 16 | 1861978103
25 | K | 725841312 | Baterie sprchové nástěnné pákové | soubor | 2 |  | 0 | CS ÚRS 2025 02 |  | zákl. přenesená |  | 0 | 0.00184 | 0.00368 | 0 | 0 | 16 | K | 2 |  |  |  | ROZPOCET | 0 | 0 | 0 | 0 | 0 | 4 | 0 | 16 | -528960058
| Online PSC |  | https://podminky.urs.cz/item/CS_URS_2025_02/725841312 | [14 empty] | Online PSC | 2
| P |  | Poznámka k položce: Baterie nástěnná sprchová, DN 15 | [14 empty] | P | 2
| VV |  | Výpočet výměr je zpracován pomocí CAD produktů pro projektování. | [14 empty] | VV | 2 | 1 | True | 0 | ROZPOCET
| VV |  | KKN_DPS_03_D1-1 | [14 empty] | VV | 2 | 1 | True | 0 | ROZPOCET
| VV |  | "REK A -1PP"2 |  | 2 | [12 empty] | VV | 2 | 2 | True | 0 | ROZPOCET
| VV |  | Součet |  | 2 | [12 empty] | VV | 2 | 4 | True | 1 | ROZPOCET
26 | K | 998725101 | Přesun hmot pro zařizovací předměty stanovený z hmotnosti přesunovaného materiálu vodorovná dopravní vzdálenost do 50 m základní v objektech výšky do 6 m | t | 0.028 |  | 0 | CS ÚRS 2025 02 |  | zákl. přenesená |  | 0 | 0 | 0 | 0 | 0 | 16 | K | 2 |  |  |  | ROZPOCET | 0 | 0 | 0 | 0 | 0 | 4 | 0 | 16 | 35118022
| Online PSC |  | https://podminky.urs.cz/item/CS_URS_2025_02/998725101 | [14 empty] | Online PSC | 2
| D | 727 | Zdravotechnika - protipožární ochrana |  |  |  | 0 |  |  |  |  | 0 |  | 0.00165 |  | 0 | 2 | D | 1 |  |  |  | ROZPOCET | [6 empty] | 0
27 | K | 727212113 | Protipožární trubní ucpávky plastového potrubí prostup stěnou tloušťky 100 mm požární odolnost EI 90-120 D 50 | kus | 8 |  | 0 | CS ÚRS 2025 02 |  | zákl. přenesená |  | 0 | 0.0001 | 0.0008 | 0 | 0 | 16 | K | 2 |  |  |  | ROZPOCET | 0 | 0 | 0 | 0 | 0 | 4 | 0 | 16 | -306650506
| Online PSC |  | https://podminky.urs.cz/item/CS_URS_2025_02/727212113 | [14 empty] | Online PSC | 2
28 | K | 727213215 | Protipožární trubní ucpávky plastového potrubí prostup stropem tloušťky 150 mm požární odolnost EI 90 D 50 | kus | 5 |  | 0 | CS ÚRS 2025 02 |  | zákl. přenesená |  | 0 | 0.00017 | 0.00085 | 0 | 0 | 16 | K | 2 |  |  |  | ROZPOCET | 0 | 0 | 0 | 0 | 0 | 4 | 0 | 16 | -1001589902
| Online PSC |  | https://podminky.urs.cz/item/CS_URS_2025_02/727213215 | [14 empty] | Online PSC | 2
| D | M | Práce a dodávky M |  |  |  | 0 |  |  |  |  | 0 |  | 0 |  | 0 | 3 | D | 0 |  |  |  | ROZPOCET | [6 empty] | 0
| D | 23-M | Montáže potrubí |  |  |  | 0 |  |  |  |  | 0 |  | 0 |  | 0 | 3 | D | 1 |  |  |  | ROZPOCET | [6 empty] | 0
29 | K | 230086115 | Demontáž plastového potrubí dn do 110 mm | m | 112 |  | 0 | CS ÚRS 2025 02 |  | zákl. přenesená |  | 0 | 0 | 0 | 0 | 0 | 64 | K | 2 |  |  |  | ROZPOCET | 0 | 0 | 0 | 0 | 0 | 4 | 0 | 64 | -948024174
| Online PSC |  | https://podminky.urs.cz/item/CS_URS_2025_02/230086115 | [14 empty] | Online PSC | 2
| P |  | Poznámka k položce: včetně ekologické likvidace | [14 empty] | P | 2
| VV |  | Výpočet výměr je zpracován pomocí CAD produktů pro projektování. | [14 empty] | VV | 2 | 1 | True | 0 | ROZPOCET
| VV |  | KKN_DPS_03_D1-1 | [14 empty] | VV | 2 | 1 | True | 0 | ROZPOCET
| VV |  | 112 |  | 112 | [12 empty] | VV | 2 | 2 | True | 0 | ROZPOCET
| VV |  | Součet |  | 112 | [12 empty] | VV | 2 | 4 | True | 1 | ROZPOCET
30 | K | 230170001 | Příprava pro zkoušku těsnosti potrubí DN do 40 | sada | 1 |  | 0 | CS ÚRS 2025 02 |  | zákl. přenesená |  | 0 | 0 | 0 | 0 | 0 | 64 | K | 2 |  |  |  | ROZPOCET | 0 | 0 | 0 | 0 | 0 | 4 | 0 | 64 | 1408955679
| Online PSC |  | https://podminky.urs.cz/item/CS_URS_2025_02/230170001 | [14 empty] | Online PSC | 2
| VV |  | Výpočet výměr je zpracován pomocí CAD produktů pro projektování. | [14 empty] | VV | 2 | 1 | True | 0 | ROZPOCET
| VV |  | KKN_DPS_03_D1-1 | [14 empty] | VV | 2 | 1 | True | 0 | ROZPOCET
| VV |  | 1 |  | 1 | [12 empty] | VV | 2 | 2 | True | 0 | ROZPOCET
| VV |  | Součet |  | 1 | [12 empty] | VV | 2 | 4 | True | 1 | ROZPOCET
31 | K | 230170011 | Zkouška těsnosti potrubí DN do 40 | m | 222.8 |  | 0 | CS ÚRS 2025 02 |  | zákl. přenesená |  | 0 | 0 | 0 | 0 | 0 | 64 | K | 2 |  |  |  | ROZPOCET | 0 | 0 | 0 | 0 | 0 | 4 | 0 | 64 | 1969989148
| Online PSC |  | https://podminky.urs.cz/item/CS_URS_2025_02/230170011 | [14 empty] | Online PSC | 2
| VV |  | Výpočet výměr je zpracován pomocí CAD produktů pro projektování. | [14 empty] | VV | 2 | 1 | True | 0 | ROZPOCET
| VV |  | KKN_DPS_03_D1-1 | [14 empty] | VV | 2 | 1 | True | 0 | ROZPOCET
| VV |  | 222,8 |  | 222.8 | [12 empty] | VV | 2 | 2 | True | 0 | ROZPOCET
| VV |  | Součet |  | 222.8 | [12 empty] | VV | 2 | 4 | True | 1 | ROZPOCET
| D | HZS | Hodinové zúčtovací sazby |  |  |  | 0 |  |  |  |  | 0 |  | 0 |  | 0 | 4 | D | 0 |  |  |  | ROZPOCET | [6 empty] | 0
32 | K | HZS2211 | Hodinové zúčtovací sazby profesí PSV provádění stavebních instalací instalatér | hod | 12 |  | 0 | CS ÚRS 2025 02 |  | zákl. přenesená |  | 0 | 0 | 0 | 0 | 0 | 512 | K | 1 |  |  |  | ROZPOCET | 0 | 0 | 0 | 0 | 0 | 4 | 0 | 512 | 1651468478
| Online PSC |  | https://podminky.urs.cz/item/CS_URS_2025_02/HZS2211 | [14 empty] | Online PSC | 1
| VV |  | Zaregulování systému cirkulace včetně vydání protokolu o zaregulování | [14 empty] | VV | 1 | 1 | True | 0 | ROZPOCET
| VV |  | 12 |  | 12 | [12 empty] | VV | 1 | 2 | True | 0 | ROZPOCET
| VV |  | Součet |  | 12 | [12 empty] | VV | 1 | 4 | True | 1 | ROZPOCET
33 | K | HZS2212 | Hodinové zúčtovací sazby profesí PSV provádění stavebních instalací instalatér odborný | hod | 9 |  | 0 | CS ÚRS 2025 02 |  | zákl. přenesená |  | 0 | 0 | 0 | 0 | 0 | 512 | K | 1 |  |  |  | ROZPOCET | 0 | 0 | 0 | 0 | 0 | 4 | 0 | 512 | 180294589
| Online PSC |  | https://podminky.urs.cz/item/CS_URS_2025_02/HZS2212 | [14 empty] | Online PSC | 1
| VV |  | Výchozí revize zařízení | [14 empty] | VV | 1 | 1 | True | 0 | ROZPOCET
| VV |  | 9 |  | 9 | [12 empty] | VV | 1 | 2 | True | 1 | ROZPOCET
34 | K | HZS2491 | Hodinové zúčtovací sazby profesí PSV zednické výpomoci a pomocné práce PSV dělník zednických výpomocí | hod | 37 |  | 0 | CS ÚRS 2025 02 |  | zákl. přenesená |  | 0 | 0 | 0 | 0 | 0 | 512 | K | 1 |  |  |  | ROZPOCET | 0 | 0 | 0 | 0 | 0 | 4 | 0 | 512 | -741372867
| Online PSC |  | https://podminky.urs.cz/item/CS_URS_2025_02/HZS2491 | [14 empty] | Online PSC | 1
| VV |  | Stavební příprava, prostupy, vč. přípravy prostupů | [14 empty] | VV | 1 | 1 | True | 0 | ROZPOCET
| VV |  | 25 |  | 25 | [12 empty] | VV | 1 | 2 | True | 0 | ROZPOCET
| VV |  | Prostupy základovou a podlahovou konstrukcí objektu | [14 empty] | VV | 1 | 1 | True | 0 | ROZPOCET
| VV |  | 12 |  | 12 | [12 empty] | VV | 1 | 2 | True | 0 | ROZPOCET
| VV |  | Součet |  | 37 | [12 empty] | VV | 1 | 4 | True | 1 | ROZPOCET

## D1.03.4.08 - Silnoproudá ...
{b69598a4-86f4-485e-aaee-9dde0da74fa1}
2
| KRYCÍ LIST SOUPISU PRACÍ | [7 empty] | v --- níže se nacházejí doplnkové a pomocné údaje k sestavám --- v | [8 empty] | True
Stavba:
Rozšíření a modernizace urgentního příjmu KKN
Objekt:
D1.03 - Objekt A
Soupis:
D1.03.4 - Technická zařízení budov
Úroveň 3:
D1.03.4.08 - Silnoproudá elektrotechnika
| KSO: |  |  |  |  | CC-CZ:
| Místo: |  | Karlovy Vary |  |  | Datum: | 15. 1. 2026
| Zadavatel: |  |  |  |  | IČ:
|  | Karlovarský kraj |  |  |  | DIČ:
| Účastník: |  |  |  |  | IČ: | Vyplň údaj
|  | Vyplň údaj |  |  |  | DIČ: | Vyplň údaj
| Projektant: |  |  |  |  | IČ:
|  | Penta Projekt s.r.o., Mrštíkova 12, Jihlava |  |  |  | DIČ:
| Zpracovatel: |  |  |  |  | IČ:
DIČ:
Poznámka:
Soupis prací je sestaven s využitím Cenové soustavy ÚRS. Položky, které pochází z této cenové soustavy, jsou ve sloupci "Cenová soustava" označeny popisem "CS ÚRS" a úrovní příslušného kalendářního pololetí. Veškeré další informace vymezující popis a podmínky použití těchto položek z Cenové soustavy, které nejsou uvedeny přímo v soupisu prací, jsou neomezeně dálkově k dispozici na https://podminky.urs.cz. Položky soupisu prací, které mají ve sloupci "Cenová soustava" uvedeno "vlastní", nepocházejí z cenové soustavy ÚRS.
| Cena bez DPH | [5 empty] | 0
|  |  | Základ daně |  |  | Sazba daně | Výše daně
| DPH | základní | 0 |  |  | 21% | 0
|  | snížená | 0 |  |  | 12% | 0
| DPH | zákl. přenesená | 0 |  |  | 21% | 0
|  | sníž. přenesená | 0 |  |  | 12% | 0
|  | nulová | 0 |  |  | 0% | 0
| Cena s DPH |  |  | v | CZK |  | 0
REKAPITULACE ČLENĚNÍ SOUPISU PRACÍ
Stavba:
Rozšíření a modernizace urgentního příjmu KKN
Objekt:
D1.03 - Objekt A
Soupis:
D1.03.4 - Technická zařízení budov
Úroveň 3:
D1.03.4.08 - Silnoproudá elektrotechnika
Místo: |  |  | Karlovy Vary |  |  | Datum: | 15. 1. 2026
Zadavatel: |  |  | Karlovarský kraj |  |  | Projektant: | Penta Projekt s.r.o., Mrštíkova 12, Jihlava
Účastník: |  |  | Vyplň údaj |  |  | Zpracovatel:
Kód dílu - Popis | [6 empty] | Cena celkem [CZK]
Náklady stavby celkem | [6 empty] | 0 | [11 empty] | -1
| PSV - Práce a dodávky PSV | [5 empty] | 0
| 741 - Elektroinstalace - silnoproud | [5 empty] | 0
| 742 - Elektroinstalace - slaboproud | [5 empty] | 0
| M - Práce a dodávky M | [5 empty] | 0
| 21-M - Elektromontáže | [5 empty] | 0
| A.3.4.6.1.01 - Rozvaděč RTN - Doplnění | [5 empty] | 0
| A.3.4.6.1.02 - Rozvaděč R-PBZ - Doplnění | [5 empty] | 0
| A.3.4.6.1.03 - Rozvaděč RMD-1S.2 | [5 empty] | 0
| A.3.4.6.1.04 - Rozvaděč RMD-1S.4 | [5 empty] | 0
| A.3.4.6.1.05 - Rozvaděč RMD-1S.5 | [5 empty] | 0
| A.3.4.6.1.06 - Rozvaděč RZ-1S.3 (2xZIS/2xVDO 4x12 vývodů) | [5 empty] | 0
| A.3.4.6.1.07 - Rozvaděč RZ-1S.6 (2xZIS/2xVDO 4x12 vývodů) | [5 empty] | 0
| A.3.4.6.1.08 - Rozvaděč RZ-1S.7 (2xZIS/2xVDO 4x12 vývodů) | [5 empty] | 0
| A.3.4.6.1.09 - Kabeláž pro BMS + ostatní řídící kabeláž | [5 empty] | 0
| A.3.4.6.1.10 - Monitoring zdravotní sítě ZIS a VDO | [5 empty] | 0
| A.3.4.6.1.11 - Svorková skříň MX | [5 empty] | 0
| A.3.4.6.1.12 - Svorková skříň KX | [5 empty] | 0
| A.3.4.6.1.13 - Svorková skříň AP | [5 empty] | 0
| A.3.4.6.1.15 - Úložný materiál | [5 empty] | 0
| A.3.4.6.1.16 - Úložný materiál - s funkčností při požáru | [5 empty] | 0
| A.3.4.6.1.18 - Instalační přístroje | [5 empty] | 0
| A.3.4.6.1.19 - Svítidla a světelné zdroje | [5 empty] | 0
| A.3.4.6.1.20 - Řídící systém venkovnách žaluzií | [5 empty] | 0
| A.3.4.6.1.21 - Demontáže | [5 empty] | 0
| A.3.4.6.1.22 - Revize a ostatní práce | [5 empty] | 0
| A.3.4.6.1.23 - Přesun hmot | [5 empty] | 0
SOUPIS PRACÍ
Stavba:
Rozšíření a modernizace urgentního příjmu KKN
Objekt:
D1.03 - Objekt A
Soupis:
D1.03.4 - Technická zařízení budov
Úroveň 3:
D1.03.4.08 - Silnoproudá elektrotechnika
Místo: |  |  | Karlovy Vary |  |  | Datum: | 15. 1. 2026
Zadavatel: |  |  | Karlovarský kraj |  |  | Projektant: | Penta Projekt s.r.o., Mrštíkova 12, Jihlava
Účastník: |  |  | Vyplň údaj |  |  | Zpracovatel:
PČ | Typ | Kód | Popis | MJ | Množství | J.cena [CZK] | Cena celkem [CZK] | Cenová soustava |  | DPH | J. Nh [h] | Nh celkem [h] | J. hmotnost [t] | Hmotnost celkem [t] | J. suť [t] | Suť Celkem [t]
Náklady soupisu celkem | [6 empty] | 0 |  |  |  |  | 0 |  | 12.0188 |  | 11.45 |  | D | -1 | [10 empty] | 0
| D | PSV | Práce a dodávky PSV |  |  |  | 0 |  |  |  |  | 0 |  | 11.974 |  | 11.45 | 2 | D | 0 |  |  |  | ROZPOCET | [6 empty] | 0
| D | 741 | Elektroinstalace - silnoproud |  |  |  | 0 |  |  |  |  | 0 |  | 11.3347 |  | 11.45 | 2 | D | 1 |  |  |  | ROZPOCET | [6 empty] | 0
1 | K | 741110042 | Montáž trubek elektroinstalačních s nasunutím nebo našroubováním do krabic plastových ohebných, uložených pevně, vnější Ø přes 23 do 35 mm | m | 1020 |  | 0 | CS ÚRS 2025 02 |  | zákl. přenesená |  | 0 | 0 | 0 | 0 | 0 | 16 | K | 2 |  |  |  | ROZPOCET | 0 | 0 | 0 | 0 | 0 | 4 | 0 | 16 | 1954526673
| Online PSC |  | https://podminky.urs.cz/item/CS_URS_2025_02/741110042 | [14 empty] | Online PSC | 2
2 | M | 34571073 | trubka elektroinstalační ohebná z PVC oranžová d 25mm | m | 575 |  | 0 | CS ÚRS 2025 02 |  | zákl. přenesená |  | 0 | 7e-05 | 0.04025 | 0 | 0 | 32 | M | 2 |  |  |  | ROZPOCET | 0 | 0 | 0 | 0 | 0 | 4 | 0 | 16 | -2059976993
| VV |  | Výpočet výměr je zpracován pomocí CAD produktů pro projektování. | [14 empty] | VV | 2 | 1 | True | 0 | ROZPOCET
| VV |  | KKN_DPS_03_D1-1 | [14 empty] | VV | 2 | 1 | True | 0 | ROZPOCET
| VV |  | 575 |  | 575 | [12 empty] | VV | 2 | 2 | True | 0 | ROZPOCET
| VV |  | Součet |  | 575 | [12 empty] | VV | 2 | 4 | True | 1 | ROZPOCET
3 | M | 34571074 | trubka elektroinstalační ohebná z PVC oranžová d 32mm | m | 445 |  | 0 | CS ÚRS 2025 02 |  | zákl. přenesená |  | 0 | 0.0001 | 0.0445 | 0 | 0 | 32 | M | 2 |  |  |  | ROZPOCET | 0 | 0 | 0 | 0 | 0 | 4 | 0 | 16 | -292011752
| VV |  | Výpočet výměr je zpracován pomocí CAD produktů pro projektování. | [14 empty] | VV | 2 | 1 | True | 0 | ROZPOCET
| VV |  | KKN_DPS_03_D1-1 | [14 empty] | VV | 2 | 1 | True | 0 | ROZPOCET
| VV |  | 445 |  | 445 | [12 empty] | VV | 2 | 2 | True | 0 | ROZPOCET
| VV |  | Součet |  | 445 | [12 empty] | VV | 2 | 4 | True | 1 | ROZPOCET
4 | K | 741110043 | Montáž trubek elektroinstalačních s nasunutím nebo našroubováním do krabic plastových ohebných, uložených pevně, vnější Ø přes 35 mm | m | 167 |  | 0 | CS ÚRS 2025 02 |  | zákl. přenesená |  | 0 | 0 | 0 | 0 | 0 | 16 | K | 2 |  |  |  | ROZPOCET | 0 | 0 | 0 | 0 | 0 | 4 | 0 | 16 | -755674229
| Online PSC |  | https://podminky.urs.cz/item/CS_URS_2025_02/741110043 | [14 empty] | Online PSC | 2
5 | M | 34571075 | trubka elektroinstalační ohebná z PVC oranžová d 40mm | m | 112 |  | 0 | CS ÚRS 2025 02 |  | zákl. přenesená |  | 0 | 0.00012 | 0.01344 | 0 | 0 | 32 | M | 2 |  |  |  | ROZPOCET | 0 | 0 | 0 | 0 | 0 | 4 | 0 | 16 | -1681607536
| VV |  | Výpočet výměr je zpracován pomocí CAD produktů pro projektování. | [14 empty] | VV | 2 | 1 | True | 0 | ROZPOCET
| VV |  | KKN_DPS_03_D1-1 | [14 empty] | VV | 2 | 1 | True | 0 | ROZPOCET
| VV |  | 112 |  | 112 | [12 empty] | VV | 2 | 2 | True | 0 | ROZPOCET
| VV |  | Součet |  | 112 | [12 empty] | VV | 2 | 4 | True | 1 | ROZPOCET
6 | M | 34571076 | trubka elektroinstalační ohebná z PVC oranžová d 50mm | m | 55 |  | 0 | CS ÚRS 2025 02 |  | zákl. přenesená |  | 0 | 0.00017 | 0.00935 | 0 | 0 | 32 | M | 2 |  |  |  | ROZPOCET | 0 | 0 | 0 | 0 | 0 | 4 | 0 | 16 | -1332749871
| VV |  | Výpočet výměr je zpracován pomocí CAD produktů pro projektování. | [14 empty] | VV | 2 | 1 | True | 0 | ROZPOCET
| VV |  | KKN_DPS_03_D1-1 | [14 empty] | VV | 2 | 1 | True | 0 | ROZPOCET
| VV |  | 55 |  | 55 | [12 empty] | VV | 2 | 2 | True | 0 | ROZPOCET
| VV |  | Součet |  | 55 | [12 empty] | VV | 2 | 4 | True | 1 | ROZPOCET
7 | K | 741110051 | Montáž trubek elektroinstalačních s nasunutím nebo našroubováním do krabic plastových ohebných, uložených volně, vnější Ø přes 11 do 23 mm | m | 212 |  | 0 | CS ÚRS 2025 02 |  | zákl. přenesená |  | 0 | 0 | 0 | 0 | 0 | 16 | K | 2 |  |  |  | ROZPOCET | 0 | 0 | 0 | 0 | 0 | 4 | 0 | 16 | 197565998
| Online PSC |  | https://podminky.urs.cz/item/CS_URS_2025_02/741110051 | [14 empty] | Online PSC | 2
8 | M | 34571072 | trubka elektroinstalační ohebná z PVC oranžová d 20mm | m | 212 |  | 0 | CS ÚRS 2025 02 |  | zákl. přenesená |  | 0 | 4e-05 | 0.00848 | 0 | 0 | 32 | M | 2 |  |  |  | ROZPOCET | 0 | 0 | 0 | 0 | 0 | 4 | 0 | 16 | 1641554302
| VV |  | Výpočet výměr je zpracován pomocí CAD produktů pro projektování. | [14 empty] | VV | 2 | 1 | True | 0 | ROZPOCET
| VV |  | KKN_DPS_03_D1-1 | [14 empty] | VV | 2 | 1 | True | 0 | ROZPOCET
| VV |  | 212 |  | 212 | [12 empty] | VV | 2 | 2 | True | 0 | ROZPOCET
| VV |  | Součet |  | 212 | [12 empty] | VV | 2 | 4 | True | 1 | ROZPOCET
9 | K | 741110301 | Montáž trubek ochranných s nasunutím nebo našroubováním do krabic plastových tuhých, uložených pevně, vnitřní Ø do 40 mm | m | 40 |  | 0 | CS ÚRS 2025 02 |  | zákl. přenesená |  | 0 | 0 | 0 | 0 | 0 | 16 | K | 2 |  |  |  | ROZPOCET | 0 | 0 | 0 | 0 | 0 | 4 | 0 | 16 | -1240102620
| Online PSC |  | https://podminky.urs.cz/item/CS_URS_2025_02/741110301 | [14 empty] | Online PSC | 2
10 | M | 34571360 | trubka elektroinstalační HDPE tuhá dvouplášťová korugovaná D 32/40mm | m | 40 |  | 0 | CS ÚRS 2025 02 |  | zákl. přenesená |  | 0 | 0.0002 | 0.008 | 0 | 0 | 32 | M | 2 |  |  |  | ROZPOCET | 0 | 0 | 0 | 0 | 0 | 4 | 0 | 16 | 1677366549
| VV |  | Výpočet výměr je zpracován pomocí CAD produktů pro projektování. | [14 empty] | VV | 2 | 1 | True | 0 | ROZPOCET
| VV |  | KKN_DPS_03_D1-1 | [14 empty] | VV | 2 | 1 | True | 0 | ROZPOCET
| VV |  | 40 |  | 40 | [12 empty] | VV | 2 | 2 | True | 0 | ROZPOCET
| VV |  | Součet |  | 40 | [12 empty] | VV | 2 | 4 | True | 1 | ROZPOCET
11 | K | 741110511 | Montáž lišt a kanálků elektroinstalačních se spojkami, ohyby a rohy a s nasunutím do krabic vkládacích s víčkem, šířky do 60 mm | m | 995 |  | 0 | CS ÚRS 2025 02 |  | zákl. přenesená |  | 0 | 0 | 0 | 0 | 0 | 16 | K | 2 |  |  |  | ROZPOCET | 0 | 0 | 0 | 0 | 0 | 4 | 0 | 16 | 1597465996
| Online PSC |  | https://podminky.urs.cz/item/CS_URS_2025_02/741110511 | [14 empty] | Online PSC | 2
12 | M | 34571008 | lišta elektroinstalační vkládací hranatá PVC 40x40mm | m | 170 |  | 0 | CS ÚRS 2025 02 |  | zákl. přenesená |  | 0 | 0.00039 | 0.0663 | 0 | 0 | 32 | M | 2 |  |  |  | ROZPOCET | 0 | 0 | 0 | 0 | 0 | 4 | 0 | 16 | -1867547810
| VV |  | Výpočet výměr je zpracován pomocí CAD produktů pro projektování. | [14 empty] | VV | 2 | 1 | True | 0 | ROZPOCET
| VV |  | KKN_DPS_03_D1-1 | [14 empty] | VV | 2 | 1 | True | 0 | ROZPOCET
| VV |  | 170 |  | 170 | [12 empty] | VV | 2 | 2 | True | 0 | ROZPOCET
| VV |  | Součet |  | 170 | [12 empty] | VV | 2 | 4 | True | 1 | ROZPOCET
13 | M | 34571004 | lišta elektroinstalační vkládací hranatá PVC 20x20mm | m | 550 |  | 0 | CS ÚRS 2025 02 |  | zákl. přenesená |  | 0 | 0.00013 | 0.0715 | 0 | 0 | 32 | M | 2 |  |  |  | ROZPOCET | 0 | 0 | 0 | 0 | 0 | 4 | 0 | 16 | -1695385093
| VV |  | Výpočet výměr je zpracován pomocí CAD produktů pro projektování. | [14 empty] | VV | 2 | 1 | True | 0 | ROZPOCET
| VV |  | KKN_DPS_03_D1-1 | [14 empty] | VV | 2 | 1 | True | 0 | ROZPOCET
| VV |  | 550 |  | 550 | [12 empty] | VV | 2 | 2 | True | 0 | ROZPOCET
| VV |  | Součet |  | 550 | [12 empty] | VV | 2 | 4 | True | 1 | ROZPOCET
14 | M | 34571007 | lišta elektroinstalační vkládací hranatá PVC 40x20mm | m | 275 |  | 0 | CS ÚRS 2025 02 |  | zákl. přenesená |  | 0 | 0.00018 | 0.0495 | 0 | 0 | 32 | M | 2 |  |  |  | ROZPOCET | 0 | 0 | 0 | 0 | 0 | 4 | 0 | 16 | -1895069262
| VV |  | Výpočet výměr je zpracován pomocí CAD produktů pro projektování. | [14 empty] | VV | 2 | 1 | True | 0 | ROZPOCET
| VV |  | KKN_DPS_03_D1-1 | [14 empty] | VV | 2 | 1 | True | 0 | ROZPOCET
| VV |  | 275 |  | 275 | [12 empty] | VV | 2 | 2 | True | 0 | ROZPOCET
| VV |  | Součet |  | 275 | [12 empty] | VV | 2 | 4 | True | 1 | ROZPOCET
15 | K | 741120101 | Montáž vodičů izolovaných měděných bez ukončení uložených v trubkách nebo lištách zatažených plných a laněných s PVC pláštěm, bezhalogenových, ohniodolných (např. CY, CHAH-V) průřezu žíly 0,15 až 16 mm2 | m | 16371 |  | 0 | CS ÚRS 2025 02 |  | zákl. přenesená |  | 0 | 0 | 0 | 0 | 0 | 16 | K | 2 |  |  |  | ROZPOCET | 0 | 0 | 0 | 0 | 0 | 4 | 0 | 16 | 1658693342
| Online PSC |  | https://podminky.urs.cz/item/CS_URS_2025_02/741120101 | [14 empty] | Online PSC | 2
16 | M | 1146508 | KABEL CXFE-R-O 4X1 | m | 50 |  | 0 | vlastní |  | zákl. přenesená |  | 0 | 9e-05 | 0.0045 | 0 | 0 | 32 | M | 2 |  |  |  | ROZPOCET | 0 | 0 | 0 | 0 | 0 | 4 | 0 | 16 | -137470948
| VV |  | Výpočet výměr je zpracován pomocí CAD produktů pro projektování. | [14 empty] | VV | 2 | 1 | True | 0 | ROZPOCET
| VV |  | KKN_DPS_03_D1-1 | [14 empty] | VV | 2 | 1 | True | 0 | ROZPOCET
| VV |  | 50 |  | 50 | [12 empty] | VV | 2 | 2 | True | 0 | ROZPOCET
| VV |  | Součet |  | 50 | [12 empty] | VV | 2 | 4 | True | 1 | ROZPOCET
17 | M | 1257657 | KABEL J-H(ST)H 2X2X0,8 CERVENY BUBEN | m | 2860 |  | 0 | vlastní |  | zákl. přenesená |  | 0 | 7e-05 | 0.2002 | 0 | 0 | 32 | M | 2 |  |  |  | ROZPOCET | 0 | 0 | 0 | 0 | 0 | 4 | 0 | 16 | 1555972058
| VV |  | Výpočet výměr je zpracován pomocí CAD produktů pro projektování. | [14 empty] | VV | 2 | 1 | True | 0 | ROZPOCET
| VV |  | KKN_DPS_03_D1-1 | [14 empty] | VV | 2 | 1 | True | 0 | ROZPOCET
| VV |  | 2860 |  | 2860 | [12 empty] | VV | 2 | 2 | True | 0 | ROZPOCET
| VV |  | Součet |  | 2860 | [12 empty] | VV | 2 | 4 | True | 1 | ROZPOCET
18 | M | 1626715 | KABEL JXFE-V 2x2x0,8 FE180/P30-90-R/h/B2 | m | 113 |  | 0 | vlastní |  | zákl. přenesená |  | 0 | 3e-05 | 0.00339 | 0 | 0 | 32 | M | 2 |  |  |  | ROZPOCET | 0 | 0 | 0 | 0 | 0 | 4 | 0 | 16 | 372693245
| VV |  | Výpočet výměr je zpracován pomocí CAD produktů pro projektování. | [14 empty] | VV | 2 | 1 | True | 0 | ROZPOCET
| VV |  | KKN_DPS_03_D1-1 | [14 empty] | VV | 2 | 1 | True | 0 | ROZPOCET
| VV |  | 113 |  | 113 | [12 empty] | VV | 2 | 2 | True | 0 | ROZPOCET
| VV |  | Součet |  | 113 | [12 empty] | VV | 2 | 4 | True | 1 | ROZPOCET
19 | M | 1232220 | KABEL 1-CXFE-R-O 5X1 M | m | 304 |  | 0 | vlastní |  | zákl. přenesená |  | 0 | 0 | 0 | 0 | 0 | 32 | M | 2 |  |  |  | ROZPOCET | 0 | 0 | 0 | 0 | 0 | 4 | 0 | 16 | -1139226810
| VV |  | Výpočet výměr je zpracován pomocí CAD produktů pro projektování. | [14 empty] | VV | 2 | 1 | True | 0 | ROZPOCET
| VV |  | KKN_DPS_03_D1-1 | [14 empty] | VV | 2 | 1 | True | 0 | ROZPOCET
| VV |  | 304 |  | 304 | [12 empty] | VV | 2 | 2 | True | 0 | ROZPOCET
| VV |  | Součet |  | 304 | [12 empty] | VV | 2 | 4 | True | 1 | ROZPOCET
20 | M | 1146863 | KABEL H07Z-K 4 CERNA | m | 5550 |  | 0 | vlastní |  | zákl. přenesená |  | 0 | 0 | 0 | 0 | 0 | 32 | M | 2 |  |  |  | ROZPOCET | 0 | 0 | 0 | 0 | 0 | 4 | 0 | 16 | 2120572278
| VV |  | Výpočet výměr je zpracován pomocí CAD produktů pro projektování. | [14 empty] | VV | 2 | 1 | True | 0 | ROZPOCET
| VV |  | KKN_DPS_03_D1-1 | [14 empty] | VV | 2 | 1 | True | 0 | ROZPOCET
| VV |  | 5550 |  | 5550 | [12 empty] | VV | 2 | 2 | True | 0 | ROZPOCET
| VV |  | Součet |  | 5550 | [12 empty] | VV | 2 | 4 | True | 1 | ROZPOCET
21 | M | 1149817 | KABEL H07Z-K 6 CERNA | m | 2716 |  | 0 | vlastní |  | zákl. přenesená |  | 0 | 8e-05 | 0.21728 | 0 | 0 | 32 | M | 2 |  |  |  | ROZPOCET | 0 | 0 | 0 | 0 | 0 | 4 | 0 | 16 | 723273399
| VV |  | Výpočet výměr je zpracován pomocí CAD produktů pro projektování. | [14 empty] | VV | 2 | 1 | True | 0 | ROZPOCET
| VV |  | KKN_DPS_03_D1-1 | [14 empty] | VV | 2 | 1 | True | 0 | ROZPOCET
| VV |  | 2716 |  | 2716 | [12 empty] | VV | 2 | 2 | True | 0 | ROZPOCET
| VV |  | Součet |  | 2716 | [12 empty] | VV | 2 | 4 | True | 1 | ROZPOCET
22 | M | 1226885 | KABEL H07Z-K 10 ZLUTOZELENA | m | 2513 |  | 0 | vlastní |  | zákl. přenesená |  | 0 | 0 | 0 | 0 | 0 | 32 | M | 2 |  |  |  | ROZPOCET | 0 | 0 | 0 | 0 | 0 | 4 | 0 | 16 | -912766840
| VV |  | Výpočet výměr je zpracován pomocí CAD produktů pro projektování. | [14 empty] | VV | 2 | 1 | True | 0 | ROZPOCET
| VV |  | KKN_DPS_03_D1-1 | [14 empty] | VV | 2 | 1 | True | 0 | ROZPOCET
| VV |  | 2513 |  | 2513 | [12 empty] | VV | 2 | 2 | True | 0 | ROZPOCET
| VV |  | Součet |  | 2513 | [12 empty] | VV | 2 | 4 | True | 1 | ROZPOCET
23 | M | 1229171 | KABEL H07Z-K 16 CERNA | m | 2265 |  | 0 | vlastní |  | zákl. přenesená |  | 0 | 0.00012 | 0.2718 | 0 | 0 | 32 | M | 2 |  |  |  | ROZPOCET | 0 | 0 | 0 | 0 | 0 | 4 | 0 | 16 | -1503808277
| VV |  | Výpočet výměr je zpracován pomocí CAD produktů pro projektování. | [14 empty] | VV | 2 | 1 | True | 0 | ROZPOCET
| VV |  | KKN_DPS_03_D1-1 | [14 empty] | VV | 2 | 1 | True | 0 | ROZPOCET
| VV |  | 2265 |  | 2265 | [12 empty] | VV | 2 | 2 | True | 0 | ROZPOCET
| VV |  | Součet |  | 2265 | [12 empty] | VV | 2 | 4 | True | 1 | ROZPOCET
24 | K | 741120103 | Montáž vodičů izolovaných měděných bez ukončení uložených v trubkách nebo lištách zatažených plných a laněných s PVC pláštěm, bezhalogenových, ohniodolných (např. CY, CHAH-V) průřezu žíly 25 až 35 mm2 | m | 1635 |  | 0 | CS ÚRS 2025 02 |  | zákl. přenesená |  | 0 | 0 | 0 | 0 | 0 | 16 | K | 2 |  |  |  | ROZPOCET | 0 | 0 | 0 | 0 | 0 | 4 | 0 | 16 | -784155603
| Online PSC |  | https://podminky.urs.cz/item/CS_URS_2025_02/741120103 | [14 empty] | Online PSC | 2
25 | M | 1233316 | KABEL H07Z-K 25 ZELENOZLUTA | m | 1635 |  | 0 | vlastní |  | zákl. přenesená |  | 0 | 0 | 0 | 0 | 0 | 32 | M | 2 |  |  |  | ROZPOCET | 0 | 0 | 0 | 0 | 0 | 4 | 0 | 16 | 23613416
| VV |  | Výpočet výměr je zpracován pomocí CAD produktů pro projektování. | [14 empty] | VV | 2 | 1 | True | 0 | ROZPOCET
| VV |  | KKN_DPS_03_D1-1 | [14 empty] | VV | 2 | 1 | True | 0 | ROZPOCET
| VV |  | 1635 |  | 1635 | [12 empty] | VV | 2 | 2 | True | 0 | ROZPOCET
| VV |  | Součet |  | 1635 | [12 empty] | VV | 2 | 4 | True | 1 | ROZPOCET
26 | K | 741120105 | Montáž vodičů izolovaných měděných bez ukončení uložených v trubkách nebo lištách zatažených plných a laněných s PVC pláštěm, bezhalogenových, ohniodolných (např. CY, CHAH-V) průřezu žíly 50 až 70 mm2 | m | 402 |  | 0 | CS ÚRS 2025 02 |  | zákl. přenesená |  | 0 | 0 | 0 | 0 | 0 | 16 | K | 2 |  |  |  | ROZPOCET | 0 | 0 | 0 | 0 | 0 | 4 | 0 | 16 | 1303892436
| Online PSC |  | https://podminky.urs.cz/item/CS_URS_2025_02/741120105 | [14 empty] | Online PSC | 2
27 | M | 1238032 | KABEL H07Z-K 50 ZELENOZLUTY | m | 402 |  | 0 | vlastní |  | zákl. přenesená |  | 0 | 0.002 | 0.804 | 0 | 0 | 32 | M | 2 |  |  |  | ROZPOCET | 0 | 0 | 0 | 0 | 0 | 4 | 0 | 16 | -808011177
| VV |  | Výpočet výměr je zpracován pomocí CAD produktů pro projektování. | [14 empty] | VV | 2 | 1 | True | 0 | ROZPOCET
| VV |  | KKN_DPS_03_D1-1 | [14 empty] | VV | 2 | 1 | True | 0 | ROZPOCET
| VV |  | 402 |  | 402 | [12 empty] | VV | 2 | 2 | True | 0 | ROZPOCET
| VV |  | Součet |  | 402 | [12 empty] | VV | 2 | 4 | True | 1 | ROZPOCET
28 | K | 741120551 | Montáž kabelů flexibilních měděných bez ukončení uložených volně těžkých (např. CGTG) průřezu přes 2,5 mm2, průřezu žil do 6 mm2 | m | 141 |  | 0 | CS ÚRS 2025 02 |  | zákl. přenesená |  | 0 | 0 | 0 | 0 | 0 | 16 | K | 2 |  |  |  | ROZPOCET | 0 | 0 | 0 | 0 | 0 | 4 | 0 | 16 | 1287809652
| Online PSC |  | https://podminky.urs.cz/item/CS_URS_2025_02/741120551 | [14 empty] | Online PSC | 2
29 | M | 34113277 | kabel Instalační flexibilní jádro Cu lanované izolace pryž plášť pryž chloroprenová 450/750V (H07RN-F) 5x1,5mm2 | m | 22 |  | 0 | CS ÚRS 2025 02 |  | zákl. přenesená |  | 0 | 0.00021 | 0.00462 | 0 | 0 | 32 | M | 2 |  |  |  | ROZPOCET | 0 | 0 | 0 | 0 | 0 | 4 | 0 | 16 | 1830950823
| VV |  | Výpočet výměr je zpracován pomocí CAD produktů pro projektování. | [14 empty] | VV | 2 | 1 | True | 0 | ROZPOCET
| VV |  | KKN_DPS_03_D1-1 | [14 empty] | VV | 2 | 1 | True | 0 | ROZPOCET
| VV |  | 22 |  | 22 | [12 empty] | VV | 2 | 2 | True | 0 | ROZPOCET
| VV |  | Součet |  | 22 | [12 empty] | VV | 2 | 4 | True | 1 | ROZPOCET
30 | M | 34113278 | kabel Instalační flexibilní jádro Cu lanované izolace pryž plášť pryž chloroprenová 450/750V (H07RN-F) 5x2,5mm2 | m | 37 |  | 0 | CS ÚRS 2025 02 |  | zákl. přenesená |  | 0 | 0.0003 | 0.0111 | 0 | 0 | 32 | M | 2 |  |  |  | ROZPOCET | 0 | 0 | 0 | 0 | 0 | 4 | 0 | 16 | 1638377876
| VV |  | Výpočet výměr je zpracován pomocí CAD produktů pro projektování. | [14 empty] | VV | 2 | 1 | True | 0 | ROZPOCET
| VV |  | KKN_DPS_03_D1-1 | [14 empty] | VV | 2 | 1 | True | 0 | ROZPOCET
| VV |  | 37 |  | 37 | [12 empty] | VV | 2 | 2 | True | 0 | ROZPOCET
| VV |  | Součet |  | 37 | [12 empty] | VV | 2 | 4 | True | 1 | ROZPOCET
31 | M | 34113279 | kabel Instalační flexibilní jádro Cu lanované izolace pryž plášť pryž chloroprenová 450/750V (H07RN-F) 5x4mm2 | m | 35 |  | 0 | CS ÚRS 2025 02 |  | zákl. přenesená |  | 0 | 0.00036 | 0.0126 | 0 | 0 | 32 | M | 2 |  |  |  | ROZPOCET | 0 | 0 | 0 | 0 | 0 | 4 | 0 | 16 | -10014207
| VV |  | Výpočet výměr je zpracován pomocí CAD produktů pro projektování. | [14 empty] | VV | 2 | 1 | True | 0 | ROZPOCET
| VV |  | KKN_DPS_03_D1-1 | [14 empty] | VV | 2 | 1 | True | 0 | ROZPOCET
| VV |  | 35 |  | 35 | [12 empty] | VV | 2 | 2 | True | 0 | ROZPOCET
| VV |  | Součet |  | 35 | [12 empty] | VV | 2 | 4 | True | 1 | ROZPOCET
32 | M | 34113280 | kabel Instalační flexibilní jádro Cu lanované izolace pryž plášť pryž chloroprenová 450/750V (H07RN-F) 5x6mm2 | m | 25 |  | 0 | CS ÚRS 2025 02 |  | zákl. přenesená |  | 0 | 0.00056 | 0.014 | 0 | 0 | 32 | M | 2 |  |  |  | ROZPOCET | 0 | 0 | 0 | 0 | 0 | 4 | 0 | 16 | 1903649051
| VV |  | Výpočet výměr je zpracován pomocí CAD produktů pro projektování. | [14 empty] | VV | 2 | 1 | True | 0 | ROZPOCET
| VV |  | KKN_DPS_03_D1-1 | [14 empty] | VV | 2 | 1 | True | 0 | ROZPOCET
| VV |  | 25 |  | 25 | [12 empty] | VV | 2 | 2 | True | 0 | ROZPOCET
| VV |  | Součet |  | 25 | [12 empty] | VV | 2 | 4 | True | 1 | ROZPOCET
33 | M | 34113258 | kabel Instalační flexibilní jádro Cu lanované izolace pryž plášť pryž chloroprenová 450/750V (H07RN-F) 3x2,5mm2 | m | 22 |  | 0 | CS ÚRS 2025 02 |  | zákl. přenesená |  | 0 | 0.00019 | 0.00418 | 0 | 0 | 32 | M | 2 |  |  |  | ROZPOCET | 0 | 0 | 0 | 0 | 0 | 4 | 0 | 16 | 374950093
| VV |  | Výpočet výměr je zpracován pomocí CAD produktů pro projektování. | [14 empty] | VV | 2 | 1 | True | 0 | ROZPOCET
| VV |  | KKN_DPS_03_D1-1 | [14 empty] | VV | 2 | 1 | True | 0 | ROZPOCET
| VV |  | 22 |  | 22 | [12 empty] | VV | 2 | 2 | True | 0 | ROZPOCET
| VV |  | Součet |  | 22 | [12 empty] | VV | 2 | 4 | True | 1 | ROZPOCET
34 | K | 741120552 | Montáž kabelů flexibilních měděných bez ukončení uložených volně těžkých (např. CGTG) průřezu přes 2,5 mm2, průřezu žil do 16 mm2 | m | 58 |  | 0 | CS ÚRS 2025 02 |  | zákl. přenesená |  | 0 | 0 | 0 | 0 | 0 | 16 | K | 2 |  |  |  | ROZPOCET | 0 | 0 | 0 | 0 | 0 | 4 | 0 | 16 | 1347144144
| Online PSC |  | https://podminky.urs.cz/item/CS_URS_2025_02/741120552 | [14 empty] | Online PSC | 2
35 | M | 34113281 | kabel Instalační flexibilní jádro Cu lanované izolace pryž plášť pryž chloroprenová 450/750V (H07RN-F) 5x10mm2 | m | 40 |  | 0 | CS ÚRS 2025 02 |  | zákl. přenesená |  | 0 | 0.00101 | 0.0404 | 0 | 0 | 32 | M | 2 |  |  |  | ROZPOCET | 0 | 0 | 0 | 0 | 0 | 4 | 0 | 16 | -1980123158
| VV |  | Výpočet výměr je zpracován pomocí CAD produktů pro projektování. | [14 empty] | VV | 2 | 1 | True | 0 | ROZPOCET
| VV |  | KKN_DPS_03_D1-1 | [14 empty] | VV | 2 | 1 | True | 0 | ROZPOCET
| VV |  | 40 |  | 40 | [12 empty] | VV | 2 | 2 | True | 0 | ROZPOCET
| VV |  | Součet |  | 40 | [12 empty] | VV | 2 | 4 | True | 1 | ROZPOCET
36 | M | 34113282 | kabel Instalační flexibilní jádro Cu lanované izolace pryž plášť pryž chloroprenová 450/750V (H07RN-F) 5x16mm2 | m | 18 |  | 0 | CS ÚRS 2025 02 |  | zákl. přenesená |  | 0 | 0.0014 | 0.0252 | 0 | 0 | 32 | M | 2 |  |  |  | ROZPOCET | 0 | 0 | 0 | 0 | 0 | 4 | 0 | 16 | -1167554198
| VV |  | Výpočet výměr je zpracován pomocí CAD produktů pro projektování. | [14 empty] | VV | 2 | 1 | True | 0 | ROZPOCET
| VV |  | KKN_DPS_03_D1-1 | [14 empty] | VV | 2 | 1 | True | 0 | ROZPOCET
| VV |  | 18 |  | 18 | [12 empty] | VV | 2 | 2 | True | 0 | ROZPOCET
| VV |  | Součet |  | 18 | [12 empty] | VV | 2 | 4 | True | 1 | ROZPOCET
37 | K | 741120553 | Montáž kabelů flexibilních měděných bez ukončení uložených volně těžkých (např. CGTG) průřezu přes 2,5 mm2, průřezu žil do 25 mm2 | m | 23 |  | 0 | CS ÚRS 2025 02 |  | zákl. přenesená |  | 0 | 0 | 0 | 0 | 0 | 16 | K | 2 |  |  |  | ROZPOCET | 0 | 0 | 0 | 0 | 0 | 4 | 0 | 16 | -1577249254
| Online PSC |  | https://podminky.urs.cz/item/CS_URS_2025_02/741120553 | [14 empty] | Online PSC | 2
38 | M | 34113283 | kabel Instalační flexibilní jádro Cu lanované izolace pryž plášť pryž chloroprenová 450/750V (H07RN-F) 5x25mm2 | m | 23 |  | 0 | CS ÚRS 2025 02 |  | zákl. přenesená |  | 0 | 0.0021 | 0.0483 | 0 | 0 | 32 | M | 2 |  |  |  | ROZPOCET | 0 | 0 | 0 | 0 | 0 | 4 | 0 | 16 | -2101284829
| VV |  | Výpočet výměr je zpracován pomocí CAD produktů pro projektování. | [14 empty] | VV | 2 | 1 | True | 0 | ROZPOCET
| VV |  | KKN_DPS_03_D1-1 | [14 empty] | VV | 2 | 1 | True | 0 | ROZPOCET
| VV |  | 23 |  | 23 | [12 empty] | VV | 2 | 2 | True | 0 | ROZPOCET
| VV |  | Součet |  | 23 | [12 empty] | VV | 2 | 4 | True | 1 | ROZPOCET
39 | K | 741121863 | Demontáž kabelů měděných uložených pod omítku plných kulatých počtu a průřezu žil 2x4 až 6 mm2, 3x2,5 až 6 mm2, 4x2,5 až 4 mm2, 5x1,5 až 2,5 mm2 | m | 5000 |  | 0 | CS ÚRS 2025 02 |  | zákl. přenesená |  | 0 | 0 | 0 | 0.00229 | 11.45 | 16 | K | 2 |  |  |  | ROZPOCET | 0 | 0 | 0 | 0 | 0 | 4 | 0 | 16 | 1422822014
| Online PSC |  | https://podminky.urs.cz/item/CS_URS_2025_02/741121863 | [14 empty] | Online PSC | 2
| VV |  | Výpočet výměr je zpracován pomocí CAD produktů pro projektování. | [14 empty] | VV | 2 | 1 | True | 0 | ROZPOCET
| VV |  | KKN_DPS_03_D1-1 | [14 empty] | VV | 2 | 1 | True | 0 | ROZPOCET
| VV |  | 5000 |  | 5000 | [12 empty] | VV | 2 | 2 | True | 0 | ROZPOCET
| VV |  | Součet |  | 5000 | [12 empty] | VV | 2 | 4 | True | 1 | ROZPOCET
40 | K | 741122121 | Montáž kabelů měděných bez ukončení uložených v trubkách zatažených plných kulatých nebo bezhalogenových (např. CYKY, CYKFY) počtu a průřezu žil 2x1,5 až 6 mm2 | m | 3620 |  | 0 | CS ÚRS 2025 02 |  | zákl. přenesená |  | 0 | 0 | 0 | 0 | 0 | 16 | K | 2 |  |  |  | ROZPOCET | 0 | 0 | 0 | 0 | 0 | 4 | 0 | 16 | 1105457535
| Online PSC |  | https://podminky.urs.cz/item/CS_URS_2025_02/741122121 | [14 empty] | Online PSC | 2
41 | M | 34111524 | kabel silový oheň retardující bezhalogenový s funkčností při požáru 180min a P60-R reakce na oheň B2cas1d1a1 jádro Cu 0,6/1kV (1-CSKH-V) 2x1,5mm2 | m | 985 |  | 0 | CS ÚRS 2025 02 |  | zákl. přenesená |  | 0 | 0.00016 | 0.1576 | 0 | 0 | 256 | M | 2 |  |  |  | ROZPOCET | 0 | 0 | 0 | 0 | 0 | 4 | 0 | 64 | -1627982355
| VV |  | Výpočet výměr je zpracován pomocí CAD produktů pro projektování. | [14 empty] | VV | 2 | 1 | True | 0 | ROZPOCET
| VV |  | KKN_DPS_03_D1-1 | [14 empty] | VV | 2 | 1 | True | 0 | ROZPOCET
| VV |  | 985 |  | 985 | [12 empty] | VV | 2 | 2 | True | 0 | ROZPOCET
| VV |  | Součet |  | 985 | [12 empty] | VV | 2 | 4 | True | 1 | ROZPOCET
42 | M | 34111116 | kabel silový oheň retardující bezhalogenový bez funkční schopnosti při požáru třída reakce na oheň B2cas1d1a1 jádro Cu 0,6/1kV (1-CXKH-R B2) 2x1,5mm2 | m | 2635 |  | 0 | CS ÚRS 2025 02 |  | zákl. přenesená |  | 0 | 0.00011 | 0.28985 | 0 | 0 | 32 | M | 2 |  |  |  | ROZPOCET | 0 | 0 | 0 | 0 | 0 | 4 | 0 | 16 | 1688592909
| VV |  | Výpočet výměr je zpracován pomocí CAD produktů pro projektování. | [14 empty] | VV | 2 | 1 | True | 0 | ROZPOCET
| VV |  | KKN_DPS_03_D1-1 | [14 empty] | VV | 2 | 1 | True | 0 | ROZPOCET
| VV |  | 2635 |  | 2635 | [12 empty] | VV | 2 | 2 | True | 0 | ROZPOCET
| VV |  | Součet |  | 2635 | [12 empty] | VV | 2 | 4 | True | 1 | ROZPOCET
43 | K | 741122122 | Montáž kabelů měděných bez ukončení uložených v trubkách zatažených plných kulatých nebo bezhalogenových (např. CYKY, CYKFY) počtu a průřezu žil 3x1,5 až 6 mm2 | m | 46181 |  | 0 | CS ÚRS 2025 02 |  | zákl. přenesená |  | 0 | 0 | 0 | 0 | 0 | 16 | K | 2 |  |  |  | ROZPOCET | 0 | 0 | 0 | 0 | 0 | 4 | 0 | 16 | 741864201
| Online PSC |  | https://podminky.urs.cz/item/CS_URS_2025_02/741122122 | [14 empty] | Online PSC | 2
44 | M | 34111532 | kabel silový oheň retardující bezhalogenový s funkčností při požáru 180min a P60-R reakce na oheň B2cas1d1a1 jádro Cu 0,6/1kV (1-CSKH-V) 3x2,5mm2 | m | 855 |  | 0 | CS ÚRS 2025 02 |  | zákl. přenesená |  | 0 | 0.00023 | 0.19665 | 0 | 0 | 32 | M | 2 |  |  |  | ROZPOCET | 0 | 0 | 0 | 0 | 0 | 4 | 0 | 16 | 1312130562
| VV |  | Výpočet výměr je zpracován pomocí CAD produktů pro projektování. | [14 empty] | VV | 2 | 1 | True | 0 | ROZPOCET
| VV |  | KKN_DPS_03_D1-1 | [14 empty] | VV | 2 | 1 | True | 0 | ROZPOCET
| VV |  | 855 |  | 855 | [12 empty] | VV | 2 | 2 | True | 0 | ROZPOCET
| VV |  | Součet |  | 855 | [12 empty] | VV | 2 | 4 | True | 1 | ROZPOCET
45 | M | 34111531 | kabel silový oheň retardující bezhalogenový s funkčností při požáru 180min a P60-R reakce na oheň B2cas1d1a1 jádro Cu 0,6/1kV (1-CSKH-V) 3x1,5mm2 | m | 6070 |  | 0 | CS ÚRS 2025 02 |  | zákl. přenesená |  | 0 | 0.00018 | 1.0926 | 0 | 0 | 32 | M | 2 |  |  |  | ROZPOCET | 0 | 0 | 0 | 0 | 0 | 4 | 0 | 16 | 1289599399
| VV |  | Výpočet výměr je zpracován pomocí CAD produktů pro projektování. | [14 empty] | VV | 2 | 1 | True | 0 | ROZPOCET
| VV |  | KKN_DPS_03_D1-1 | [14 empty] | VV | 2 | 1 | True | 0 | ROZPOCET
| VV |  | 6070 |  | 6070 | [12 empty] | VV | 2 | 2 | True | 0 | ROZPOCET
| VV |  | Součet |  | 6070 | [12 empty] | VV | 2 | 4 | True | 1 | ROZPOCET
46 | M | 34111123 | kabel silový oheň retardující bezhalogenový bez funkční schopnosti při požáru třída reakce na oheň B2cas1d1a1 jádro Cu 0,6/1kV (1-CXKH-R B2) 3x1,5mm2 | m | 17085 |  | 0 | CS ÚRS 2025 02 |  | zákl. přenesená |  | 0 | 0.00013 | 2.221 | 0 | 0 | 32 | M | 2 |  |  |  | ROZPOCET | 0 | 0 | 0 | 0 | 0 | 4 | 0 | 16 | -103778519
| VV |  | Výpočet výměr je zpracován pomocí CAD produktů pro projektování. | [14 empty] | VV | 2 | 1 | True | 0 | ROZPOCET
| VV |  | KKN_DPS_03_D1-1 | [14 empty] | VV | 2 | 1 | True | 0 | ROZPOCET
| VV |  | 1-CXKH-R(O) 3x1,5 B2ca s1 d1 | [14 empty] | VV | 2 | 1 | True | 0 | ROZPOCET
| VV |  | 1810 |  | 1810 | [12 empty] | VV | 2 | 2 | True | 0 | ROZPOCET
| VV |  | 1-CXKH-R(J) 3x1,5 B2ca s1 d1 | [14 empty] | VV | 2 | 1 | True | 0 | ROZPOCET
| VV |  | 15275 |  | 15275 | [12 empty] | VV | 2 | 2 | True | 0 | ROZPOCET
| VV |  | Součet |  | 17085 | [12 empty] | VV | 2 | 4 | True | 1 | ROZPOCET
47 | M | 34111124 | kabel silový oheň retardující bezhalogenový bez funkční schopnosti při požáru třída reakce na oheň B2cas1d1a1 jádro Cu 0,6/1kV (1-CXKH-R B2) 3x2,5mm2 | m | 22171 |  | 0 | CS ÚRS 2025 02 |  | zákl. přenesená |  | 0 | 0.00017 | 3.7691 | 0 | 0 | 32 | M | 2 |  |  |  | ROZPOCET | 0 | 0 | 0 | 0 | 0 | 4 | 0 | 16 | -469593422
| VV |  | Výpočet výměr je zpracován pomocí CAD produktů pro projektování. | [14 empty] | VV | 2 | 1 | True | 0 | ROZPOCET
| VV |  | KKN_DPS_03_D1-1 | [14 empty] | VV | 2 | 1 | True | 0 | ROZPOCET
| VV |  | 22171 |  | 22171 | [12 empty] | VV | 2 | 2 | True | 0 | ROZPOCET
| VV |  | Součet |  | 22171 | [12 empty] | VV | 2 | 4 | True | 1 | ROZPOCET
48 | K | 741122133 | Montáž kabelů měděných bez ukončení uložených v trubkách zatažených plných kulatých nebo bezhalogenových (např. CYKY, CYKFY) počtu a průřezu žil 4x10 mm2 | m | 482 |  | 0 | CS ÚRS 2025 02 |  | zákl. přenesená |  | 0 | 0 | 0 | 0 | 0 | 16 | K | 2 |  |  |  | ROZPOCET | 0 | 0 | 0 | 0 | 0 | 4 | 0 | 16 | 184421075
| Online PSC |  | https://podminky.urs.cz/item/CS_URS_2025_02/741122133 | [14 empty] | Online PSC | 2
49 | M | 34111683 | kabel silový oheň retardující bezhalogenový s funkčností při požáru 180min a P90-R reakce na oheň B2cas1d1a1 jádro Cu 0,6/1kV (1-CSKH-V) 4x10mm2 | m | 482 |  | 0 | CS ÚRS 2025 02 |  | zákl. přenesená |  | 0 | 0.00082 | 0.39524 | 0 | 0 | 32 | M | 2 |  |  |  | ROZPOCET | 0 | 0 | 0 | 0 | 0 | 4 | 0 | 16 | -1851318871
| VV |  | Výpočet výměr je zpracován pomocí CAD produktů pro projektování. | [14 empty] | VV | 2 | 1 | True | 0 | ROZPOCET
| VV |  | KKN_DPS_03_D1-1 | [14 empty] | VV | 2 | 1 | True | 0 | ROZPOCET
| VV |  | 482 |  | 482 | [12 empty] | VV | 2 | 2 | True | 0 | ROZPOCET
| VV |  | Součet |  | 482 | [12 empty] | VV | 2 | 4 | True | 1 | ROZPOCET
50 | K | 741122142 | Montáž kabelů měděných bez ukončení uložených v trubkách zatažených plných kulatých nebo bezhalogenových (např. CYKY, CYKFY) počtu a průřezu žil 5x1,5 až 2,5 mm2 | m | 3622 |  | 0 | CS ÚRS 2025 02 |  | zákl. přenesená |  | 0 | 0 | 0 | 0 | 0 | 16 | K | 2 |  |  |  | ROZPOCET | 0 | 0 | 0 | 0 | 0 | 4 | 0 | 16 | 1665082025
| Online PSC |  | https://podminky.urs.cz/item/CS_URS_2025_02/741122142 | [14 empty] | Online PSC | 2
51 | M | 34111585 | kabel silový oheň retardující bezhalogenový s funkčností při požáru 180min a P60-R reakce na oheň B2cas1d1a1 jádro Cu 0,6/1kV (1-CSKH-V) 5x2,5mm2 | m | 385 |  | 0 | CS ÚRS 2025 02 |  | zákl. přenesená |  | 0 | 0.00024 | 0.0924 | 0 | 0 | 32 | M | 2 |  |  |  | ROZPOCET | 0 | 0 | 0 | 0 | 0 | 4 | 0 | 16 | 1659088404
| VV |  | Výpočet výměr je zpracován pomocí CAD produktů pro projektování. | [14 empty] | VV | 2 | 1 | True | 0 | ROZPOCET
| VV |  | KKN_DPS_03_D1-1 | [14 empty] | VV | 2 | 1 | True | 0 | ROZPOCET
| VV |  | 385 |  | 385 | [12 empty] | VV | 2 | 2 | True | 0 | ROZPOCET
| VV |  | Součet |  | 385 | [12 empty] | VV | 2 | 4 | True | 1 | ROZPOCET
52 | M | 34111584 | kabel silový oheň retardující bezhalogenový s funkčností při požáru 180min a P60-R reakce na oheň B2cas1d1a1 jádro Cu 0,6/1kV (1-CSKH-V) 5x1,5mm2 | m | 260 |  | 0 | CS ÚRS 2025 02 |  | zákl. přenesená |  | 0 | 0.00024 | 0.0624 | 0 | 0 | 32 | M | 2 |  |  |  | ROZPOCET | 0 | 0 | 0 | 0 | 0 | 4 | 0 | 16 | 1474173000
| VV |  | Výpočet výměr je zpracován pomocí CAD produktů pro projektování. | [14 empty] | VV | 2 | 1 | True | 0 | ROZPOCET
| VV |  | KKN_DPS_03_D1-1 | [14 empty] | VV | 2 | 1 | True | 0 | ROZPOCET
| VV |  | 260 |  | 260 | [12 empty] | VV | 2 | 2 | True | 0 | ROZPOCET
| VV |  | Součet |  | 260 | [12 empty] | VV | 2 | 4 | True | 1 | ROZPOCET
53 | M | 34111162 | kabel silový oheň retardující bezhalogenový bez funkční schopnosti při požáru třída reakce na oheň B2cas1d1a1 jádro Cu 0,6/1kV (1-CXKH-R B2) 5x1,5mm2 | m | 2692 |  | 0 | CS ÚRS 2025 02 |  | zákl. přenesená |  | 0 | 0.00018 | 0.48456 | 0 | 0 | 32 | M | 2 |  |  |  | ROZPOCET | 0 | 0 | 0 | 0 | 0 | 4 | 0 | 16 | 2031497574
| VV |  | Výpočet výměr je zpracován pomocí CAD produktů pro projektování. | [14 empty] | VV | 2 | 1 | True | 0 | ROZPOCET
| VV |  | KKN_DPS_03_D1-1 | [14 empty] | VV | 2 | 1 | True | 0 | ROZPOCET
| VV |  | 2692 |  | 2692 | [12 empty] | VV | 2 | 2 | True | 0 | ROZPOCET
| VV |  | Součet |  | 2692 | [12 empty] | VV | 2 | 4 | True | 1 | ROZPOCET
54 | M | 34111163 | kabel silový oheň retardující bezhalogenový bez funkční schopnosti při požáru třída reakce na oheň B2cas1d1a1 jádro Cu 0,6/1kV (1-CXKH-R B2) 5x2,5mm2 | m | 285 |  | 0 | CS ÚRS 2025 02 |  | zákl. přenesená |  | 0 | 0.00024 | 0.0684 | 0 | 0 | 32 | M | 2 |  |  |  | ROZPOCET | 0 | 0 | 0 | 0 | 0 | 4 | 0 | 16 | 1517755752
| VV |  | Výpočet výměr je zpracován pomocí CAD produktů pro projektování. | [14 empty] | VV | 2 | 1 | True | 0 | ROZPOCET
| VV |  | KKN_DPS_03_D1-1 | [14 empty] | VV | 2 | 1 | True | 0 | ROZPOCET
| VV |  | 285 |  | 285 | [12 empty] | VV | 2 | 2 | True | 0 | ROZPOCET
| VV |  | Součet |  | 285 | [12 empty] | VV | 2 | 4 | True | 1 | ROZPOCET
55 | K | 741122144 | Montáž kabelů měděných bez ukončení uložených v trubkách zatažených plných kulatých nebo bezhalogenových (např. CYKY, CYKFY) počtu a průřezu žil 5x10 mm2 | m | 45 |  | 0 | CS ÚRS 2025 02 |  | zákl. přenesená |  | 0 | 0 | 0 | 0 | 0 | 16 | K | 2 |  |  |  | ROZPOCET | 0 | 0 | 0 | 0 | 0 | 4 | 0 | 16 | -1189365451
| Online PSC |  | https://podminky.urs.cz/item/CS_URS_2025_02/741122144 | [14 empty] | Online PSC | 2
56 | M | 34111167 | kabel silový oheň retardující bezhalogenový bez funkční schopnosti při požáru třída reakce na oheň B2cas1d1a1 jádro Cu 0,6/1kV (1-CXKH-R B2) 5x10mm2 | m | 45 |  | 0 | CS ÚRS 2025 02 |  | zákl. přenesená |  | 0 | 0.00065 | 0.02925 | 0 | 0 | 32 | M | 2 |  |  |  | ROZPOCET | 0 | 0 | 0 | 0 | 0 | 4 | 0 | 16 | 1978469502
| VV |  | Výpočet výměr je zpracován pomocí CAD produktů pro projektování. | [14 empty] | VV | 2 | 1 | True | 0 | ROZPOCET
| VV |  | KKN_DPS_03_D1-1 | [14 empty] | VV | 2 | 1 | True | 0 | ROZPOCET
| VV |  | 45 |  | 45 | [12 empty] | VV | 2 | 2 | True | 0 | ROZPOCET
| VV |  | Součet |  | 45 | [12 empty] | VV | 2 | 4 | True | 1 | ROZPOCET
57 | K | 741122145 | Montáž kabelů měděných bez ukončení uložených v trubkách zatažených plných kulatých nebo bezhalogenových (např. CYKY, CYKFY) počtu a průřezu žil 5x16 mm2 | m | 80 |  | 0 | CS ÚRS 2025 02 |  | zákl. přenesená |  | 0 | 0 | 0 | 0 | 0 | 16 | K | 2 |  |  |  | ROZPOCET | 0 | 0 | 0 | 0 | 0 | 4 | 0 | 16 | -602181157
| Online PSC |  | https://podminky.urs.cz/item/CS_URS_2025_02/741122145 | [14 empty] | Online PSC | 2
58 | M | 34111168 | kabel silový oheň retardující bezhalogenový bez funkční schopnosti při požáru třída reakce na oheň B2cas1d1a1 jádro Cu 0,6/1kV (1-CXKH-R B2) 5x16mm2 | m | 92 |  | 0 | CS ÚRS 2025 02 |  | zákl. přenesená |  | 0 | 0.00098 | 0.09016 | 0 | 0 | 32 | M | 2 |  |  |  | ROZPOCET | 0 | 0 | 0 | 0 | 0 | 4 | 0 | 16 | -2116676376
| VV |  | Výpočet výměr je zpracován pomocí CAD produktů pro projektování. | [14 empty] | VV | 2 | 1 | True | 0 | ROZPOCET
| VV |  | KKN_DPS_03_D1-1 | [14 empty] | VV | 2 | 1 | True | 0 | ROZPOCET
| VV |  | 80 |  | 80 | [12 empty] | VV | 2 | 2 | True | 0 | ROZPOCET
| VV |  | Součet |  | 80 | [12 empty] | VV | 2 | 4 | True | 1 | ROZPOCET
| VV |  | 80*1,15 'Přepočtené koeficientem množství |  | 92 | [12 empty] | VV | 2 | 2 | False | 1 | ROZPOCET
59 | K | 741122146 | Montáž kabelů měděných bez ukončení uložených v trubkách zatažených plných kulatých nebo bezhalogenových (např. CYKY, CYKFY) počtu a průřezu žil 7x1,5 až 2,5 mm2 | m | 406 |  | 0 | CS ÚRS 2025 02 |  | zákl. přenesená |  | 0 | 0 | 0 | 0 | 0 | 16 | K | 2 |  |  |  | ROZPOCET | 0 | 0 | 0 | 0 | 0 | 4 | 0 | 16 | -1145002942
| Online PSC |  | https://podminky.urs.cz/item/CS_URS_2025_02/741122146 | [14 empty] | Online PSC | 2
60 | M | 34111177 | kabel silový oheň retardující bezhalogenový bez funkční schopnosti při požáru třída reakce na oheň B2cas1d1a1 jádro Cu 0,6/1kV (1-CXKH-R B2) 7x1,5mm2 | m | 76 |  | 0 | CS ÚRS 2025 02 |  | zákl. přenesená |  | 0 | 0.00022 | 0.01672 | 0 | 0 | 32 | M | 2 |  |  |  | ROZPOCET | 0 | 0 | 0 | 0 | 0 | 4 | 0 | 16 | 1649727020
| VV |  | Výpočet výměr je zpracován pomocí CAD produktů pro projektování. | [14 empty] | VV | 2 | 1 | True | 0 | ROZPOCET
| VV |  | KKN_DPS_03_D1-1 | [14 empty] | VV | 2 | 1 | True | 0 | ROZPOCET
| VV |  | 76 |  | 76 | [12 empty] | VV | 2 | 2 | True | 0 | ROZPOCET
| VV |  | Součet |  | 76 | [12 empty] | VV | 2 | 4 | True | 1 | ROZPOCET
61 | M | 34111600 | kabel silový oheň retardující bezhalogenový s funkčností při požáru 180min a P60-R reakce na oheň B2cas1d1a1 jádro Cu 0,6/1kV (1-CSKH-V) 7x2,5mm2 | m | 330 |  | 0 | CS ÚRS 2025 02 |  | zákl. přenesená |  | 0 | 0.00039 | 0.1287 | 0 | 0 | 32 | M | 2 |  |  |  | ROZPOCET | 0 | 0 | 0 | 0 | 0 | 4 | 0 | 16 | 1702048680
| VV |  | Výpočet výměr je zpracován pomocí CAD produktů pro projektování. | [14 empty] | VV | 2 | 1 | True | 0 | ROZPOCET
| VV |  | KKN_DPS_03_D1-1 | [14 empty] | VV | 2 | 1 | True | 0 | ROZPOCET
| VV |  | 330 |  | 330 | [12 empty] | VV | 2 | 2 | True | 0 | ROZPOCET
| VV |  | Součet |  | 330 | [12 empty] | VV | 2 | 4 | True | 1 | ROZPOCET
62 | K | 741122159 | Montáž kabelů měděných bez ukončení uložených v trubkách zatažených plných kulatých nebo bezhalogenových (např. CYKY, CYKFY) počtu a průřezu žil 5x25 až 35mm2 | m | 125 |  | 0 | CS ÚRS 2025 02 |  | zákl. přenesená |  | 0 | 0 | 0 | 0 | 0 | 16 | K | 2 |  |  |  | ROZPOCET | 0 | 0 | 0 | 0 | 0 | 4 | 0 | 16 | 1610666624
| Online PSC |  | https://podminky.urs.cz/item/CS_URS_2025_02/741122159 | [14 empty] | Online PSC | 2
63 | M | 34111170 | kabel silový oheň retardující bezhalogenový bez funkční schopnosti při požáru třída reakce na oheň B2cas1d1a1 jádro Cu 0,6/1kV (1-CXKH-R B2) 5x25mm2 | m | 35 |  | 0 | CS ÚRS 2025 02 |  | zákl. přenesená |  | 0 | 0.0016 | 0.056 | 0 | 0 | 32 | M | 2 |  |  |  | ROZPOCET | 0 | 0 | 0 | 0 | 0 | 4 | 0 | 16 | 547333112
| VV |  | Výpočet výměr je zpracován pomocí CAD produktů pro projektování. | [14 empty] | VV | 2 | 1 | True | 0 | ROZPOCET
| VV |  | KKN_DPS_03_D1-1 | [14 empty] | VV | 2 | 1 | True | 0 | ROZPOCET
| VV |  | 35 |  | 35 | [12 empty] | VV | 2 | 2 | True | 0 | ROZPOCET
| VV |  | Součet |  | 35 | [12 empty] | VV | 2 | 4 | True | 1 | ROZPOCET
64 | M | 34111171 | kabel silový oheň retardující bezhalogenový bez funkční schopnosti při požáru třída reakce na oheň B2cas1d1a1 jádro Cu 0,6/1kV (1-CXKH-R B2) 5x35mm2 | m | 90 |  | 0 | CS ÚRS 2025 02 |  | zákl. přenesená |  | 0 | 0.00209 | 0.1881 | 0 | 0 | 32 | M | 2 |  |  |  | ROZPOCET | 0 | 0 | 0 | 0 | 0 | 4 | 0 | 16 | -879102608
| VV |  | Výpočet výměr je zpracován pomocí CAD produktů pro projektování. | [14 empty] | VV | 2 | 1 | True | 0 | ROZPOCET
| VV |  | KKN_DPS_03_D1-1 | [14 empty] | VV | 2 | 1 | True | 0 | ROZPOCET
| VV |  | 90 |  | 90 | [12 empty] | VV | 2 | 2 | True | 0 | ROZPOCET
| VV |  | Součet |  | 90 | [12 empty] | VV | 2 | 4 | True | 1 | ROZPOCET
65 | K | 741130001 | Ukončení vodičů izolovaných s označením a zapojením v rozváděči nebo na přístroji, průřezu žíly do 2,5 mm2 | kus | 2600 |  | 0 | CS ÚRS 2025 02 |  | zákl. přenesená |  | 0 | 0 | 0 | 0 | 0 | 16 | K | 2 |  |  |  | ROZPOCET | 0 | 0 | 0 | 0 | 0 | 4 | 0 | 16 | 1581092743
| Online PSC |  | https://podminky.urs.cz/item/CS_URS_2025_02/741130001 | [14 empty] | Online PSC | 2
| VV |  | Výpočet výměr je zpracován pomocí CAD produktů pro projektování. | [14 empty] | VV | 2 | 1 | True | 0 | ROZPOCET
| VV |  | KKN_DPS_03_D1-1 | [14 empty] | VV | 2 | 1 | True | 0 | ROZPOCET
| VV |  | 2600 |  | 2600 | [12 empty] | VV | 2 | 2 | True | 0 | ROZPOCET
| VV |  | Součet |  | 2600 | [12 empty] | VV | 2 | 4 | True | 1 | ROZPOCET
66 | K | 741130004 | Ukončení vodičů izolovaných s označením a zapojením v rozváděči nebo na přístroji, průřezu žíly do 6 mm2 | kus | 914 |  | 0 | CS ÚRS 2025 02 |  | zákl. přenesená |  | 0 | 0 | 0 | 0 | 0 | 16 | K | 2 |  |  |  | ROZPOCET | 0 | 0 | 0 | 0 | 0 | 4 | 0 | 16 | 341850026
| Online PSC |  | https://podminky.urs.cz/item/CS_URS_2025_02/741130004 | [14 empty] | Online PSC | 2
| VV |  | Výpočet výměr je zpracován pomocí CAD produktů pro projektování. | [14 empty] | VV | 2 | 1 | True | 0 | ROZPOCET
| VV |  | KKN_DPS_03_D1-1 | [14 empty] | VV | 2 | 1 | True | 0 | ROZPOCET
| VV |  | 914 |  | 914 | [12 empty] | VV | 2 | 2 | True | 0 | ROZPOCET
| VV |  | Součet |  | 914 | [12 empty] | VV | 2 | 4 | True | 1 | ROZPOCET
67 | K | 741130005 | Ukončení vodičů izolovaných s označením a zapojením v rozváděči nebo na přístroji, průřezu žíly do 10 mm2 | kus | 458 |  | 0 | CS ÚRS 2025 02 |  | zákl. přenesená |  | 0 | 0 | 0 | 0 | 0 | 16 | K | 2 |  |  |  | ROZPOCET | 0 | 0 | 0 | 0 | 0 | 4 | 0 | 16 | -620794036
| Online PSC |  | https://podminky.urs.cz/item/CS_URS_2025_02/741130005 | [14 empty] | Online PSC | 2
| VV |  | Výpočet výměr je zpracován pomocí CAD produktů pro projektování. | [14 empty] | VV | 2 | 1 | True | 0 | ROZPOCET
| VV |  | KKN_DPS_03_D1-1 | [14 empty] | VV | 2 | 1 | True | 0 | ROZPOCET
| VV |  | 458 |  | 458 | [12 empty] | VV | 2 | 2 | True | 0 | ROZPOCET
| VV |  | Součet |  | 458 | [12 empty] | VV | 2 | 4 | True | 1 | ROZPOCET
68 | K | 741130006 | Ukončení vodičů izolovaných s označením a zapojením v rozváděči nebo na přístroji, průřezu žíly do 16 mm2 | kus | 164 |  | 0 | CS ÚRS 2025 02 |  | zákl. přenesená |  | 0 | 0 | 0 | 0 | 0 | 16 | K | 2 |  |  |  | ROZPOCET | 0 | 0 | 0 | 0 | 0 | 4 | 0 | 16 | 1403093096
| Online PSC |  | https://podminky.urs.cz/item/CS_URS_2025_02/741130006 | [14 empty] | Online PSC | 2
| VV |  | Výpočet výměr je zpracován pomocí CAD produktů pro projektování. | [14 empty] | VV | 2 | 1 | True | 0 | ROZPOCET
| VV |  | KKN_DPS_03_D1-1 | [14 empty] | VV | 2 | 1 | True | 0 | ROZPOCET
| VV |  | 164 |  | 164 | [12 empty] | VV | 2 | 2 | True | 0 | ROZPOCET
| VV |  | Součet |  | 164 | [12 empty] | VV | 2 | 4 | True | 1 | ROZPOCET
69 | K | 741130007 | Ukončení vodičů izolovaných s označením a zapojením v rozváděči nebo na přístroji, průřezu žíly do 25 mm2 | kus | 52 |  | 0 | CS ÚRS 2025 02 |  | zákl. přenesená |  | 0 | 0 | 0 | 0 | 0 | 16 | K | 2 |  |  |  | ROZPOCET | 0 | 0 | 0 | 0 | 0 | 4 | 0 | 16 | 2122743574
| Online PSC |  | https://podminky.urs.cz/item/CS_URS_2025_02/741130007 | [14 empty] | Online PSC | 2
| VV |  | Výpočet výměr je zpracován pomocí CAD produktů pro projektování. | [14 empty] | VV | 2 | 1 | True | 0 | ROZPOCET
| VV |  | KKN_DPS_03_D1-1 | [14 empty] | VV | 2 | 1 | True | 0 | ROZPOCET
| VV |  | 52 |  | 52 | [12 empty] | VV | 2 | 2 | True | 0 | ROZPOCET
| VV |  | Součet |  | 52 | [12 empty] | VV | 2 | 4 | True | 1 | ROZPOCET
70 | K | 741130008 | Ukončení vodičů izolovaných s označením a zapojením v rozváděči nebo na přístroji, průřezu žíly do 35 mm2 | kus | 64 |  | 0 | CS ÚRS 2025 02 |  | zákl. přenesená |  | 0 | 0 | 0 | 0 | 0 | 16 | K | 2 |  |  |  | ROZPOCET | 0 | 0 | 0 | 0 | 0 | 4 | 0 | 16 | 277757390
| Online PSC |  | https://podminky.urs.cz/item/CS_URS_2025_02/741130008 | [14 empty] | Online PSC | 2
| VV |  | Výpočet výměr je zpracován pomocí CAD produktů pro projektování. | [14 empty] | VV | 2 | 1 | True | 0 | ROZPOCET
| VV |  | KKN_DPS_03_D1-1 | [14 empty] | VV | 2 | 1 | True | 0 | ROZPOCET
| VV |  | 64 |  | 64 | [12 empty] | VV | 2 | 2 | True | 0 | ROZPOCET
| VV |  | Součet |  | 64 | [12 empty] | VV | 2 | 4 | True | 1 | ROZPOCET
71 | K | 741130012 | Ukončení vodičů izolovaných s označením a zapojením v rozváděči nebo na přístroji, průřezu žíly do 70 mm2 | kus | 42 |  | 0 | CS ÚRS 2025 02 |  | zákl. přenesená |  | 0 | 0 | 0 | 0 | 0 | 16 | K | 2 |  |  |  | ROZPOCET | 0 | 0 | 0 | 0 | 0 | 4 | 0 | 16 | 961605574
| Online PSC |  | https://podminky.urs.cz/item/CS_URS_2025_02/741130012 | [14 empty] | Online PSC | 2
| VV |  | Výpočet výměr je zpracován pomocí CAD produktů pro projektování. | [14 empty] | VV | 2 | 1 | True | 0 | ROZPOCET
| VV |  | KKN_DPS_03_D1-1 | [14 empty] | VV | 2 | 1 | True | 0 | ROZPOCET
| VV |  | 42 |  | 42 | [12 empty] | VV | 2 | 2 | True | 0 | ROZPOCET
| VV |  | Součet |  | 42 | [12 empty] | VV | 2 | 4 | True | 1 | ROZPOCET
72 | K | 741372042 | Montáž svítidel s integrovaným zdrojem LED se zapojením vodičů interiérových přisazených stropních páskových lištových | m | 330 |  | 0 | CS ÚRS 2025 02 |  | zákl. přenesená |  | 0 | 0 | 0 | 0 | 0 | 16 | K | 2 |  |  |  | ROZPOCET | 0 | 0 | 0 | 0 | 0 | 4 | 0 | 16 | 2004852916
| Online PSC |  | https://podminky.urs.cz/item/CS_URS_2025_02/741372042 | [14 empty] | Online PSC | 2
73 | M | 34774015 | LED pásek 24V do 10W/m | m | 330 |  | 0 | CS ÚRS 2025 02 |  | zákl. přenesená |  | 0 | 7e-05 | 0.0231 | 0 | 0 | 32 | M | 2 |  |  |  | ROZPOCET | 0 | 0 | 0 | 0 | 0 | 4 | 0 | 16 | 1793205538
| VV |  | Výpočet výměr je zpracován pomocí CAD produktů pro projektování. | [14 empty] | VV | 2 | 1 | True | 0 | ROZPOCET
| VV |  | KKN_DPS_03_D1-1 | [14 empty] | VV | 2 | 1 | True | 0 | ROZPOCET
| VV |  | 330 |  | 330 | [12 empty] | VV | 2 | 2 | True | 0 | ROZPOCET
| VV |  | Součet |  | 330 | [12 empty] | VV | 2 | 4 | True | 1 | ROZPOCET
| D | 742 | Elektroinstalace - slaboproud |  |  |  | 0 |  |  |  |  | 0 |  | 0.63927 |  | 0 | 2 | D | 1 |  |  |  | ROZPOCET | [6 empty] | 0
74 | K | 742110102 | Montáž kabelového žlabu šířky do 150 mm | m | 153 |  | 0 | CS ÚRS 2025 02 |  | zákl. přenesená |  | 0 | 0 | 0 | 0 | 0 | 16 | K | 2 |  |  |  | ROZPOCET | 0 | 0 | 0 | 0 | 0 | 4 | 0 | 16 | -336938851
| Online PSC |  | https://podminky.urs.cz/item/CS_URS_2025_02/742110102 | [14 empty] | Online PSC | 2
75 | M | 34575213 | lávka kabelová ocelová děrovaná SZ protipožární P90-R 150x60x1,50mm | m | 59 |  | 0 | CS ÚRS 2025 02 |  | zákl. přenesená |  | 0 | 0.00263 | 0.15517 | 0 | 0 | 32 | M | 2 |  |  |  | ROZPOCET | 0 | 0 | 0 | 0 | 0 | 4 | 0 | 16 | 1943537955
| VV |  | Výpočet výměr je zpracován pomocí CAD produktů pro projektování. | [14 empty] | VV | 2 | 1 | True | 0 | ROZPOCET
| VV |  | KKN_DPS_03_D1-1 | [14 empty] | VV | 2 | 1 | True | 0 | ROZPOCET
| VV |  | Klp 100x60, kabelová lávka s požární odolností p60, pozinkováno sendzimir, kompletní, vč. konzol, spojek a úchytů | [14 empty] | VV | 2 | 1 | True | 0 | ROZPOCET
| VV |  | 59 |  | 59 | [12 empty] | VV | 2 | 2 | True | 0 | ROZPOCET
| VV |  | Součet |  | 59 | [12 empty] | VV | 2 | 4 | True | 1 | ROZPOCET
76 | M | 34575209 | žlab kabelový ocelový děrovaný ŽZ protipožární P90-R 100x60x1,50mm | m | 52 |  | 0 | CS ÚRS 2025 02 |  | zákl. přenesená |  | 0 | 0.00287 | 0.14924 | 0 | 0 | 32 | M | 2 |  |  |  | ROZPOCET | 0 | 0 | 0 | 0 | 0 | 4 | 0 | 16 | -1894113378
| P |  | Poznámka k položce: KABELOVÝ ŽLAB 100x60 S POŽÁRNÍ ODOLNOSTÍ P60, POZINKOVÁNO SENDZIMIR, kompletní, vč. konzol, spojek a úchytů | [14 empty] | P | 2
| VV |  | Výpočet výměr je zpracován pomocí CAD produktů pro projektování. | [14 empty] | VV | 2 | 1 | True | 0 | ROZPOCET
| VV |  | KKN_DPS_03_D1-1 | [14 empty] | VV | 2 | 1 | True | 0 | ROZPOCET
| VV |  | 52 |  | 52 | [12 empty] | VV | 2 | 2 | True | 0 | ROZPOCET
| VV |  | Součet |  | 52 | [12 empty] | VV | 2 | 4 | True | 1 | ROZPOCET
77 | M | 34575201 | žlab kabelový ocelový děrovaný SZ protipožární P90-R 50x60x1,50mm | m | 42 |  | 0 | CS ÚRS 2025 02 |  | zákl. přenesená |  | 0 | 0.00193 | 0.08106 | 0 | 0 | 32 | M | 2 |  |  |  | ROZPOCET | 0 | 0 | 0 | 0 | 0 | 4 | 0 | 16 | -1049345531
| P |  | Poznámka k položce: KABELOVÝ ŽLAB 50x60 S INT.SPOJ., POZINKOVÁNO SENDZIMIR, kompletní, vč. konzol, spojek a úchytů | [14 empty] | P | 2
| VV |  | Výpočet výměr je zpracován pomocí CAD produktů pro projektování. | [14 empty] | VV | 2 | 1 | True | 0 | ROZPOCET
| VV |  | KKN_DPS_03_D1-1 | [14 empty] | VV | 2 | 1 | True | 0 | ROZPOCET
| VV |  | 42 |  | 42 | [12 empty] | VV | 2 | 2 | True | 0 | ROZPOCET
| VV |  | Součet |  | 42 | [12 empty] | VV | 2 | 4 | True | 1 | ROZPOCET
78 | K | 742110104 | Montáž kabelového žlabu šířky přes 150 do 250 mm | m | 36 |  | 0 | CS ÚRS 2025 02 |  | zákl. přenesená |  | 0 | 0 | 0 | 0 | 0 | 16 | K | 2 |  |  |  | ROZPOCET | 0 | 0 | 0 | 0 | 0 | 4 | 0 | 16 | 1380407545
| Online PSC |  | https://podminky.urs.cz/item/CS_URS_2025_02/742110104 | [14 empty] | Online PSC | 2
79 | M | 34575211 | žlab kabelový ocelový děrovaný ŽZ protipožární P90-R 200x60x1,50mm | m | 36 |  | 0 | CS ÚRS 2025 02 |  | zákl. přenesená |  | 0 | 0.0041 | 0.1476 | 0 | 0 | 32 | M | 2 |  |  |  | ROZPOCET | 0 | 0 | 0 | 0 | 0 | 4 | 0 | 16 | 1232169184
| P |  | Poznámka k položce: KABELOVÝ ŽLAB 200x60 S POŽÁRNÍ ODOLNOSTÍ P60, POZINKOVÁNO SENDZIMIR, kompletní, vč. konzol, spojek a úchytů | [14 empty] | P | 2
| VV |  | Výpočet výměr je zpracován pomocí CAD produktů pro projektování. | [14 empty] | VV | 2 | 1 | True | 0 | ROZPOCET
| VV |  | KKN_DPS_03_D1-1 | [14 empty] | VV | 2 | 1 | True | 0 | ROZPOCET
| VV |  | 36 |  | 36 | [12 empty] | VV | 2 | 2 | True | 0 | ROZPOCET
| VV |  | Součet |  | 36 | [12 empty] | VV | 2 | 4 | True | 1 | ROZPOCET
80 | K | 742110107 | Montáž kabelového žlabu šířky přes 250 mm | m | 24 |  | 0 | CS ÚRS 2025 02 |  | zákl. přenesená |  | 0 | 0 | 0 | 0 | 0 | 16 | K | 2 |  |  |  | ROZPOCET | 0 | 0 | 0 | 0 | 0 | 4 | 0 | 16 | -14451905
| Online PSC |  | https://podminky.urs.cz/item/CS_URS_2025_02/742110107 | [14 empty] | Online PSC | 2
81 | M | 34575212 | žlab kabelový ocelový děrovaný ŽZ protipožární P90-R 300x60x1,50mm | m | 10 |  | 0 | CS ÚRS 2025 02 |  | zákl. přenesená |  | 0 | 0.00502 | 0.0502 | 0 | 0 | 32 | M | 2 |  |  |  | ROZPOCET | 0 | 0 | 0 | 0 | 0 | 4 | 0 | 16 | 136829561
| VV |  | Výpočet výměr je zpracován pomocí CAD produktů pro projektování. | [14 empty] | VV | 2 | 1 | True | 0 | ROZPOCET
| VV |  | KKN_DPS_03_D1-1 | [14 empty] | VV | 2 | 1 | True | 0 | ROZPOCET
| VV |  | 10 |  | 10 | [12 empty] | VV | 2 | 2 | True | 0 | ROZPOCET
| VV |  | Součet |  | 10 | [12 empty] | VV | 2 | 4 | True | 1 | ROZPOCET
82 | M | 34575220 | lávka kabelová ocelová děrovaná ŽZ protipožární P90-R 400x60x1,50mm | m | 14 |  | 0 | CS ÚRS 2025 02 |  | zákl. přenesená |  | 0 | 0.004 | 0.056 | 0 | 0 | 32 | M | 2 |  |  |  | ROZPOCET | 0 | 0 | 0 | 0 | 0 | 4 | 0 | 16 | -967919314
| VV |  | Výpočet výměr je zpracován pomocí CAD produktů pro projektování. | [14 empty] | VV | 2 | 1 | True | 0 | ROZPOCET
| VV |  | KKN_DPS_03_D1-1 | [14 empty] | VV | 2 | 1 | True | 0 | ROZPOCET
| VV |  | 14 |  | 14 | [12 empty] | VV | 2 | 2 | True | 0 | ROZPOCET
| VV |  | Součet |  | 14 | [12 empty] | VV | 2 | 4 | True | 1 | ROZPOCET
| D | M | Práce a dodávky M |  |  |  | 0 |  |  |  |  | 0 |  | 0.04478 |  | 0 | 3 | D | 0 |  |  |  | ROZPOCET | [6 empty] | 0
| D | 21-M | Elektromontáže |  |  |  | 0 |  |  |  |  | 0 |  | 0.03515 |  | 0 | 3 | D | 1 |  |  |  | ROZPOCET | [6 empty] | 0
83 | K | 210021055 | Montáž příchytek pro kabely dřevěných nebo plastových kovových, průměru do 40 mm | kus | 310 |  | 0 | CS ÚRS 2025 02 |  | zákl. přenesená |  | 0 | 0 | 0 | 0 | 0 | 64 | K | 2 |  |  |  | ROZPOCET | 0 | 0 | 0 | 0 | 0 | 4 | 0 | 64 | 871410748
| Online PSC |  | https://podminky.urs.cz/item/CS_URS_2025_02/210021055 | [14 empty] | Online PSC | 2
84 | M | 35432545 | příchytka SONAP kabelová 29-40mm | kus | 116 |  | 0 | CS ÚRS 2025 02 |  | zákl. přenesená |  | 0 | 0.00014 | 0.01624 | 0 | 0 | 128 | M | 2 |  |  |  | ROZPOCET | 0 | 0 | 0 | 0 | 0 | 4 | 0 | 128 | -1434759518
| VV |  | Výpočet výměr je zpracován pomocí CAD produktů pro projektování. | [14 empty] | VV | 2 | 1 | True | 0 | ROZPOCET
| VV |  | KKN_DPS_03_D1-1 | [14 empty] | VV | 2 | 1 | True | 0 | ROZPOCET
| VV |  | 116 |  | 116 | [12 empty] | VV | 2 | 2 | True | 0 | ROZPOCET
| VV |  | Součet |  | 116 | [12 empty] | VV | 2 | 4 | True | 1 | ROZPOCET
85 | M | 35432541 | příchytka SONAP kabelová 14-28mm | kus | 46 |  | 0 | CS ÚRS 2025 02 |  | zákl. přenesená |  | 0 | 9e-05 | 0.00414 | 0 | 0 | 128 | M | 2 |  |  |  | ROZPOCET | 0 | 0 | 0 | 0 | 0 | 4 | 0 | 128 | -1597922516
| VV |  | Výpočet výměr je zpracován pomocí CAD produktů pro projektování. | [14 empty] | VV | 2 | 1 | True | 0 | ROZPOCET
| VV |  | KKN_DPS_03_D1-1 | [14 empty] | VV | 2 | 1 | True | 0 | ROZPOCET
| VV |  | 46 |  | 46 | [12 empty] | VV | 2 | 2 | True | 0 | ROZPOCET
| VV |  | Součet |  | 46 | [12 empty] | VV | 2 | 4 | True | 1 | ROZPOCET
86 | M | 35432540 | příchytka SONAP kabelová 11-18mm | kus | 148 |  | 0 | CS ÚRS 2025 02 |  | zákl. přenesená |  | 0 | 7e-05 | 0.01036 | 0 | 0 | 128 | M | 2 |  |  |  | ROZPOCET | 0 | 0 | 0 | 0 | 0 | 4 | 0 | 128 | 1522670021
| VV |  | Výpočet výměr je zpracován pomocí CAD produktů pro projektování. | [14 empty] | VV | 2 | 1 | True | 0 | ROZPOCET
| VV |  | KKN_DPS_03_D1-1 | [14 empty] | VV | 2 | 1 | True | 0 | ROZPOCET
| VV |  | 148 |  | 148 | [12 empty] | VV | 2 | 2 | True | 0 | ROZPOCET
| VV |  | Součet |  | 148 | [12 empty] | VV | 2 | 4 | True | 1 | ROZPOCET
87 | K | 210021056 | Montáž příchytek pro kabely dřevěných nebo plastových kovových, průměru přes 40 do 54 mm | kus | 21 |  | 0 | CS ÚRS 2025 02 |  | zákl. přenesená |  | 0 | 0 | 0 | 0 | 0 | 64 | K | 2 |  |  |  | ROZPOCET | 0 | 0 | 0 | 0 | 0 | 4 | 0 | 64 | 1259141579
| Online PSC |  | https://podminky.urs.cz/item/CS_URS_2025_02/210021056 | [14 empty] | Online PSC | 2
88 | M | 35432550 | příchytka SONAP kabelová 41-54mm | kus | 21 |  | 0 | CS ÚRS 2025 02 |  | zákl. přenesená |  | 0 | 0.00021 | 0.00441 | 0 | 0 | 128 | M | 2 |  |  |  | ROZPOCET | 0 | 0 | 0 | 0 | 0 | 4 | 0 | 128 | -1104575991
| VV |  | Výpočet výměr je zpracován pomocí CAD produktů pro projektování. | [14 empty] | VV | 2 | 1 | True | 0 | ROZPOCET
| VV |  | KKN_DPS_03_D1-1 | [14 empty] | VV | 2 | 1 | True | 0 | ROZPOCET
| VV |  | 21 |  | 21 | [12 empty] | VV | 2 | 2 | True | 0 | ROZPOCET
| VV |  | Součet |  | 21 | [12 empty] | VV | 2 | 4 | True | 1 | ROZPOCET
| D | A.3.4.6.1.01 | Rozvaděč RTN - Doplnění |  |  |  | 0 |  |  |  |  | 0 |  | 0 |  | 0 | 1 | D | 1 |  |  |  | ROZPOCET | [6 empty] | 0
89 | K | 741.A.3.4.6.1.01_001 | Jistič MCB 2P/20A/B, Icu=10/25kA | ks | 3 |  | 0 | vlastní |  | zákl. přenesená |  | 0 | 0 | 0 | 0 | 0 | 4 | K | 2 |  |  |  | ROZPOCET | 0 | 0 | 0 | 0 | 0 | 4 | 0 | 4 | -1431298303
90 | M | 741.A.3.4.6.1.01_002 | Jistič MCB 2P/20A/B, Icu=10/25kA | ks | 3 |  | 0 | vlastní |  | zákl. přenesená |  | 0 | 0 | 0 | 0 | 0 | 8 | M | 2 |  |  |  | ROZPOCET | 0 | 0 | 0 | 0 | 0 | 4 | 0 | 4 | -1802373309
| D | A.3.4.6.1.02 | Rozvaděč R-PBZ - Doplnění |  |  |  | 0 |  |  |  |  | 0 |  | 0 |  | 0 | 1 | D | 1 |  |  |  | ROZPOCET | [6 empty] | 0
91 | K | 741.A.3.4.6.1.02_001 | Jistič MCB 1P/16A/B, Icu=10/25kA | ks | 2 |  | 0 | vlastní |  | zákl. přenesená |  | 0 | 0 | 0 | 0 | 0 | 4 | K | 2 |  |  |  | ROZPOCET | 0 | 0 | 0 | 0 | 0 | 4 | 0 | 4 | 474462599
92 | M | 741.A.3.4.6.1.02_002 | Jistič MCB 1P/16A/B, Icu=10/25kA | ks | 2 |  | 0 | vlastní |  | zákl. přenesená |  | 0 | 0 | 0 | 0 | 0 | 8 | M | 2 |  |  |  | ROZPOCET | 0 | 0 | 0 | 0 | 0 | 4 | 0 | 4 | 1483413496
| D | A.3.4.6.1.03 | Rozvaděč RMD-1S.2 |  |  |  | 0 |  |  |  |  | 0 |  | 0 |  | 0 | 1 | D | 1 |  |  |  | ROZPOCET | [6 empty] | 0
93 | K | 741.A.3.4.6.1.03_001 | Rozváděč TS 800x2000x400, RAL7035, včetně podstavce a bočnic | ks | 1 |  | 0 | vlastní |  | zákl. přenesená |  | 0 | 0 | 0 | 0 | 0 | 4 | K | 2 |  |  |  | ROZPOCET | 0 | 0 | 0 | 0 | 0 | 4 | 0 | 4 | -885185814
94 | M | 741.A.3.4.6.1.03_002 | Rozváděč TS 800x2000x400, RAL7035, včetně podstavce a bočnic | ks | 1 |  | 0 | vlastní |  | zákl. přenesená |  | 0 | 0 | 0 | 0 | 0 | 8 | M | 2 |  |  |  | ROZPOCET | 0 | 0 | 0 | 0 | 0 | 4 | 0 | 4 | 398627857
95 | K | 741.A.3.4.6.1.03_003 | Příslušenství rozvaděčů (montážní lišty, kabelové úchyty, šasi, montážní panely, sady pro spojení skříní, střešní plech s kabelovými průchodkami atd.) | ks | 1 |  | 0 | vlastní |  | zákl. přenesená |  | 0 | 0 | 0 | 0 | 0 | 4 | K | 2 |  |  |  | ROZPOCET | 0 | 0 | 0 | 0 | 0 | 4 | 0 | 4 | -1348623727
96 | M | 741.A.3.4.6.1.03_004 | Příslušenství rozvaděčů (montážní lišty, kabelové úchyty, šasi, montážní panely, sady pro spojení skříní, střešní plech s kabelovými průchodkami atd.) | ks | 1 |  | 0 | vlastní |  | zákl. přenesená |  | 0 | 0 | 0 | 0 | 0 | 8 | M | 2 |  |  |  | ROZPOCET | 0 | 0 | 0 | 0 | 0 | 4 | 0 | 4 | -684963509
97 | K | 741.A.3.4.6.1.03_005 | Cu přípojnice 40x10 mm | ks | 6 |  | 0 | vlastní |  | zákl. přenesená |  | 0 | 0 | 0 | 0 | 0 | 4 | K | 2 |  |  |  | ROZPOCET | 0 | 0 | 0 | 0 | 0 | 4 | 0 | 4 | -1475757095
98 | M | 741.A.3.4.6.1.03_006 | Cu přípojnice 40x10 mm | ks | 6 |  | 0 | vlastní |  | zákl. přenesená |  | 0 | 0 | 0 | 0 | 0 | 8 | M | 2 |  |  |  | ROZPOCET | 0 | 0 | 0 | 0 | 0 | 4 | 0 | 4 | -183245250
99 | K | 741.A.3.4.6.1.03_007 | MCCB 100A N (50kA), 3P, pevný, základní jistič, nastavení 63A, 80A | ks | 2 |  | 0 | vlastní |  | zákl. přenesená |  | 0 | 0 | 0 | 0 | 0 | 4 | K | 2 |  |  |  | ROZPOCET | 0 | 0 | 0 | 0 | 0 | 4 | 0 | 4 | 2036911330
100 | M | 741.A.3.4.6.1.03_008 | MCCB 100A N (50kA), 3P, pevný, základní jistič, nastavení 63A, 80A | ks | 2 |  | 0 | vlastní |  | zákl. přenesená |  | 0 | 0 | 0 | 0 | 0 | 8 | M | 2 |  |  |  | ROZPOCET | 0 | 0 | 0 | 0 | 0 | 4 | 0 | 4 | 1247296638
101 | K | 741.A.3.4.6.1.03_009 | Jednotka spouští 100A/2.2A pro MCCB 100/160/250A 3P, ochrany | ks | 2 |  | 0 | vlastní |  | zákl. přenesená |  | 0 | 0 | 0 | 0 | 0 | 4 | K | 2 |  |  |  | ROZPOCET | 0 | 0 | 0 | 0 | 0 | 4 | 0 | 4 | -528543318
102 | M | 741.A.3.4.6.1.03_010 | Jednotka spouští 100A/2.2A pro MCCB 100/160/250A 3P, ochrany | ks | 2 |  | 0 | vlastní |  | zákl. přenesená |  | 0 | 0 | 0 | 0 | 0 | 8 | M | 2 |  |  |  | ROZPOCET | 0 | 0 | 0 | 0 | 0 | 4 | 0 | 4 | 1513436888
103 | K | 741.A.3.4.6.1.03_011 | Automatický 4P přepínač sítí 80A napájení 3N AC 400V s monitorováním přepětí, podpětí, nadfrekvence a podfrekvence a výstupním spínacím reléovým kontaktem | ks | 1 |  | 0 | vlastní |  | zákl. přenesená |  | 0 | 0 | 0 | 0 | 0 | 4 | K | 2 |  |  |  | ROZPOCET | 0 | 0 | 0 | 0 | 0 | 4 | 0 | 4 | -1295548749
104 | M | 741.A.3.4.6.1.03_012 | Automatický 4P přepínač sítí 80A napájení 3N AC 400V s monitorováním přepětí, podpětí, nadfrekvence a podfrekvence a výstupním spínacím reléovým kontaktem | ks | 1 |  | 0 | vlastní |  | zákl. přenesená |  | 0 | 0 | 0 | 0 | 0 | 8 | M | 2 |  |  |  | ROZPOCET | 0 | 0 | 0 | 0 | 0 | 4 | 0 | 4 | -752754266
105 | K | 741.A.3.4.6.1.03_013 | Svodič přepětí 275V, 4-pólový pro TN-S systémy | ks | 2 |  | 0 | vlastní |  | zákl. přenesená |  | 0 | 0 | 0 | 0 | 0 | 4 | K | 2 |  |  |  | ROZPOCET | 0 | 0 | 0 | 0 | 0 | 4 | 0 | 4 | 50382392
106 | M | 741.A.3.4.6.1.03_014 | Svodič přepětí 275V, 4-pólový pro TN-S systémy | ks | 2 |  | 0 | vlastní |  | zákl. přenesená |  | 0 | 0 | 0 | 0 | 0 | 8 | M | 2 |  |  |  | ROZPOCET | 0 | 0 | 0 | 0 | 0 | 4 | 0 | 4 | 533744426
107 | K | 741.A.3.4.6.1.03_015 | Instalační relé 16A, 1S+1R, 230V~50/60Hz | ks | 8 |  | 0 | vlastní |  | zákl. přenesená |  | 0 | 0 | 0 | 0 | 0 | 4 | K | 2 |  |  |  | ROZPOCET | 0 | 0 | 0 | 0 | 0 | 4 | 0 | 4 | -1976489447
108 | M | 741.A.3.4.6.1.03_016 | Instalační relé 16A, 1S+1R, 230V~50/60Hz | ks | 8 |  | 0 | vlastní |  | zákl. přenesená |  | 0 | 0 | 0 | 0 | 0 | 8 | M | 2 |  |  |  | ROZPOCET | 0 | 0 | 0 | 0 | 0 | 4 | 0 | 4 | 171644143
109 | K | 741.A.3.4.6.1.03_017 | Spínací hodiny digitální s ročním programem - jednokanálové, 12-240 V AC/DC,1x16A přepínací kontakt | ks | 1 |  | 0 | vlastní |  | zákl. přenesená |  | 0 | 0 | 0 | 0 | 0 | 4 | K | 2 |  |  |  | ROZPOCET | 0 | 0 | 0 | 0 | 0 | 4 | 0 | 4 | -1759979708
110 | M | 741.A.3.4.6.1.03_018 | Spínací hodiny digitální s ročním programem - jednokanálové, 12-240 V AC/DC,1x16A přepínací kontakt | ks | 1 |  | 0 | vlastní |  | zákl. přenesená |  | 0 | 0 | 0 | 0 | 0 | 8 | M | 2 |  |  |  | ROZPOCET | 0 | 0 | 0 | 0 | 0 | 4 | 0 | 4 | -1552601267
111 | K | 741.A.3.4.6.1.03_019 | Instalační stykač s ručním ovládáním 1S 25A 230V AC | ks | 2 |  | 0 | vlastní |  | zákl. přenesená |  | 0 | 0 | 0 | 0 | 0 | 4 | K | 2 |  |  |  | ROZPOCET | 0 | 0 | 0 | 0 | 0 | 4 | 0 | 4 | 1471924140
112 | M | 741.A.3.4.6.1.03_020 | Instalační stykač s ručním ovládáním 1S 25A 230V AC | ks | 2 |  | 0 | vlastní |  | zákl. přenesená |  | 0 | 0 | 0 | 0 | 0 | 8 | M | 2 |  |  |  | ROZPOCET | 0 | 0 | 0 | 0 | 0 | 4 | 0 | 4 | -46054983
113 | K | 741.A.3.4.6.1.03_021 | Instalační stykač s ručním ovládáním 2S 25A 230V AC | ks | 1 |  | 0 | vlastní |  | zákl. přenesená |  | 0 | 0 | 0 | 0 | 0 | 4 | K | 2 |  |  |  | ROZPOCET | 0 | 0 | 0 | 0 | 0 | 4 | 0 | 4 | 1647734151
114 | M | 741.A.3.4.6.1.03_022 | Instalační stykač s ručním ovládáním 2S 25A 230V AC | ks | 1 |  | 0 | vlastní |  | zákl. přenesená |  | 0 | 0 | 0 | 0 | 0 | 8 | M | 2 |  |  |  | ROZPOCET | 0 | 0 | 0 | 0 | 0 | 4 | 0 | 4 | 807818555
115 | K | 741.A.3.4.6.1.03_023 | Relé instalační bistabilní,impulsní; 2S 16A 230V AC | ks | 1 |  | 0 | vlastní |  | zákl. přenesená |  | 0 | 0 | 0 | 0 | 0 | 4 | K | 2 |  |  |  | ROZPOCET | 0 | 0 | 0 | 0 | 0 | 4 | 0 | 4 | 253694723
116 | M | 741.A.3.4.6.1.03_024 | Relé instalační bistabilní,impulsní; 2S 16A 230V AC | ks | 1 |  | 0 | vlastní |  | zákl. přenesená |  | 0 | 0 | 0 | 0 | 0 | 8 | M | 2 |  |  |  | ROZPOCET | 0 | 0 | 0 | 0 | 0 | 4 | 0 | 4 | -1483863975
117 | K | 741.A.3.4.6.1.03_025 | Signálka s LED, 230.....240V, zelená | ks | 2 |  | 0 | vlastní |  | zákl. přenesená |  | 0 | 0 | 0 | 0 | 0 | 4 | K | 2 |  |  |  | ROZPOCET | 0 | 0 | 0 | 0 | 0 | 4 | 0 | 4 | 1451222490
118 | M | 741.A.3.4.6.1.03_026 | Signálka s LED, 230.....240V, zelená | ks | 2 |  | 0 | vlastní |  | zákl. přenesená |  | 0 | 0 | 0 | 0 | 0 | 8 | M | 2 |  |  |  | ROZPOCET | 0 | 0 | 0 | 0 | 0 | 4 | 0 | 4 | 24307793
119 | K | 741.A.3.4.6.1.03_027 | Signálka s LED, 230.....240V, červená | ks | 2 |  | 0 | vlastní |  | zákl. přenesená |  | 0 | 0 | 0 | 0 | 0 | 4 | K | 2 |  |  |  | ROZPOCET | 0 | 0 | 0 | 0 | 0 | 4 | 0 | 4 | 182968153
120 | M | 741.A.3.4.6.1.03_028 | Signálka s LED, 230.....240V, červená | ks | 2 |  | 0 | vlastní |  | zákl. přenesená |  | 0 | 0 | 0 | 0 | 0 | 8 | M | 2 |  |  |  | ROZPOCET | 0 | 0 | 0 | 0 | 0 | 4 | 0 | 4 | -2133509671
121 | K | 741.A.3.4.6.1.03_029 | Jistič MCB 2P/20A/C, Icu=10/25kA | ks | 6 |  | 0 | vlastní |  | zákl. přenesená |  | 0 | 0 | 0 | 0 | 0 | 4 | K | 2 |  |  |  | ROZPOCET | 0 | 0 | 0 | 0 | 0 | 4 | 0 | 4 | 83775796
122 | M | 741.A.3.4.6.1.03_030 | Jistič MCB 2P/20A/C, Icu=10/25kA | ks | 6 |  | 0 | vlastní |  | zákl. přenesená |  | 0 | 0 | 0 | 0 | 0 | 8 | M | 2 |  |  |  | ROZPOCET | 0 | 0 | 0 | 0 | 0 | 4 | 0 | 4 | -1232034401
123 | K | 741.A.3.4.6.1.03_031 | Jistič MCB 3P/32A/B, Icu=10/25kA | ks | 2 |  | 0 | vlastní |  | zákl. přenesená |  | 0 | 0 | 0 | 0 | 0 | 4 | K | 2 |  |  |  | ROZPOCET | 0 | 0 | 0 | 0 | 0 | 4 | 0 | 4 | -1198900603
124 | M | 741.A.3.4.6.1.03_032 | Jistič MCB 3P/32A/B, Icu=10/25kA | ks | 2 |  | 0 | vlastní |  | zákl. přenesená |  | 0 | 0 | 0 | 0 | 0 | 8 | M | 2 |  |  |  | ROZPOCET | 0 | 0 | 0 | 0 | 0 | 4 | 0 | 4 | -182235025
125 | K | 741.A.3.4.6.1.03_033 | Jistič MCB 3P/16A/B, Icu=10/25kA | ks | 2 |  | 0 | vlastní |  | zákl. přenesená |  | 0 | 0 | 0 | 0 | 0 | 4 | K | 2 |  |  |  | ROZPOCET | 0 | 0 | 0 | 0 | 0 | 4 | 0 | 4 | -943927838
126 | M | 741.A.3.4.6.1.03_034 | Jistič MCB 3P/16A/B, Icu=10/25kA | ks | 2 |  | 0 | vlastní |  | zákl. přenesená |  | 0 | 0 | 0 | 0 | 0 | 8 | M | 2 |  |  |  | ROZPOCET | 0 | 0 | 0 | 0 | 0 | 4 | 0 | 4 | 978184468
127 | K | 741.A.3.4.6.1.03_035 | Jistič MCB 1P/10A/B, Icu=10/25kA + pomocný kontakt | ks | 20 |  | 0 | vlastní |  | zákl. přenesená |  | 0 | 0 | 0 | 0 | 0 | 4 | K | 2 |  |  |  | ROZPOCET | 0 | 0 | 0 | 0 | 0 | 4 | 0 | 4 | -536326578
128 | M | 741.A.3.4.6.1.03_036 | Jistič MCB 1P/10A/B, Icu=10/25kA + pomocný kontakt | ks | 20 |  | 0 | vlastní |  | zákl. přenesená |  | 0 | 0 | 0 | 0 | 0 | 8 | M | 2 |  |  |  | ROZPOCET | 0 | 0 | 0 | 0 | 0 | 4 | 0 | 4 | 1304683061
129 | K | 741.A.3.4.6.1.03_037 | Jistič MCB 1P/10A/B, Icu=10/25kA | ks | 4 |  | 0 | vlastní |  | zákl. přenesená |  | 0 | 0 | 0 | 0 | 0 | 4 | K | 2 |  |  |  | ROZPOCET | 0 | 0 | 0 | 0 | 0 | 4 | 0 | 4 | 1835748168
130 | M | 741.A.3.4.6.1.03_038 | Jistič MCB 1P/10A/B, Icu=10/25kA | ks | 4 |  | 0 | vlastní |  | zákl. přenesená |  | 0 | 0 | 0 | 0 | 0 | 8 | M | 2 |  |  |  | ROZPOCET | 0 | 0 | 0 | 0 | 0 | 4 | 0 | 4 | 1036242296
131 | K | 741.A.3.4.6.1.03_039 | Jistič MCB 1P/16A/B, Icu=10/25kA | ks | 4 |  | 0 | vlastní |  | zákl. přenesená |  | 0 | 0 | 0 | 0 | 0 | 4 | K | 2 |  |  |  | ROZPOCET | 0 | 0 | 0 | 0 | 0 | 4 | 0 | 4 | -1820611244
132 | M | 741.A.3.4.6.1.03_040 | Jistič MCB 1P/16A/B, Icu=10/25kA | ks | 4 |  | 0 | vlastní |  | zákl. přenesená |  | 0 | 0 | 0 | 0 | 0 | 8 | M | 2 |  |  |  | ROZPOCET | 0 | 0 | 0 | 0 | 0 | 4 | 0 | 4 | -1298963091
133 | K | 741.A.3.4.6.1.03_041 | Chránič s nadproudou ochranou RCBO 2P/10A/B, Icu=10/25kA | ks | 4 |  | 0 | vlastní |  | zákl. přenesená |  | 0 | 0 | 0 | 0 | 0 | 4 | K | 2 |  |  |  | ROZPOCET | 0 | 0 | 0 | 0 | 0 | 4 | 0 | 4 | 427017397
134 | M | 741.A.3.4.6.1.03_042 | Chránič s nadproudou ochranou RCBO 2P/10A/B, Icu=10/25kA | ks | 4 |  | 0 | vlastní |  | zákl. přenesená |  | 0 | 0 | 0 | 0 | 0 | 8 | M | 2 |  |  |  | ROZPOCET | 0 | 0 | 0 | 0 | 0 | 4 | 0 | 4 | 628594387
135 | K | 741.A.3.4.6.1.03_043 | Chránič s nadproudou ochranou RCBO 2P/16A/B, Icu=10/25kA | ks | 30 |  | 0 | vlastní |  | zákl. přenesená |  | 0 | 0 | 0 | 0 | 0 | 4 | K | 2 |  |  |  | ROZPOCET | 0 | 0 | 0 | 0 | 0 | 4 | 0 | 4 | 1250696340
136 | M | 741.A.3.4.6.1.03_044 | Chránič s nadproudou ochranou RCBO 2P/16A/B, Icu=10/25kA | ks | 30 |  | 0 | vlastní |  | zákl. přenesená |  | 0 | 0 | 0 | 0 | 0 | 8 | M | 2 |  |  |  | ROZPOCET | 0 | 0 | 0 | 0 | 0 | 4 | 0 | 4 | -755754076
137 | K | 741.A.3.4.6.1.03_045 | Řadová svornice RSA 4 A - (bílá) | ks | 84 |  | 0 | vlastní |  | zákl. přenesená |  | 0 | 0 | 0 | 0 | 0 | 4 | K | 2 |  |  |  | ROZPOCET | 0 | 0 | 0 | 0 | 0 | 4 | 0 | 4 | 132286787
138 | M | 741.A.3.4.6.1.03_046 | Řadová svornice RSA 4 A - (bílá) | ks | 84 |  | 0 | vlastní |  | zákl. přenesená |  | 0 | 0 | 0 | 0 | 0 | 8 | M | 2 |  |  |  | ROZPOCET | 0 | 0 | 0 | 0 | 0 | 4 | 0 | 4 | 1813570308
139 | K | 741.A.3.4.6.1.03_047 | Řadová svornice RSA 10 A - (bílá) | ks | 6 |  | 0 | vlastní |  | zákl. přenesená |  | 0 | 0 | 0 | 0 | 0 | 4 | K | 2 |  |  |  | ROZPOCET | 0 | 0 | 0 | 0 | 0 | 4 | 0 | 4 | 1425326496
140 | M | 741.A.3.4.6.1.03_048 | Řadová svornice RSA 10 A - (bílá) | ks | 6 |  | 0 | vlastní |  | zákl. přenesená |  | 0 | 0 | 0 | 0 | 0 | 8 | M | 2 |  |  |  | ROZPOCET | 0 | 0 | 0 | 0 | 0 | 4 | 0 | 4 | 1316450252
141 | K | 741.A.3.4.6.1.03_049 | Akční člen spínací 8násobný, 10A, řadový, bezpotenciálové kontakty s vysokoproudovými magnetickými relé ke spínání 8 nezávislých zátěží, každý kontakt lze napájet samostatně, každý kanál je opatřen optickým ukazatelem stavu s možností ručního spínání | ks | 1 |  | 0 | vlastní |  | zákl. přenesená |  | 0 | 0 | 0 | 0 | 0 | 4 | K | 2 |  |  |  | ROZPOCET | 0 | 0 | 0 | 0 | 0 | 4 | 0 | 4 | 1411924497
142 | M | 741.A.3.4.6.1.03_050 | Akční člen spínací 8násobný, 10A, řadový, bezpotenciálové kontakty s vysokoproudovými magnetickými relé ke spínání 8 nezávislých zátěží, každý kontakt lze napájet samostatně, každý kanál je opatřen optickým ukazatelem stavu s možností ručního spínání | ks | 1 |  | 0 | vlastní |  | zákl. přenesená |  | 0 | 0 | 0 | 0 | 0 | 8 | M | 2 |  |  |  | ROZPOCET | 0 | 0 | 0 | 0 | 0 | 4 | 0 | 4 | -839603281
143 | K | 741.A.3.4.6.1.03_051 | Rozhraní KNX/DALI, řadové, k propojení a obousměrné komunikaci systémů KNX a DALI, umožňuje připojení a adresaci 64 DALI přístrojů, v reálném čase dokáže detekovat poruchy (poruchu na DALI sběrnici, závadu světleného zdroje, závadu předřadníku), pro každý kanál a skupinu podporuje funkce zapnutí/vypnutí, relativní stmívání, absolutní stmívání, 1bitové a 1bytové hlášení stavu. Podporuje funkci regulace teploty barev u svítidel s předřadníky DT8. | ks | 1 |  | 0 | vlastní |  | zákl. přenesená |  | 0 | 0 | 0 | 0 | 0 | 4 | K | 2 |  |  |  | ROZPOCET | 0 | 0 | 0 | 0 | 0 | 4 | 0 | 4 | -943724899
144 | M | 741.A.3.4.6.1.03_052 | Rozhraní KNX/DALI, řadové, k propojení a obousměrné komunikaci systémů KNX a DALI, umožňuje připojení a adresaci 64 DALI přístrojů, v reálném čase dokáže detekovat poruchy (poruchu na DALI sběrnici, závadu světleného zdroje, závadu předřadníku), pro každý kanál a skupinu podporuje funkce zapnutí/vypnutí, relativní stmívání, absolutní stmívání, 1bitové a 1bytové hlášení stavu. Podporuje funkci regulace teploty barev u svítidel s předřadníky DT8. | ks | 1 |  | 0 | vlastní |  | zákl. přenesená |  | 0 | 0 | 0 | 0 | 0 | 8 | M | 2 |  |  |  | ROZPOCET | 0 | 0 | 0 | 0 | 0 | 4 | 0 | 4 | 1141071386
| D | A.3.4.6.1.04 | Rozvaděč RMD-1S.4 |  |  |  | 0 |  |  |  |  | 0 |  | 0 |  | 0 | 1 | D | 1 |  |  |  | ROZPOCET | [6 empty] | 0
145 | K | 741.A.3.4.6.1.04_001 | Rozváděč TS 800x2000x400, RAL7035, včetně podstavce a bočnic | ks | 1 |  | 0 | vlastní |  | zákl. přenesená |  | 0 | 0 | 0 | 0 | 0 | 4 | K | 2 |  |  |  | ROZPOCET | 0 | 0 | 0 | 0 | 0 | 4 | 0 | 4 | 1779884368
146 | M | 741.A.3.4.6.1.04_002 | Rozváděč TS 800x2000x400, RAL7035, včetně podstavce a bočnic | ks | 1 |  | 0 | vlastní |  | zákl. přenesená |  | 0 | 0 | 0 | 0 | 0 | 8 | M | 2 |  |  |  | ROZPOCET | 0 | 0 | 0 | 0 | 0 | 4 | 0 | 4 | 816333029
147 | K | 741.A.3.4.6.1.04_003 | Příslušenství rozvaděčů (montážní lišty, kabelové úchyty, šasi, montážní panely, sady pro spojení skříní, střešní plech s kabelovými průchodkami atd.) | ks | 1 |  | 0 | vlastní |  | zákl. přenesená |  | 0 | 0 | 0 | 0 | 0 | 4 | K | 2 |  |  |  | ROZPOCET | 0 | 0 | 0 | 0 | 0 | 4 | 0 | 4 | -1862810291
148 | M | 741.A.3.4.6.1.04_004 | Příslušenství rozvaděčů (montážní lišty, kabelové úchyty, šasi, montážní panely, sady pro spojení skříní, střešní plech s kabelovými průchodkami atd.) | ks | 1 |  | 0 | vlastní |  | zákl. přenesená |  | 0 | 0 | 0 | 0 | 0 | 8 | M | 2 |  |  |  | ROZPOCET | 0 | 0 | 0 | 0 | 0 | 4 | 0 | 4 | 435152517
149 | K | 741.A.3.4.6.1.04_005 | Cu přípojnice 40x10 mm | ks | 6 |  | 0 | vlastní |  | zákl. přenesená |  | 0 | 0 | 0 | 0 | 0 | 4 | K | 2 |  |  |  | ROZPOCET | 0 | 0 | 0 | 0 | 0 | 4 | 0 | 4 | -909428886
150 | M | 741.A.3.4.6.1.04_006 | Cu přípojnice 40x10 mm | ks | 6 |  | 0 | vlastní |  | zákl. přenesená |  | 0 | 0 | 0 | 0 | 0 | 8 | M | 2 |  |  |  | ROZPOCET | 0 | 0 | 0 | 0 | 0 | 4 | 0 | 4 | -1217131153
151 | K | 741.A.3.4.6.1.04_007 | MCCB 100A N (50kA), 3P, pevný, základní jistič, nastavení 63A, 50A | ks | 2 |  | 0 | vlastní |  | zákl. přenesená |  | 0 | 0 | 0 | 0 | 0 | 4 | K | 2 |  |  |  | ROZPOCET | 0 | 0 | 0 | 0 | 0 | 4 | 0 | 4 | -2003138330
152 | M | 741.A.3.4.6.1.04_008 | MCCB 100A N (50kA), 3P, pevný, základní jistič, nastavení 63A, 50A | ks | 2 |  | 0 | vlastní |  | zákl. přenesená |  | 0 | 0 | 0 | 0 | 0 | 8 | M | 2 |  |  |  | ROZPOCET | 0 | 0 | 0 | 0 | 0 | 4 | 0 | 4 | 1794077156
153 | K | 741.A.3.4.6.1.04_009 | Jednotka spouští 100A/2.2A pro MCCB 100/160/250A 3P, ochrany | ks | 2 |  | 0 | vlastní |  | zákl. přenesená |  | 0 | 0 | 0 | 0 | 0 | 4 | K | 2 |  |  |  | ROZPOCET | 0 | 0 | 0 | 0 | 0 | 4 | 0 | 4 | 713997542
154 | M | 741.A.3.4.6.1.04_010 | Jednotka spouští 100A/2.2A pro MCCB 100/160/250A 3P, ochrany | ks | 2 |  | 0 | vlastní |  | zákl. přenesená |  | 0 | 0 | 0 | 0 | 0 | 8 | M | 2 |  |  |  | ROZPOCET | 0 | 0 | 0 | 0 | 0 | 4 | 0 | 4 | -1624480745
155 | K | 741.A.3.4.6.1.04_011 | Automatický 4P přepínač sítí 63A napájení 3N AC 400V s monitorováním přepětí, podpětí, nadfrekvence a podfrekvence a výstupním spínacím reléovým kontaktem | ks | 1 |  | 0 | vlastní |  | zákl. přenesená |  | 0 | 0 | 0 | 0 | 0 | 4 | K | 2 |  |  |  | ROZPOCET | 0 | 0 | 0 | 0 | 0 | 4 | 0 | 4 | -1980033852
156 | M | 741.A.3.4.6.1.04_012 | Automatický 4P přepínač sítí 63A napájení 3N AC 400V s monitorováním přepětí, podpětí, nadfrekvence a podfrekvence a výstupním spínacím reléovým kontaktem | ks | 1 |  | 0 | vlastní |  | zákl. přenesená |  | 0 | 0 | 0 | 0 | 0 | 8 | M | 2 |  |  |  | ROZPOCET | 0 | 0 | 0 | 0 | 0 | 4 | 0 | 4 | -821396216
157 | K | 741.A.3.4.6.1.04_013 | Svodič přepětí 275V, 4-pólový pro TN-S systémy | ks | 2 |  | 0 | vlastní |  | zákl. přenesená |  | 0 | 0 | 0 | 0 | 0 | 4 | K | 2 |  |  |  | ROZPOCET | 0 | 0 | 0 | 0 | 0 | 4 | 0 | 4 | 1744709217
158 | M | 741.A.3.4.6.1.04_014 | Svodič přepětí 275V, 4-pólový pro TN-S systémy | ks | 2 |  | 0 | vlastní |  | zákl. přenesená |  | 0 | 0 | 0 | 0 | 0 | 8 | M | 2 |  |  |  | ROZPOCET | 0 | 0 | 0 | 0 | 0 | 4 | 0 | 4 | -1674756760
159 | K | 741.A.3.4.6.1.04_015 | Instalační relé 16A, 1S+1R, 230V~50/60Hz | ks | 8 |  | 0 | vlastní |  | zákl. přenesená |  | 0 | 0 | 0 | 0 | 0 | 4 | K | 2 |  |  |  | ROZPOCET | 0 | 0 | 0 | 0 | 0 | 4 | 0 | 4 | -423095411
160 | M | 741.A.3.4.6.1.04_016 | Instalační relé 16A, 1S+1R, 230V~50/60Hz | ks | 8 |  | 0 | vlastní |  | zákl. přenesená |  | 0 | 0 | 0 | 0 | 0 | 8 | M | 2 |  |  |  | ROZPOCET | 0 | 0 | 0 | 0 | 0 | 4 | 0 | 4 | 35358019
161 | K | 741.A.3.4.6.1.04_017 | Spínací hodiny digitální s ročním programem - jednokanálové, 12-240 V AC/DC,1x16A přepínací kontakt | ks | 1 |  | 0 | vlastní |  | zákl. přenesená |  | 0 | 0 | 0 | 0 | 0 | 4 | K | 2 |  |  |  | ROZPOCET | 0 | 0 | 0 | 0 | 0 | 4 | 0 | 4 | 1600430472
162 | M | 741.A.3.4.6.1.04_018 | Spínací hodiny digitální s ročním programem - jednokanálové, 12-240 V AC/DC,1x16A přepínací kontakt | ks | 1 |  | 0 | vlastní |  | zákl. přenesená |  | 0 | 0 | 0 | 0 | 0 | 8 | M | 2 |  |  |  | ROZPOCET | 0 | 0 | 0 | 0 | 0 | 4 | 0 | 4 | -1556931953
163 | K | 741.A.3.4.6.1.04_019 | Instalační stykač s ručním ovládáním 1S 25A 230V AC | ks | 8 |  | 0 | vlastní |  | zákl. přenesená |  | 0 | 0 | 0 | 0 | 0 | 4 | K | 2 |  |  |  | ROZPOCET | 0 | 0 | 0 | 0 | 0 | 4 | 0 | 4 | -1471409898
164 | M | 741.A.3.4.6.1.04_020 | Instalační stykač s ručním ovládáním 1S 25A 230V AC | ks | 8 |  | 0 | vlastní |  | zákl. přenesená |  | 0 | 0 | 0 | 0 | 0 | 8 | M | 2 |  |  |  | ROZPOCET | 0 | 0 | 0 | 0 | 0 | 4 | 0 | 4 | -1803249418
165 | K | 741.A.3.4.6.1.04_021 | Instalační stykač s ručním ovládáním 2S 25A 230V AC | ks | 3 |  | 0 | vlastní |  | zákl. přenesená |  | 0 | 0 | 0 | 0 | 0 | 4 | K | 2 |  |  |  | ROZPOCET | 0 | 0 | 0 | 0 | 0 | 4 | 0 | 4 | 1825055665
166 | M | 741.A.3.4.6.1.04_022 | Instalační stykač s ručním ovládáním 2S 25A 230V AC | ks | 3 |  | 0 | vlastní |  | zákl. přenesená |  | 0 | 0 | 0 | 0 | 0 | 8 | M | 2 |  |  |  | ROZPOCET | 0 | 0 | 0 | 0 | 0 | 4 | 0 | 4 | 223589656
167 | K | 741.A.3.4.6.1.04_023 | Relé instalační bistabilní,impulsní; 2S 16A 230V AC | ks | 4 |  | 0 | vlastní |  | zákl. přenesená |  | 0 | 0 | 0 | 0 | 0 | 4 | K | 2 |  |  |  | ROZPOCET | 0 | 0 | 0 | 0 | 0 | 4 | 0 | 4 | 1631013565
168 | M | 741.A.3.4.6.1.04_024 | Relé instalační bistabilní,impulsní; 2S 16A 230V AC | ks | 4 |  | 0 | vlastní |  | zákl. přenesená |  | 0 | 0 | 0 | 0 | 0 | 8 | M | 2 |  |  |  | ROZPOCET | 0 | 0 | 0 | 0 | 0 | 4 | 0 | 4 | 868033236
169 | K | 741.A.3.4.6.1.04_025 | Signálka s LED, 230.....240V, zelená | ks | 2 |  | 0 | vlastní |  | zákl. přenesená |  | 0 | 0 | 0 | 0 | 0 | 4 | K | 2 |  |  |  | ROZPOCET | 0 | 0 | 0 | 0 | 0 | 4 | 0 | 4 | 517405692
170 | M | 741.A.3.4.6.1.04_026 | Signálka s LED, 230.....240V, zelená | ks | 2 |  | 0 | vlastní |  | zákl. přenesená |  | 0 | 0 | 0 | 0 | 0 | 8 | M | 2 |  |  |  | ROZPOCET | 0 | 0 | 0 | 0 | 0 | 4 | 0 | 4 | 275937163
171 | K | 741.A.3.4.6.1.04_027 | Signálka s LED, 230.....240V, červená | ks | 2 |  | 0 | vlastní |  | zákl. přenesená |  | 0 | 0 | 0 | 0 | 0 | 4 | K | 2 |  |  |  | ROZPOCET | 0 | 0 | 0 | 0 | 0 | 4 | 0 | 4 | -524001240
172 | M | 741.A.3.4.6.1.04_028 | Signálka s LED, 230.....240V, červená | ks | 2 |  | 0 | vlastní |  | zákl. přenesená |  | 0 | 0 | 0 | 0 | 0 | 8 | M | 2 |  |  |  | ROZPOCET | 0 | 0 | 0 | 0 | 0 | 4 | 0 | 4 | 1687470434
173 | K | 741.A.3.4.6.1.04_029 | Jistič MCB 3P/32A/B, Icu=10/25kA | ks | 2 |  | 0 | vlastní |  | zákl. přenesená |  | 0 | 0 | 0 | 0 | 0 | 4 | K | 2 |  |  |  | ROZPOCET | 0 | 0 | 0 | 0 | 0 | 4 | 0 | 4 | 1787989690
174 | M | 741.A.3.4.6.1.04_030 | Jistič MCB 3P/32A/B, Icu=10/25kA | ks | 2 |  | 0 | vlastní |  | zákl. přenesená |  | 0 | 0 | 0 | 0 | 0 | 8 | M | 2 |  |  |  | ROZPOCET | 0 | 0 | 0 | 0 | 0 | 4 | 0 | 4 | -1394193812
175 | K | 741.A.3.4.6.1.04_031 | Jistič MCB 3P/16A/B, Icu=10/25kA | ks | 2 |  | 0 | vlastní |  | zákl. přenesená |  | 0 | 0 | 0 | 0 | 0 | 4 | K | 2 |  |  |  | ROZPOCET | 0 | 0 | 0 | 0 | 0 | 4 | 0 | 4 | -2026256279
176 | M | 741.A.3.4.6.1.04_032 | Jistič MCB 3P/16A/B, Icu=10/25kA | ks | 2 |  | 0 | vlastní |  | zákl. přenesená |  | 0 | 0 | 0 | 0 | 0 | 8 | M | 2 |  |  |  | ROZPOCET | 0 | 0 | 0 | 0 | 0 | 4 | 0 | 4 | -1283444380
177 | K | 741.A.3.4.6.1.04_033 | Jistič MCB 1P/10A/B, Icu=10/25kA + pomocný kontakt | ks | 20 |  | 0 | vlastní |  | zákl. přenesená |  | 0 | 0 | 0 | 0 | 0 | 4 | K | 2 |  |  |  | ROZPOCET | 0 | 0 | 0 | 0 | 0 | 4 | 0 | 4 | -939092505
178 | M | 741.A.3.4.6.1.04_034 | Jistič MCB 1P/10A/B, Icu=10/25kA + pomocný kontakt | ks | 20 |  | 0 | vlastní |  | zákl. přenesená |  | 0 | 0 | 0 | 0 | 0 | 8 | M | 2 |  |  |  | ROZPOCET | 0 | 0 | 0 | 0 | 0 | 4 | 0 | 4 | -428251773
179 | K | 741.A.3.4.6.1.04_035 | Jistič MCB 1P/10A/B, Icu=10/25kA | ks | 4 |  | 0 | vlastní |  | zákl. přenesená |  | 0 | 0 | 0 | 0 | 0 | 4 | K | 2 |  |  |  | ROZPOCET | 0 | 0 | 0 | 0 | 0 | 4 | 0 | 4 | 1065044713
180 | M | 741.A.3.4.6.1.04_036 | Jistič MCB 1P/10A/B, Icu=10/25kA | ks | 4 |  | 0 | vlastní |  | zákl. přenesená |  | 0 | 0 | 0 | 0 | 0 | 8 | M | 2 |  |  |  | ROZPOCET | 0 | 0 | 0 | 0 | 0 | 4 | 0 | 4 | -1765096218
181 | K | 741.A.3.4.6.1.04_037 | Jistič MCB 1P/16A/B, Icu=10/25kA | ks | 4 |  | 0 | vlastní |  | zákl. přenesená |  | 0 | 0 | 0 | 0 | 0 | 4 | K | 2 |  |  |  | ROZPOCET | 0 | 0 | 0 | 0 | 0 | 4 | 0 | 4 | -593713097
182 | M | 741.A.3.4.6.1.04_038 | Jistič MCB 1P/16A/B, Icu=10/25kA | ks | 4 |  | 0 | vlastní |  | zákl. přenesená |  | 0 | 0 | 0 | 0 | 0 | 8 | M | 2 |  |  |  | ROZPOCET | 0 | 0 | 0 | 0 | 0 | 4 | 0 | 4 | 1341790174
183 | K | 741.A.3.4.6.1.04_039 | Chránič s nadproudou ochranou RCBO 2P/10A/B, Icu=10/25kA | ks | 4 |  | 0 | vlastní |  | zákl. přenesená |  | 0 | 0 | 0 | 0 | 0 | 4 | K | 2 |  |  |  | ROZPOCET | 0 | 0 | 0 | 0 | 0 | 4 | 0 | 4 | -952604366
184 | M | 741.A.3.4.6.1.04_040 | Chránič s nadproudou ochranou RCBO 2P/10A/B, Icu=10/25kA | ks | 4 |  | 0 | vlastní |  | zákl. přenesená |  | 0 | 0 | 0 | 0 | 0 | 8 | M | 2 |  |  |  | ROZPOCET | 0 | 0 | 0 | 0 | 0 | 4 | 0 | 4 | -1555306310
185 | K | 741.A.3.4.6.1.04_041 | Chránič s nadproudou ochranou RCBO 2P/16A/B, Icu=10/25kA | ks | 20 |  | 0 | vlastní |  | zákl. přenesená |  | 0 | 0 | 0 | 0 | 0 | 4 | K | 2 |  |  |  | ROZPOCET | 0 | 0 | 0 | 0 | 0 | 4 | 0 | 4 | -958935626
186 | M | 741.A.3.4.6.1.04_042 | Chránič s nadproudou ochranou RCBO 2P/16A/B, Icu=10/25kA | ks | 20 |  | 0 | vlastní |  | zákl. přenesená |  | 0 | 0 | 0 | 0 | 0 | 8 | M | 2 |  |  |  | ROZPOCET | 0 | 0 | 0 | 0 | 0 | 4 | 0 | 4 | -1229768238
187 | K | 741.A.3.4.6.1.04_043 | Řadová svornice RSA 4 A - (bílá) | ks | 70 |  | 0 | vlastní |  | zákl. přenesená |  | 0 | 0 | 0 | 0 | 0 | 4 | K | 2 |  |  |  | ROZPOCET | 0 | 0 | 0 | 0 | 0 | 4 | 0 | 4 | 1330397084
188 | M | 741.A.3.4.6.1.04_044 | Řadová svornice RSA 4 A - (bílá) | ks | 70 |  | 0 | vlastní |  | zákl. přenesená |  | 0 | 0 | 0 | 0 | 0 | 8 | M | 2 |  |  |  | ROZPOCET | 0 | 0 | 0 | 0 | 0 | 4 | 0 | 4 | -1774174777
189 | K | 741.A.3.4.6.1.04_045 | Řadová svornice RSA 10 A - (bílá) | ks | 6 |  | 0 | vlastní |  | zákl. přenesená |  | 0 | 0 | 0 | 0 | 0 | 4 | K | 2 |  |  |  | ROZPOCET | 0 | 0 | 0 | 0 | 0 | 4 | 0 | 4 | 1079287921
190 | M | 741.A.3.4.6.1.04_046 | Řadová svornice RSA 10 A - (bílá) | ks | 6 |  | 0 | vlastní |  | zákl. přenesená |  | 0 | 0 | 0 | 0 | 0 | 8 | M | 2 |  |  |  | ROZPOCET | 0 | 0 | 0 | 0 | 0 | 4 | 0 | 4 | 1881435604
191 | K | 741.A.3.4.6.1.04_047 | Akční člen spínací 8násobný, 10A, řadový, bezpotenciálové kontakty s vysokoproudovými magnetickými relé ke spínání 8 nezávislých zátěží, každý kontakt lze napájet samostatně, každý kanál je opatřen optickým ukazatelem stavu s možností ručního spínání | ks | 1 |  | 0 | vlastní |  | zákl. přenesená |  | 0 | 0 | 0 | 0 | 0 | 4 | K | 2 |  |  |  | ROZPOCET | 0 | 0 | 0 | 0 | 0 | 4 | 0 | 4 | 1946957836
192 | M | 741.A.3.4.6.1.04_048 | Akční člen spínací 8násobný, 10A, řadový, bezpotenciálové kontakty s vysokoproudovými magnetickými relé ke spínání 8 nezávislých zátěží, každý kontakt lze napájet samostatně, každý kanál je opatřen optickým ukazatelem stavu s možností ručního spínání | ks | 1 |  | 0 | vlastní |  | zákl. přenesená |  | 0 | 0 | 0 | 0 | 0 | 8 | M | 2 |  |  |  | ROZPOCET | 0 | 0 | 0 | 0 | 0 | 4 | 0 | 4 | -170308082
193 | K | 741.A.3.4.6.1.04_049 | Rozhraní KNX/DALI, řadové, k propojení a obousměrné komunikaci systémů KNX a DALI, umožňuje připojení a adresaci 64 DALI přístrojů, v reálném čase dokáže detekovat poruchy (poruchu na DALI sběrnici, závadu světleného zdroje, závadu předřadníku), pro každý kanál a skupinu podporuje funkce zapnutí/vypnutí, relativní stmívání, absolutní stmívání, 1bitové a 1bytové hlášení stavu. Podporuje funkci regulace teploty barev u svítidel s předřadníky DT8. | ks | 1 |  | 0 | vlastní |  | zákl. přenesená |  | 0 | 0 | 0 | 0 | 0 | 4 | K | 2 |  |  |  | ROZPOCET | 0 | 0 | 0 | 0 | 0 | 4 | 0 | 4 | 765152702
194 | M | 741.A.3.4.6.1.04_050 | Rozhraní KNX/DALI, řadové, k propojení a obousměrné komunikaci systémů KNX a DALI, umožňuje připojení a adresaci 64 DALI přístrojů, v reálném čase dokáže detekovat poruchy (poruchu na DALI sběrnici, závadu světleného zdroje, závadu předřadníku), pro každý kanál a skupinu podporuje funkce zapnutí/vypnutí, relativní stmívání, absolutní stmívání, 1bitové a 1bytové hlášení stavu. Podporuje funkci regulace teploty barev u svítidel s předřadníky DT8. | ks | 1 |  | 0 | vlastní |  | zákl. přenesená |  | 0 | 0 | 0 | 0 | 0 | 8 | M | 2 |  |  |  | ROZPOCET | 0 | 0 | 0 | 0 | 0 | 4 | 0 | 4 | -1299869792
| D | A.3.4.6.1.05 | Rozvaděč RMD-1S.5 |  |  |  | 0 |  |  |  |  | 0 |  | 0 |  | 0 | 1 | D | 1 |  |  |  | ROZPOCET | [6 empty] | 0
195 | K | 741.A.3.4.6.1.05_001 | Rozváděč TS 800x2000x400, RAL7035, včetně podstavce a bočnic | ks | 1 |  | 0 | vlastní |  | zákl. přenesená |  | 0 | 0 | 0 | 0 | 0 | 4 | K | 2 |  |  |  | ROZPOCET | 0 | 0 | 0 | 0 | 0 | 4 | 0 | 4 | 379117772
196 | M | 741.A.3.4.6.1.05_002 | Rozváděč TS 800x2000x400, RAL7035, včetně podstavce a bočnic | ks | 1 |  | 0 | vlastní |  | zákl. přenesená |  | 0 | 0 | 0 | 0 | 0 | 8 | M | 2 |  |  |  | ROZPOCET | 0 | 0 | 0 | 0 | 0 | 4 | 0 | 4 | -1951093573
197 | K | 741.A.3.4.6.1.05_003 | Příslušenství rozvaděčů (montážní lišty, kabelové úchyty, šasi, montážní panely, sady pro spojení skříní, střešní plech s kabelovými průchodkami atd.) | ks | 1 |  | 0 | vlastní |  | zákl. přenesená |  | 0 | 0 | 0 | 0 | 0 | 4 | K | 2 |  |  |  | ROZPOCET | 0 | 0 | 0 | 0 | 0 | 4 | 0 | 4 | -1436349891
198 | M | 741.A.3.4.6.1.05_004 | Příslušenství rozvaděčů (montážní lišty, kabelové úchyty, šasi, montážní panely, sady pro spojení skříní, střešní plech s kabelovými průchodkami atd.) | ks | 1 |  | 0 | vlastní |  | zákl. přenesená |  | 0 | 0 | 0 | 0 | 0 | 8 | M | 2 |  |  |  | ROZPOCET | 0 | 0 | 0 | 0 | 0 | 4 | 0 | 4 | -2081189534
199 | K | 741.A.3.4.6.1.05_005 | Cu přípojnice 40x10 mm | ks | 6 |  | 0 | vlastní |  | zákl. přenesená |  | 0 | 0 | 0 | 0 | 0 | 4 | K | 2 |  |  |  | ROZPOCET | 0 | 0 | 0 | 0 | 0 | 4 | 0 | 4 | 789804315
200 | M | 741.A.3.4.6.1.05_006 | Cu přípojnice 40x10 mm | ks | 6 |  | 0 | vlastní |  | zákl. přenesená |  | 0 | 0 | 0 | 0 | 0 | 8 | M | 2 |  |  |  | ROZPOCET | 0 | 0 | 0 | 0 | 0 | 4 | 0 | 4 | -516168543
201 | K | 741.A.3.4.6.1.05_007 | MCCB 100A N (50kA), 3P, pevný, základní jistič, nastavení 100A | ks | 2 |  | 0 | vlastní |  | zákl. přenesená |  | 0 | 0 | 0 | 0 | 0 | 4 | K | 2 |  |  |  | ROZPOCET | 0 | 0 | 0 | 0 | 0 | 4 | 0 | 4 | -68542521
202 | M | 741.A.3.4.6.1.05_008 | MCCB 100A N (50kA), 3P, pevný, základní jistič, nastavení 100A | ks | 2 |  | 0 | vlastní |  | zákl. přenesená |  | 0 | 0 | 0 | 0 | 0 | 8 | M | 2 |  |  |  | ROZPOCET | 0 | 0 | 0 | 0 | 0 | 4 | 0 | 4 | -244497969
203 | K | 741.A.3.4.6.1.05_009 | Jednotka spouští 100A/2.2A pro MCCB 100/160/250A 3P, ochrany | ks | 2 |  | 0 | vlastní |  | zákl. přenesená |  | 0 | 0 | 0 | 0 | 0 | 4 | K | 2 |  |  |  | ROZPOCET | 0 | 0 | 0 | 0 | 0 | 4 | 0 | 4 | -983038412
204 | M | 741.A.3.4.6.1.05_010 | Jednotka spouští 100A/2.2A pro MCCB 100/160/250A 3P, ochrany | ks | 2 |  | 0 | vlastní |  | zákl. přenesená |  | 0 | 0 | 0 | 0 | 0 | 8 | M | 2 |  |  |  | ROZPOCET | 0 | 0 | 0 | 0 | 0 | 4 | 0 | 4 | 855288164
205 | K | 741.A.3.4.6.1.05_011 | Automatický 4P přepínač sítí 100A napájení 3N AC 400V s monitorováním přepětí, podpětí, nadfrekvence a podfrekvence a výstupním spínacím reléovým kontaktem | ks | 1 |  | 0 | vlastní |  | zákl. přenesená |  | 0 | 0 | 0 | 0 | 0 | 4 | K | 2 |  |  |  | ROZPOCET | 0 | 0 | 0 | 0 | 0 | 4 | 0 | 4 | -1888451960
206 | M | 741.A.3.4.6.1.05_012 | Automatický 4P přepínač sítí 100A napájení 3N AC 400V s monitorováním přepětí, podpětí, nadfrekvence a podfrekvence a výstupním spínacím reléovým kontaktem | ks | 1 |  | 0 | vlastní |  | zákl. přenesená |  | 0 | 0 | 0 | 0 | 0 | 8 | M | 2 |  |  |  | ROZPOCET | 0 | 0 | 0 | 0 | 0 | 4 | 0 | 4 | 2012353609
207 | K | 741.A.3.4.6.1.05_013 | Svodič přepětí 275V, 4-pólový pro TN-S systémy | ks | 2 |  | 0 | vlastní |  | zákl. přenesená |  | 0 | 0 | 0 | 0 | 0 | 4 | K | 2 |  |  |  | ROZPOCET | 0 | 0 | 0 | 0 | 0 | 4 | 0 | 4 | 285607139
208 | M | 741.A.3.4.6.1.05_014 | Svodič přepětí 275V, 4-pólový pro TN-S systémy | ks | 2 |  | 0 | vlastní |  | zákl. přenesená |  | 0 | 0 | 0 | 0 | 0 | 8 | M | 2 |  |  |  | ROZPOCET | 0 | 0 | 0 | 0 | 0 | 4 | 0 | 4 | 1492607122
209 | K | 741.A.3.4.6.1.05_015 | Instalační relé 16A, 1S+1R, 230V~50/60Hz | ks | 8 |  | 0 | vlastní |  | zákl. přenesená |  | 0 | 0 | 0 | 0 | 0 | 4 | K | 2 |  |  |  | ROZPOCET | 0 | 0 | 0 | 0 | 0 | 4 | 0 | 4 | 1990256854
210 | M | 741.A.3.4.6.1.05_016 | Instalační relé 16A, 1S+1R, 230V~50/60Hz | ks | 8 |  | 0 | vlastní |  | zákl. přenesená |  | 0 | 0 | 0 | 0 | 0 | 8 | M | 2 |  |  |  | ROZPOCET | 0 | 0 | 0 | 0 | 0 | 4 | 0 | 4 | -724885922
211 | K | 741.A.3.4.6.1.05_017 | Signálka s LED, 230.....240V, zelená | ks | 2 |  | 0 | vlastní |  | zákl. přenesená |  | 0 | 0 | 0 | 0 | 0 | 4 | K | 2 |  |  |  | ROZPOCET | 0 | 0 | 0 | 0 | 0 | 4 | 0 | 4 | 1307677729
212 | M | 741.A.3.4.6.1.05_018 | Signálka s LED, 230.....240V, zelená | ks | 2 |  | 0 | vlastní |  | zákl. přenesená |  | 0 | 0 | 0 | 0 | 0 | 8 | M | 2 |  |  |  | ROZPOCET | 0 | 0 | 0 | 0 | 0 | 4 | 0 | 4 | -597604696
213 | K | 741.A.3.4.6.1.05_019 | Signálka s LED, 230.....240V, červená | ks | 2 |  | 0 | vlastní |  | zákl. přenesená |  | 0 | 0 | 0 | 0 | 0 | 4 | K | 2 |  |  |  | ROZPOCET | 0 | 0 | 0 | 0 | 0 | 4 | 0 | 4 | -563470307
214 | M | 741.A.3.4.6.1.05_020 | Signálka s LED, 230.....240V, červená | ks | 2 |  | 0 | vlastní |  | zákl. přenesená |  | 0 | 0 | 0 | 0 | 0 | 8 | M | 2 |  |  |  | ROZPOCET | 0 | 0 | 0 | 0 | 0 | 4 | 0 | 4 | -2032490786
215 | K | 741.A.3.4.6.1.05_021 | Jistič MCB 2P/20A/C, Icu=10/25kA | ks | 12 |  | 0 | vlastní |  | zákl. přenesená |  | 0 | 0 | 0 | 0 | 0 | 4 | K | 2 |  |  |  | ROZPOCET | 0 | 0 | 0 | 0 | 0 | 4 | 0 | 4 | 1632978667
216 | M | 741.A.3.4.6.1.05_022 | Jistič MCB 2P/20A/C, Icu=10/25kA | ks | 12 |  | 0 | vlastní |  | zákl. přenesená |  | 0 | 0 | 0 | 0 | 0 | 8 | M | 2 |  |  |  | ROZPOCET | 0 | 0 | 0 | 0 | 0 | 4 | 0 | 4 | -1562626633
217 | K | 741.A.3.4.6.1.05_023 | Jistič MCB 3P/32A/B, Icu=10/25kA | ks | 2 |  | 0 | vlastní |  | zákl. přenesená |  | 0 | 0 | 0 | 0 | 0 | 4 | K | 2 |  |  |  | ROZPOCET | 0 | 0 | 0 | 0 | 0 | 4 | 0 | 4 | 1030568934
218 | M | 741.A.3.4.6.1.05_024 | Jistič MCB 3P/32A/B, Icu=10/25kA | ks | 2 |  | 0 | vlastní |  | zákl. přenesená |  | 0 | 0 | 0 | 0 | 0 | 8 | M | 2 |  |  |  | ROZPOCET | 0 | 0 | 0 | 0 | 0 | 4 | 0 | 4 | -355114993
219 | K | 741.A.3.4.6.1.05_025 | Jistič MCB 3P/16A/B, Icu=10/25kA | ks | 2 |  | 0 | vlastní |  | zákl. přenesená |  | 0 | 0 | 0 | 0 | 0 | 4 | K | 2 |  |  |  | ROZPOCET | 0 | 0 | 0 | 0 | 0 | 4 | 0 | 4 | 774864281
220 | M | 741.A.3.4.6.1.05_026 | Jistič MCB 3P/16A/B, Icu=10/25kA | ks | 2 |  | 0 | vlastní |  | zákl. přenesená |  | 0 | 0 | 0 | 0 | 0 | 8 | M | 2 |  |  |  | ROZPOCET | 0 | 0 | 0 | 0 | 0 | 4 | 0 | 4 | -1851821115
221 | K | 741.A.3.4.6.1.05_027 | Jistič MCB 1P/10A/B, Icu=10/25kA + pomocný kontakt | ks | 20 |  | 0 | vlastní |  | zákl. přenesená |  | 0 | 0 | 0 | 0 | 0 | 4 | K | 2 |  |  |  | ROZPOCET | 0 | 0 | 0 | 0 | 0 | 4 | 0 | 4 | 903375529
222 | M | 741.A.3.4.6.1.05_028 | Jistič MCB 1P/10A/B, Icu=10/25kA + pomocný kontakt | ks | 20 |  | 0 | vlastní |  | zákl. přenesená |  | 0 | 0 | 0 | 0 | 0 | 8 | M | 2 |  |  |  | ROZPOCET | 0 | 0 | 0 | 0 | 0 | 4 | 0 | 4 | 281206263
223 | K | 741.A.3.4.6.1.05_029 | Jistič MCB 1P/10A/B, Icu=10/25kA | ks | 4 |  | 0 | vlastní |  | zákl. přenesená |  | 0 | 0 | 0 | 0 | 0 | 4 | K | 2 |  |  |  | ROZPOCET | 0 | 0 | 0 | 0 | 0 | 4 | 0 | 4 | 820661612
224 | M | 741.A.3.4.6.1.05_030 | Jistič MCB 1P/10A/B, Icu=10/25kA | ks | 4 |  | 0 | vlastní |  | zákl. přenesená |  | 0 | 0 | 0 | 0 | 0 | 8 | M | 2 |  |  |  | ROZPOCET | 0 | 0 | 0 | 0 | 0 | 4 | 0 | 4 | 980331556
225 | K | 741.A.3.4.6.1.05_031 | Jistič MCB 1P/16A/B, Icu=10/25kA | ks | 4 |  | 0 | vlastní |  | zákl. přenesená |  | 0 | 0 | 0 | 0 | 0 | 4 | K | 2 |  |  |  | ROZPOCET | 0 | 0 | 0 | 0 | 0 | 4 | 0 | 4 | 1609650643
226 | M | 741.A.3.4.6.1.05_032 | Jistič MCB 1P/16A/B, Icu=10/25kA | ks | 4 |  | 0 | vlastní |  | zákl. přenesená |  | 0 | 0 | 0 | 0 | 0 | 8 | M | 2 |  |  |  | ROZPOCET | 0 | 0 | 0 | 0 | 0 | 4 | 0 | 4 | 779265272
227 | K | 741.A.3.4.6.1.05_033 | Chránič s nadproudou ochranou RCBO 2P/10A/B, Icu=10/25kA | ks | 4 |  | 0 | vlastní |  | zákl. přenesená |  | 0 | 0 | 0 | 0 | 0 | 4 | K | 2 |  |  |  | ROZPOCET | 0 | 0 | 0 | 0 | 0 | 4 | 0 | 4 | 1833551342
228 | M | 741.A.3.4.6.1.05_034 | Chránič s nadproudou ochranou RCBO 2P/10A/B, Icu=10/25kA | ks | 4 |  | 0 | vlastní |  | zákl. přenesená |  | 0 | 0 | 0 | 0 | 0 | 8 | M | 2 |  |  |  | ROZPOCET | 0 | 0 | 0 | 0 | 0 | 4 | 0 | 4 | -795841610
229 | K | 741.A.3.4.6.1.05_035 | Chránič s nadproudou ochranou RCBO 2P/16A/B, Icu=10/25kA | ks | 60 |  | 0 | vlastní |  | zákl. přenesená |  | 0 | 0 | 0 | 0 | 0 | 4 | K | 2 |  |  |  | ROZPOCET | 0 | 0 | 0 | 0 | 0 | 4 | 0 | 4 | 732178456
230 | M | 741.A.3.4.6.1.05_036 | Chránič s nadproudou ochranou RCBO 2P/16A/B, Icu=10/25kA | ks | 60 |  | 0 | vlastní |  | zákl. přenesená |  | 0 | 0 | 0 | 0 | 0 | 8 | M | 2 |  |  |  | ROZPOCET | 0 | 0 | 0 | 0 | 0 | 4 | 0 | 4 | -802083353
231 | K | 741.A.3.4.6.1.05_037 | Řadová svornice RSA 4 A - (bílá) | ks | 126 |  | 0 | vlastní |  | zákl. přenesená |  | 0 | 0 | 0 | 0 | 0 | 4 | K | 2 |  |  |  | ROZPOCET | 0 | 0 | 0 | 0 | 0 | 4 | 0 | 4 | 613169180
232 | M | 741.A.3.4.6.1.05_038 | Řadová svornice RSA 4 A - (bílá) | ks | 126 |  | 0 | vlastní |  | zákl. přenesená |  | 0 | 0 | 0 | 0 | 0 | 8 | M | 2 |  |  |  | ROZPOCET | 0 | 0 | 0 | 0 | 0 | 4 | 0 | 4 | -1107333925
233 | K | 741.A.3.4.6.1.05_039 | Řadová svornice RSA 10 A - (bílá) | ks | 6 |  | 0 | vlastní |  | zákl. přenesená |  | 0 | 0 | 0 | 0 | 0 | 4 | K | 2 |  |  |  | ROZPOCET | 0 | 0 | 0 | 0 | 0 | 4 | 0 | 4 | -935531048
234 | M | 741.A.3.4.6.1.05_040 | Řadová svornice RSA 10 A - (bílá) | ks | 6 |  | 0 | vlastní |  | zákl. přenesená |  | 0 | 0 | 0 | 0 | 0 | 8 | M | 2 |  |  |  | ROZPOCET | 0 | 0 | 0 | 0 | 0 | 4 | 0 | 4 | 726643790
235 | K | 741.A.3.4.6.1.05_041 | KNX/IP router, řadový, převádí telegramy z protokolu KNX na IP telegramy přenášené po síti IP a obráceně, v závislosti na konfiguraci, může být použit jako liniová nebo oblastní spojka (s filtrační tabulkou) a splňuje požadavky na KNXnet/IP standardy (routing a tunneling), umožňuje programovat přístroje prostřednictvím sítě LAN. | ks | 1 |  | 0 | vlastní |  | zákl. přenesená |  | 0 | 0 | 0 | 0 | 0 | 4 | K | 2 |  |  |  | ROZPOCET | 0 | 0 | 0 | 0 | 0 | 4 | 0 | 4 | 934461881
236 | M | 741.A.3.4.6.1.05_042 | KNX/IP router, řadový, převádí telegramy z protokolu KNX na IP telegramy přenášené po síti IP a obráceně, v závislosti na konfiguraci, může být použit jako liniová nebo oblastní spojka (s filtrační tabulkou) a splňuje požadavky na KNXnet/IP standardy (routing a tunneling), umožňuje programovat přístroje prostřednictvím sítě LAN. | ks | 1 |  | 0 | vlastní |  | zákl. přenesená |  | 0 | 0 | 0 | 0 | 0 | 8 | M | 2 |  |  |  | ROZPOCET | 0 | 0 | 0 | 0 | 0 | 4 | 0 | 4 | -986090054
237 | K | 741.A.3.4.6.1.05_043 | Napájecí zdroj, řadový, napájecí sběrnicový zdroj se zabudovanou tlumivkou, napěťový výstup je zkratuvzdorný a odolný vůči přetížení, provozní dvojbarevná LED indikuje stav výstupu | ks | 1 |  | 0 | vlastní |  | zákl. přenesená |  | 0 | 0 | 0 | 0 | 0 | 4 | K | 2 |  |  |  | ROZPOCET | 0 | 0 | 0 | 0 | 0 | 4 | 0 | 4 | 1371127654
238 | M | 741.A.3.4.6.1.05_044 | Napájecí zdroj, řadový, napájecí sběrnicový zdroj se zabudovanou tlumivkou, napěťový výstup je zkratuvzdorný a odolný vůči přetížení, provozní dvojbarevná LED indikuje stav výstupu | ks | 1 |  | 0 | vlastní |  | zákl. přenesená |  | 0 | 0 | 0 | 0 | 0 | 8 | M | 2 |  |  |  | ROZPOCET | 0 | 0 | 0 | 0 | 0 | 4 | 0 | 4 | -935457509
239 | K | 741.A.3.4.6.1.05_045 | Svodič přepětí v provedení jako KNX Bus-svorka, přizpůsobená KNX/EIB systémům. Certifikace EIBA | ks | 1 |  | 0 | vlastní |  | zákl. přenesená |  | 0 | 0 | 0 | 0 | 0 | 4 | K | 2 |  |  |  | ROZPOCET | 0 | 0 | 0 | 0 | 0 | 4 | 0 | 4 | -1316132144
240 | M | 741.A.3.4.6.1.05_046 | Svodič přepětí v provedení jako KNX Bus-svorka, přizpůsobená KNX/EIB systémům. Certifikace EIBA | ks | 1 |  | 0 | vlastní |  | zákl. přenesená |  | 0 | 0 | 0 | 0 | 0 | 8 | M | 2 |  |  |  | ROZPOCET | 0 | 0 | 0 | 0 | 0 | 4 | 0 | 4 | -1694143226
241 | K | 741.A.3.4.6.1.05_047 | Rozhraní KNX/DALI, řadové, k propojení a obousměrné komunikaci systémů KNX a DALI, umožňuje připojení a adresaci 64 DALI přístrojů, v reálném čase dokáže detekovat poruchy (poruchu na DALI sběrnici, závadu světleného zdroje, závadu předřadníku), pro každý kanál a skupinu podporuje funkce zapnutí/vypnutí, relativní stmívání, absolutní stmívání, 1bitové a 1bytové hlášení stavu. Podporuje funkci regulace teploty barev u svítidel s předřadníky DT8. | ks | 1 |  | 0 | vlastní |  | zákl. přenesená |  | 0 | 0 | 0 | 0 | 0 | 4 | K | 2 |  |  |  | ROZPOCET | 0 | 0 | 0 | 0 | 0 | 4 | 0 | 4 | 1684505634
242 | M | 741.A.3.4.6.1.05_048 | Rozhraní KNX/DALI, řadové, k propojení a obousměrné komunikaci systémů KNX a DALI, umožňuje připojení a adresaci 64 DALI přístrojů, v reálném čase dokáže detekovat poruchy (poruchu na DALI sběrnici, závadu světleného zdroje, závadu předřadníku), pro každý kanál a skupinu podporuje funkce zapnutí/vypnutí, relativní stmívání, absolutní stmívání, 1bitové a 1bytové hlášení stavu. Podporuje funkci regulace teploty barev u svítidel s předřadníky DT8. | ks | 1 |  | 0 | vlastní |  | zákl. přenesená |  | 0 | 0 | 0 | 0 | 0 | 8 | M | 2 |  |  |  | ROZPOCET | 0 | 0 | 0 | 0 | 0 | 4 | 0 | 4 | 595661354
243 | K | 741.A.3.4.6.1.05_049 | Akční člen spínací 8násobný, 10A, řadový, bezpotenciálové kontakty s vysokoproudovými magnetickými relé ke spínání 8 nezávislých zátěží, každý kontakt lze napájet samostatně, každý kanál je opatřen optickým ukazatelem stavu s možností ručního spínání | ks | 1 |  | 0 | vlastní |  | zákl. přenesená |  | 0 | 0 | 0 | 0 | 0 | 4 | K | 2 |  |  |  | ROZPOCET | 0 | 0 | 0 | 0 | 0 | 4 | 0 | 4 | -1317912445
244 | M | 741.A.3.4.6.1.05_050 | Akční člen spínací 8násobný, 10A, řadový, bezpotenciálové kontakty s vysokoproudovými magnetickými relé ke spínání 8 nezávislých zátěží, každý kontakt lze napájet samostatně, každý kanál je opatřen optickým ukazatelem stavu s možností ručního spínání | ks | 1 |  | 0 | vlastní |  | zákl. přenesená |  | 0 | 0 | 0 | 0 | 0 | 8 | M | 2 |  |  |  | ROZPOCET | 0 | 0 | 0 | 0 | 0 | 4 | 0 | 4 | -35963851
| D | A.3.4.6.1.06 | Rozvaděč RZ-1S.3 (2xZIS/2xVDO 4x12 vývodů) |  |  |  | 0 |  |  |  |  | 0 |  | 0 |  | 0 | 1 | D | 1 |  |  |  | ROZPOCET | [6 empty] | 0
245 | K | 741.A.3.4.6.1.06_001 | Rozváděč TS 800x2000x400mm s MP, RAL7035 | ks | 2 |  | 0 | vlastní |  | zákl. přenesená |  | 0 | 0 | 0 | 0 | 0 | 4 | K | 2 |  |  |  | ROZPOCET | 0 | 0 | 0 | 0 | 0 | 4 | 0 | 4 | 1308061294
246 | M | 741.A.3.4.6.1.06_002 | Rozváděč TS 800x2000x400mm s MP, RAL7035 | ks | 2 |  | 0 | vlastní |  | zákl. přenesená |  | 0 | 0 | 0 | 0 | 0 | 8 | M | 2 |  |  |  | ROZPOCET | 0 | 0 | 0 | 0 | 0 | 4 | 0 | 4 | 901532146
247 | K | 741.A.3.4.6.1.06_003 | Příslušenství rozvaděčů (montážní lišty, kabelové úchyty, šasi, montážní panely, sady pro spojení skříní, střešní plech s kabelovými průchodkami atd.) | ks | 2 |  | 0 | vlastní |  | zákl. přenesená |  | 0 | 0 | 0 | 0 | 0 | 4 | K | 2 |  |  |  | ROZPOCET | 0 | 0 | 0 | 0 | 0 | 4 | 0 | 4 | 633064837
248 | M | 741.A.3.4.6.1.06_004 | Příslušenství rozvaděčů (montážní lišty, kabelové úchyty, šasi, montážní panely, sady pro spojení skříní, střešní plech s kabelovými průchodkami atd.) | ks | 2 |  | 0 | vlastní |  | zákl. přenesená |  | 0 | 0 | 0 | 0 | 0 | 8 | M | 2 |  |  |  | ROZPOCET | 0 | 0 | 0 | 0 | 0 | 4 | 0 | 4 | 2057167749
249 | K | 741.A.3.4.6.1.06_005 | PŘEPÍNACÍ A MONITOROVACÍ MODUL, 2-pólový, 63A, 400V, sběrnice BMS + hlídač izolace + generátor | ks | 4 |  | 0 | vlastní |  | zákl. přenesená |  | 0 | 0 | 0 | 0 | 0 | 4 | K | 2 |  |  |  | ROZPOCET | 0 | 0 | 0 | 0 | 0 | 4 | 0 | 4 | -177802622
250 | M | 741.A.3.4.6.1.06_006 | PŘEPÍNACÍ A MONITOROVACÍ MODUL, 2-pólový, 63A, 400V, sběrnice BMS + hlídač izolace + generátor | ks | 4 |  | 0 | vlastní |  | zákl. přenesená |  | 0 | 0 | 0 | 0 | 0 | 8 | M | 2 |  |  |  | ROZPOCET | 0 | 0 | 0 | 0 | 0 | 4 | 0 | 4 | -1510146839
251 | K | 741.A.3.4.6.1.06_007 | PROUDOVÝ TRANSFORMÁTOR, 50/0,05A | ks | 4 |  | 0 | vlastní |  | zákl. přenesená |  | 0 | 0 | 0 | 0 | 0 | 4 | K | 2 |  |  |  | ROZPOCET | 0 | 0 | 0 | 0 | 0 | 4 | 0 | 4 | -198041282
252 | M | 741.A.3.4.6.1.06_008 | PROUDOVÝ TRANSFORMÁTOR, 50/0,05A | ks | 4 |  | 0 | vlastní |  | zákl. přenesená |  | 0 | 0 | 0 | 0 | 0 | 8 | M | 2 |  |  |  | ROZPOCET | 0 | 0 | 0 | 0 | 0 | 4 | 0 | 4 | 1281073163
253 | K | 741.A.3.4.6.1.06_009 | PROUDOVÝ TRANSFORMÁTOR, 100/0,1A | ks | 4 |  | 0 | vlastní |  | zákl. přenesená |  | 0 | 0 | 0 | 0 | 0 | 4 | K | 2 |  |  |  | ROZPOCET | 0 | 0 | 0 | 0 | 0 | 4 | 0 | 4 | 71321482
254 | M | 741.A.3.4.6.1.06_010 | PROUDOVÝ TRANSFORMÁTOR, 100/0,1A | ks | 4 |  | 0 | vlastní |  | zákl. přenesená |  | 0 | 0 | 0 | 0 | 0 | 8 | M | 2 |  |  |  | ROZPOCET | 0 | 0 | 0 | 0 | 0 | 4 | 0 | 4 | -95786389
255 | K | 741.A.3.4.6.1.06_011 | 1F - TRANSFORMÁTOR - oddělovací, Prim. 400V, Sek. 230V, 6,3kVA, In=17A, Io<8x In, Po<35W, Pk<130W, 35 dB, IP00, 2x TČ | ks | 4 |  | 0 | vlastní |  | zákl. přenesená |  | 0 | 0 | 0 | 0 | 0 | 4 | K | 2 |  |  |  | ROZPOCET | 0 | 0 | 0 | 0 | 0 | 4 | 0 | 4 | 1550600082
256 | M | 741.A.3.4.6.1.06_012 | 1F - TRANSFORMÁTOR - oddělovací, Prim. 400V, Sek. 230V, 6,3kVA, In=17A, Io<8x In, Po<35W, Pk<130W, 35 dB, IP00, 2x TČ | ks | 4 |  | 0 | vlastní |  | zákl. přenesená |  | 0 | 0 | 0 | 0 | 0 | 8 | M | 2 |  |  |  | ROZPOCET | 0 | 0 | 0 | 0 | 0 | 4 | 0 | 4 | 265578401
257 | K | 741.A.3.4.6.1.06_013 | Odpínač válcových pojistek, OPV10-2, Ie 32 A, Ue 690 V a.c, pro válcové pojistkové vložky 10x38 | ks | 12 |  | 0 | vlastní |  | zákl. přenesená |  | 0 | 0 | 0 | 0 | 0 | 4 | K | 2 |  |  |  | ROZPOCET | 0 | 0 | 0 | 0 | 0 | 4 | 0 | 4 | -1572845443
258 | M | 741.A.3.4.6.1.06_014 | Odpínač válcových pojistek, OPV10-2, Ie 32 A, Ue 690 V a.c, pro válcové pojistkové vložky 10x38 | ks | 12 |  | 0 | vlastní |  | zákl. přenesená |  | 0 | 0 | 0 | 0 | 0 | 8 | M | 2 |  |  |  | ROZPOCET | 0 | 0 | 0 | 0 | 0 | 4 | 0 | 4 | -534499995
259 | K | 741.A.3.4.6.1.06_015 | Jistič ACB 2P/40A/C, Icu=10/25kA | ks | 4 |  | 0 | vlastní |  | zákl. přenesená |  | 0 | 0 | 0 | 0 | 0 | 4 | K | 2 |  |  |  | ROZPOCET | 0 | 0 | 0 | 0 | 0 | 4 | 0 | 4 | 819213928
260 | M | 741.A.3.4.6.1.06_016 | Jistič ACB 2P/40A/C, Icu=10/25kA | ks | 4 |  | 0 | vlastní |  | zákl. přenesená |  | 0 | 0 | 0 | 0 | 0 | 8 | M | 2 |  |  |  | ROZPOCET | 0 | 0 | 0 | 0 | 0 | 4 | 0 | 4 | -478599186
261 | K | 741.A.3.4.6.1.06_017 | Kontrolka LED dvojnásobná zelená, 230V AC, na DIN lištu | ks | 4 |  | 0 | vlastní |  | zákl. přenesená |  | 0 | 0 | 0 | 0 | 0 | 4 | K | 2 |  |  |  | ROZPOCET | 0 | 0 | 0 | 0 | 0 | 4 | 0 | 4 | -203255412
262 | M | 741.A.3.4.6.1.06_018 | Kontrolka LED dvojnásobná zelená, 230V AC, na DIN lištu | ks | 4 |  | 0 | vlastní |  | zákl. přenesená |  | 0 | 0 | 0 | 0 | 0 | 8 | M | 2 |  |  |  | ROZPOCET | 0 | 0 | 0 | 0 | 0 | 4 | 0 | 4 | -1643128486
263 | K | 741.A.3.4.6.1.06_019 | "NZ-1" NAPÁJECÍ ZDROJ 230V AC / 24V DC, 10VA | ks | 4 |  | 0 | vlastní |  | zákl. přenesená |  | 0 | 0 | 0 | 0 | 0 | 4 | K | 2 |  |  |  | ROZPOCET | 0 | 0 | 0 | 0 | 0 | 4 | 0 | 4 | -1947265746
264 | M | 741.A.3.4.6.1.06_020 | "NZ-1" NAPÁJECÍ ZDROJ 230V AC / 24V DC, 10VA | ks | 4 |  | 0 | vlastní |  | zákl. přenesená |  | 0 | 0 | 0 | 0 | 0 | 8 | M | 2 |  |  |  | ROZPOCET | 0 | 0 | 0 | 0 | 0 | 4 | 0 | 4 | -1459096639
265 | K | 741.A.3.4.6.1.06_021 | "RZ-1" Slučovač napájení - redundantní napájecí zdroj, 2x DC 9-35V, 20VA/ DC 9-35V | ks | 1 |  | 0 | vlastní |  | zákl. přenesená |  | 0 | 0 | 0 | 0 | 0 | 4 | K | 2 |  |  |  | ROZPOCET | 0 | 0 | 0 | 0 | 0 | 4 | 0 | 4 | -139495507
266 | M | 741.A.3.4.6.1.06_022 | "RZ-1" Slučovač napájení - redundantní napájecí zdroj, 2x DC 9-35V, 20VA/ DC 9-35V | ks | 1 |  | 0 | vlastní |  | zákl. přenesená |  | 0 | 0 | 0 | 0 | 0 | 8 | M | 2 |  |  |  | ROZPOCET | 0 | 0 | 0 | 0 | 0 | 4 | 0 | 4 | 1302495889
267 | K | 741.A.3.4.6.1.06_023 | "NZ-2" NAPÁJECÍ ZDROJ 230V AC / 20V AC, 9VA | ks | 4 |  | 0 | vlastní |  | zákl. přenesená |  | 0 | 0 | 0 | 0 | 0 | 4 | K | 2 |  |  |  | ROZPOCET | 0 | 0 | 0 | 0 | 0 | 4 | 0 | 4 | -2110175854
268 | M | 741.A.3.4.6.1.06_024 | "NZ-2" NAPÁJECÍ ZDROJ 230V AC / 20V AC, 9VA | ks | 4 |  | 0 | vlastní |  | zákl. přenesená |  | 0 | 0 | 0 | 0 | 0 | 8 | M | 2 |  |  |  | ROZPOCET | 0 | 0 | 0 | 0 | 0 | 4 | 0 | 4 | 846992520
269 | K | 741.A.3.4.6.1.06_025 | Vyhodnocovací jednotka s integrovanými měřícími transformátory, 6x transf., BMS, napájení DC 14-28V | ks | 8 |  | 0 | vlastní |  | zákl. přenesená |  | 0 | 0 | 0 | 0 | 0 | 4 | K | 2 |  |  |  | ROZPOCET | 0 | 0 | 0 | 0 | 0 | 4 | 0 | 4 | 1652044101
270 | M | 741.A.3.4.6.1.06_026 | Vyhodnocovací jednotka s integrovanými měřícími transformátory, 6x transf., BMS, napájení DC 14-28V | ks | 8 |  | 0 | vlastní |  | zákl. přenesená |  | 0 | 0 | 0 | 0 | 0 | 8 | M | 2 |  |  |  | ROZPOCET | 0 | 0 | 0 | 0 | 0 | 4 | 0 | 4 | -1501813692
271 | K | 741.A.3.4.6.1.06_027 | Jistič MCB 2P/10A/C, Icu=10/25kA | ks | 4 |  | 0 | vlastní |  | zákl. přenesená |  | 0 | 0 | 0 | 0 | 0 | 4 | K | 2 |  |  |  | ROZPOCET | 0 | 0 | 0 | 0 | 0 | 4 | 0 | 4 | -860770599
272 | M | 741.A.3.4.6.1.06_028 | Jistič MCB 2P/10A/C, Icu=10/25kA | ks | 4 |  | 0 | vlastní |  | zákl. přenesená |  | 0 | 0 | 0 | 0 | 0 | 8 | M | 2 |  |  |  | ROZPOCET | 0 | 0 | 0 | 0 | 0 | 4 | 0 | 4 | 1708174416
273 | K | 741.A.3.4.6.1.06_029 | Jistič MCB 2P/16A/C, Icu=10/25kA | ks | 48 |  | 0 | vlastní |  | zákl. přenesená |  | 0 | 0 | 0 | 0 | 0 | 4 | K | 2 |  |  |  | ROZPOCET | 0 | 0 | 0 | 0 | 0 | 4 | 0 | 4 | 1652082042
274 | M | 741.A.3.4.6.1.06_030 | Jistič MCB 2P/16A/C, Icu=10/25kA | ks | 48 |  | 0 | vlastní |  | zákl. přenesená |  | 0 | 0 | 0 | 0 | 0 | 8 | M | 2 |  |  |  | ROZPOCET | 0 | 0 | 0 | 0 | 0 | 4 | 0 | 4 | 686796519
275 | K | 741.A.3.4.6.1.06_031 | Řadová svornice RS 4mm2 - (bílá) | ks | 76 |  | 0 | vlastní |  | zákl. přenesená |  | 0 | 0 | 0 | 0 | 0 | 4 | K | 2 |  |  |  | ROZPOCET | 0 | 0 | 0 | 0 | 0 | 4 | 0 | 4 | -1890375615
276 | M | 741.A.3.4.6.1.06_032 | Řadová svornice RS 4mm2 - (bílá) | ks | 76 |  | 0 | vlastní |  | zákl. přenesená |  | 0 | 0 | 0 | 0 | 0 | 8 | M | 2 |  |  |  | ROZPOCET | 0 | 0 | 0 | 0 | 0 | 4 | 0 | 4 | -693223091
277 | K | 741.A.3.4.6.1.06_033 | Řadová svornice RS 16mm2 - (bílá) | ks | 32 |  | 0 | vlastní |  | zákl. přenesená |  | 0 | 0 | 0 | 0 | 0 | 4 | K | 2 |  |  |  | ROZPOCET | 0 | 0 | 0 | 0 | 0 | 4 | 0 | 4 | -1401701531
278 | M | 741.A.3.4.6.1.06_034 | Řadová svornice RS 16mm2 - (bílá) | ks | 32 |  | 0 | vlastní |  | zákl. přenesená |  | 0 | 0 | 0 | 0 | 0 | 8 | M | 2 |  |  |  | ROZPOCET | 0 | 0 | 0 | 0 | 0 | 4 | 0 | 4 | -1748608046
| D | A.3.4.6.1.07 | Rozvaděč RZ-1S.6 (2xZIS/2xVDO 4x12 vývodů) |  |  |  | 0 |  |  |  |  | 0 |  | 0 |  | 0 | 1 | D | 1 |  |  |  | ROZPOCET | [6 empty] | 0
279 | K | 741.A.3.4.6.1.07_001 | Rozváděč TS 800x2000x400mm s MP, RAL7035 | ks | 2 |  | 0 | vlastní |  | zákl. přenesená |  | 0 | 0 | 0 | 0 | 0 | 4 | K | 2 |  |  |  | ROZPOCET | 0 | 0 | 0 | 0 | 0 | 4 | 0 | 4 | 1501164576
280 | M | 741.A.3.4.6.1.07_002 | Rozváděč TS 800x2000x400mm s MP, RAL7035 | ks | 2 |  | 0 | vlastní |  | zákl. přenesená |  | 0 | 0 | 0 | 0 | 0 | 8 | M | 2 |  |  |  | ROZPOCET | 0 | 0 | 0 | 0 | 0 | 4 | 0 | 4 | -530787318
281 | K | 741.A.3.4.6.1.07_003 | Příslušenství rozvaděčů (montážní lišty, kabelové úchyty, šasi, montážní panely, sady pro spojení skříní, střešní plech s kabelovými průchodkami atd.) | ks | 2 |  | 0 | vlastní |  | zákl. přenesená |  | 0 | 0 | 0 | 0 | 0 | 4 | K | 2 |  |  |  | ROZPOCET | 0 | 0 | 0 | 0 | 0 | 4 | 0 | 4 | 686628005
282 | M | 741.A.3.4.6.1.07_004 | Příslušenství rozvaděčů (montážní lišty, kabelové úchyty, šasi, montážní panely, sady pro spojení skříní, střešní plech s kabelovými průchodkami atd.) | ks | 2 |  | 0 | vlastní |  | zákl. přenesená |  | 0 | 0 | 0 | 0 | 0 | 8 | M | 2 |  |  |  | ROZPOCET | 0 | 0 | 0 | 0 | 0 | 4 | 0 | 4 | 1125530901
283 | K | 741.A.3.4.6.1.07_005 | PŘEPÍNACÍ A MONITOROVACÍ MODUL, 2-pólový, 63A, 400V, sběrnice BMS + hlídač izolace + generátor | ks | 4 |  | 0 | vlastní |  | zákl. přenesená |  | 0 | 0 | 0 | 0 | 0 | 4 | K | 2 |  |  |  | ROZPOCET | 0 | 0 | 0 | 0 | 0 | 4 | 0 | 4 | 696489883
284 | M | 741.A.3.4.6.1.07_006 | PŘEPÍNACÍ A MONITOROVACÍ MODUL, 2-pólový, 63A, 400V, sběrnice BMS + hlídač izolace + generátor | ks | 4 |  | 0 | vlastní |  | zákl. přenesená |  | 0 | 0 | 0 | 0 | 0 | 8 | M | 2 |  |  |  | ROZPOCET | 0 | 0 | 0 | 0 | 0 | 4 | 0 | 4 | 1285382662
285 | K | 741.A.3.4.6.1.07_007 | PROUDOVÝ TRANSFORMÁTOR, 50/0,05A | ks | 4 |  | 0 | vlastní |  | zákl. přenesená |  | 0 | 0 | 0 | 0 | 0 | 4 | K | 2 |  |  |  | ROZPOCET | 0 | 0 | 0 | 0 | 0 | 4 | 0 | 4 | 1788601924
286 | M | 741.A.3.4.6.1.07_008 | PROUDOVÝ TRANSFORMÁTOR, 50/0,05A | ks | 4 |  | 0 | vlastní |  | zákl. přenesená |  | 0 | 0 | 0 | 0 | 0 | 8 | M | 2 |  |  |  | ROZPOCET | 0 | 0 | 0 | 0 | 0 | 4 | 0 | 4 | 347233859
287 | K | 741.A.3.4.6.1.07_009 | PROUDOVÝ TRANSFORMÁTOR, 100/0,1A | ks | 4 |  | 0 | vlastní |  | zákl. přenesená |  | 0 | 0 | 0 | 0 | 0 | 4 | K | 2 |  |  |  | ROZPOCET | 0 | 0 | 0 | 0 | 0 | 4 | 0 | 4 | -1630311896
288 | M | 741.A.3.4.6.1.07_010 | PROUDOVÝ TRANSFORMÁTOR, 100/0,1A | ks | 4 |  | 0 | vlastní |  | zákl. přenesená |  | 0 | 0 | 0 | 0 | 0 | 8 | M | 2 |  |  |  | ROZPOCET | 0 | 0 | 0 | 0 | 0 | 4 | 0 | 4 | 1032038305
289 | K | 741.A.3.4.6.1.07_011 | 1F - TRANSFORMÁTOR - oddělovací, Prim. 400V, Sek. 230V, 6,3kVA, In=17A, Io<8x In, Po<35W, Pk<130W, 35 dB, IP00, 2x TČ | ks | 4 |  | 0 | vlastní |  | zákl. přenesená |  | 0 | 0 | 0 | 0 | 0 | 4 | K | 2 |  |  |  | ROZPOCET | 0 | 0 | 0 | 0 | 0 | 4 | 0 | 4 | -1147918955
290 | M | 741.A.3.4.6.1.07_012 | 1F - TRANSFORMÁTOR - oddělovací, Prim. 400V, Sek. 230V, 6,3kVA, In=17A, Io<8x In, Po<35W, Pk<130W, 35 dB, IP00, 2x TČ | ks | 4 |  | 0 | vlastní |  | zákl. přenesená |  | 0 | 0 | 0 | 0 | 0 | 8 | M | 2 |  |  |  | ROZPOCET | 0 | 0 | 0 | 0 | 0 | 4 | 0 | 4 | -1432323789
291 | K | 741.A.3.4.6.1.07_013 | Odpínač válcových pojistek, OPV10-2, Ie 32 A, Ue 690 V a.c, pro válcové pojistkové vložky 10x38 | ks | 12 |  | 0 | vlastní |  | zákl. přenesená |  | 0 | 0 | 0 | 0 | 0 | 4 | K | 2 |  |  |  | ROZPOCET | 0 | 0 | 0 | 0 | 0 | 4 | 0 | 4 | -277228077
292 | M | 741.A.3.4.6.1.07_014 | Odpínač válcových pojistek, OPV10-2, Ie 32 A, Ue 690 V a.c, pro válcové pojistkové vložky 10x38 | ks | 12 |  | 0 | vlastní |  | zákl. přenesená |  | 0 | 0 | 0 | 0 | 0 | 8 | M | 2 |  |  |  | ROZPOCET | 0 | 0 | 0 | 0 | 0 | 4 | 0 | 4 | 1034202801
293 | K | 741.A.3.4.6.1.07_015 | Jistič ACB 2P/40A/C, Icu=10/25kA | ks | 4 |  | 0 | vlastní |  | zákl. přenesená |  | 0 | 0 | 0 | 0 | 0 | 4 | K | 2 |  |  |  | ROZPOCET | 0 | 0 | 0 | 0 | 0 | 4 | 0 | 4 | -675103702
294 | M | 741.A.3.4.6.1.07_016 | Jistič ACB 2P/40A/C, Icu=10/25kA | ks | 4 |  | 0 | vlastní |  | zákl. přenesená |  | 0 | 0 | 0 | 0 | 0 | 8 | M | 2 |  |  |  | ROZPOCET | 0 | 0 | 0 | 0 | 0 | 4 | 0 | 4 | -117516979
295 | K | 741.A.3.4.6.1.07_017 | Kontrolka LED dvojnásobná zelená, 230V AC, na DIN lištu | ks | 4 |  | 0 | vlastní |  | zákl. přenesená |  | 0 | 0 | 0 | 0 | 0 | 4 | K | 2 |  |  |  | ROZPOCET | 0 | 0 | 0 | 0 | 0 | 4 | 0 | 4 | 944888013
296 | M | 741.A.3.4.6.1.07_018 | Kontrolka LED dvojnásobná zelená, 230V AC, na DIN lištu | ks | 4 |  | 0 | vlastní |  | zákl. přenesená |  | 0 | 0 | 0 | 0 | 0 | 8 | M | 2 |  |  |  | ROZPOCET | 0 | 0 | 0 | 0 | 0 | 4 | 0 | 4 | 1056362350
297 | K | 741.A.3.4.6.1.07_019 | "NZ-1" NAPÁJECÍ ZDROJ 230V AC / 24V DC, 10VA | ks | 4 |  | 0 | vlastní |  | zákl. přenesená |  | 0 | 0 | 0 | 0 | 0 | 4 | K | 2 |  |  |  | ROZPOCET | 0 | 0 | 0 | 0 | 0 | 4 | 0 | 4 | -1391489249
298 | M | 741.A.3.4.6.1.07_020 | "NZ-1" NAPÁJECÍ ZDROJ 230V AC / 24V DC, 10VA | ks | 4 |  | 0 | vlastní |  | zákl. přenesená |  | 0 | 0 | 0 | 0 | 0 | 8 | M | 2 |  |  |  | ROZPOCET | 0 | 0 | 0 | 0 | 0 | 4 | 0 | 4 | -1671240671
299 | K | 741.A.3.4.6.1.07_021 | "RZ-1" Slučovač napájení - redundantní napájecí zdroj, 2x DC 9-35V, 20VA/ DC 9-35V | ks | 1 |  | 0 | vlastní |  | zákl. přenesená |  | 0 | 0 | 0 | 0 | 0 | 4 | K | 2 |  |  |  | ROZPOCET | 0 | 0 | 0 | 0 | 0 | 4 | 0 | 4 | -793358579
300 | M | 741.A.3.4.6.1.07_022 | "RZ-1" Slučovač napájení - redundantní napájecí zdroj, 2x DC 9-35V, 20VA/ DC 9-35V | ks | 1 |  | 0 | vlastní |  | zákl. přenesená |  | 0 | 0 | 0 | 0 | 0 | 8 | M | 2 |  |  |  | ROZPOCET | 0 | 0 | 0 | 0 | 0 | 4 | 0 | 4 | 849620861
301 | K | 741.A.3.4.6.1.07_023 | "NZ-2" NAPÁJECÍ ZDROJ 230V AC / 20V AC, 9VA | ks | 4 |  | 0 | vlastní |  | zákl. přenesená |  | 0 | 0 | 0 | 0 | 0 | 4 | K | 2 |  |  |  | ROZPOCET | 0 | 0 | 0 | 0 | 0 | 4 | 0 | 4 | 2092690550
302 | M | 741.A.3.4.6.1.07_024 | "NZ-2" NAPÁJECÍ ZDROJ 230V AC / 20V AC, 9VA | ks | 4 |  | 0 | vlastní |  | zákl. přenesená |  | 0 | 0 | 0 | 0 | 0 | 8 | M | 2 |  |  |  | ROZPOCET | 0 | 0 | 0 | 0 | 0 | 4 | 0 | 4 | 958510161
303 | K | 741.A.3.4.6.1.07_025 | Vyhodnocovací jednotka s integrovanými měřícími transformátory, 6x transf., BMS, napájení DC 14-28V | ks | 8 |  | 0 | vlastní |  | zákl. přenesená |  | 0 | 0 | 0 | 0 | 0 | 4 | K | 2 |  |  |  | ROZPOCET | 0 | 0 | 0 | 0 | 0 | 4 | 0 | 4 | -1650859788
304 | M | 741.A.3.4.6.1.07_026 | Vyhodnocovací jednotka s integrovanými měřícími transformátory, 6x transf., BMS, napájení DC 14-28V | ks | 8 |  | 0 | vlastní |  | zákl. přenesená |  | 0 | 0 | 0 | 0 | 0 | 8 | M | 2 |  |  |  | ROZPOCET | 0 | 0 | 0 | 0 | 0 | 4 | 0 | 4 | 1080238568
305 | K | 741.A.3.4.6.1.07_027 | Jistič MCB 2P/10A/C, Icu=10/25kA | ks | 4 |  | 0 | vlastní |  | zákl. přenesená |  | 0 | 0 | 0 | 0 | 0 | 4 | K | 2 |  |  |  | ROZPOCET | 0 | 0 | 0 | 0 | 0 | 4 | 0 | 4 | 1008535997
306 | M | 741.A.3.4.6.1.07_028 | Jistič MCB 2P/10A/C, Icu=10/25kA | ks | 4 |  | 0 | vlastní |  | zákl. přenesená |  | 0 | 0 | 0 | 0 | 0 | 8 | M | 2 |  |  |  | ROZPOCET | 0 | 0 | 0 | 0 | 0 | 4 | 0 | 4 | -2118914580
307 | K | 741.A.3.4.6.1.07_029 | Jistič MCB 2P/16A/C, Icu=10/25kA | ks | 48 |  | 0 | vlastní |  | zákl. přenesená |  | 0 | 0 | 0 | 0 | 0 | 4 | K | 2 |  |  |  | ROZPOCET | 0 | 0 | 0 | 0 | 0 | 4 | 0 | 4 | -1089222920
308 | M | 741.A.3.4.6.1.07_030 | Jistič MCB 2P/16A/C, Icu=10/25kA | ks | 48 |  | 0 | vlastní |  | zákl. přenesená |  | 0 | 0 | 0 | 0 | 0 | 8 | M | 2 |  |  |  | ROZPOCET | 0 | 0 | 0 | 0 | 0 | 4 | 0 | 4 | -224814259
309 | K | 741.A.3.4.6.1.07_031 | Řadová svornice RS 4mm2 - (bílá) | ks | 76 |  | 0 | vlastní |  | zákl. přenesená |  | 0 | 0 | 0 | 0 | 0 | 4 | K | 2 |  |  |  | ROZPOCET | 0 | 0 | 0 | 0 | 0 | 4 | 0 | 4 | -196861611
310 | M | 741.A.3.4.6.1.07_032 | Řadová svornice RS 4mm2 - (bílá) | ks | 76 |  | 0 | vlastní |  | zákl. přenesená |  | 0 | 0 | 0 | 0 | 0 | 8 | M | 2 |  |  |  | ROZPOCET | 0 | 0 | 0 | 0 | 0 | 4 | 0 | 4 | 22056944
311 | K | 741.A.3.4.6.1.07_033 | Řadová svornice RS 16mm2 - (bílá) | ks | 32 |  | 0 | vlastní |  | zákl. přenesená |  | 0 | 0 | 0 | 0 | 0 | 4 | K | 2 |  |  |  | ROZPOCET | 0 | 0 | 0 | 0 | 0 | 4 | 0 | 4 | 1208431398
312 | M | 741.A.3.4.6.1.07_034 | Řadová svornice RS 16mm2 - (bílá) | ks | 32 |  | 0 | vlastní |  | zákl. přenesená |  | 0 | 0 | 0 | 0 | 0 | 8 | M | 2 |  |  |  | ROZPOCET | 0 | 0 | 0 | 0 | 0 | 4 | 0 | 4 | -1407173042
| D | A.3.4.6.1.08 | Rozvaděč RZ-1S.7 (2xZIS/2xVDO 4x12 vývodů) |  |  |  | 0 |  |  |  |  | 0 |  | 0 |  | 0 | 1 | D | 1 |  |  |  | ROZPOCET | [6 empty] | 0
313 | K | 741.A.3.4.6.1.08_001 | Rozváděč TS 800x2000x400mm s MP, RAL7035 | ks | 2 |  | 0 | vlastní |  | zákl. přenesená |  | 0 | 0 | 0 | 0 | 0 | 4 | K | 2 |  |  |  | ROZPOCET | 0 | 0 | 0 | 0 | 0 | 4 | 0 | 4 | -1626014044
314 | M | 741.A.3.4.6.1.08_002 | Rozváděč TS 800x2000x400mm s MP, RAL7035 | ks | 2 |  | 0 | vlastní |  | zákl. přenesená |  | 0 | 0 | 0 | 0 | 0 | 8 | M | 2 |  |  |  | ROZPOCET | 0 | 0 | 0 | 0 | 0 | 4 | 0 | 4 | 676103637
315 | K | 741.A.3.4.6.1.08_003 | Příslušenství rozvaděčů (montážní lišty, kabelové úchyty, šasi, montážní panely, sady pro spojení skříní, střešní plech s kabelovými průchodkami atd.) | ks | 2 |  | 0 | vlastní |  | zákl. přenesená |  | 0 | 0 | 0 | 0 | 0 | 4 | K | 2 |  |  |  | ROZPOCET | 0 | 0 | 0 | 0 | 0 | 4 | 0 | 4 | 446471020
316 | M | 741.A.3.4.6.1.08_004 | Příslušenství rozvaděčů (montážní lišty, kabelové úchyty, šasi, montážní panely, sady pro spojení skříní, střešní plech s kabelovými průchodkami atd.) | ks | 2 |  | 0 | vlastní |  | zákl. přenesená |  | 0 | 0 | 0 | 0 | 0 | 8 | M | 2 |  |  |  | ROZPOCET | 0 | 0 | 0 | 0 | 0 | 4 | 0 | 4 | 698480403
317 | K | 741.A.3.4.6.1.08_005 | PŘEPÍNACÍ A MONITOROVACÍ MODUL, 2-pólový, 63A, 400V, sběrnice BMS + hlídač izolace + generátor | ks | 4 |  | 0 | vlastní |  | zákl. přenesená |  | 0 | 0 | 0 | 0 | 0 | 4 | K | 2 |  |  |  | ROZPOCET | 0 | 0 | 0 | 0 | 0 | 4 | 0 | 4 | 272692873
318 | M | 741.A.3.4.6.1.08_006 | PŘEPÍNACÍ A MONITOROVACÍ MODUL, 2-pólový, 63A, 400V, sběrnice BMS + hlídač izolace + generátor | ks | 4 |  | 0 | vlastní |  | zákl. přenesená |  | 0 | 0 | 0 | 0 | 0 | 8 | M | 2 |  |  |  | ROZPOCET | 0 | 0 | 0 | 0 | 0 | 4 | 0 | 4 | -221461576
319 | K | 741.A.3.4.6.1.08_007 | PROUDOVÝ TRANSFORMÁTOR, 50/0,05A | ks | 4 |  | 0 | vlastní |  | zákl. přenesená |  | 0 | 0 | 0 | 0 | 0 | 4 | K | 2 |  |  |  | ROZPOCET | 0 | 0 | 0 | 0 | 0 | 4 | 0 | 4 | -2127259132
320 | M | 741.A.3.4.6.1.08_008 | PROUDOVÝ TRANSFORMÁTOR, 50/0,05A | ks | 4 |  | 0 | vlastní |  | zákl. přenesená |  | 0 | 0 | 0 | 0 | 0 | 8 | M | 2 |  |  |  | ROZPOCET | 0 | 0 | 0 | 0 | 0 | 4 | 0 | 4 | 1120365123
321 | K | 741.A.3.4.6.1.08_009 | PROUDOVÝ TRANSFORMÁTOR, 100/0,1A | ks | 4 |  | 0 | vlastní |  | zákl. přenesená |  | 0 | 0 | 0 | 0 | 0 | 4 | K | 2 |  |  |  | ROZPOCET | 0 | 0 | 0 | 0 | 0 | 4 | 0 | 4 | -1654920527
322 | M | 741.A.3.4.6.1.08_010 | PROUDOVÝ TRANSFORMÁTOR, 100/0,1A | ks | 4 |  | 0 | vlastní |  | zákl. přenesená |  | 0 | 0 | 0 | 0 | 0 | 8 | M | 2 |  |  |  | ROZPOCET | 0 | 0 | 0 | 0 | 0 | 4 | 0 | 4 | -2018753600
323 | K | 741.A.3.4.6.1.08_011 | 1F - TRANSFORMÁTOR - oddělovací, Prim. 400V, Sek. 230V, 6,3kVA, In=17A, Io<8x In, Po<35W, Pk<130W, 35 dB, IP00, 2x TČ | ks | 4 |  | 0 | vlastní |  | zákl. přenesená |  | 0 | 0 | 0 | 0 | 0 | 4 | K | 2 |  |  |  | ROZPOCET | 0 | 0 | 0 | 0 | 0 | 4 | 0 | 4 | -1997506752
324 | M | 741.A.3.4.6.1.08_012 | 1F - TRANSFORMÁTOR - oddělovací, Prim. 400V, Sek. 230V, 6,3kVA, In=17A, Io<8x In, Po<35W, Pk<130W, 35 dB, IP00, 2x TČ | ks | 4 |  | 0 | vlastní |  | zákl. přenesená |  | 0 | 0 | 0 | 0 | 0 | 8 | M | 2 |  |  |  | ROZPOCET | 0 | 0 | 0 | 0 | 0 | 4 | 0 | 4 | 1085811598
325 | K | 741.A.3.4.6.1.08_013 | Odpínač válcových pojistek, OPV10-2, Ie 32 A, Ue 690 V a.c, pro válcové pojistkové vložky 10x38 | ks | 12 |  | 0 | vlastní |  | zákl. přenesená |  | 0 | 0 | 0 | 0 | 0 | 4 | K | 2 |  |  |  | ROZPOCET | 0 | 0 | 0 | 0 | 0 | 4 | 0 | 4 | 1617210782
326 | M | 741.A.3.4.6.1.08_014 | Odpínač válcových pojistek, OPV10-2, Ie 32 A, Ue 690 V a.c, pro válcové pojistkové vložky 10x38 | ks | 12 |  | 0 | vlastní |  | zákl. přenesená |  | 0 | 0 | 0 | 0 | 0 | 8 | M | 2 |  |  |  | ROZPOCET | 0 | 0 | 0 | 0 | 0 | 4 | 0 | 4 | 1873474496
327 | K | 741.A.3.4.6.1.08_015 | Jistič ACB 2P/40A/C, Icu=10/25kA | ks | 4 |  | 0 | vlastní |  | zákl. přenesená |  | 0 | 0 | 0 | 0 | 0 | 4 | K | 2 |  |  |  | ROZPOCET | 0 | 0 | 0 | 0 | 0 | 4 | 0 | 4 | -183463143
328 | M | 741.A.3.4.6.1.08_016 | Jistič ACB 2P/40A/C, Icu=10/25kA | ks | 4 |  | 0 | vlastní |  | zákl. přenesená |  | 0 | 0 | 0 | 0 | 0 | 8 | M | 2 |  |  |  | ROZPOCET | 0 | 0 | 0 | 0 | 0 | 4 | 0 | 4 | 219036121
329 | K | 741.A.3.4.6.1.08_017 | Kontrolka LED dvojnásobná zelená, 230V AC, na DIN lištu | ks | 4 |  | 0 | vlastní |  | zákl. přenesená |  | 0 | 0 | 0 | 0 | 0 | 4 | K | 2 |  |  |  | ROZPOCET | 0 | 0 | 0 | 0 | 0 | 4 | 0 | 4 | -750499560
330 | M | 741.A.3.4.6.1.08_018 | Kontrolka LED dvojnásobná zelená, 230V AC, na DIN lištu | ks | 4 |  | 0 | vlastní |  | zákl. přenesená |  | 0 | 0 | 0 | 0 | 0 | 8 | M | 2 |  |  |  | ROZPOCET | 0 | 0 | 0 | 0 | 0 | 4 | 0 | 4 | 1890306503
331 | K | 741.A.3.4.6.1.08_019 | "NZ-1" NAPÁJECÍ ZDROJ 230V AC / 24V DC, 10VA | ks | 4 |  | 0 | vlastní |  | zákl. přenesená |  | 0 | 0 | 0 | 0 | 0 | 4 | K | 2 |  |  |  | ROZPOCET | 0 | 0 | 0 | 0 | 0 | 4 | 0 | 4 | -928311584
332 | M | 741.A.3.4.6.1.08_020 | "NZ-1" NAPÁJECÍ ZDROJ 230V AC / 24V DC, 10VA | ks | 4 |  | 0 | vlastní |  | zákl. přenesená |  | 0 | 0 | 0 | 0 | 0 | 8 | M | 2 |  |  |  | ROZPOCET | 0 | 0 | 0 | 0 | 0 | 4 | 0 | 4 | 2126347172
333 | K | 741.A.3.4.6.1.08_021 | "RZ-1" Slučovač napájení - redundantní napájecí zdroj, 2x DC 9-35V, 20VA/ DC 9-35V | ks | 1 |  | 0 | vlastní |  | zákl. přenesená |  | 0 | 0 | 0 | 0 | 0 | 4 | K | 2 |  |  |  | ROZPOCET | 0 | 0 | 0 | 0 | 0 | 4 | 0 | 4 | -360224912
334 | M | 741.A.3.4.6.1.08_022 | "RZ-1" Slučovač napájení - redundantní napájecí zdroj, 2x DC 9-35V, 20VA/ DC 9-35V | ks | 1 |  | 0 | vlastní |  | zákl. přenesená |  | 0 | 0 | 0 | 0 | 0 | 8 | M | 2 |  |  |  | ROZPOCET | 0 | 0 | 0 | 0 | 0 | 4 | 0 | 4 | 1456799299
335 | K | 741.A.3.4.6.1.08_023 | "NZ-2" NAPÁJECÍ ZDROJ 230V AC / 20V AC, 9VA | ks | 4 |  | 0 | vlastní |  | zákl. přenesená |  | 0 | 0 | 0 | 0 | 0 | 4 | K | 2 |  |  |  | ROZPOCET | 0 | 0 | 0 | 0 | 0 | 4 | 0 | 4 | -632536883
336 | M | 741.A.3.4.6.1.08_024 | "NZ-2" NAPÁJECÍ ZDROJ 230V AC / 20V AC, 9VA | ks | 4 |  | 0 | vlastní |  | zákl. přenesená |  | 0 | 0 | 0 | 0 | 0 | 8 | M | 2 |  |  |  | ROZPOCET | 0 | 0 | 0 | 0 | 0 | 4 | 0 | 4 | -1150335722
337 | K | 741.A.3.4.6.1.08_025 | Vyhodnocovací jednotka s integrovanými měřícími transformátory, 6x transf., BMS, napájení DC 14-28V | ks | 8 |  | 0 | vlastní |  | zákl. přenesená |  | 0 | 0 | 0 | 0 | 0 | 4 | K | 2 |  |  |  | ROZPOCET | 0 | 0 | 0 | 0 | 0 | 4 | 0 | 4 | 721560079
338 | M | 741.A.3.4.6.1.08_026 | Vyhodnocovací jednotka s integrovanými měřícími transformátory, 6x transf., BMS, napájení DC 14-28V | ks | 8 |  | 0 | vlastní |  | zákl. přenesená |  | 0 | 0 | 0 | 0 | 0 | 8 | M | 2 |  |  |  | ROZPOCET | 0 | 0 | 0 | 0 | 0 | 4 | 0 | 4 | -1024970518
339 | K | 741.A.3.4.6.1.08_027 | Jistič MCB 2P/10A/C, Icu=10/25kA | ks | 4 |  | 0 | vlastní |  | zákl. přenesená |  | 0 | 0 | 0 | 0 | 0 | 4 | K | 2 |  |  |  | ROZPOCET | 0 | 0 | 0 | 0 | 0 | 4 | 0 | 4 | -364449697
340 | M | 741.A.3.4.6.1.08_028 | Jistič MCB 2P/10A/C, Icu=10/25kA | ks | 4 |  | 0 | vlastní |  | zákl. přenesená |  | 0 | 0 | 0 | 0 | 0 | 8 | M | 2 |  |  |  | ROZPOCET | 0 | 0 | 0 | 0 | 0 | 4 | 0 | 4 | -141454667
341 | K | 741.A.3.4.6.1.08_029 | Jistič MCB 2P/16A/C, Icu=10/25kA | ks | 48 |  | 0 | vlastní |  | zákl. přenesená |  | 0 | 0 | 0 | 0 | 0 | 4 | K | 2 |  |  |  | ROZPOCET | 0 | 0 | 0 | 0 | 0 | 4 | 0 | 4 | 456284221
342 | M | 741.A.3.4.6.1.08_030 | Jistič MCB 2P/16A/C, Icu=10/25kA | ks | 48 |  | 0 | vlastní |  | zákl. přenesená |  | 0 | 0 | 0 | 0 | 0 | 8 | M | 2 |  |  |  | ROZPOCET | 0 | 0 | 0 | 0 | 0 | 4 | 0 | 4 | 690551372
343 | K | 741.A.3.4.6.1.08_031 | Řadová svornice RS 4mm2 - (bílá) | ks | 76 |  | 0 | vlastní |  | zákl. přenesená |  | 0 | 0 | 0 | 0 | 0 | 4 | K | 2 |  |  |  | ROZPOCET | 0 | 0 | 0 | 0 | 0 | 4 | 0 | 4 | 1678281576
344 | M | 741.A.3.4.6.1.08_032 | Řadová svornice RS 4mm2 - (bílá) | ks | 76 |  | 0 | vlastní |  | zákl. přenesená |  | 0 | 0 | 0 | 0 | 0 | 8 | M | 2 |  |  |  | ROZPOCET | 0 | 0 | 0 | 0 | 0 | 4 | 0 | 4 | -509967228
345 | K | 741.A.3.4.6.1.08_033 | Řadová svornice RS 16mm2 - (bílá) | ks | 32 |  | 0 | vlastní |  | zákl. přenesená |  | 0 | 0 | 0 | 0 | 0 | 4 | K | 2 |  |  |  | ROZPOCET | 0 | 0 | 0 | 0 | 0 | 4 | 0 | 4 | 1679930855
346 | M | 741.A.3.4.6.1.08_034 | Řadová svornice RS 16mm2 - (bílá) | ks | 32 |  | 0 | vlastní |  | zákl. přenesená |  | 0 | 0 | 0 | 0 | 0 | 8 | M | 2 |  |  |  | ROZPOCET | 0 | 0 | 0 | 0 | 0 | 4 | 0 | 4 | 878265037
| D | A.3.4.6.1.09 | Kabeláž pro BMS + ostatní řídící kabeláž |  |  |  | 0 |  |  |  |  | 0 |  | 0 |  | 0 | 1 | D | 1 |  |  |  | ROZPOCET | [6 empty] | 0
347 | K | 741.A.3.4.6.1.09_001 | Kabel F/UTP, kat.5E, LSZH plášť fialový, 4 páry | m | 465 |  | 0 | vlastní |  | zákl. přenesená |  | 0 | 0 | 0 | 0 | 0 | 4 | K | 2 |  |  |  | ROZPOCET | 0 | 0 | 0 | 0 | 0 | 4 | 0 | 4 | -1719410235
348 | M | 741.A.3.4.6.1.09_002 | Kabel F/UTP, kat.5E, LSZH plášť fialový, 4 páry | m | 465 |  | 0 | vlastní |  | zákl. přenesená |  | 0 | 0 | 0 | 0 | 0 | 8 | M | 2 |  |  |  | ROZPOCET | 0 | 0 | 0 | 0 | 0 | 4 | 0 | 4 | -709775005
349 | K | 741.A.3.4.6.1.09_003 | Zatažení UTP (FTP) kabelu do trubky | m | 465 |  | 0 | vlastní |  | zákl. přenesená |  | 0 | 0 | 0 | 0 | 0 | 4 | K | 2 |  |  |  | ROZPOCET | 0 | 0 | 0 | 0 | 0 | 4 | 0 | 4 | -1048960398
350 | K | 741.A.3.4.6.1.09_004 | Ukončení S(F)TP kabelu na patch panelu v DR - zařezání RJ 45 | ks | 10 |  | 0 | vlastní |  | zákl. přenesená |  | 0 | 0 | 0 | 0 | 0 | 4 | K | 2 |  |  |  | ROZPOCET | 0 | 0 | 0 | 0 | 0 | 4 | 0 | 4 | 712281528
351 | K | 741.A.3.4.6.1.09_005 | Ukončení S(F)TP kabelu v zásuvce - zařezání RJ45 | ks | 10 |  | 0 | vlastní |  | zákl. přenesená |  | 0 | 0 | 0 | 0 | 0 | 4 | K | 2 |  |  |  | ROZPOCET | 0 | 0 | 0 | 0 | 0 | 4 | 0 | 4 | 1886723695
352 | K | 741.A.3.4.6.1.09_006 | Popis modulu RJ 45 v datovém rozvaděči | ks | 10 |  | 0 | vlastní |  | zákl. přenesená |  | 0 | 0 | 0 | 0 | 0 | 4 | K | 2 |  |  |  | ROZPOCET | 0 | 0 | 0 | 0 | 0 | 4 | 0 | 4 | 1789193389
353 | K | 741.A.3.4.6.1.09_007 | Proměření tras cat.5E + vyhotovení protokolu | port | 10 |  | 0 | vlastní |  | zákl. přenesená |  | 0 | 0 | 0 | 0 | 0 | 4 | K | 2 |  |  |  | ROZPOCET | 0 | 0 | 0 | 0 | 0 | 4 | 0 | 4 | -993869830
| D | A.3.4.6.1.10 | Monitoring zdravotní sítě ZIS a VDO |  |  |  | 0 |  |  |  |  | 0 |  | 0 |  | 0 | 1 | D | 1 |  |  |  | ROZPOCET | [6 empty] | 0
354 | K | 741.A.3.4.6.1.10_001 | "MP1 EXT" PANEL PRO DÁLK. SIGNALIZACI ALARMU, montáž na povrch, na zeď, AC 18-28 V/DC 18-30 V | ks | 2 |  | 0 | vlastní |  | zákl. přenesená |  | 0 | 0 | 0 | 0 | 0 | 4 | K | 2 |  |  |  | ROZPOCET | 0 | 0 | 0 | 0 | 0 | 4 | 0 | 4 | 1192374706
355 | M | 741.A.3.4.6.1.10_002 | "MP1 EXT" PANEL PRO DÁLK. SIGNALIZACI ALARMU, montáž na povrch, na zeď, AC 18-28 V/DC 18-30 V | ks | 2 |  | 0 | vlastní |  | zákl. přenesená |  | 0 | 0 | 0 | 0 | 0 | 8 | M | 2 |  |  |  | ROZPOCET | 0 | 0 | 0 | 0 | 0 | 4 | 0 | 4 | -1173215698
356 | K | 741.A.3.4.6.1.10_003 | "MONITOR_COM-IP" Dotykový panel s komunikací BMS, Ethernet TCP/IP, Modbus/TCP, Modbus/RTU, 24V DC | ks | 1 |  | 0 | vlastní |  | zákl. přenesená |  | 0 | 0 | 0 | 0 | 0 | 4 | K | 2 |  |  |  | ROZPOCET | 0 | 0 | 0 | 0 | 0 | 4 | 0 | 4 | 1964736613
357 | M | 741.A.3.4.6.1.10_004 | "MONITOR_COM-IP" Dotykový panel s komunikací BMS, Ethernet TCP/IP, Modbus/TCP, Modbus/RTU, 24V DC | ks | 1 |  | 0 | vlastní |  | zákl. přenesená |  | 0 | 0 | 0 | 0 | 0 | 8 | M | 2 |  |  |  | ROZPOCET | 0 | 0 | 0 | 0 | 0 | 4 | 0 | 4 | -734122109
358 | K | 741.A.3.4.6.1.10_005 | "MP2 I/O" PANEL PRO DÁLK. SIGNALIZACI ALARMU, montáž do panelu, do zdi, AC 18-28 V/DC 18-30 V <viz TP ZIS> | ks | 1 |  | 0 | vlastní |  | zákl. přenesená |  | 0 | 0 | 0 | 0 | 0 | 4 | K | 2 |  |  |  | ROZPOCET | 0 | 0 | 0 | 0 | 0 | 4 | 0 | 4 | 2020349874
359 | M | 741.A.3.4.6.1.10_006 | "MP2 I/O" PANEL PRO DÁLK. SIGNALIZACI ALARMU, montáž do panelu, do zdi, AC 18-28 V/DC 18-30 V <viz TP ZIS> | ks | 1 |  | 0 | vlastní |  | zákl. přenesená |  | 0 | 0 | 0 | 0 | 0 | 8 | M | 2 |  |  |  | ROZPOCET | 0 | 0 | 0 | 0 | 0 | 4 | 0 | 4 | 2137415300
360 | K | 741.A.3.4.6.1.10_007 | "MP3" PANEL PRO DÁLK. SIGNALIZACI ALARMU, montáž do panelu, do zdi, AC 18-28 V/DC 18-30 V | ks | 2 |  | 0 | vlastní |  | zákl. přenesená |  | 0 | 0 | 0 | 0 | 0 | 4 | K | 2 |  |  |  | ROZPOCET | 0 | 0 | 0 | 0 | 0 | 4 | 0 | 4 | -1586930483
361 | M | 741.A.3.4.6.1.10_008 | "MP3" PANEL PRO DÁLK. SIGNALIZACI ALARMU, montáž do panelu, do zdi, AC 18-28 V/DC 18-30 V | ks | 2 |  | 0 | vlastní |  | zákl. přenesená |  | 0 | 0 | 0 | 0 | 0 | 8 | M | 2 |  |  |  | ROZPOCET | 0 | 0 | 0 | 0 | 0 | 4 | 0 | 4 | 768954872
362 | K | 741.A.3.4.6.1.10_009 | "COM-IP" Převodník rozhraní BMS-Ethernet, DC 24 V 50…60 Hz, vč. skříňky pro nástěnnou montáž | ks | 1 |  | 0 | vlastní |  | zákl. přenesená |  | 0 | 0 | 0 | 0 | 0 | 4 | K | 2 |  |  |  | ROZPOCET | 0 | 0 | 0 | 0 | 0 | 4 | 0 | 4 | 703000139
363 | M | 741.A.3.4.6.1.10_010 | "COM-IP" Převodník rozhraní BMS-Ethernet, DC 24 V 50…60 Hz, vč. skříňky pro nástěnnou montáž | ks | 1 |  | 0 | vlastní |  | zákl. přenesená |  | 0 | 0 | 0 | 0 | 0 | 8 | M | 2 |  |  |  | ROZPOCET | 0 | 0 | 0 | 0 | 0 | 4 | 0 | 4 | 789688848
364 | K | 741.A.3.4.6.1.10_011 | BMS-RT, Oživení a naprogramování přepínače sítí s vestavěným hlídačem izolace a generátorem pro monitorování unikajícíh proudů | ks | 12 |  | 0 | vlastní |  | zákl. přenesená |  | 0 | 0 | 0 | 0 | 0 | 4 | K | 2 |  |  |  | ROZPOCET | 0 | 0 | 0 | 0 | 0 | 4 | 0 | 4 | -675097527
365 | K | 741.A.3.4.6.1.10_012 | BMS-RZ, Oživení / konfigurace vyhodnocovací jednotky s integrovanými měřícími transformátory | ks | 24 |  | 0 | vlastní |  | zákl. přenesená |  | 0 | 0 | 0 | 0 | 0 | 4 | K | 2 |  |  |  | ROZPOCET | 0 | 0 | 0 | 0 | 0 | 4 | 0 | 4 | 1391405246
366 | K | 741.A.3.4.6.1.10_013 | Oživení / naprogramování monitorovacího panelu MP1 | ks | 2 |  | 0 | vlastní |  | zákl. přenesená |  | 0 | 0 | 0 | 0 | 0 | 4 | K | 2 |  |  |  | ROZPOCET | 0 | 0 | 0 | 0 | 0 | 4 | 0 | 4 | 831900978
367 | K | 741.A.3.4.6.1.10_014 | Oživení / naprogramování monitorovacího panelu MP2+MP3 | ks | 3 |  | 0 | vlastní |  | zákl. přenesená |  | 0 | 0 | 0 | 0 | 0 | 4 | K | 2 |  |  |  | ROZPOCET | 0 | 0 | 0 | 0 | 0 | 4 | 0 | 4 | -2111849630
368 | K | 741.A.3.4.6.1.10_015 | Oživení / naprogramování dotykového panelu MONITOR_COM-IP | ks | 1 |  | 0 | vlastní |  | zákl. přenesená |  | 0 | 0 | 0 | 0 | 0 | 4 | K | 2 |  |  |  | ROZPOCET | 0 | 0 | 0 | 0 | 0 | 4 | 0 | 4 | -599619367
369 | K | 741.A.3.4.6.1.10_016 | Funkční modul (software) SW-A, Vlastní popis všech zařízení/kanálů, monitorování výpadku zařízení, e-mailová hlášení alarmu | ks | 1 |  | 0 | vlastní |  | zákl. přenesená |  | 0 | 0 | 0 | 0 | 0 | 4 | K | 2 |  |  |  | ROZPOCET | 0 | 0 | 0 | 0 | 0 | 4 | 0 | 4 | 500176261
370 | M | 741.A.3.4.6.1.10_017 | Funkční modul (software) SW-A, Vlastní popis všech zařízení/kanálů, monitorování výpadku zařízení, e-mailová hlášení alarmu | ks | 1 |  | 0 | vlastní |  | zákl. přenesená |  | 0 | 0 | 0 | 0 | 0 | 8 | M | 2 |  |  |  | ROZPOCET | 0 | 0 | 0 | 0 | 0 | 4 | 0 | 4 | 1417840230
371 | K | 741.A.3.4.6.1.10_018 | Funkční modul (software) SW-B, Modbus TCP server pro BMS zařízení a univerzálních měřicích přístrojů, SNMP server | ks | 1 |  | 0 | vlastní |  | zákl. přenesená |  | 0 | 0 | 0 | 0 | 0 | 4 | K | 2 |  |  |  | ROZPOCET | 0 | 0 | 0 | 0 | 0 | 4 | 0 | 4 | 1966972671
372 | M | 741.A.3.4.6.1.10_019 | Funkční modul (software) SW-B, Modbus TCP server pro BMS zařízení a univerzálních měřicích přístrojů, SNMP server | ks | 1 |  | 0 | vlastní |  | zákl. přenesená |  | 0 | 0 | 0 | 0 | 0 | 8 | M | 2 |  |  |  | ROZPOCET | 0 | 0 | 0 | 0 | 0 | 4 | 0 | 4 | -330559065
373 | K | 741.A.3.4.6.1.10_020 | Funkční modul (software) SW-C, Nastavení parametrů zařízení BMS a univerzálních měřicích přístrojů | ks | 1 |  | 0 | vlastní |  | zákl. přenesená |  | 0 | 0 | 0 | 0 | 0 | 4 | K | 2 |  |  |  | ROZPOCET | 0 | 0 | 0 | 0 | 0 | 4 | 0 | 4 | 1222671797
374 | M | 741.A.3.4.6.1.10_021 | Funkční modul (software) SW-C, Nastavení parametrů zařízení BMS a univerzálních měřicích přístrojů | ks | 1 |  | 0 | vlastní |  | zákl. přenesená |  | 0 | 0 | 0 | 0 | 0 | 8 | M | 2 |  |  |  | ROZPOCET | 0 | 0 | 0 | 0 | 0 | 4 | 0 | 4 | 1754951485
375 | K | 741.A.3.4.6.1.10_022 | Funkční modul (software) SW-D, Vizualizace přístrojů systému, vizualizace sítě | ks | 1 |  | 0 | vlastní |  | zákl. přenesená |  | 0 | 0 | 0 | 0 | 0 | 4 | K | 2 |  |  |  | ROZPOCET | 0 | 0 | 0 | 0 | 0 | 4 | 0 | 4 | 1696687086
376 | M | 741.A.3.4.6.1.10_023 | Funkční modul (software) SW-D, Vizualizace přístrojů systému, vizualizace sítě | ks | 1 |  | 0 | vlastní |  | zákl. přenesená |  | 0 | 0 | 0 | 0 | 0 | 8 | M | 2 |  |  |  | ROZPOCET | 0 | 0 | 0 | 0 | 0 | 4 | 0 | 4 | -1506077210
377 | K | 741.A.3.4.6.1.10_024 | Funkční modul (software) SW-E, Virtuální zařízení | ks | 1 |  | 0 | vlastní |  | zákl. přenesená |  | 0 | 0 | 0 | 0 | 0 | 4 | K | 2 |  |  |  | ROZPOCET | 0 | 0 | 0 | 0 | 0 | 4 | 0 | 4 | -2098395465
378 | M | 741.A.3.4.6.1.10_025 | Funkční modul (software) SW-E, Virtuální zařízení | ks | 1 |  | 0 | vlastní |  | zákl. přenesená |  | 0 | 0 | 0 | 0 | 0 | 8 | M | 2 |  |  |  | ROZPOCET | 0 | 0 | 0 | 0 | 0 | 4 | 0 | 4 | 459912029
379 | K | 741.A.3.4.6.1.10_026 | Server uživatele (HW nebo vitualizovaný), CPU min. 2 core (i5, i7), RAM 4 GB+, HDD 500 GB+, Windows | ks | 1 |  | 0 | vlastní |  | zákl. přenesená |  | 0 | 0 | 0 | 0 | 0 | 4 | K | 2 |  |  |  | ROZPOCET | 0 | 0 | 0 | 0 | 0 | 4 | 0 | 4 | -333958316
380 | M | 741.A.3.4.6.1.10_027 | Server uživatele (HW nebo vitualizovaný), CPU min. 2 core (i5, i7), RAM 4 GB+, HDD 500 GB+, Windows | ks | 1 |  | 0 | vlastní |  | zákl. přenesená |  | 0 | 0 | 0 | 0 | 0 | 8 | M | 2 |  |  |  | ROZPOCET | 0 | 0 | 0 | 0 | 0 | 4 | 0 | 4 | 1493044527
381 | K | HZS2231 | Hodinové zúčtovací sazby profesí PSV provádění stavebních instalací elektrikář | hod | 79 |  | 0 | CS ÚRS 2025 02 |  | zákl. přenesená |  | 0 | 0 | 0 | 0 | 0 | 4 | K | 2 |  |  |  | ROZPOCET | 0 | 0 | 0 | 0 | 0 | 4 | 0 | 4 | -605047742
| Online PSC |  | https://podminky.urs.cz/item/CS_URS_2025_02/HZS2231 | [14 empty] | Online PSC | 2
| VV |  | Uvedení systému do provozu, zaškolení obsluhy | [14 empty] | VV | 2 | 1 | True | 0 | ROZPOCET
| VV |  | 79 |  | 79 | [12 empty] | VV | 2 | 2 | True | 0 | ROZPOCET
| VV |  | Součet |  | 79 | [12 empty] | VV | 2 | 4 | True | 1 | ROZPOCET
| D | A.3.4.6.1.11 | Svorková skříň MX |  |  |  | 0 |  |  |  |  | 0 |  | 0 |  | 0 | 1 | D | 1 |  |  |  | ROZPOCET | [6 empty] | 0
382 | K | 741.A.3.4.6.1.11_001 | Rozvodnicová skříň 1x8m, 250x250x100mm, pro zapuštěnou montáž, neprůhledné dveře, počet řad 1, počet modulů 8. | ks | 6 |  | 0 | vlastní |  | zákl. přenesená |  | 0 | 0 | 0 | 0 | 0 | 4 | K | 2 |  |  |  | ROZPOCET | 0 | 0 | 0 | 0 | 0 | 4 | 0 | 4 | 141521451
383 | M | 741.A.3.4.6.1.11_002 | Rozvodnicová skříň 1x8m, 250x250x100mm, pro zapuštěnou montáž, neprůhledné dveře, počet řad 1, počet modulů 8. | ks | 6 |  | 0 | vlastní |  | zákl. přenesená |  | 0 | 0 | 0 | 0 | 0 | 8 | M | 2 |  |  |  | ROZPOCET | 0 | 0 | 0 | 0 | 0 | 4 | 0 | 4 | -1867036845
384 | K | 741.A.3.4.6.1.11_003 | Eps 2, svorkovnice ekvipotenciální, bez krytu | ks | 12 |  | 0 | vlastní |  | zákl. přenesená |  | 0 | 0 | 0 | 0 | 0 | 4 | K | 2 |  |  |  | ROZPOCET | 0 | 0 | 0 | 0 | 0 | 4 | 0 | 4 | 880425126
385 | M | 741.A.3.4.6.1.11_004 | Eps 2, svorkovnice ekvipotenciální, bez krytu | ks | 12 |  | 0 | vlastní |  | zákl. přenesená |  | 0 | 0 | 0 | 0 | 0 | 8 | M | 2 |  |  |  | ROZPOCET | 0 | 0 | 0 | 0 | 0 | 4 | 0 | 4 | 641488865
| D | A.3.4.6.1.12 | Svorková skříň KX |  |  |  | 0 |  |  |  |  | 0 |  | 0 |  | 0 | 1 | D | 1 |  |  |  | ROZPOCET | [6 empty] | 0
386 | K | 741.A.3.4.6.1.12_001 | Ko 125 e, krabice odbočná, šedá | ks | 4 |  | 0 | vlastní |  | zákl. přenesená |  | 0 | 0 | 0 | 0 | 0 | 4 | K | 2 |  |  |  | ROZPOCET | 0 | 0 | 0 | 0 | 0 | 4 | 0 | 4 | 1596489718
387 | M | 741.A.3.4.6.1.12_002 | Ko 125 e, krabice odbočná, šedá | ks | 4 |  | 0 | vlastní |  | zákl. přenesená |  | 0 | 0 | 0 | 0 | 0 | 8 | M | 2 |  |  |  | ROZPOCET | 0 | 0 | 0 | 0 | 0 | 4 | 0 | 4 | -469186296
388 | K | 741.A.3.4.6.1.12_003 | Eps 2, svorkovnice ekvipotenciální, bez krytu | ks | 4 |  | 0 | vlastní |  | zákl. přenesená |  | 0 | 0 | 0 | 0 | 0 | 4 | K | 2 |  |  |  | ROZPOCET | 0 | 0 | 0 | 0 | 0 | 4 | 0 | 4 | -1290645650
389 | M | 741.A.3.4.6.1.12_004 | Eps 2, svorkovnice ekvipotenciální, bez krytu | ks | 4 |  | 0 | vlastní |  | zákl. přenesená |  | 0 | 0 | 0 | 0 | 0 | 8 | M | 2 |  |  |  | ROZPOCET | 0 | 0 | 0 | 0 | 0 | 4 | 0 | 4 | 135179712
390 | K | 741.A.3.4.6.1.12_005 | Ko 125 v, víčko krabice, bílá | ks | 4 |  | 0 | vlastní |  | zákl. přenesená |  | 0 | 0 | 0 | 0 | 0 | 4 | K | 2 |  |  |  | ROZPOCET | 0 | 0 | 0 | 0 | 0 | 4 | 0 | 4 | -1827290820
391 | M | 741.A.3.4.6.1.12_006 | Ko 125 v, víčko krabice, bílá | ks | 4 |  | 0 | vlastní |  | zákl. přenesená |  | 0 | 0 | 0 | 0 | 0 | 8 | M | 2 |  |  |  | ROZPOCET | 0 | 0 | 0 | 0 | 0 | 4 | 0 | 4 | -375330289
| D | A.3.4.6.1.13 | Svorková skříň AP |  |  |  | 0 |  |  |  |  | 0 |  | 0 |  | 0 | 1 | D | 1 |  |  |  | ROZPOCET | [6 empty] | 0
392 | K | 741.A.3.4.6.1.13_001 | Krabice univerzální 68mm s víčkem a svorkovnicí pro napojení elektrostaticky vodivé podlahy, připojení vodičem h07z-k 6 | ks | 24 |  | 0 | vlastní |  | zákl. přenesená |  | 0 | 0 | 0 | 0 | 0 | 4 | K | 2 |  |  |  | ROZPOCET | 0 | 0 | 0 | 0 | 0 | 4 | 0 | 4 | 1180233273
393 | M | 741.A.3.4.6.1.13_002 | Krabice univerzální 68mm s víčkem a svorkovnicí pro napojení elektrostaticky vodivé podlahy, připojení vodičem h07z-k 6 | ks | 24 |  | 0 | vlastní |  | zákl. přenesená |  | 0 | 0 | 0 | 0 | 0 | 8 | M | 2 |  |  |  | ROZPOCET | 0 | 0 | 0 | 0 | 0 | 4 | 0 | 4 | 1073237726
| D | A.3.4.6.1.15 | Úložný materiál |  |  |  | 0 |  |  |  |  | 0 |  | 0 |  | 0 | 1 | D | 1 |  |  |  | ROZPOCET | [6 empty] | 0
394 | K | 741.A.3.4.6.1.15_001 | Krabice přístrojová, do sdk | ks | 156 |  | 0 | vlastní |  | zákl. přenesená |  | 0 | 0 | 0 | 0 | 0 | 4 | K | 2 |  |  |  | ROZPOCET | 0 | 0 | 0 | 0 | 0 | 4 | 0 | 4 | 1810705953
395 | M | 741.A.3.4.6.1.15_002 | Krabice přístrojová, do sdk | ks | 156 |  | 0 | vlastní |  | zákl. přenesená |  | 0 | 0 | 0 | 0 | 0 | 8 | M | 2 |  |  |  | ROZPOCET | 0 | 0 | 0 | 0 | 0 | 4 | 0 | 4 | 75892651
396 | K | 741.A.3.4.6.1.15_003 | Krabice přístrojová, s možností spojení v souvislou řadu s roztečí 71mm | ks | 195 |  | 0 | vlastní |  | zákl. přenesená |  | 0 | 0 | 0 | 0 | 0 | 4 | K | 2 |  |  |  | ROZPOCET | 0 | 0 | 0 | 0 | 0 | 4 | 0 | 4 | 533381395
397 | M | 741.A.3.4.6.1.15_004 | Krabice přístrojová, s možností spojení v souvislou řadu s roztečí 71mm | ks | 195 |  | 0 | vlastní |  | zákl. přenesená |  | 0 | 0 | 0 | 0 | 0 | 8 | M | 2 |  |  |  | ROZPOCET | 0 | 0 | 0 | 0 | 0 | 4 | 0 | 4 | -77476067
398 | K | 741.A.3.4.6.1.15_005 | Krabice odbočná s víčkem vestavná do sdk | ks | 11 |  | 0 | vlastní |  | zákl. přenesená |  | 0 | 0 | 0 | 0 | 0 | 4 | K | 2 |  |  |  | ROZPOCET | 0 | 0 | 0 | 0 | 0 | 4 | 0 | 4 | -2056369375
399 | M | 741.A.3.4.6.1.15_006 | Krabice odbočná s víčkem vestavná do sdk | ks | 11 |  | 0 | vlastní |  | zákl. přenesená |  | 0 | 0 | 0 | 0 | 0 | 8 | M | 2 |  |  |  | ROZPOCET | 0 | 0 | 0 | 0 | 0 | 4 | 0 | 4 | 1054543204
400 | K | 741.A.3.4.6.1.15_007 | Ko 125, krabice odbočná, šedá | ks | 10 |  | 0 | vlastní |  | zákl. přenesená |  | 0 | 0 | 0 | 0 | 0 | 4 | K | 2 |  |  |  | ROZPOCET | 0 | 0 | 0 | 0 | 0 | 4 | 0 | 4 | -1310855069
401 | M | 741.A.3.4.6.1.15_008 | Ko 125, krabice odbočná, šedá | ks | 10 |  | 0 | vlastní |  | zákl. přenesená |  | 0 | 0 | 0 | 0 | 0 | 8 | M | 2 |  |  |  | ROZPOCET | 0 | 0 | 0 | 0 | 0 | 4 | 0 | 4 | 1789199086
402 | K | 741.A.3.4.6.1.15_009 | Krabice univerzální 68mm s víčkem a svorkovnicí | ks | 38 |  | 0 | vlastní |  | zákl. přenesená |  | 0 | 0 | 0 | 0 | 0 | 4 | K | 2 |  |  |  | ROZPOCET | 0 | 0 | 0 | 0 | 0 | 4 | 0 | 4 | 1898121194
403 | M | 741.A.3.4.6.1.15_010 | Krabice univerzální 68mm s víčkem a svorkovnicí | ks | 38 |  | 0 | vlastní |  | zákl. přenesená |  | 0 | 0 | 0 | 0 | 0 | 8 | M | 2 |  |  |  | ROZPOCET | 0 | 0 | 0 | 0 | 0 | 4 | 0 | 4 | -2030712445
404 | K | 741.A.3.4.6.1.15_011 | Krabice rozvodná 97mm, s víčkem a svorkovnicí | ks | 25 |  | 0 | vlastní |  | zákl. přenesená |  | 0 | 0 | 0 | 0 | 0 | 4 | K | 2 |  |  |  | ROZPOCET | 0 | 0 | 0 | 0 | 0 | 4 | 0 | 4 | 329652071
405 | M | 741.A.3.4.6.1.15_012 | Krabice rozvodná 97mm, s víčkem a svorkovnicí | ks | 25 |  | 0 | vlastní |  | zákl. přenesená |  | 0 | 0 | 0 | 0 | 0 | 8 | M | 2 |  |  |  | ROZPOCET | 0 | 0 | 0 | 0 | 0 | 4 | 0 | 4 | 1149812750
406 | K | 741.A.3.4.6.1.15_013 | Krabice pancéřová, +víko+průch.+svork./tm.šedá (93x93x47mm) | ks | 605 |  | 0 | vlastní |  | zákl. přenesená |  | 0 | 0 | 0 | 0 | 0 | 4 | K | 2 |  |  |  | ROZPOCET | 0 | 0 | 0 | 0 | 0 | 4 | 0 | 4 | 1630125954
407 | M | 741.A.3.4.6.1.15_014 | Krabice pancéřová, +víko+průch.+svork./tm.šedá (93x93x47mm) | ks | 605 |  | 0 | vlastní |  | zákl. přenesená |  | 0 | 0 | 0 | 0 | 0 | 8 | M | 2 |  |  |  | ROZPOCET | 0 | 0 | 0 | 0 | 0 | 4 | 0 | 4 | 723754765
408 | K | 741.A.3.4.6.1.15_015 | Krabice pancéřová, +víko+průch.+svork./tm.šedá (116+x116x50mm) | ks | 275 |  | 0 | vlastní |  | zákl. přenesená |  | 0 | 0 | 0 | 0 | 0 | 4 | K | 2 |  |  |  | ROZPOCET | 0 | 0 | 0 | 0 | 0 | 4 | 0 | 4 | -2107830829
409 | M | 741.A.3.4.6.1.15_016 | Krabice pancéřová, +víko+průch.+svork./tm.šedá (116+x116x50mm) | ks | 275 |  | 0 | vlastní |  | zákl. přenesená |  | 0 | 0 | 0 | 0 | 0 | 8 | M | 2 |  |  |  | ROZPOCET | 0 | 0 | 0 | 0 | 0 | 4 | 0 | 4 | -1296187682
410 | K | 741.A.3.4.6.1.15_017 | Krabice s krytím ip 66, 177x126x92 bez svorkovnice | ks | 2 |  | 0 | vlastní |  | zákl. přenesená |  | 0 | 0 | 0 | 0 | 0 | 4 | K | 2 |  |  |  | ROZPOCET | 0 | 0 | 0 | 0 | 0 | 4 | 0 | 4 | -197443694
411 | M | 741.A.3.4.6.1.15_018 | Krabice s krytím ip 66, 177x126x92 bez svorkovnice | ks | 2 |  | 0 | vlastní |  | zákl. přenesená |  | 0 | 0 | 0 | 0 | 0 | 8 | M | 2 |  |  |  | ROZPOCET | 0 | 0 | 0 | 0 | 0 | 4 | 0 | 4 | 1893811005
412 | K | 741.A.3.4.6.1.15_019 | Svorkovnice 5-pólová, (1 svorka až 3vodiče 6mm2) | ks | 2 |  | 0 | vlastní |  | zákl. přenesená |  | 0 | 0 | 0 | 0 | 0 | 4 | K | 2 |  |  |  | ROZPOCET | 0 | 0 | 0 | 0 | 0 | 4 | 0 | 4 | -1713511244
413 | M | 741.A.3.4.6.1.15_020 | Svorkovnice 5-pólová, (1 svorka až 3vodiče 6mm2) | ks | 2 |  | 0 | vlastní |  | zákl. přenesená |  | 0 | 0 | 0 | 0 | 0 | 8 | M | 2 |  |  |  | ROZPOCET | 0 | 0 | 0 | 0 | 0 | 4 | 0 | 4 | 1883424857
414 | K | 741.A.3.4.6.1.15_021 | Svazkový kabelový držák (60x30mm) včetně kotvy | m | 1885 |  | 0 | vlastní |  | zákl. přenesená |  | 0 | 0 | 0 | 0 | 0 | 4 | K | 2 |  |  |  | ROZPOCET | 0 | 0 | 0 | 0 | 0 | 4 | 0 | 4 | 15704622
415 | M | 741.A.3.4.6.1.15_022 | Svazkový kabelový držák (60x30mm) včetně kotvy | m | 1885 |  | 0 | vlastní |  | zákl. přenesená |  | 0 | 0 | 0 | 0 | 0 | 8 | M | 2 |  |  |  | ROZPOCET | 0 | 0 | 0 | 0 | 0 | 4 | 0 | 4 | -1491320880
416 | K | 741.A.3.4.6.1.15_023 | Zemnicí svorka ZS 4 (standard: Ms matice + podložka) | ks | 54 |  | 0 | vlastní |  | zákl. přenesená |  | 0 | 0 | 0 | 0 | 0 | 4 | K | 2 |  |  |  | ROZPOCET | 0 | 0 | 0 | 0 | 0 | 4 | 0 | 4 | 2035241289
417 | M | 741.A.3.4.6.1.15_024 | Zemnicí svorka ZS 4 (standard: Ms matice + podložka) | ks | 54 |  | 0 | vlastní |  | zákl. přenesená |  | 0 | 0 | 0 | 0 | 0 | 8 | M | 2 |  |  |  | ROZPOCET | 0 | 0 | 0 | 0 | 0 | 4 | 0 | 4 | 1739327179
418 | K | 741.A.3.4.6.1.15_025 | Zemnicí svorka ZSA 16 | ks | 22 |  | 0 | vlastní |  | zákl. přenesená |  | 0 | 0 | 0 | 0 | 0 | 4 | K | 2 |  |  |  | ROZPOCET | 0 | 0 | 0 | 0 | 0 | 4 | 0 | 4 | 1880814093
419 | M | 741.A.3.4.6.1.15_026 | Zemnicí svorka ZSA 16 | ks | 22 |  | 0 | vlastní |  | zákl. přenesená |  | 0 | 0 | 0 | 0 | 0 | 8 | M | 2 |  |  |  | ROZPOCET | 0 | 0 | 0 | 0 | 0 | 4 | 0 | 4 | -31237552
420 | K | 741.A.3.4.6.1.15_027 | Páska měděná uzemňovací ZS 16 - délka 0,5 m | ks | 13 |  | 0 | vlastní |  | zákl. přenesená |  | 0 | 0 | 0 | 0 | 0 | 4 | K | 2 |  |  |  | ROZPOCET | 0 | 0 | 0 | 0 | 0 | 4 | 0 | 4 | 390974262
421 | M | 741.A.3.4.6.1.15_028 | Páska měděná uzemňovací ZS 16 - délka 0,5 m | ks | 13 |  | 0 | vlastní |  | zákl. přenesená |  | 0 | 0 | 0 | 0 | 0 | 8 | M | 2 |  |  |  | ROZPOCET | 0 | 0 | 0 | 0 | 0 | 4 | 0 | 4 | 873303755
422 | K | 741.A.3.4.6.1.15_029 | CU proudová odbočná svorka 6÷50mm2 | ks | 235 |  | 0 | vlastní |  | zákl. přenesená |  | 0 | 0 | 0 | 0 | 0 | 4 | K | 2 |  |  |  | ROZPOCET | 0 | 0 | 0 | 0 | 0 | 4 | 0 | 4 | -1589985848
423 | M | 741.A.3.4.6.1.15_030 | CU proudová odbočná svorka 6÷50mm2 | ks | 235 |  | 0 | vlastní |  | zákl. přenesená |  | 0 | 0 | 0 | 0 | 0 | 8 | M | 2 |  |  |  | ROZPOCET | 0 | 0 | 0 | 0 | 0 | 4 | 0 | 4 | 439950498
| D | A.3.4.6.1.16 | Úložný materiál - s funkčností při požáru |  |  |  | 0 |  |  |  |  | 0 |  | 0 |  | 0 | 1 | D | 1 |  |  |  | ROZPOCET | [6 empty] | 0
424 | K | 741.A.3.4.6.1.16_001 | Krabice s krytím ip54, požární odolnost p90-r, ral2004 (vč. kotev) | ks | 178 |  | 0 | vlastní |  | zákl. přenesená |  | 0 | 0 | 0 | 0 | 0 | 4 | K | 2 |  |  |  | ROZPOCET | 0 | 0 | 0 | 0 | 0 | 4 | 0 | 4 | -1090416975
425 | M | 741.A.3.4.6.1.16_002 | Krabice s krytím ip54, požární odolnost p90-r, ral2004 (vč. kotev) | ks | 178 |  | 0 | vlastní |  | zákl. přenesená |  | 0 | 0 | 0 | 0 | 0 | 8 | M | 2 |  |  |  | ROZPOCET | 0 | 0 | 0 | 0 | 0 | 4 | 0 | 4 | 1764173084
426 | K | 741.A.3.4.6.1.16_003 | Příchytka kabelová typ omega14÷17mm, pozinkováno, požární odolnost, vč. kotvy | ks | 5240 |  | 0 | vlastní |  | zákl. přenesená |  | 0 | 0 | 0 | 0 | 0 | 4 | K | 2 |  |  |  | ROZPOCET | 0 | 0 | 0 | 0 | 0 | 4 | 0 | 4 | -1406192121
427 | M | 741.A.3.4.6.1.16_004 | Příchytka kabelová typ omega14÷17mm, pozinkováno, požární odolnost, vč. kotvy | ks | 5240 |  | 0 | vlastní |  | zákl. přenesená |  | 0 | 0 | 0 | 0 | 0 | 8 | M | 2 |  |  |  | ROZPOCET | 0 | 0 | 0 | 0 | 0 | 4 | 0 | 4 | 1954752771
| D | A.3.4.6.1.18 | Instalační přístroje |  |  |  | 0 |  |  |  |  | 0 |  | 0 |  | 0 | 1 | D | 1 |  |  |  | ROZPOCET | [6 empty] | 0
428 | K | 741.A.3.4.6.1.18_001 | Spínač jednopólový, řazení 1, barva bílá | ks | 30 |  | 0 | vlastní |  | zákl. přenesená |  | 0 | 0 | 0 | 0 | 0 | 4 | K | 2 |  |  |  | ROZPOCET | 0 | 0 | 0 | 0 | 0 | 4 | 0 | 4 | 1700593853
429 | M | 741.A.3.4.6.1.18_002 | Spínač jednopólový, řazení 1, barva bílá | ks | 30 |  | 0 | vlastní |  | zákl. přenesená |  | 0 | 0 | 0 | 0 | 0 | 8 | M | 2 |  |  |  | ROZPOCET | 0 | 0 | 0 | 0 | 0 | 4 | 0 | 4 | -211259666
| P |  | Poznámka k položce: VY09 | [14 empty] | P | 2
430 | K | 741.A.3.4.6.1.18_003 | Tlačítko řazení 1/0, barva bílá | ks | 3 |  | 0 | vlastní |  | zákl. přenesená |  | 0 | 0 | 0 | 0 | 0 | 4 | K | 2 |  |  |  | ROZPOCET | 0 | 0 | 0 | 0 | 0 | 4 | 0 | 4 | -237627435
431 | M | 741.A.3.4.6.1.18_004 | Tlačítko řazení 1/0, barva bílá | ks | 3 |  | 0 | vlastní |  | zákl. přenesená |  | 0 | 0 | 0 | 0 | 0 | 8 | M | 2 |  |  |  | ROZPOCET | 0 | 0 | 0 | 0 | 0 | 4 | 0 | 4 | -973244701
| P |  | Poznámka k položce: VY11 | [14 empty] | P | 2
432 | K | 741.A.3.4.6.1.18_004 | Spínač jednopólový, řazení 1, IP44, na povrch, barva bílá | ks | 1 |  | 0 | vlastní |  | zákl. přenesená |  | 0 | 0 | 0 | 0 | 0 | 4 | K | 2 |  |  |  | ROZPOCET | 0 | 0 | 0 | 0 | 0 | 4 | 0 | 4 | 218162764
433 | M | 741.A.3.4.6.1.18_005 | Spínač jednopólový, řazení 1, IP44, na povrch, barva bílá | ks | 1 |  | 0 | vlastní |  | zákl. přenesená |  | 0 | 0 | 0 | 0 | 0 | 8 | M | 2 |  |  |  | ROZPOCET | 0 | 0 | 0 | 0 | 0 | 4 | 0 | 4 | -706983441
| P |  | Poznámka k položce: VY10 | [14 empty] | P | 2
434 | K | 741.A.3.4.6.1.18_006 | Ovladač KNX 4 násobný pro montáž do eletroinstalační krabice | ks | 5 |  | 0 | vlastní |  | zákl. přenesená |  | 0 | 0 | 0 | 0 | 0 | 4 | K | 2 |  |  |  | ROZPOCET | 0 | 0 | 0 | 0 | 0 | 4 | 0 | 4 | -46380919
435 | M | 741.A.3.4.6.1.18_007 | Ovladač KNX 4 násobný pro montáž do eletroinstalační krabice | ks | 5 |  | 0 | vlastní |  | zákl. přenesená |  | 0 | 0 | 0 | 0 | 0 | 8 | M | 2 |  |  |  | ROZPOCET | 0 | 0 | 0 | 0 | 0 | 4 | 0 | 4 | 246850073
| P |  | Poznámka k položce: VY01 | [14 empty] | P | 2
436 | K | 741.A.3.4.6.1.18_008 | Snímač pohybu KNX pro montáž na povrch na strop, 6 individuálně nastavitelných IR snímačů pohybu, snímač teploty a intenzity osvětlení, dva bezpotenciálové kontakty, možnost řízení na stálou osvětlenost, může pracovat v samostatném nebo master/slave režimu, s integrovanou sběrnicovou spojkou. | ks | 6 |  | 0 | vlastní |  | zákl. přenesená |  | 0 | 0 | 0 | 0 | 0 | 4 | K | 2 |  |  |  | ROZPOCET | 0 | 0 | 0 | 0 | 0 | 4 | 0 | 4 | 959547563
437 | M | 741.A.3.4.6.1.18_009 | Snímač pohybu KNX pro montáž na povrch na strop, 6 individuálně nastavitelných IR snímačů pohybu, snímač teploty a intenzity osvětlení, dva bezpotenciálové kontakty, možnost řízení na stálou osvětlenost, může pracovat v samostatném nebo master/slave režimu, s integrovanou sběrnicovou spojkou. | ks | 6 |  | 0 | vlastní |  | zákl. přenesená |  | 0 | 0 | 0 | 0 | 0 | 8 | M | 2 |  |  |  | ROZPOCET | 0 | 0 | 0 | 0 | 0 | 4 | 0 | 4 | 1246971554
| P |  | Poznámka k položce: VY19 | [14 empty] | P | 2
438 | K | 741.A.3.4.6.1.18_010 | Snímač pohybu KNX pro zapuštěnou montáž do stropu nebo do elektroinstalační krabice, snímač intenzity osvětlení a teploty, možnost řízení na stálou osvětlenost, 5 logických bloků, může pracovat v samostatném nebo master/slave režimu, s integrovanou sběrnicovou spojkou. | ks | 1 |  | 0 | vlastní |  | zákl. přenesená |  | 0 | 0 | 0 | 0 | 0 | 4 | K | 2 |  |  |  | ROZPOCET | 0 | 0 | 0 | 0 | 0 | 4 | 0 | 4 | 1191759529
439 | M | 741.A.3.4.6.1.18_011 | Snímač pohybu KNX pro zapuštěnou montáž do stropu nebo do elektroinstalační krabice, snímač intenzity osvětlení a teploty, možnost řízení na stálou osvětlenost, 5 logických bloků, může pracovat v samostatném nebo master/slave režimu, s integrovanou sběrnicovou spojkou. | ks | 1 |  | 0 | vlastní |  | zákl. přenesená |  | 0 | 0 | 0 | 0 | 0 | 8 | M | 2 |  |  |  | ROZPOCET | 0 | 0 | 0 | 0 | 0 | 4 | 0 | 4 | -743793635
| P |  | Poznámka k položce: VY20 | [14 empty] | P | 2
440 | K | 741.A.3.4.6.1.18_012 | "IR1" Snímač pohybu stropní, vestavný do SDK, IP40, specifikace - viz Technické podmínky | ks | 16 |  | 0 | vlastní |  | zákl. přenesená |  | 0 | 0 | 0 | 0 | 0 | 4 | K | 2 |  |  |  | ROZPOCET | 0 | 0 | 0 | 0 | 0 | 4 | 0 | 4 | 1287942269
441 | M | 741.A.3.4.6.1.18_013 | "IR1" Snímač pohybu stropní, vestavný do SDK, IP40, specifikace - viz Technické podmínky | ks | 16 |  | 0 | vlastní |  | zákl. přenesená |  | 0 | 0 | 0 | 0 | 0 | 8 | M | 2 |  |  |  | ROZPOCET | 0 | 0 | 0 | 0 | 0 | 4 | 0 | 4 | -816830352
| P |  | Poznámka k položce: VY03 | [14 empty] | P | 2
442 | K | 741.A.3.4.6.1.18_014 | Zásuvka 16A/230V, IP20, zapuštěná, jednonásobná chráněná, s clonkami, s bezšroubovými svorkami, barva bílá | ks | 75 |  | 0 | vlastní |  | zákl. přenesená |  | 0 | 0 | 0 | 0 | 0 | 4 | K | 2 |  |  |  | ROZPOCET | 0 | 0 | 0 | 0 | 0 | 4 | 0 | 4 | -1692230686
443 | M | 741.A.3.4.6.1.18_015 | Zásuvka 16A/230V, IP20, zapuštěná, jednonásobná chráněná, s clonkami, s bezšroubovými svorkami, barva bílá | ks | 75 |  | 0 | vlastní |  | zákl. přenesená |  | 0 | 0 | 0 | 0 | 0 | 8 | M | 2 |  |  |  | ROZPOCET | 0 | 0 | 0 | 0 | 0 | 4 | 0 | 4 | 1992329812
| P |  | Poznámka k položce: ZZ01.01 | [14 empty] | P | 2
444 | K | 741.A.3.4.6.1.18_016 | Zásuvka 16A/230V, IP20, zapuštěná, jednonásobná chráněná, s clonkami, s bezšroubovými svorkami, barva zelená | ks | 30 |  | 0 | vlastní |  | zákl. přenesená |  | 0 | 0 | 0 | 0 | 0 | 4 | K | 2 |  |  |  | ROZPOCET | 0 | 0 | 0 | 0 | 0 | 4 | 0 | 4 | 849967797
445 | M | 741.A.3.4.6.1.18_017 | Zásuvka 16A/230V, IP20, zapuštěná, jednonásobná chráněná, s clonkami, s bezšroubovými svorkami, barva zelená | ks | 30 |  | 0 | vlastní |  | zákl. přenesená |  | 0 | 0 | 0 | 0 | 0 | 8 | M | 2 |  |  |  | ROZPOCET | 0 | 0 | 0 | 0 | 0 | 4 | 0 | 4 | -207286802
| P |  | Poznámka k položce: ZZ01.02 | [14 empty] | P | 2
446 | K | 741.A.3.4.6.1.18_018 | Zásuvka 16A/230V, IP20, zapuštěná, jednonásobná s clonkami, se signalizací provozního stavu, bezšroubými svorkami, barva žlutá | ks | 86 |  | 0 | vlastní |  | zákl. přenesená |  | 0 | 0 | 0 | 0 | 0 | 4 | K | 2 |  |  |  | ROZPOCET | 0 | 0 | 0 | 0 | 0 | 4 | 0 | 4 | -1432398073
447 | M | 741.A.3.4.6.1.18_019 | Zásuvka 16A/230V, IP20, zapuštěná, jednonásobná s clonkami, se signalizací provozního stavu, bezšroubými svorkami, barva žlutá | ks | 86 |  | 0 | vlastní |  | zákl. přenesená |  | 0 | 0 | 0 | 0 | 0 | 8 | M | 2 |  |  |  | ROZPOCET | 0 | 0 | 0 | 0 | 0 | 4 | 0 | 4 | 481794532
| P |  | Poznámka k položce: ZZ01.04 | [14 empty] | P | 2
448 | K | 741.A.3.4.6.1.18_020 | Zásuvka 16A/230V, IP20, zapuštěná, jednonásobná s clonkami, se signalizací provozního stavu, bezšroubými svorkami, barva oranžová | ks | 40 |  | 0 | vlastní |  | zákl. přenesená |  | 0 | 0 | 0 | 0 | 0 | 4 | K | 2 |  |  |  | ROZPOCET | 0 | 0 | 0 | 0 | 0 | 4 | 0 | 4 | 1708105665
449 | M | 741.A.3.4.6.1.18_021 | Zásuvka 16A/230V, IP20, zapuštěná, jednonásobná s clonkami, se signalizací provozního stavu, bezšroubými svorkami, barva oranžová | ks | 40 |  | 0 | vlastní |  | zákl. přenesená |  | 0 | 0 | 0 | 0 | 0 | 8 | M | 2 |  |  |  | ROZPOCET | 0 | 0 | 0 | 0 | 0 | 4 | 0 | 4 | -460039720
| P |  | Poznámka k položce: ZZ01.05 | [14 empty] | P | 2
450 | K | 741.A.3.4.6.1.18_022 | Svorka pro vyrovnání potenciálů dvojnásobná, zapuštěná, barva bílá | ks | 9 |  | 0 | vlastní |  | zákl. přenesená |  | 0 | 0 | 0 | 0 | 0 | 4 | K | 2 |  |  |  | ROZPOCET | 0 | 0 | 0 | 0 | 0 | 4 | 0 | 4 | -848855538
451 | M | 741.A.3.4.6.1.18_023 | Svorka pro vyrovnání potenciálů dvojnásobná, zapuštěná, barva bílá | ks | 9 |  | 0 | vlastní |  | zákl. přenesená |  | 0 | 0 | 0 | 0 | 0 | 8 | M | 2 |  |  |  | ROZPOCET | 0 | 0 | 0 | 0 | 0 | 4 | 0 | 4 | 1370013601
| P |  | Poznámka k položce: ZZ06 | [14 empty] | P | 2
452 | K | 741.A.3.4.6.1.18_024 | Loketní spínač, ovladač el. dveří, 90x125mm | ks | 7 |  | 0 | vlastní |  | zákl. přenesená |  | 0 | 0 | 0 | 0 | 0 | 4 | K | 2 |  |  |  | ROZPOCET | 0 | 0 | 0 | 0 | 0 | 4 | 0 | 4 | -338332842
453 | M | 741.A.3.4.6.1.18_025 | Loketní spínač, ovladač el. dveří, 90x125mm | ks | 7 |  | 0 | vlastní |  | zákl. přenesená |  | 0 | 0 | 0 | 0 | 0 | 8 | M | 2 |  |  |  | ROZPOCET | 0 | 0 | 0 | 0 | 0 | 4 | 0 | 4 | 68732213
| P |  | Poznámka k položce: VY07 | [14 empty] | P | 2
454 | K | 741.A.3.4.6.1.18_026 | Bezdotykový ovladač el. dveří | ks | 6 |  | 0 | vlastní |  | zákl. přenesená |  | 0 | 0 | 0 | 0 | 0 | 4 | K | 2 |  |  |  | ROZPOCET | 0 | 0 | 0 | 0 | 0 | 4 | 0 | 4 | -1683648621
455 | M | 741.A.3.4.6.1.18_027 | Bezdotykový ovladač el. dveří | ks | 6 |  | 0 | vlastní |  | zákl. přenesená |  | 0 | 0 | 0 | 0 | 0 | 8 | M | 2 |  |  |  | ROZPOCET | 0 | 0 | 0 | 0 | 0 | 4 | 0 | 4 | 377193188
| P |  | Poznámka k položce: VY08 | [14 empty] | P | 2
456 | K | 741.A.3.4.6.1.18_028 | Spínač žaluziový kolébkový, řazení 1/0+1/0 bez blokování, barva bílá | ks | 3 |  | 0 | vlastní |  | zákl. přenesená |  | 0 | 0 | 0 | 0 | 0 | 4 | K | 2 |  |  |  | ROZPOCET | 0 | 0 | 0 | 0 | 0 | 4 | 0 | 4 | -1380168533
457 | M | 741.A.3.4.6.1.18_029 | Spínač žaluziový kolébkový, řazení 1/0+1/0 bez blokování, barva bílá | ks | 3 |  | 0 | vlastní |  | zákl. přenesená |  | 0 | 0 | 0 | 0 | 0 | 8 | M | 2 |  |  |  | ROZPOCET | 0 | 0 | 0 | 0 | 0 | 4 | 0 | 4 | -769692074
| P |  | Poznámka k položce: VY21 | [14 empty] | P | 2
| D | A.3.4.6.1.19 | Svítidla a světelné zdroje |  |  |  | 0 |  |  |  |  | 0 |  | 0 |  | 0 | 1 | D | 1 |  |  |  | ROZPOCET | [6 empty] | 0
458 | K | 741.A.3.4.6.1.19_001 | Svítidlo A1, specifikace viz Technické podmínky | ks | 14 |  | 0 | vlastní |  | zákl. přenesená |  | 0 | 0 | 0 | 0 | 0 | 4 | K | 2 |  |  |  | ROZPOCET | 0 | 0 | 0 | 0 | 0 | 4 | 0 | 4 | 491926624
459 | M | 741.A.3.4.6.1.19_002 | Svítidlo A1, specifikace viz Technické podmínky | ks | 14 |  | 0 | vlastní |  | zákl. přenesená |  | 0 | 0 | 0 | 0 | 0 | 8 | M | 2 |  |  |  | ROZPOCET | 0 | 0 | 0 | 0 | 0 | 4 | 0 | 4 | -443468134
| P |  | Poznámka k položce: OS01 | [14 empty] | P | 2
460 | K | 741.A.3.4.6.1.19_003 | Svítidlo A2, specifikace viz Technické podmínky | ks | 16 |  | 0 | vlastní |  | zákl. přenesená |  | 0 | 0 | 0 | 0 | 0 | 4 | K | 2 |  |  |  | ROZPOCET | 0 | 0 | 0 | 0 | 0 | 4 | 0 | 4 | -197352150
461 | M | 741.A.3.4.6.1.19_004 | Svítidlo A2, specifikace viz Technické podmínky | ks | 16 |  | 0 | vlastní |  | zákl. přenesená |  | 0 | 0 | 0 | 0 | 0 | 8 | M | 2 |  |  |  | ROZPOCET | 0 | 0 | 0 | 0 | 0 | 4 | 0 | 4 | -1960075821
| P |  | Poznámka k položce: OS02 | [14 empty] | P | 2
462 | K | 741.A.3.4.6.1.19_005 | Svítidlo B1, specifikace viz Technické podmínky | ks | 31 |  | 0 | vlastní |  | zákl. přenesená |  | 0 | 0 | 0 | 0 | 0 | 4 | K | 2 |  |  |  | ROZPOCET | 0 | 0 | 0 | 0 | 0 | 4 | 0 | 4 | -1297769581
463 | M | 741.A.3.4.6.1.19_006 | Svítidlo B1, specifikace viz Technické podmínky | ks | 31 |  | 0 | vlastní |  | zákl. přenesená |  | 0 | 0 | 0 | 0 | 0 | 8 | M | 2 |  |  |  | ROZPOCET | 0 | 0 | 0 | 0 | 0 | 4 | 0 | 4 | -1835966859
| P |  | Poznámka k položce: OS24 | [14 empty] | P | 2
464 | K | 741.A.3.4.6.1.19_007 | Svítidlo B2, specifikace viz Technické podmínky | ks | 52 |  | 0 | vlastní |  | zákl. přenesená |  | 0 | 0 | 0 | 0 | 0 | 4 | K | 2 |  |  |  | ROZPOCET | 0 | 0 | 0 | 0 | 0 | 4 | 0 | 4 | -1149250855
465 | M | 741.A.3.4.6.1.19_008 | Svítidlo B2, specifikace viz Technické podmínky | ks | 52 |  | 0 | vlastní |  | zákl. přenesená |  | 0 | 0 | 0 | 0 | 0 | 8 | M | 2 |  |  |  | ROZPOCET | 0 | 0 | 0 | 0 | 0 | 4 | 0 | 4 | -1706657365
| P |  | Poznámka k položce: OS03 | [14 empty] | P | 2
466 | K | 741.A.3.4.6.1.19_009 | Svítidlo D1, specifikace viz Technické podmínky | ks | 35 |  | 0 | vlastní |  | zákl. přenesená |  | 0 | 0 | 0 | 0 | 0 | 4 | K | 2 |  |  |  | ROZPOCET | 0 | 0 | 0 | 0 | 0 | 4 | 0 | 4 | -1790609423
467 | M | 741.A.3.4.6.1.19_010 | Svítidlo D1, specifikace viz Technické podmínky | ks | 35 |  | 0 | vlastní |  | zákl. přenesená |  | 0 | 0 | 0 | 0 | 0 | 8 | M | 2 |  |  |  | ROZPOCET | 0 | 0 | 0 | 0 | 0 | 4 | 0 | 4 | 470907445
| P |  | Poznámka k položce: OS06,07 | [14 empty] | P | 2
468 | K | 741.A.3.4.6.1.19_011 | Svítidlo D2, specifikace viz Technické podmínky | ks | 15 |  | 0 | vlastní |  | zákl. přenesená |  | 0 | 0 | 0 | 0 | 0 | 4 | K | 2 |  |  |  | ROZPOCET | 0 | 0 | 0 | 0 | 0 | 4 | 0 | 4 | 652067420
469 | M | 741.A.3.4.6.1.19_012 | Svítidlo D2, specifikace viz Technické podmínky | ks | 15 |  | 0 | vlastní |  | zákl. přenesená |  | 0 | 0 | 0 | 0 | 0 | 8 | M | 2 |  |  |  | ROZPOCET | 0 | 0 | 0 | 0 | 0 | 4 | 0 | 4 | -366706294
| P |  | Poznámka k položce: OS08 | [14 empty] | P | 2
470 | K | 741.A.3.4.6.1.19_013 | Svítidlo G2, specifikace viz Technické podmínky | ks | 30 |  | 0 | vlastní |  | zákl. přenesená |  | 0 | 0 | 0 | 0 | 0 | 4 | K | 2 |  |  |  | ROZPOCET | 0 | 0 | 0 | 0 | 0 | 4 | 0 | 4 | -1962961200
471 | M | 741.A.3.4.6.1.19_014 | Svítidlo G2, specifikace viz Technické podmínky | ks | 30 |  | 0 | vlastní |  | zákl. přenesená |  | 0 | 0 | 0 | 0 | 0 | 8 | M | 2 |  |  |  | ROZPOCET | 0 | 0 | 0 | 0 | 0 | 4 | 0 | 4 | -2036615570
| P |  | Poznámka k položce: OS09 | [14 empty] | P | 2
472 | K | 741.A.3.4.6.1.19_015 | Svítidlo J, specifikace viz Technické podmínky | ks | 2 |  | 0 | vlastní |  | zákl. přenesená |  | 0 | 0 | 0 | 0 | 0 | 4 | K | 2 |  |  |  | ROZPOCET | 0 | 0 | 0 | 0 | 0 | 4 | 0 | 4 | -880760032
473 | M | 741.A.3.4.6.1.19_016 | Svítidlo J, specifikace viz Technické podmínky | ks | 2 |  | 0 | vlastní |  | zákl. přenesená |  | 0 | 0 | 0 | 0 | 0 | 8 | M | 2 |  |  |  | ROZPOCET | 0 | 0 | 0 | 0 | 0 | 4 | 0 | 4 | 1505806890
| P |  | Poznámka k položce: OS26 | [14 empty] | P | 2
474 | K | 741.A.3.4.6.1.19_017 | Nouzové svítidlo NB1, specifikace viz Technické podmínky | ks | 16 |  | 0 | vlastní |  | zákl. přenesená |  | 0 | 0 | 0 | 0 | 0 | 4 | K | 2 |  |  |  | ROZPOCET | 0 | 0 | 0 | 0 | 0 | 4 | 0 | 4 | 565863448
475 | M | 741.A.3.4.6.1.19_018 | Nouzové svítidlo NB1, specifikace viz Technické podmínky | ks | 16 |  | 0 | vlastní |  | zákl. přenesená |  | 0 | 0 | 0 | 0 | 0 | 8 | M | 2 |  |  |  | ROZPOCET | 0 | 0 | 0 | 0 | 0 | 4 | 0 | 4 | 1861628431
| P |  | Poznámka k položce: OS12 | [14 empty] | P | 2
476 | K | 741.A.3.4.6.1.19_019 | Nouzové svítidlo NC, specifikace viz Technické podmínky | ks | 6 |  | 0 | vlastní |  | zákl. přenesená |  | 0 | 0 | 0 | 0 | 0 | 4 | K | 2 |  |  |  | ROZPOCET | 0 | 0 | 0 | 0 | 0 | 4 | 0 | 4 | -1844478569
477 | M | 741.A.3.4.6.1.19_020 | Nouzové svítidlo NC, specifikace viz Technické podmínky | ks | 6 |  | 0 | vlastní |  | zákl. přenesená |  | 0 | 0 | 0 | 0 | 0 | 8 | M | 2 |  |  |  | ROZPOCET | 0 | 0 | 0 | 0 | 0 | 4 | 0 | 4 | -997308587
| P |  | Poznámka k položce: OS14 | [14 empty] | P | 2
478 | K | 741.A.3.4.6.1.19_021 | Nouzové svítidlo NC_AT, specifikace viz Technické podmínky | ks | 7 |  | 0 | vlastní |  | zákl. přenesená |  | 0 | 0 | 0 | 0 | 0 | 4 | K | 2 |  |  |  | ROZPOCET | 0 | 0 | 0 | 0 | 0 | 4 | 0 | 4 | 909790420
479 | M | 741.A.3.4.6.1.19_022 | Nouzové svítidlo NC_AT, specifikace viz Technické podmínky | ks | 7 |  | 0 | vlastní |  | zákl. přenesená |  | 0 | 0 | 0 | 0 | 0 | 8 | M | 2 |  |  |  | ROZPOCET | 0 | 0 | 0 | 0 | 0 | 4 | 0 | 4 | -1479349814
| P |  | Poznámka k položce: OS15 | [14 empty] | P | 2
480 | K | 741.A.3.4.6.1.19_023 | Nouzové svítidlo NH, specifikace viz Technické podmínky | ks | 2 |  | 0 | vlastní |  | zákl. přenesená |  | 0 | 0 | 0 | 0 | 0 | 4 | K | 2 |  |  |  | ROZPOCET | 0 | 0 | 0 | 0 | 0 | 4 | 0 | 4 | 395733534
481 | M | 741.A.3.4.6.1.19_024 | Nouzové svítidlo NH, specifikace viz Technické podmínky | ks | 2 |  | 0 | vlastní |  | zákl. přenesená |  | 0 | 0 | 0 | 0 | 0 | 8 | M | 2 |  |  |  | ROZPOCET | 0 | 0 | 0 | 0 | 0 | 4 | 0 | 4 | -1267388634
| P |  | Poznámka k položce: OS17 | [14 empty] | P | 2
482 | K | 741.A.3.4.6.1.19_025 | Nouzové svítidlo NP2, specifikace viz Technické podmínky | ks | 9 |  | 0 | vlastní |  | zákl. přenesená |  | 0 | 0 | 0 | 0 | 0 | 4 | K | 2 |  |  |  | ROZPOCET | 0 | 0 | 0 | 0 | 0 | 4 | 0 | 4 | 1918475528
483 | M | 741.A.3.4.6.1.19_026 | Nouzové svítidlo NP2, specifikace viz Technické podmínky | ks | 9 |  | 0 | vlastní |  | zákl. přenesená |  | 0 | 0 | 0 | 0 | 0 | 8 | M | 2 |  |  |  | ROZPOCET | 0 | 0 | 0 | 0 | 0 | 4 | 0 | 4 | 1872722993
| P |  | Poznámka k položce: OS19 | [14 empty] | P | 2
484 | K | 741.A.3.4.6.1.19_027 | Nouzové svítidlo NP2_AT, specifikace viz Technické podmínky | ks | 5 |  | 0 | vlastní |  | zákl. přenesená |  | 0 | 0 | 0 | 0 | 0 | 4 | K | 2 |  |  |  | ROZPOCET | 0 | 0 | 0 | 0 | 0 | 4 | 0 | 4 | -1542649369
485 | M | 741.A.3.4.6.1.19_028 | Nouzové svítidlo NP2_AT, specifikace viz Technické podmínky | ks | 5 |  | 0 | vlastní |  | zákl. přenesená |  | 0 | 0 | 0 | 0 | 0 | 8 | M | 2 |  |  |  | ROZPOCET | 0 | 0 | 0 | 0 | 0 | 4 | 0 | 4 | 984671517
| P |  | Poznámka k položce: OS20 | [14 empty] | P | 2
486 | K | 741.A.3.4.6.1.19_029 | Napájecí zdroj pro LED pásky, 24VDC/150W, 2výstupy | ks | 1 |  | 0 | vlastní |  | zákl. přenesená |  | 0 | 0 | 0 | 0 | 0 | 4 | K | 2 |  |  |  | ROZPOCET | 0 | 0 | 0 | 0 | 0 | 4 | 0 | 4 | 1802134697
487 | M | 741.A.3.4.6.1.19_030 | Napájecí zdroj pro LED pásky, 24VDC/150W, 2výstupy | ks | 1 |  | 0 | vlastní |  | zákl. přenesená |  | 0 | 0 | 0 | 0 | 0 | 8 | M | 2 |  |  |  | ROZPOCET | 0 | 0 | 0 | 0 | 0 | 4 | 0 | 4 | -26030835
| D | A.3.4.6.1.20 | Řídící systém venkovnách žaluzií |  |  |  | 0 |  |  |  |  | 0 |  | 0 |  | 0 | 1 | D | 1 |  |  |  | ROZPOCET | [6 empty] | 0
488 | K | 741.A.3.4.6.1.20_001 | Motor controller pro 4 pohony 230V/50Hz. Každý pohon může mít svůj lokální ovladač. Motor Controller 4 AC lze použít pro řízení motorových rolet, venkovních žaluzií, markýz, větracích oken i dalších zařízení. Možnost dovybavení jednotky rádiovou nebo infra kartou pro dálkové ovládání v rámci místnosti. Montáž na omítku. Rozměry: 255 x 180 x 61 mm | kus | 1 |  | 0 | vlastní |  | zákl. přenesená |  | 0 | 0 | 0 | 0 | 0 | 4 | K | 2 |  |  |  | ROZPOCET | 0 | 0 | 0 | 0 | 0 | 4 | 0 | 4 | 214677019
489 | M | 741.A.3.4.6.1.20_002 | Motor controller pro 4 pohony 230V/50Hz. Každý pohon může mít svůj lokální ovladač. Motor Controller 4 AC lze použít pro řízení motorových rolet, venkovních žaluzií, markýz, větracích oken i dalších zařízení. Možnost dovybavení jednotky rádiovou nebo infra kartou pro dálkové ovládání v rámci místnosti. Montáž na omítku. Rozměry: 255 x 180 x 61 mm | kus | 1 |  | 0 | vlastní |  | zákl. přenesená |  | 0 | 0 | 0 | 0 | 0 | 8 | M | 2 |  |  |  | ROZPOCET | 0 | 0 | 0 | 0 | 0 | 4 | 0 | 4 | -1142210526
490 | K | HZS2231 | Hodinové zúčtovací sazby profesí PSV provádění stavebních instalací elektrikář | hod | 6 |  | 0 | CS ÚRS 2025 02 |  | zákl. přenesená |  | 0 | 0 | 0 | 0 | 0 | 4 | K | 2 |  |  |  | ROZPOCET | 0 | 0 | 0 | 0 | 0 | 4 | 0 | 4 | 599048778
| Online PSC |  | https://podminky.urs.cz/item/CS_URS_2025_02/HZS2231 | [14 empty] | Online PSC | 2
| VV |  | Oživení systému, naprogramování funkcí systému a uvedení do chodu | [14 empty] | VV | 2 | 1 | True | 0 | ROZPOCET
| VV |  | 6 |  | 6 | [12 empty] | VV | 2 | 2 | True | 1 | ROZPOCET
| D | A.3.4.6.1.21 | Demontáže |  |  |  | 0 |  |  |  |  | 0 |  | 0 |  | 0 | 1 | D | 1 |  |  |  | ROZPOCET | [6 empty] | 0
491 | K | HZS2231 | Hodinové zúčtovací sazby profesí PSV provádění stavebních instalací elektrikář | hod | 67 |  | 0 | CS ÚRS 2025 02 |  | zákl. přenesená |  | 0 | 0 | 0 | 0 | 0 | 512 | K | 2 |  |  |  | ROZPOCET | 0 | 0 | 0 | 0 | 0 | 4 | 0 | 512 | -1137862991
| Online PSC |  | https://podminky.urs.cz/item/CS_URS_2025_02/HZS2231 | [14 empty] | Online PSC | 2
| VV |  | Demontáže stávajících kabelových tras - žlaby, rošty, příchytky včetně závěsů a konzol do 250m a 500kg | [14 empty] | VV | 2 | 1 | True | 0 | ROZPOCET
| VV |  | 27 |  | 27 | [12 empty] | VV | 2 | 2 | True | 0 | ROZPOCET
| VV |  | Demontáže stávajícího osvětlení - svítidla včetně světelných zdrojů do 400ks a 400kg | [14 empty] | VV | 2 | 1 | True | 0 | ROZPOCET
| VV |  | 18 |  | 18 | [12 empty] | VV | 2 | 2 | True | 0 | ROZPOCET
| VV |  | Demontáže stávajících koncových prvků do 200ks a 150kg | [14 empty] | VV | 2 | 1 | True | 0 | ROZPOCET
| VV |  | 22 |  | 22 | [12 empty] | VV | 2 | 2 | True | 0 | ROZPOCET
| VV |  | včetně odvozu a ekologické likvidace | [14 empty] | VV | 2 | 1 | True | 0 | ROZPOCET
| VV |  | Součet |  | 67 | [12 empty] | VV | 2 | 4 | True | 1 | ROZPOCET
| D | A.3.4.6.1.22 | Revize a ostatní práce |  |  |  | 0 |  |  |  |  | 0 |  | 0.00963 |  | 0 | 1 | D | 1 |  |  |  | ROZPOCET | [6 empty] | 0
492 | K | HZS2232 | Hodinové zúčtovací sazby profesí PSV provádění stavebních instalací elektrikář odborný | hod | 152 |  | 0 | CS ÚRS 2025 02 |  | zákl. přenesená |  | 0 | 0 | 0 | 0 | 0 | 512 | K | 2 |  |  |  | ROZPOCET | 0 | 0 | 0 | 0 | 0 | 4 | 0 | 512 | 861505881
| Online PSC |  | https://podminky.urs.cz/item/CS_URS_2025_02/HZS2232 | [14 empty] | Online PSC | 2
| VV |  | Měření, zkoušení a prověření ochrany chráničem napěťovým nebo proudovým | [14 empty] | VV | 2 | 1 | True | 0 | ROZPOCET
| VV |  | 28 |  | 28 | [12 empty] | VV | 2 | 2 | True | 0 | ROZPOCET
| VV |  | Kontrola rozváděčů nn silových hmotnosti do 200 kg | [14 empty] | VV | 2 | 1 | True | 0 | ROZPOCET
| VV |  | 5 |  | 5 | [12 empty] | VV | 2 | 2 | True | 0 | ROZPOCET
| VV |  | Měření izolačního odporu podlahy | [14 empty] | VV | 2 | 1 | True | 0 | ROZPOCET
| VV |  | 1 |  | 1 | [12 empty] | VV | 2 | 2 | True | 0 | ROZPOCET
| VV |  | Kontrola a protokol TIČR - rozvody NN | [14 empty] | VV | 2 | 1 | True | 0 | ROZPOCET
| VV |  | 32 |  | 32 | [12 empty] | VV | 2 | 2 | True | 0 | ROZPOCET
| VV |  | Měření umělého osvětlení (intenzita, oslnění, rovnoměrnost, barevné podání) v prostorách s trvalým pobytem osob a zpracování protokolu | [14 empty] | VV | 2 | 1 | True | 0 | ROZPOCET
| VV |  | 86 |  | 86 | [12 empty] | VV | 2 | 2 | True | 0 | ROZPOCET
| VV |  | Součet |  | 152 | [12 empty] | VV | 2 | 4 | True | 1 | ROZPOCET
493 | K | HZS2492 | Hodinové zúčtovací sazby profesí PSV zednické výpomoci a pomocné práce PSV pomocný dělník PSV | hod | 256 |  | 0 | CS ÚRS 2025 02 |  | zákl. přenesená |  | 0 | 0 | 0 | 0 | 0 | 512 | K | 2 |  |  |  | ROZPOCET | 0 | 0 | 0 | 0 | 0 | 4 | 0 | 512 | -1190420392
| Online PSC |  | https://podminky.urs.cz/item/CS_URS_2025_02/HZS2492 | [14 empty] | Online PSC | 2
| VV |  | Stavební přípomoce, sekání drážek a prostupů, zapravení vč. ekologické likvidace odpadu | [14 empty] | VV | 2 | 1 | True | 0 | ROZPOCET
| VV |  | 56+85+115 |  | 256 | [12 empty] | VV | 2 | 2 | True | 1 | ROZPOCET
494 | K | HZS4211 | Hodinové zúčtovací sazby ostatních profesí revizní a kontrolní činnost revizní technik | hod | 25 |  | 0 | CS ÚRS 2025 02 |  | zákl. přenesená |  | 0 | 0 | 0 | 0 | 0 | 512 | K | 2 |  |  |  | ROZPOCET | 0 | 0 | 0 | 0 | 0 | 4 | 0 | 512 | -1770154159
| Online PSC |  | https://podminky.urs.cz/item/CS_URS_2025_02/HZS4211 | [14 empty] | Online PSC | 2
| VV |  | Výchozí revize elektrických zařízení včetně revizní zprávy | [14 empty] | VV | 2 | 1 | True | 0 | ROZPOCET
| VV |  | 25 |  | 25 | [12 empty] | VV | 2 | 2 | True | 1 | ROZPOCET
495 | K | 742190005 | Ostatní práce pro trasy vložení požárně těsnicího materiálu pro prostup | kus | 30 |  | 0 | CS ÚRS 2025 02 |  | zákl. přenesená |  | 0 | 0 | 0 | 0 | 0 | 16 | K | 2 |  |  |  | ROZPOCET | 0 | 0 | 0 | 0 | 0 | 4 | 0 | 16 | 296688958
| Online PSC |  | https://podminky.urs.cz/item/CS_URS_2025_02/742190005 | [14 empty] | Online PSC | 2
| VV |  | 30 |  | 30 | [12 empty] | VV | 2 | 2 | True | 1 | ROZPOCET
496 | M | 23170003 | pěna montážní PUR protipožární jednosložková | litr | 9 |  | 0 | CS ÚRS 2025 02 |  | zákl. přenesená |  | 0 | 0.00107 | 0.00963 | 0 | 0 | 512 | M | 2 |  |  |  | ROZPOCET | 0 | 0 | 0 | 0 | 0 | 4 | 0 | 512 | 1509874279
| VV |  | 30 |  | 30 | [12 empty] | VV | 2 | 2 | True | 1 | ROZPOCET
| VV |  | 30*0,3 'Přepočtené koeficientem množství |  | 9 | [12 empty] | VV | 2 | 2 | False | 1 | ROZPOCET
| D | A.3.4.6.1.23 | Přesun hmot |  |  |  | 0 |  |  |  |  | 0 |  | 0 |  | 0 | 1 | D | 1 |  |  |  | ROZPOCET | [6 empty] | 0
497 | K | 998741101 | Přesun hmot pro silnoproud stanovený z hmotnosti přesunovaného materiálu vodorovná dopravní vzdálenost do 50 m základní v objektech výšky do 6 m | t | 11.974 |  | 0 | CS ÚRS 2025 02 |  | zákl. přenesená |  | 0 | 0 | 0 | 0 | 0 | 16 | K | 2 |  |  |  | ROZPOCET | 0 | 0 | 0 | 0 | 0 | 4 | 0 | 16 | -2126734546
| Online PSC |  | https://podminky.urs.cz/item/CS_URS_2025_02/998741101 | [14 empty] | Online PSC | 2

## D1.03.4.09 - Elektronické...
{b3ae7086-889a-4d74-bce8-581982c0c8ac}
2
| KRYCÍ LIST SOUPISU PRACÍ | [7 empty] | v --- níže se nacházejí doplnkové a pomocné údaje k sestavám --- v | [8 empty] | True
Stavba:
Rozšíření a modernizace urgentního příjmu KKN
Objekt:
D1.03 - Objekt A
Soupis:
D1.03.4 - Technická zařízení budov
Úroveň 3:
D1.03.4.09 - Elektronické komunikace (slaboproud)
| KSO: |  |  |  |  | CC-CZ:
| Místo: |  | Karlovy Vary |  |  | Datum: | 15. 1. 2026
| Zadavatel: |  |  |  |  | IČ:
|  | Karlovarský kraj |  |  |  | DIČ:
| Účastník: |  |  |  |  | IČ: | Vyplň údaj
|  | Vyplň údaj |  |  |  | DIČ: | Vyplň údaj
| Projektant: |  |  |  |  | IČ:
|  | Penta Projekt s.r.o., Mrštíkova 12, Jihlava |  |  |  | DIČ:
| Zpracovatel: |  |  |  |  | IČ:
DIČ:
Poznámka:
Soupis prací je sestaven s využitím Cenové soustavy ÚRS. Položky, které pochází z této cenové soustavy, jsou ve sloupci "Cenová soustava" označeny popisem "CS ÚRS" a úrovní příslušného kalendářního pololetí. Veškeré další informace vymezující popis a podmínky použití těchto položek z Cenové soustavy, které nejsou uvedeny přímo v soupisu prací, jsou neomezeně dálkově k dispozici na https://podminky.urs.cz. Položky soupisu prací, které mají ve sloupci "Cenová soustava" uvedeno "vlastní", nepocházejí z cenové soustavy ÚRS.
| Cena bez DPH | [5 empty] | 0
|  |  | Základ daně |  |  | Sazba daně | Výše daně
| DPH | základní | 0 |  |  | 21% | 0
|  | snížená | 0 |  |  | 12% | 0
| DPH | zákl. přenesená | 0 |  |  | 21% | 0
|  | sníž. přenesená | 0 |  |  | 12% | 0
|  | nulová | 0 |  |  | 0% | 0
| Cena s DPH |  |  | v | CZK |  | 0
REKAPITULACE ČLENĚNÍ SOUPISU PRACÍ
Stavba:
Rozšíření a modernizace urgentního příjmu KKN
Objekt:
D1.03 - Objekt A
Soupis:
D1.03.4 - Technická zařízení budov
Úroveň 3:
D1.03.4.09 - Elektronické komunikace (slaboproud)
Místo: |  |  | Karlovy Vary |  |  | Datum: | 15. 1. 2026
Zadavatel: |  |  | Karlovarský kraj |  |  | Projektant: | Penta Projekt s.r.o., Mrštíkova 12, Jihlava
Účastník: |  |  | Vyplň údaj |  |  | Zpracovatel:
Kód dílu - Popis | [6 empty] | Cena celkem [CZK]
Náklady stavby celkem | [6 empty] | 0 | [11 empty] | -1
| PSV - Práce a dodávky PSV | [5 empty] | 0
| PSV - Práce a dodávky PSV | [5 empty] | 0
| 741 - Elektroinstalace - silnoproud | [5 empty] | 0
| 742 - Elektroinstalace - slaboproud | [5 empty] | 0
| A.3.4.7.1.01 - Strukturovaná kabeláž (sk) | [5 empty] | 0
| A.3.4.7.1.02 - Datový rozvaděč IDF1.3 | [5 empty] | 0
| A.3.4.7.1.03 - Kamerový dohledový systém (CCTV) – bezpečná místnost | [5 empty] | 0
| A.3.4.7.1.03 - Kamerový dohledový systém (CCTV) – bezpečná místnost | [5 empty] | 0
| A.3.4.7.1.04 - Jednotný čas (JČ) | [5 empty] | 0
| A.3.4.7.1.05 - Společná televizní anténa (STA) | [5 empty] | 0
| A.3.4.7.1.06 - Elektronická kontorla vstupu (EKV) | [5 empty] | 0
| A.3.4.7.1.07 - Demontáž | [5 empty] | 0
| A.3.4.7.1.09 - Ostatní | [5 empty] | 0
| A.3.4.7.1.10 - Vyvolávací systém (VS) | [5 empty] | 0
| A.3.4.7.1.11 - Přesun hmot | [5 empty] | 0
SOUPIS PRACÍ
Stavba:
Rozšíření a modernizace urgentního příjmu KKN
Objekt:
D1.03 - Objekt A
Soupis:
D1.03.4 - Technická zařízení budov
Úroveň 3:
D1.03.4.09 - Elektronické komunikace (slaboproud)
Místo: |  |  | Karlovy Vary |  |  | Datum: | 15. 1. 2026
Zadavatel: |  |  | Karlovarský kraj |  |  | Projektant: | Penta Projekt s.r.o., Mrštíkova 12, Jihlava
Účastník: |  |  | Vyplň údaj |  |  | Zpracovatel:
PČ | Typ | Kód | Popis | MJ | Množství | J.cena [CZK] | Cena celkem [CZK] | Cenová soustava |  | DPH | J. Nh [h] | Nh celkem [h] | J. hmotnost [t] | Hmotnost celkem [t] | J. suť [t] | Suť Celkem [t]
Náklady soupisu celkem | [6 empty] | 0 |  |  |  |  | 0 |  | 2.1718 |  | 0 |  | D | -1 | [10 empty] | 0
| D | PSV | Práce a dodávky PSV |  |  |  | 0 |  |  |  |  | 0 |  | 2.1718 |  | 0 | 2 | D | 0 |  |  |  | ROZPOCET | [6 empty] | 0
| D | PSV | Práce a dodávky PSV |  |  |  | 0 |  |  |  |  | 0 |  | 2.1718 |  | 0 | 2 | D | 1 |  |  |  | ROZPOCET | [6 empty] | 0
| D | 741 | Elektroinstalace - silnoproud |  |  |  | 0 |  |  |  |  | 0 |  | 0.79585 |  | 0 | 2 | D | 2 |  |  |  | ROZPOCET | [6 empty] | 0
1 | K | 741110002 | Montáž trubek elektroinstalačních s nasunutím nebo našroubováním do krabic plastových tuhých, uložených pevně, vnější Ø přes 23 do 35 mm | m | 2890 |  | 0 | CS ÚRS 2025 02 |  | zákl. přenesená |  | 0 | 0 | 0 | 0 | 0 | 16 | K | 3 |  |  |  | ROZPOCET | 0 | 0 | 0 | 0 | 0 | 4 | 0 | 16 | 1909713360
| Online PSC |  | https://podminky.urs.cz/item/CS_URS_2025_02/741110002 | [14 empty] | Online PSC | 3
2 | M | 34571093 | trubka elektroinstalační tuhá z PVC D 22,1/25 mm, délka 3m | m | 2890 |  | 0 | CS ÚRS 2025 02 |  | zákl. přenesená |  | 0 | 0.00014 | 0.4046 | 0 | 0 | 32 | M | 3 |  |  |  | ROZPOCET | 0 | 0 | 0 | 0 | 0 | 4 | 0 | 16 | -1427157505
| VV |  | Výpočet výměr je zpracován pomocí CAD produktů pro projektování. | [14 empty] | VV | 3 | 1 | True | 0 | ROZPOCET
| VV |  | KKN_DPS_03_D1-1 | [14 empty] | VV | 3 | 1 | True | 0 | ROZPOCET
| VV |  | 2890 |  | 2890 | [12 empty] | VV | 3 | 2 | True | 0 | ROZPOCET
| VV |  | Součet |  | 2890 | [12 empty] | VV | 3 | 4 | True | 1 | ROZPOCET
3 | K | 741110042 | Montáž trubek elektroinstalačních s nasunutím nebo našroubováním do krabic plastových ohebných, uložených pevně, vnější Ø přes 23 do 35 mm | m | 5450 |  | 0 | CS ÚRS 2025 02 |  | zákl. přenesená |  | 0 | 0 | 0 | 0 | 0 | 16 | K | 3 |  |  |  | ROZPOCET | 0 | 0 | 0 | 0 | 0 | 4 | 0 | 16 | -717349732
| Online PSC |  | https://podminky.urs.cz/item/CS_URS_2025_02/741110042 | [14 empty] | Online PSC | 3
4 | M | 34571073 | trubka elektroinstalační ohebná z PVC oranžová d 25mm | m | 5450 |  | 0 | CS ÚRS 2025 02 |  | zákl. přenesená |  | 0 | 7e-05 | 0.3815 | 0 | 0 | 32 | M | 3 |  |  |  | ROZPOCET | 0 | 0 | 0 | 0 | 0 | 4 | 0 | 16 | -981332949
| VV |  | Výpočet výměr je zpracován pomocí CAD produktů pro projektování. | [14 empty] | VV | 3 | 1 | True | 0 | ROZPOCET
| VV |  | KKN_DPS_03_D1-1 | [14 empty] | VV | 3 | 1 | True | 0 | ROZPOCET
| VV |  | 5450 |  | 5450 | [12 empty] | VV | 3 | 2 | True | 0 | ROZPOCET
| VV |  | Součet |  | 5450 | [12 empty] | VV | 3 | 4 | True | 1 | ROZPOCET
5 | K | 741110051 | Montáž trubek elektroinstalačních s nasunutím nebo našroubováním do krabic plastových ohebných, uložených volně, vnější Ø přes 11 do 23 mm | m | 105 |  | 0 | CS ÚRS 2025 02 |  | zákl. přenesená |  | 0 | 0 | 0 | 0 | 0 | 16 | K | 3 |  |  |  | ROZPOCET | 0 | 0 | 0 | 0 | 0 | 4 | 0 | 16 | 1329472613
| Online PSC |  | https://podminky.urs.cz/item/CS_URS_2025_02/741110051 | [14 empty] | Online PSC | 3
6 | M | 34571072 | trubka elektroinstalační ohebná z PVC oranžová d 20mm | m | 105 |  | 0 | CS ÚRS 2025 02 |  | zákl. přenesená |  | 0 | 4e-05 | 0.0042 | 0 | 0 | 32 | M | 3 |  |  |  | ROZPOCET | 0 | 0 | 0 | 0 | 0 | 4 | 0 | 16 | -586651867
| VV |  | Výpočet výměr je zpracován pomocí CAD produktů pro projektování. | [14 empty] | VV | 3 | 1 | True | 0 | ROZPOCET
| VV |  | KKN_DPS_03_D1-1 | [14 empty] | VV | 3 | 1 | True | 0 | ROZPOCET
| VV |  | 60 |  | 60 | [12 empty] | VV | 3 | 2 | True | 0 | ROZPOCET
| VV |  | 45 |  | 45 | [12 empty] | VV | 3 | 2 | True | 0 | ROZPOCET
| VV |  | Součet |  | 105 | [12 empty] | VV | 3 | 4 | True | 1 | ROZPOCET
7 | K | 741122121 | Montáž kabelů měděných bez ukončení uložených v trubkách zatažených plných kulatých nebo bezhalogenových (např. CYKY, CYKFY) počtu a průřezu žil 2x1,5 až 6 mm2 | m | 30 |  | 0 | CS ÚRS 2025 02 |  | zákl. přenesená |  | 0 | 0 | 0 | 0 | 0 | 16 | K | 3 |  |  |  | ROZPOCET | 0 | 0 | 0 | 0 | 0 | 4 | 0 | 16 | -420495642
| Online PSC |  | https://podminky.urs.cz/item/CS_URS_2025_02/741122121 | [14 empty] | Online PSC | 3
8 | M | 34111525 | kabel silový oheň retardující bezhalogenový s funkčností při požáru 180min a P60-R reakce na oheň B2cas1d1a1 jádro Cu 0,6/1kV (1-CSKH-V) 2x2,5mm2 | m | 25 |  | 0 | CS ÚRS 2025 02 |  | zákl. přenesená |  | 0 | 0.0002 | 0.005 | 0 | 0 | 32 | M | 3 |  |  |  | ROZPOCET | 0 | 0 | 0 | 0 | 0 | 4 | 0 | 16 | -1711390136
| VV |  | Výpočet výměr je zpracován pomocí CAD produktů pro projektování. | [14 empty] | VV | 3 | 1 | True | 0 | ROZPOCET
| VV |  | KKN_DPS_03_D1-1 | [14 empty] | VV | 3 | 1 | True | 0 | ROZPOCET
| VV |  | Kabel napájecí 2x2,5 B2cas1d1 | [14 empty] | VV | 3 | 1 | True | 0 | ROZPOCET
| VV |  | 25 |  | 25 | [12 empty] | VV | 3 | 2 | True | 0 | ROZPOCET
| VV |  | Součet |  | 25 | [12 empty] | VV | 3 | 4 | True | 1 | ROZPOCET
9 | M | 34111116 | kabel silový oheň retardující bezhalogenový bez funkční schopnosti při požáru třída reakce na oheň B2cas1d1a1 jádro Cu 0,6/1kV (1-CXKH-R B2) 2x1,5mm2 | m | 5 |  | 0 | CS ÚRS 2025 02 |  | zákl. přenesená |  | 0 | 0.00011 | 0.00055 | 0 | 0 | 32 | M | 3 |  |  |  | ROZPOCET | 0 | 0 | 0 | 0 | 0 | 4 | 0 | 16 | -383369668
| VV |  | Výpočet výměr je zpracován pomocí CAD produktů pro projektování. | [14 empty] | VV | 3 | 1 | True | 0 | ROZPOCET
| VV |  | KKN_DPS_03_D1-1 | [14 empty] | VV | 3 | 1 | True | 0 | ROZPOCET
| VV |  | Kabel napájecí 2x1,5 B2cas1d1 | [14 empty] | VV | 3 | 1 | True | 0 | ROZPOCET
| VV |  | 5 |  | 5 | [12 empty] | VV | 3 | 2 | True | 0 | ROZPOCET
| VV |  | Součet |  | 5 | [12 empty] | VV | 3 | 4 | True | 1 | ROZPOCET
| D | 742 | Elektroinstalace - slaboproud |  |  |  | 0 |  |  |  |  | 0 |  | 1.3619 |  | 0 | 2 | D | 2 |  |  |  | ROZPOCET | [6 empty] | 0
10 | K | 742110102 | Montáž kabelového žlabu šířky do 150 mm | m | 43 |  | 0 | CS ÚRS 2025 02 |  | zákl. přenesená |  | 0 | 0 | 0 | 0 | 0 | 16 | K | 3 |  |  |  | ROZPOCET | 0 | 0 | 0 | 0 | 0 | 4 | 0 | 16 | 369663986
| Online PSC |  | https://podminky.urs.cz/item/CS_URS_2025_02/742110102 | [14 empty] | Online PSC | 3
11 | M | 34575209 | žlab kabelový ocelový děrovaný ŽZ protipožární P90-R 100x60x1,50mm | m | 28 |  | 0 | CS ÚRS 2025 02 |  | zákl. přenesená |  | 0 | 0.00287 | 0.08036 | 0 | 0 | 32 | M | 3 |  |  |  | ROZPOCET | 0 | 0 | 0 | 0 | 0 | 4 | 0 | 16 | -240515873
| P |  | Poznámka k položce: KABELOVÝ ŽLAB 100x60 S POŽÁRNÍ ODOLNOSTÍ P60, POZINKOVÁNO SENDZIMIR, kompletní, vč. konzol, spojek a úchytů | [14 empty] | P | 3
| VV |  | Výpočet výměr je zpracován pomocí CAD produktů pro projektování. | [14 empty] | VV | 3 | 1 | True | 0 | ROZPOCET
| VV |  | KKN_DPS_03_D1-1 | [14 empty] | VV | 3 | 1 | True | 0 | ROZPOCET
| VV |  | 28 |  | 28 | [12 empty] | VV | 3 | 2 | True | 0 | ROZPOCET
| VV |  | Součet |  | 28 | [12 empty] | VV | 3 | 4 | True | 1 | ROZPOCET
12 | M | 34575201 | žlab kabelový ocelový děrovaný SZ protipožární P90-R 50x60x1,50mm | m | 15 |  | 0 | CS ÚRS 2025 02 |  | zákl. přenesená |  | 0 | 0.00193 | 0.02895 | 0 | 0 | 32 | M | 3 |  |  |  | ROZPOCET | 0 | 0 | 0 | 0 | 0 | 4 | 0 | 16 | 1186476366
| P |  | Poznámka k položce: KABELOVÝ ŽLAB 50x60 S INT.SPOJ., POZINKOVÁNO SENDZIMIR, kompletní, vč. konzol, spojek a úchytů | [14 empty] | P | 3
| VV |  | Výpočet výměr je zpracován pomocí CAD produktů pro projektování. | [14 empty] | VV | 3 | 1 | True | 0 | ROZPOCET
| VV |  | KKN_DPS_03_D1-1 | [14 empty] | VV | 3 | 1 | True | 0 | ROZPOCET
| VV |  | 15 |  | 15 | [12 empty] | VV | 3 | 2 | True | 0 | ROZPOCET
| VV |  | Součet |  | 15 | [12 empty] | VV | 3 | 4 | True | 1 | ROZPOCET
13 | K | 742110104 | Montáž kabelového žlabu šířky přes 150 do 250 mm | m | 91 |  | 0 | CS ÚRS 2025 02 |  | zákl. přenesená |  | 0 | 0 | 0 | 0 | 0 | 16 | K | 3 |  |  |  | ROZPOCET | 0 | 0 | 0 | 0 | 0 | 4 | 0 | 16 | 931079996
| Online PSC |  | https://podminky.urs.cz/item/CS_URS_2025_02/742110104 | [14 empty] | Online PSC | 3
14 | M | 34575211 | žlab kabelový ocelový děrovaný ŽZ protipožární P90-R 200x60x1,50mm | m | 68 |  | 0 | CS ÚRS 2025 02 |  | zákl. přenesená |  | 0 | 0.0041 | 0.2788 | 0 | 0 | 32 | M | 3 |  |  |  | ROZPOCET | 0 | 0 | 0 | 0 | 0 | 4 | 0 | 16 | 100418247
| P |  | Poznámka k položce: KABELOVÝ ŽLAB 200x60 S POŽÁRNÍ ODOLNOSTÍ P60, POZINKOVÁNO SENDZIMIR, kompletní, vč. konzol, spojek a úchytů | [14 empty] | P | 3
| VV |  | Výpočet výměr je zpracován pomocí CAD produktů pro projektování. | [14 empty] | VV | 3 | 1 | True | 0 | ROZPOCET
| VV |  | KKN_DPS_03_D1-1 | [14 empty] | VV | 3 | 1 | True | 0 | ROZPOCET
| VV |  | 68 |  | 68 | [12 empty] | VV | 3 | 2 | True | 0 | ROZPOCET
| VV |  | Součet |  | 68 | [12 empty] | VV | 3 | 4 | True | 1 | ROZPOCET
15 | M | 34575210 | žlab kabelový ocelový děrovaný ŽZ protipožární P90-R 150x60x1,50mm | m | 23 |  | 0 | CS ÚRS 2025 02 |  | zákl. přenesená |  | 0 | 0.00383 | 0.08809 | 0 | 0 | 32 | M | 3 |  |  |  | ROZPOCET | 0 | 0 | 0 | 0 | 0 | 4 | 0 | 16 | 1169534954
| VV |  | Výpočet výměr je zpracován pomocí CAD produktů pro projektování. | [14 empty] | VV | 3 | 1 | True | 0 | ROZPOCET
| VV |  | KKN_DPS_03_D1-1 | [14 empty] | VV | 3 | 1 | True | 0 | ROZPOCET
| VV |  | 23 |  | 23 | [12 empty] | VV | 3 | 2 | True | 0 | ROZPOCET
| VV |  | Součet |  | 23 | [12 empty] | VV | 3 | 4 | True | 1 | ROZPOCET
16 | K | 742110107 | Montáž kabelového žlabu šířky přes 250 mm | m | 5 |  | 0 | CS ÚRS 2025 02 |  | zákl. přenesená |  | 0 | 0 | 0 | 0 | 0 | 16 | K | 3 |  |  |  | ROZPOCET | 0 | 0 | 0 | 0 | 0 | 4 | 0 | 16 | 103886290
| Online PSC |  | https://podminky.urs.cz/item/CS_URS_2025_02/742110107 | [14 empty] | Online PSC | 3
17 | M | 34575212 | žlab kabelový ocelový děrovaný ŽZ protipožární P90-R 300x60x1,50mm | m | 5 |  | 0 | CS ÚRS 2025 02 |  | zákl. přenesená |  | 0 | 0.00502 | 0.0251 | 0 | 0 | 32 | M | 3 |  |  |  | ROZPOCET | 0 | 0 | 0 | 0 | 0 | 4 | 0 | 16 | -552519333
| VV |  | Výpočet výměr je zpracován pomocí CAD produktů pro projektování. | [14 empty] | VV | 3 | 1 | True | 0 | ROZPOCET
| VV |  | KKN_DPS_03_D1-1 | [14 empty] | VV | 3 | 1 | True | 0 | ROZPOCET
| VV |  | 5 |  | 5 | [12 empty] | VV | 3 | 2 | True | 0 | ROZPOCET
| VV |  | Součet |  | 5 | [12 empty] | VV | 3 | 4 | True | 1 | ROZPOCET
18 | K | 742121001 | Montáž kabelů sdělovacích pro vnitřní rozvody počtu žil do 15 | m | 192 |  | 0 | CS ÚRS 2025 02 |  | zákl. přenesená |  | 0 | 0 | 0 | 0 | 0 | 16 | K | 3 |  |  |  | ROZPOCET | 0 | 0 | 0 | 0 | 0 | 4 | 0 | 16 | 1061948
| Online PSC |  | https://podminky.urs.cz/item/CS_URS_2025_02/742121001 | [14 empty] | Online PSC | 3
19 | M | 34121304 | kabel koaxiální stíněný 1xAl a opletením z CuSn drátků 32x0,12mm2, plášť PVC bílý, jádro CU pr. 0,9mm | m | 192 |  | 0 | CS ÚRS 2025 02 |  | zákl. přenesená |  | 0 | 4e-05 | 0.00768 | 0 | 0 | 32 | M | 3 |  |  |  | ROZPOCET | 0 | 0 | 0 | 0 | 0 | 4 | 0 | 16 | -122096373
| VV |  | Výpočet výměr je zpracován pomocí CAD produktů pro projektování. | [14 empty] | VV | 3 | 1 | True | 0 | ROZPOCET
| VV |  | KKN_DPS_03_D1-1 | [14 empty] | VV | 3 | 1 | True | 0 | ROZPOCET
| VV |  | 192 |  | 192 | [12 empty] | VV | 3 | 2 | True | 0 | ROZPOCET
| VV |  | Součet |  | 192 | [12 empty] | VV | 3 | 4 | True | 1 | ROZPOCET
20 | K | 742124002 | Montáž kabelů datových FTP, UTP, STP pro vnitřní rozvody do trubky | m | 14165 |  | 0 | CS ÚRS 2025 02 |  | zákl. přenesená |  | 0 | 0 | 0 | 0 | 0 | 16 | K | 3 |  |  |  | ROZPOCET | 0 | 0 | 0 | 0 | 0 | 4 | 0 | 16 | 118269715
| Online PSC |  | https://podminky.urs.cz/item/CS_URS_2025_02/742124002 | [14 empty] | Online PSC | 3
| VV |  | 14085,0 |  | 14085 | [12 empty] | VV | 3 | 2 | True | 0 | ROZPOCET
| VV |  | . | [14 empty] | VV | 3 | 1 | True | 0 | ROZPOCET
| VV |  | Přípočet – změna "Bezpečná místnost" | [14 empty] | VV | 3 | 1 | True | 0 | ROZPOCET
| VV |  | 80,0 |  | 80 | [12 empty] | VV | 3 | 2 | True | 0 | ROZPOCET
| VV |  | Součet |  | 14165 | [12 empty] | VV | 3 | 4 | True | 1 | ROZPOCET
21 | M | 34121271 | kabel datový bezhalogenový celkově stíněný opletením se stíněnými páry Al fólií třída reakce na oheň B2cas1d1a1 jádro Cu plné (S/FTP) kategorie 7 | m | 14165 |  | 0 | CS ÚRS 2025 02 |  | zákl. přenesená |  | 0 | 6e-05 | 0.8499 | 0 | 0 | 32 | M | 3 |  |  |  | ROZPOCET | 0 | 0 | 0 | 0 | 0 | 4 | 0 | 16 | -1118506379
| VV |  | Výpočet výměr je zpracován pomocí CAD produktů pro projektování. | [14 empty] | VV | 3 | 1 | True | 0 | ROZPOCET
| VV |  | KKN_DPS_03_D1-1 | [14 empty] | VV | 3 | 1 | True | 0 | ROZPOCET
| VV |  | 13650 |  | 13650 | [12 empty] | VV | 3 | 2 | True | 0 | ROZPOCET
| VV |  | Instalační kabel Cat6A S/FTP, B2ca-s1a,d1,a1 | [14 empty] | VV | 3 | 1 | True | 0 | ROZPOCET
| VV |  | 285 |  | 285 | [12 empty] | VV | 3 | 2 | True | 0 | ROZPOCET
| VV |  | 70 |  | 70 | [12 empty] | VV | 3 | 2 | True | 0 | ROZPOCET
| VV |  | 80 |  | 80 | [12 empty] | VV | 3 | 2 | True | 0 | ROZPOCET
| VV |  | . | [14 empty] | VV | 3 | 1 | True | 0 | ROZPOCET
| VV |  | Přípočet – změna "Bezpečná místnost" | [14 empty] | VV | 3 | 1 | True | 0 | ROZPOCET
| VV |  | 80,0 |  | 80 | [12 empty] | VV | 3 | 2 | True | 0 | ROZPOCET
| VV |  | Součet |  | 14165 | [12 empty] | VV | 3 | 4 | True | 1 | ROZPOCET
22 | K | 742124011 | Montáž kabelů datových optických pro vnitřní rozvody do trubky zatažením | m | 300 |  | 0 | CS ÚRS 2025 02 |  | zákl. přenesená |  | 0 | 0 | 0 | 0 | 0 | 16 | K | 3 |  |  |  | ROZPOCET | 0 | 0 | 0 | 0 | 0 | 4 | 0 | 16 | -485578945
| Online PSC |  | https://podminky.urs.cz/item/CS_URS_2025_02/742124011 | [14 empty] | Online PSC | 3
23 | M | 34123002 | kabel datový optický OM2 univerzální 12 vláken 50/125 plášť LSOH | m | 300 |  | 0 | CS ÚRS 2025 02 |  | zákl. přenesená |  | 0 | 1e-05 | 0.003 | 0 | 0 | 32 | M | 3 |  |  |  | ROZPOCET | 0 | 0 | 0 | 0 | 0 | 4 | 0 | 16 | 1633036040
| VV |  | Výpočet výměr je zpracován pomocí CAD produktů pro projektování. | [14 empty] | VV | 3 | 1 | True | 0 | ROZPOCET
| VV |  | KKN_DPS_03_D1-1 | [14 empty] | VV | 3 | 1 | True | 0 | ROZPOCET
| VV |  | 300 |  | 300 | [12 empty] | VV | 3 | 2 | True | 0 | ROZPOCET
| VV |  | Součet |  | 300 | [12 empty] | VV | 3 | 4 | True | 1 | ROZPOCET
| D | A.3.4.7.1.01 | Strukturovaná kabeláž (sk) |  |  |  | 0 |  |  |  |  | 0 |  | 0 |  | 0 | 1 | D | 2 |  |  |  | ROZPOCET | [6 empty] | 0
24 | K | 742.A.3.4.7.1.01_001 | Datová zásuvka 2xRJ45, Cat 6A, do zdi, včetně modulu, instalační krabice, rámečku, meřícího protokolu a příslušenství | ks | 40 |  | 0 | vlastní |  | zákl. přenesená |  | 0 | 0 | 0 | 0 | 0 | 4 | K | 3 |  |  |  | ROZPOCET | 0 | 0 | 0 | 0 | 0 | 4 | 0 | 4 | -837798678
25 | M | 742.A.3.4.7.1.01_002 | Datová zásuvka 2xRJ45, Cat 6A, do zdi, včetně modulu, instalační krabice, rámečku, meřícího protokolu a příslušenství | ks | 40 |  | 0 | vlastní |  | zákl. přenesená |  | 0 | 0 | 0 | 0 | 0 | 8 | M | 3 |  |  |  | ROZPOCET | 0 | 0 | 0 | 0 | 0 | 4 | 0 | 4 | -1830741478
| P |  | Poznámka k položce: ZZ04 | [14 empty] | P | 3
26 | K | 742.A.3.4.7.1.01_003 | Datová zásuvka 1xRJ45, Cat 6A, do zdi, včetně modulu, instalační krabice, rámečku, meřícího protokolu a příslušenství | ks | 13 |  | 0 | vlastní |  | zákl. přenesená |  | 0 | 0 | 0 | 0 | 0 | 4 | K | 3 |  |  |  | ROZPOCET | 0 | 0 | 0 | 0 | 0 | 4 | 0 | 4 | -954720203
| VV |  | 12,0 |  | 12 | [12 empty] | VV | 3 | 2 | True | 0 | ROZPOCET
| VV |  | . | [14 empty] | VV | 3 | 1 | True | 0 | ROZPOCET
| VV |  | Přípočet – změna "Bezpečná místnost" | [14 empty] | VV | 3 | 1 | True | 0 | ROZPOCET
| VV |  | 1,0 |  | 1 | [12 empty] | VV | 3 | 2 | True | 0 | ROZPOCET
| VV |  | Součet |  | 13 | [12 empty] | VV | 3 | 4 | True | 1 | ROZPOCET
27 | M | 742.A.3.4.7.1.01_004 | Datová zásuvka 1xRJ45, Cat 6A, do zdi, včetně modulu, instalační krabice, rámečku, meřícího protokolu a příslušenství | ks | 13 |  | 0 | vlastní |  | zákl. přenesená |  | 0 | 0 | 0 | 0 | 0 | 8 | M | 3 |  |  |  | ROZPOCET | 0 | 0 | 0 | 0 | 0 | 4 | 0 | 4 | 1003381541
| P |  | Poznámka k položce: ZZ03 | [14 empty] | P | 3
| VV |  | 12,0 |  | 12 | [12 empty] | VV | 3 | 2 | True | 0 | ROZPOCET
| VV |  | . | [14 empty] | VV | 3 | 1 | True | 0 | ROZPOCET
| VV |  | Přípočet – změna "Bezpečná místnost" | [14 empty] | VV | 3 | 1 | True | 0 | ROZPOCET
| VV |  | 1,0 |  | 1 | [12 empty] | VV | 3 | 2 | True | 0 | ROZPOCET
| VV |  | Součet |  | 13 | [12 empty] | VV | 3 | 4 | True | 1 | ROZPOCET
28 | K | 742.A.3.4.7.1.01_005 | Datový vývod pro WIFI AP,Cat 6A ukončeno konektroem RJ45 v instalační krabici včetně instalační krabice, rámečku, meřícího protokolu a příslušenství (design určí architekt) | ks | 3 |  | 0 | vlastní |  | zákl. přenesená |  | 0 | 0 | 0 | 0 | 0 | 4 | K | 3 |  |  |  | ROZPOCET | 0 | 0 | 0 | 0 | 0 | 4 | 0 | 4 | -148650453
29 | M | 742.A.3.4.7.1.01_006 | Datový vývod pro WIFI AP,Cat 6A ukončeno konektroem RJ45 v instalační krabici včetně instalační krabice, rámečku, meřícího protokolu a příslušenství (design určí architekt) | ks | 3 |  | 0 | vlastní |  | zákl. přenesená |  | 0 | 0 | 0 | 0 | 0 | 8 | M | 3 |  |  |  | ROZPOCET | 0 | 0 | 0 | 0 | 0 | 4 | 0 | 4 | -1786945600
| P |  | Poznámka k položce: VX12 | [14 empty] | P | 3
30 | K | 742.A.3.4.7.1.01_007 | WIFI ACCES POINT, dual-band, wifi norma "802.11a/g/n/ac", min. 2x2MIMO, napajeni PoE (802.2af,802.3at) včetně držáku, licence, integrace do stávajícího kontroléru a příslušenství | ks | 3 |  | 0 | vlastní |  | zákl. přenesená |  | 0 | 0 | 0 | 0 | 0 | 4 | K | 3 |  |  |  | ROZPOCET | 0 | 0 | 0 | 0 | 0 | 4 | 0 | 4 | -1773651610
31 | M | 742.A.3.4.7.1.01_008 | WIFI ACCES POINT, dual-band, wifi norma "802.11a/g/n/ac", min. 2x2MIMO, napajeni PoE (802.2af,802.3at) včetně držáku, licence, integrace do stávajícího kontroléru a příslušenství | ks | 3 |  | 0 | vlastní |  | zákl. přenesená |  | 0 | 0 | 0 | 0 | 0 | 8 | M | 3 |  |  |  | ROZPOCET | 0 | 0 | 0 | 0 | 0 | 4 | 0 | 4 | 1817318170
32 | K | 742.A.3.4.7.1.01_009 | Licence k WIFI AP,kompatibilní s wireless controllerem | ks | 3 |  | 0 | vlastní |  | zákl. přenesená |  | 0 | 0 | 0 | 0 | 0 | 4 | K | 3 |  |  |  | ROZPOCET | 0 | 0 | 0 | 0 | 0 | 4 | 0 | 4 | 987507682
33 | M | 742.A.3.4.7.1.01_010 | Licence k WIFI AP,kompatibilní s wireless controllerem | ks | 3 |  | 0 | vlastní |  | zákl. přenesená |  | 0 | 0 | 0 | 0 | 0 | 8 | M | 3 |  |  |  | ROZPOCET | 0 | 0 | 0 | 0 | 0 | 4 | 0 | 4 | -2145337804
34 | K | 742.A.3.4.7.1.01_011 | Datový vývod, Cat 6A ukončeno konektroem RJ45 včetně meřícího protokolu a příslušenství | ks | 182 |  | 0 | vlastní |  | zákl. přenesená |  | 0 | 0 | 0 | 0 | 0 | 4 | K | 3 |  |  |  | ROZPOCET | 0 | 0 | 0 | 0 | 0 | 4 | 0 | 4 | -821564001
| VV |  | 181 |  | 181 | [12 empty] | VV | 3 | 2 | True | 0 | ROZPOCET
| VV |  | . | [14 empty] | VV | 3 | 1 | True | 0 | ROZPOCET
| VV |  | Přípočet – změna "Bezpečná místnost" | [14 empty] | VV | 3 | 1 | True | 0 | ROZPOCET
| VV |  | 1,0 |  | 1 | [12 empty] | VV | 3 | 2 | True | 0 | ROZPOCET
| VV |  | Součet |  | 182 | [12 empty] | VV | 3 | 4 | True | 1 | ROZPOCET
35 | M | 742.A.3.4.7.1.01_012 | Datový vývod, Cat 6A ukončeno konektroem RJ45 včetně meřícího protokolu a příslušenství | ks | 182 |  | 0 | vlastní |  | zákl. přenesená |  | 0 | 0 | 0 | 0 | 0 | 8 | M | 3 |  |  |  | ROZPOCET | 0 | 0 | 0 | 0 | 0 | 4 | 0 | 4 | 1281474043
| P |  | Poznámka k položce: VX12 | [14 empty] | P | 3
| VV |  | 181,0 |  | 181 | [12 empty] | VV | 3 | 2 | True | 0 | ROZPOCET
| VV |  | . | [14 empty] | VV | 3 | 1 | True | 0 | ROZPOCET
| VV |  | Přípočet – změna "Bezpečná místnost" | [14 empty] | VV | 3 | 1 | True | 0 | ROZPOCET
| VV |  | 1,0 |  | 1 | [12 empty] | VV | 3 | 2 | True | 0 | ROZPOCET
| VV |  | Součet |  | 182 | [12 empty] | VV | 3 | 4 | True | 1 | ROZPOCET
36 | K | 742.A.3.4.7.1.01_013 | IP telefon, 3,4" grafický LCD displej, 8 programovatelných tlačítek, PoE, vč. licence | ks | 6 |  | 0 | vlastní |  | zákl. přenesená |  | 0 | 0 | 0 | 0 | 0 | 4 | K | 3 |  |  |  | ROZPOCET | 0 | 0 | 0 | 0 | 0 | 4 | 0 | 4 | -374707385
37 | M | 742.A.3.4.7.1.01_014 | IP telefon, 3,4" grafický LCD displej, 8 programovatelných tlačítek, PoE, vč. licence | ks | 6 |  | 0 | vlastní |  | zákl. přenesená |  | 0 | 0 | 0 | 0 | 0 | 8 | M | 3 |  |  |  | ROZPOCET | 0 | 0 | 0 | 0 | 0 | 4 | 0 | 4 | 692700584
| P |  | Poznámka k položce: SG02 | [14 empty] | P | 3
38 | K | 742.A.3.4.7.1.01_015 | Audio IP interkom - hlavní jednotka, dotykový displej modul, nerez antivandal provedení vč. instalační krabice a licence | ks | 3 |  | 0 | vlastní |  | zákl. přenesená |  | 0 | 0 | 0 | 0 | 0 | 4 | K | 3 |  |  |  | ROZPOCET | 0 | 0 | 0 | 0 | 0 | 4 | 0 | 4 | -1352242836
39 | M | 742.A.3.4.7.1.01_016 | Audio IP interkom - hlavní jednotka, dotykový displej modul, nerez antivandal provedení vč. instalační krabice a licence | ks | 3 |  | 0 | vlastní |  | zákl. přenesená |  | 0 | 0 | 0 | 0 | 0 | 8 | M | 3 |  |  |  | ROZPOCET | 0 | 0 | 0 | 0 | 0 | 4 | 0 | 4 | 2045261376
| P |  | Poznámka k položce: SG01 | [14 empty] | P | 3
40 | K | HZS3222 | Hodinové zúčtovací sazby montáží technologických zařízení na stavebních objektech montér slaboproudých zařízení odborný | hod | 35 |  | 0 | CS ÚRS 2025 02 |  | zákl. přenesená |  | 0 | 0 | 0 | 0 | 0 | 512 | K | 3 |  |  |  | ROZPOCET | 0 | 0 | 0 | 0 | 0 | 4 | 0 | 512 | -1628269965
| Online PSC |  | https://podminky.urs.cz/item/CS_URS_2025_02/HZS3222 | [14 empty] | Online PSC | 3
| VV |  | Oživení a programování systému | [14 empty] | VV | 3 | 1 | True | 0 | ROZPOCET
| VV |  | 35 |  | 35 | [12 empty] | VV | 3 | 2 | True | 0 | ROZPOCET
| VV |  | Součet |  | 35 | [12 empty] | VV | 3 | 4 | True | 1 | ROZPOCET
| D | A.3.4.7.1.02 | Datový rozvaděč IDF1.3 |  |  |  | 0 |  |  |  |  | 0 |  | 0 |  | 0 | 1 | D | 2 |  |  |  | ROZPOCET | [6 empty] | 0
41 | K | 742.A.3.4.7.1.02_001 | Datový rozvaděč 800x800x42U 19" stojanový rozvaděč s prosklenými uzamykatelnými dveřmi, odnímatelný zadní plech s nosností minimálně 400kg vč. ventilační jednotky, 2x PDU 19'' s 6x 2P+T 230V přepěťovou ochranou, 2x PDU 19" s 10x zásuvkou C13, všechny PDU s přívodním kabelem 3m, 4x ukládací polička a montážní příslušenství | ks | 1 |  | 0 | vlastní |  | zákl. přenesená |  | 0 | 0 | 0 | 0 | 0 | 4 | K | 3 |  |  |  | ROZPOCET | 0 | 0 | 0 | 0 | 0 | 4 | 0 | 4 | -1989007591
42 | M | 742.A.3.4.7.1.02_002 | Datový rozvaděč 800x800x42U 19" stojanový rozvaděč s prosklenými uzamykatelnými dveřmi, odnímatelný zadní plech s nosností minimálně 400kg vč. ventilační jednotky, 2x PDU 19'' s 6x 2P+T 230V přepěťovou ochranou, 2x PDU 19" s 10x zásuvkou C13, všechny PDU s přívodním kabelem 3m, 4x ukládací polička a montážní příslušenství | ks | 1 |  | 0 | vlastní |  | zákl. přenesená |  | 0 | 0 | 0 | 0 | 0 | 8 | M | 3 |  |  |  | ROZPOCET | 0 | 0 | 0 | 0 | 0 | 4 | 0 | 4 | 1896443998
| P |  | Poznámka k položce: RC01 | [14 empty] | P | 3
43 | K | 742.A.3.4.7.1.02_003 | 1U vysoký 19“ propojovací optický panel, pro min. 12xLD-D (24vl.). vybavené pro ox LC-D SM (12vl)hloubka panelu 226mm, optický panel kompletně osazený pro 12 vláken (kazety, pigtaily, adaptéry LC-D, vláknový a kabelový management s garancí ohybů vlákna max. 40mm), singlemode LC/PC pigtaily s G657.A2 vlákny, třída kvality C/2 (dle IEC 61753-1) | ks | 1 |  | 0 | vlastní |  | zákl. přenesená |  | 0 | 0 | 0 | 0 | 0 | 4 | K | 3 |  |  |  | ROZPOCET | 0 | 0 | 0 | 0 | 0 | 4 | 0 | 4 | 252602899
44 | M | 742.A.3.4.7.1.02_004 | 1U vysoký 19“ propojovací optický panel, pro min. 12xLD-D (24vl.). vybavené pro ox LC-D SM (12vl)hloubka panelu 226mm, optický panel kompletně osazený pro 12 vláken (kazety, pigtaily, adaptéry LC-D, vláknový a kabelový management s garancí ohybů vlákna max. 40mm), singlemode LC/PC pigtaily s G657.A2 vlákny, třída kvality C/2 (dle IEC 61753-1) | ks | 1 |  | 0 | vlastní |  | zákl. přenesená |  | 0 | 0 | 0 | 0 | 0 | 8 | M | 3 |  |  |  | ROZPOCET | 0 | 0 | 0 | 0 | 0 | 4 | 0 | 4 | -1375591136
45 | K | 742.A.3.4.7.1.02_005 | Hřebínek pro uložení optických svárů v teplem smrštitelných ochranách | ks | 1 |  | 0 | vlastní |  | zákl. přenesená |  | 0 | 0 | 0 | 0 | 0 | 4 | K | 3 |  |  |  | ROZPOCET | 0 | 0 | 0 | 0 | 0 | 4 | 0 | 4 | -180709201
46 | M | 742.A.3.4.7.1.02_006 | Hřebínek pro uložení optických svárů v teplem smrštitelných ochranách | ks | 1 |  | 0 | vlastní |  | zákl. přenesená |  | 0 | 0 | 0 | 0 | 0 | 8 | M | 3 |  |  |  | ROZPOCET | 0 | 0 | 0 | 0 | 0 | 4 | 0 | 4 | -362602162
47 | K | 742.A.3.4.7.1.02_007 | Svár optického vlákna, včetně ochrany svaru | ks | 12 |  | 0 | vlastní |  | zákl. přenesená |  | 0 | 0 | 0 | 0 | 0 | 4 | K | 3 |  |  |  | ROZPOCET | 0 | 0 | 0 | 0 | 0 | 4 | 0 | 4 | -58936946
48 | M | 742.A.3.4.7.1.02_008 | Svár optického vlákna, včetně ochrany svaru | ks | 12 |  | 0 | vlastní |  | zákl. přenesená |  | 0 | 0 | 0 | 0 | 0 | 8 | M | 3 |  |  |  | ROZPOCET | 0 | 0 | 0 | 0 | 0 | 4 | 0 | 4 | 1163074335
49 | K | 742.A.3.4.7.1.02_009 | Proměření a popis optických vláken | ks | 12 |  | 0 | vlastní |  | zákl. přenesená |  | 0 | 0 | 0 | 0 | 0 | 4 | K | 3 |  |  |  | ROZPOCET | 0 | 0 | 0 | 0 | 0 | 4 | 0 | 4 | 680435254
50 | K | 742.A.3.4.7.1.02_010 | 2U vysoký 19" vyvazovací panel kovový | ks | 8 |  | 0 | vlastní |  | zákl. přenesená |  | 0 | 0 | 0 | 0 | 0 | 4 | K | 3 |  |  |  | ROZPOCET | 0 | 0 | 0 | 0 | 0 | 4 | 0 | 4 | 1820666042
51 | M | 742.A.3.4.7.1.02_011 | 2U vysoký 19" vyvazovací panel kovový | ks | 8 |  | 0 | vlastní |  | zákl. přenesená |  | 0 | 0 | 0 | 0 | 0 | 8 | M | 3 |  |  |  | ROZPOCET | 0 | 0 | 0 | 0 | 0 | 4 | 0 | 4 | 690166771
52 | K | 742.A.3.4.7.1.02_012 | Modulární 1U vysoký 19“ propojovací panel, stíněný, provedení HD pro 48x RJ45 portů v 1U, barva černá, podpora montáže/demontáže/výměny Cat6A STP modulů per port, podpora vyměnitelných barevných značení včetně prachového krytí per port (min. 5 různých barev) | ks | 7 |  | 0 | vlastní |  | zákl. přenesená |  | 0 | 0 | 0 | 0 | 0 | 4 | K | 3 |  |  |  | ROZPOCET | 0 | 0 | 0 | 0 | 0 | 4 | 0 | 4 | -1603226382
53 | M | 742.A.3.4.7.1.02_013 | Modulární 1U vysoký 19“ propojovací panel, stíněný, provedení HD pro 48x RJ45 portů v 1U, barva černá, podpora montáže/demontáže/výměny Cat6A STP modulů per port, podpora vyměnitelných barevných značení včetně prachového krytí per port (min. 5 různých barev) | ks | 7 |  | 0 | vlastní |  | zákl. přenesená |  | 0 | 0 | 0 | 0 | 0 | 8 | M | 3 |  |  |  | ROZPOCET | 0 | 0 | 0 | 0 | 0 | 4 | 0 | 4 | 1435338521
54 | K | 742.A.3.4.7.1.02_014 | Moduly RJ45 Cat6A STP (dle EC 60603-7-51), kompatibilní s propojovacími panely i datovými zásuvkami, beznástrojová instalace, s IDC kontakty pro terminaci instalačního kabelu s vodiči AWG26 až AWG22 (drát i lanko), garance min. 20x reterminace (dle IEC 60352-3), podpora IEC 60512-99-001/002 pro PoE/PoE+/4PPoE přenosy, podpora tzv. krátkých datových linek již od 3m pro PL. | ks | 289 |  | 0 | vlastní |  | zákl. přenesená |  | 0 | 0 | 0 | 0 | 0 | 4 | K | 3 |  |  |  | ROZPOCET | 0 | 0 | 0 | 0 | 0 | 4 | 0 | 4 | 789403816
| VV |  | 288,0 |  | 288 | [12 empty] | VV | 3 | 2 | True | 0 | ROZPOCET
| VV |  | . | [14 empty] | VV | 3 | 1 | True | 0 | ROZPOCET
| VV |  | Přípočet – změna "Bezpečná místnost" | [14 empty] | VV | 3 | 1 | True | 0 | ROZPOCET
| VV |  | 1,0 |  | 1 | [12 empty] | VV | 3 | 2 | True | 0 | ROZPOCET
| VV |  | Součet |  | 289 | [12 empty] | VV | 3 | 4 | True | 1 | ROZPOCET
55 | M | 742.A.3.4.7.1.02_015 | Moduly RJ45 Cat6A STP (dle EC 60603-7-51), kompatibilní s propojovacími panely i datovými zásuvkami, beznástrojová instalace, s IDC kontakty pro terminaci instalačního kabelu s vodiči AWG26 až AWG22 (drát i lanko), garance min. 20x reterminace (dle IEC 60352-3), podpora IEC 60512-99-001/002 pro PoE/PoE+/4PPoE přenosy, podpora tzv. krátkých datových linek již od 3m pro PL. | ks | 289 |  | 0 | vlastní |  | zákl. přenesená |  | 0 | 0 | 0 | 0 | 0 | 8 | M | 3 |  |  |  | ROZPOCET | 0 | 0 | 0 | 0 | 0 | 4 | 0 | 4 | 2102026206
| VV |  | 288,0 |  | 288 | [12 empty] | VV | 3 | 2 | True | 0 | ROZPOCET
| VV |  | . | [14 empty] | VV | 3 | 1 | True | 0 | ROZPOCET
| VV |  | Přípočet – změna "Bezpečná místnost" | [14 empty] | VV | 3 | 1 | True | 0 | ROZPOCET
| VV |  | 1,0 |  | 1 | [12 empty] | VV | 3 | 2 | True | 0 | ROZPOCET
| VV |  | Součet |  | 289 | [12 empty] | VV | 3 | 4 | True | 1 | ROZPOCET
56 | K | 742.A.3.4.7.1.02_016 | Vyměnitelná prachová krytka RJ45 portu modulárního 1U propojovacího panelu | ks | 289 |  | 0 | vlastní |  | zákl. přenesená |  | 0 | 0 | 0 | 0 | 0 | 4 | K | 3 |  |  |  | ROZPOCET | 0 | 0 | 0 | 0 | 0 | 4 | 0 | 4 | 927087511
| VV |  | 288,0 |  | 288 | [12 empty] | VV | 3 | 2 | True | 0 | ROZPOCET
| VV |  | . | [14 empty] | VV | 3 | 1 | True | 0 | ROZPOCET
| VV |  | Přípočet – změna "Bezpečná místnost" | [14 empty] | VV | 3 | 1 | True | 0 | ROZPOCET
| VV |  | 1,0 |  | 1 | [12 empty] | VV | 3 | 2 | True | 0 | ROZPOCET
| VV |  | Součet |  | 289 | [12 empty] | VV | 3 | 4 | True | 1 | ROZPOCET
57 | M | 742.A.3.4.7.1.02_017 | Vyměnitelná prachová krytka RJ45 portu modulárního 1U propojovacího panelu | ks | 289 |  | 0 | vlastní |  | zákl. přenesená |  | 0 | 0 | 0 | 0 | 0 | 8 | M | 3 |  |  |  | ROZPOCET | 0 | 0 | 0 | 0 | 0 | 4 | 0 | 4 | -59440533
| VV |  | 288,0 |  | 288 | [12 empty] | VV | 3 | 2 | True | 0 | ROZPOCET
| VV |  | . | [14 empty] | VV | 3 | 1 | True | 0 | ROZPOCET
| VV |  | Přípočet – změna "Bezpečná místnost" | [14 empty] | VV | 3 | 1 | True | 0 | ROZPOCET
| VV |  | 1,0 |  | 1 | [12 empty] | VV | 3 | 2 | True | 0 | ROZPOCET
| VV |  | Součet |  | 289 | [12 empty] | VV | 3 | 4 | True | 1 | ROZPOCET
58 | K | 742.A.3.4.7.1.02_018 | Záslepka neosazených RJ45 portů v modulárním 1U propojovacím panelu - černá | ks | 48 |  | 0 | vlastní |  | zákl. přenesená |  | 0 | 0 | 0 | 0 | 0 | 4 | K | 3 |  |  |  | ROZPOCET | 0 | 0 | 0 | 0 | 0 | 4 | 0 | 4 | -388597955
59 | M | 742.A.3.4.7.1.02_019 | Záslepka neosazených RJ45 portů v modulárním 1U propojovacím panelu - černá | ks | 48 |  | 0 | vlastní |  | zákl. přenesená |  | 0 | 0 | 0 | 0 | 0 | 8 | M | 3 |  |  |  | ROZPOCET | 0 | 0 | 0 | 0 | 0 | 4 | 0 | 4 | -1868671470
60 | K | 742.A.3.4.7.1.02_020 | Vyměnitelné popisové pole pro modulární 1U propojovací panel | ks | 28 |  | 0 | vlastní |  | zákl. přenesená |  | 0 | 0 | 0 | 0 | 0 | 4 | K | 3 |  |  |  | ROZPOCET | 0 | 0 | 0 | 0 | 0 | 4 | 0 | 4 | -711099858
61 | M | 742.A.3.4.7.1.02_021 | Vyměnitelné popisové pole pro modulární 1U propojovací panel | ks | 28 |  | 0 | vlastní |  | zákl. přenesená |  | 0 | 0 | 0 | 0 | 0 | 8 | M | 3 |  |  |  | ROZPOCET | 0 | 0 | 0 | 0 | 0 | 4 | 0 | 4 | -1886766978
62 | K | 742.A.3.4.7.1.02_022 | Beznástrojový zadní kabelový management pro modulární 1U propojovací panel | ks | 56 |  | 0 | vlastní |  | zákl. přenesená |  | 0 | 0 | 0 | 0 | 0 | 4 | K | 3 |  |  |  | ROZPOCET | 0 | 0 | 0 | 0 | 0 | 4 | 0 | 4 | 1533636696
63 | M | 742.A.3.4.7.1.02_023 | Beznástrojový zadní kabelový management pro modulární 1U propojovací panel | ks | 56 |  | 0 | vlastní |  | zákl. přenesená |  | 0 | 0 | 0 | 0 | 0 | 8 | M | 3 |  |  |  | ROZPOCET | 0 | 0 | 0 | 0 | 0 | 4 | 0 | 4 | -1764378655
64 | K | 742.A.3.4.7.1.02_024 | Propojovací kabel metalický - RJ45/RJ45, Cat6A STP, plášť LSZH, různé barvy (min. 5 různých barev), podpora IEC 60512-99-001/002 pro PoE/PoE+/4PPoE přenosy, podpora vyměnitelných barevných značení per RJ45 plug (min. 5 různých barev), podpora vyměnitelného mechanického zámků per port | ks | 290 |  | 0 | vlastní |  | zákl. přenesená |  | 0 | 0 | 0 | 0 | 0 | 4 | K | 3 |  |  |  | ROZPOCET | 0 | 0 | 0 | 0 | 0 | 4 | 0 | 4 | 2108340273
| VV |  | 288,0 |  | 288 | [12 empty] | VV | 3 | 2 | True | 0 | ROZPOCET
| VV |  | . | [14 empty] | VV | 3 | 1 | True | 0 | ROZPOCET
| VV |  | Přípočet – změna "Bezpečná místnost" | [14 empty] | VV | 3 | 1 | True | 0 | ROZPOCET
| VV |  | 2,0 |  | 2 | [12 empty] | VV | 3 | 2 | True | 0 | ROZPOCET
| VV |  | Součet |  | 290 | [12 empty] | VV | 3 | 4 | True | 1 | ROZPOCET
65 | M | 742.A.3.4.7.1.02_025 | Propojovací kabel metalický - RJ45/RJ45, Cat6A STP, plášť LSZH, různé barvy (min. 5 různých barev), podpora IEC 60512-99-001/002 pro PoE/PoE+/4PPoE přenosy, podpora vyměnitelných barevných značení per RJ45 plug (min. 5 různých barev), podpora vyměnitelného mechanického zámků per port | ks | 290 |  | 0 | vlastní |  | zákl. přenesená |  | 0 | 0 | 0 | 0 | 0 | 8 | M | 3 |  |  |  | ROZPOCET | 0 | 0 | 0 | 0 | 0 | 4 | 0 | 4 | -746898912
| VV |  | 288,0 |  | 288 | [12 empty] | VV | 3 | 2 | True | 0 | ROZPOCET
| VV |  | . | [14 empty] | VV | 3 | 1 | True | 0 | ROZPOCET
| VV |  | Přípočet – změna "Bezpečná místnost" | [14 empty] | VV | 3 | 1 | True | 0 | ROZPOCET
| VV |  | 2,0 |  | 2 | [12 empty] | VV | 3 | 2 | True | 0 | ROZPOCET
| VV |  | Součet |  | 290 | [12 empty] | VV | 3 | 4 | True | 1 | ROZPOCET
66 | K | 742.A.3.4.7.1.02_026 | Propojovací kabel optický - LC-D/LC-D, s PC broušením, určené pro HD propojovací panely, uniboot duplexní optický kabel s průměrem max. 1,4mm, plášť LSZH barvy žluté. Barva konektorů modrá. 2x OS2 G.657.A2 vlákno. Třída kvality C/2 (dle IEC 61753-1) | ks | 12 |  | 0 | vlastní |  | zákl. přenesená |  | 0 | 0 | 0 | 0 | 0 | 4 | K | 3 |  |  |  | ROZPOCET | 0 | 0 | 0 | 0 | 0 | 4 | 0 | 4 | -1772123739
67 | M | 742.A.3.4.7.1.02_027 | Propojovací kabel optický - LC-D/LC-D, s PC broušením, určené pro HD propojovací panely, uniboot duplexní optický kabel s průměrem max. 1,4mm, plášť LSZH barvy žluté. Barva konektorů modrá. 2x OS2 G.657.A2 vlákno. Třída kvality C/2 (dle IEC 61753-1) | ks | 12 |  | 0 | vlastní |  | zákl. přenesená |  | 0 | 0 | 0 | 0 | 0 | 8 | M | 3 |  |  |  | ROZPOCET | 0 | 0 | 0 | 0 | 0 | 4 | 0 | 4 | 1794219037
68 | K | 742.A.3.4.7.1.02_028 | Switch 48 data portů a 4 x 1G uplinky; počet LAN 1000 Mbps: 48; včetně SFP+ modulu; rychlost LAN: 10/100/1000 Mbps; doživotní záruak | ks | 6 |  | 0 | vlastní |  | zákl. přenesená |  | 0 | 0 | 0 | 0 | 0 | 4 | K | 3 |  |  |  | ROZPOCET | 0 | 0 | 0 | 0 | 0 | 4 | 0 | 4 | -1592532376
69 | M | 742.A.3.4.7.1.02_029 | Switch 48 data portů a 4 x 1G uplinky; počet LAN 1000 Mbps: 48; včetně SFP+ modulu; rychlost LAN: 10/100/1000 Mbps; doživotní záruak | ks | 6 |  | 0 | vlastní |  | zákl. přenesená |  | 0 | 0 | 0 | 0 | 0 | 8 | M | 3 |  |  |  | ROZPOCET | 0 | 0 | 0 | 0 | 0 | 4 | 0 | 4 | -89703717
70 | K | 742.A.3.4.7.1.02_030 | Switch 48 portů s plnou schopností napájení přes Ethernet Plus (PoE +) a 4 x 10G uplinky; počet LAN 1000 Mbps: 48; včetně SFP+ modulu; rychlost LAN: 10/100/1000 Mbps; doživotní záruak | ks | 1 |  | 0 | vlastní |  | zákl. přenesená |  | 0 | 0 | 0 | 0 | 0 | 4 | K | 3 |  |  |  | ROZPOCET | 0 | 0 | 0 | 0 | 0 | 4 | 0 | 4 | 1613955167
71 | M | 742.A.3.4.7.1.02_031 | Switch 48 portů s plnou schopností napájení přes Ethernet Plus (PoE +) a 4 x 10G uplinky; počet LAN 1000 Mbps: 48; včetně SFP+ modulu; rychlost LAN: 10/100/1000 Mbps; doživotní záruak | ks | 1 |  | 0 | vlastní |  | zákl. přenesená |  | 0 | 0 | 0 | 0 | 0 | 8 | M | 3 |  |  |  | ROZPOCET | 0 | 0 | 0 | 0 | 0 | 4 | 0 | 4 | -114789781
72 | K | 742.A.3.4.7.1.02_032 | Licence k SW řešení pro switche 48p | ks | 7 |  | 0 | vlastní |  | zákl. přenesená |  | 0 | 0 | 0 | 0 | 0 | 4 | K | 3 |  |  |  | ROZPOCET | 0 | 0 | 0 | 0 | 0 | 4 | 0 | 4 | -301669763
73 | M | 742.A.3.4.7.1.02_033 | Licence k SW řešení pro switche 48p | ks | 7 |  | 0 | vlastní |  | zákl. přenesená |  | 0 | 0 | 0 | 0 | 0 | 8 | M | 3 |  |  |  | ROZPOCET | 0 | 0 | 0 | 0 | 0 | 4 | 0 | 4 | -874788310
| D | A.3.4.7.1.03 | Kamerový dohledový systém (CCTV) – bezpečná místnost |  |  |  | 0 |  |  |  |  | 0 |  | 0 |  | 0 | 1 | D | 2 |  |  |  | ROZPOCET | [6 empty] | 0
74 | K | 742.A.3.4.7.1.03_001 | Sesterský služební stolní terminál, optická a zvuková signalizace volání, hlasová komunikace, indikace stavu na oddělení | ks | 2 |  | 0 | vlastní |  | zákl. přenesená |  | 0 | 0 | 0 | 0 | 0 | 4 | K | 3 |  |  |  | ROZPOCET | 0 | 0 | 0 | 0 | 0 | 4 | 0 | 4 | 1830943819
75 | M | 742.A.3.4.7.1.03_002 | Sesterský služební stolní terminál, optická a zvuková signalizace volání, hlasová komunikace, indikace stavu na oddělení | ks | 2 |  | 0 | vlastní |  | zákl. přenesená |  | 0 | 0 | 0 | 0 | 0 | 8 | M | 3 |  |  |  | ROZPOCET | 0 | 0 | 0 | 0 | 0 | 4 | 0 | 4 | -608726312
| P |  | Poznámka k položce: MS08 | [14 empty] | P | 3
76 | K | 742.A.3.4.7.1.03_003 | Systémová zásuvka pro připojení IP pacientského terminálu s možností hlasové komunikace a sesterského terminálu, vč instalační krabice | ks | 2 |  | 0 | vlastní |  | zákl. přenesená |  | 0 | 0 | 0 | 0 | 0 | 4 | K | 3 |  |  |  | ROZPOCET | 0 | 0 | 0 | 0 | 0 | 4 | 0 | 4 | 890930669
77 | M | 742.A.3.4.7.1.03_004 | Systémová zásuvka pro připojení IP pacientského terminálu s možností hlasové komunikace a sesterského terminálu, vč instalační krabice | ks | 2 |  | 0 | vlastní |  | zákl. přenesená |  | 0 | 0 | 0 | 0 | 0 | 8 | M | 3 |  |  |  | ROZPOCET | 0 | 0 | 0 | 0 | 0 | 4 | 0 | 4 | -1822764785
78 | K | 742.A.3.4.7.1.03_005 | Světlo signální červené, 5 barev | ks | 3 |  | 0 | vlastní |  | zákl. přenesená |  | 0 | 0 | 0 | 0 | 0 | 4 | K | 3 |  |  |  | ROZPOCET | 0 | 0 | 0 | 0 | 0 | 4 | 0 | 4 | -632509743
79 | M | 742.A.3.4.7.1.03_006 | Světlo signální červené, 5 barev | ks | 3 |  | 0 | vlastní |  | zákl. přenesená |  | 0 | 0 | 0 | 0 | 0 | 8 | M | 3 |  |  |  | ROZPOCET | 0 | 0 | 0 | 0 | 0 | 4 | 0 | 4 | 151249371
| P |  | Poznámka k položce: MS09 | [14 empty] | P | 3
80 | K | 742.A.3.4.7.1.03_007 | Tlačítko signální (volací), podsvícené | ks | 3 |  | 0 | vlastní |  | zákl. přenesená |  | 0 | 0 | 0 | 0 | 0 | 4 | K | 3 |  |  |  | ROZPOCET | 0 | 0 | 0 | 0 | 0 | 4 | 0 | 4 | -1197161102
81 | M | 742.A.3.4.7.1.03_008 | Tlačítko signální (volací), podsvícené | ks | 3 |  | 0 | vlastní |  | zákl. přenesená |  | 0 | 0 | 0 | 0 | 0 | 8 | M | 3 |  |  |  | ROZPOCET | 0 | 0 | 0 | 0 | 0 | 4 | 0 | 4 | -1976861840
| P |  | Poznámka k položce: MS12 | [14 empty] | P | 3
82 | K | 742.A.3.4.7.1.03_009 | Potvrzovací (resetovací) tlačítko, podsvícené | ks | 3 |  | 0 | vlastní |  | zákl. přenesená |  | 0 | 0 | 0 | 0 | 0 | 4 | K | 3 |  |  |  | ROZPOCET | 0 | 0 | 0 | 0 | 0 | 4 | 0 | 4 | 635518619
83 | M | 742.A.3.4.7.1.03_010 | Potvrzovací (resetovací) tlačítko, podsvícené | ks | 3 |  | 0 | vlastní |  | zákl. přenesená |  | 0 | 0 | 0 | 0 | 0 | 8 | M | 3 |  |  |  | ROZPOCET | 0 | 0 | 0 | 0 | 0 | 4 | 0 | 4 | 1816074365
| P |  | Poznámka k položce: MS11 | [14 empty] | P | 3
84 | K | 742.A.3.4.7.1.03_011 | Tahové tlačítko, podsvícené | ks | 3 |  | 0 | vlastní |  | zákl. přenesená |  | 0 | 0 | 0 | 0 | 0 | 4 | K | 3 |  |  |  | ROZPOCET | 0 | 0 | 0 | 0 | 0 | 4 | 0 | 4 | 982366898
85 | M | 742.A.3.4.7.1.03_012 | Tahové tlačítko, podsvícené | ks | 3 |  | 0 | vlastní |  | zákl. přenesená |  | 0 | 0 | 0 | 0 | 0 | 8 | M | 3 |  |  |  | ROZPOCET | 0 | 0 | 0 | 0 | 0 | 4 | 0 | 4 | 818931339
| P |  | Poznámka k položce: MS10 | [14 empty] | P | 3
86 | K | 742.A.3.4.7.1.03_013 | Systémový switch 9 portů, jeden systémový kruh,redundantní | ks | 1 |  | 0 | vlastní |  | zákl. přenesená |  | 0 | 0 | 0 | 0 | 0 | 4 | K | 3 |  |  |  | ROZPOCET | 0 | 0 | 0 | 0 | 0 | 4 | 0 | 4 | 1162607889
87 | M | 742.A.3.4.7.1.03_014 | Systémový switch 9 portů, jeden systémový kruh,redundantní | ks | 1 |  | 0 | vlastní |  | zákl. přenesená |  | 0 | 0 | 0 | 0 | 0 | 8 | M | 3 |  |  |  | ROZPOCET | 0 | 0 | 0 | 0 | 0 | 4 | 0 | 4 | -273906593
| P |  | Poznámka k položce: MS06 | [14 empty] | P | 3
88 | K | 742.A.3.4.7.1.03_015 | Systémový napájecí zdroj, 24V/120W/5A | ks | 1 |  | 0 | vlastní |  | zákl. přenesená |  | 0 | 0 | 0 | 0 | 0 | 4 | K | 3 |  |  |  | ROZPOCET | 0 | 0 | 0 | 0 | 0 | 4 | 0 | 4 | 2130021754
89 | M | 742.A.3.4.7.1.03_016 | Systémový napájecí zdroj, 24V/120W/5A | ks | 1 |  | 0 | vlastní |  | zákl. přenesená |  | 0 | 0 | 0 | 0 | 0 | 8 | M | 3 |  |  |  | ROZPOCET | 0 | 0 | 0 | 0 | 0 | 4 | 0 | 4 | -1006201814
| P |  | Poznámka k položce: MS07 | [14 empty] | P | 3
90 | K | HZS3222 | Hodinové zúčtovací sazby montáží technologických zařízení na stavebních objektech montér slaboproudých zařízení odborný | hod | 16 |  | 0 | CS ÚRS 2025 02 |  | zákl. přenesená |  | 0 | 0 | 0 | 0 | 0 | 512 | K | 3 |  |  |  | ROZPOCET | 0 | 0 | 0 | 0 | 0 | 4 | 0 | 512 | -1082130947
| Online PSC |  | https://podminky.urs.cz/item/CS_URS_2025_02/HZS3222 | [14 empty] | Online PSC | 3
| VV |  | Nastavení, oživení, konfigurace | [14 empty] | VV | 3 | 1 | True | 0 | ROZPOCET
| VV |  | 12 |  | 12 | [12 empty] | VV | 3 | 2 | True | 0 | ROZPOCET
| VV |  | Zaškolení obsluhy | [14 empty] | VV | 3 | 1 | True | 0 | ROZPOCET
| VV |  | 4 |  | 4 | [12 empty] | VV | 3 | 2 | True | 0 | ROZPOCET
| VV |  | Součet |  | 16 | [12 empty] | VV | 3 | 4 | True | 1 | ROZPOCET
91 | K | HZS2492 | Hodinové zúčtovací sazby profesí PSV zednické výpomoci a pomocné práce PSV pomocný dělník PSV | hod | 10 |  | 0 | CS ÚRS 2025 02 |  | zákl. přenesená |  | 0 | 0 | 0 | 0 | 0 | 512 | K | 3 |  |  |  | ROZPOCET | 0 | 0 | 0 | 0 | 0 | 4 | 0 | 512 | 174146628
| Online PSC |  | https://podminky.urs.cz/item/CS_URS_2025_02/HZS2492 | [14 empty] | Online PSC | 3
| VV |  | Drobné práce včetně materiálu | [14 empty] | VV | 3 | 1 | True | 0 | ROZPOCET
| VV |  | 5+5 |  | 10 | [12 empty] | VV | 3 | 2 | True | 1 | ROZPOCET
| D | A.3.4.7.1.03 | Kamerový dohledový systém (CCTV) – bezpečná místnost |  |  |  | 0 |  |  |  |  | 0 |  | 0.0006 |  | 0 | 1 | D | 2 |  |  |  | ROZPOCET | [6 empty] | 0
92 | M | 38475197 | kamera vnitřní IP dome MZVF 2,8-12mm maximální rozlišení záznamu 8MP přísvit IR 50m WDR 120dB VA (AI) 12V DC/PoE, ,PROVEDENÍ ANTIVANDAL | kus | 1 |  | 0 | CS ÚRS 2025 02 |  | zákl. přenesená |  | 0 | 0 | 0 | 0 | 0 | 8 | M | 3 |  |  |  | ROZPOCET | 0 | 0 | 0 | 0 | 0 | 4 | 0 | 4 | -106044873
| VV |  | 1 |  | 1 | [12 empty] | VV | 3 | 2 | True | 0 | ROZPOCET
| VV |  | Součet |  | 1 | [12 empty] | VV | 3 | 4 | True | 1 | ROZPOCET
93 | K | 742230004 | Montáž kamerového systému vnitřní kamery | kus | 1 |  | 0 | CS ÚRS 2025 02 |  | zákl. přenesená |  | 0 | 0 | 0 | 0 | 0 | 4 | K | 3 |  |  |  | ROZPOCET | 0 | 0 | 0 | 0 | 0 | 4 | 0 | 4 | 1662208479
| Online PSC |  | https://podminky.urs.cz/item/CS_URS_2025_02/742230004 | [14 empty] | Online PSC | 3
| VV |  | 1 |  | 1 | [12 empty] | VV | 3 | 2 | True | 0 | ROZPOCET
| VV |  | Součet |  | 1 | [12 empty] | VV | 3 | 4 | True | 1 | ROZPOCET
94 | M | 38479016 | adaptér pro montáž dome kamer do podhledu kov | kus | 1 |  | 0 | CS ÚRS 2025 02 |  | zákl. přenesená |  | 0 | 0.0006 | 0.0006 | 0 | 0 | 8 | M | 3 |  |  |  | ROZPOCET | 0 | 0 | 0 | 0 | 0 | 4 | 0 | 4 | -997370743
| VV |  | 1 |  | 1 | [12 empty] | VV | 3 | 2 | True | 0 | ROZPOCET
| VV |  | Součet |  | 1 | [12 empty] | VV | 3 | 4 | True | 1 | ROZPOCET
95 | K | 742230007 | Montáž kamerového systému konzoly pro kryt nebo kameru | kus | 1 |  | 0 | CS ÚRS 2025 02 |  | zákl. přenesená |  | 0 | 0 | 0 | 0 | 0 | 4 | K | 3 |  |  |  | ROZPOCET | 0 | 0 | 0 | 0 | 0 | 4 | 0 | 4 | 1837151436
| Online PSC |  | https://podminky.urs.cz/item/CS_URS_2025_02/742230007 | [14 empty] | Online PSC | 3
| VV |  | 1 |  | 1 | [12 empty] | VV | 3 | 2 | True | 0 | ROZPOCET
| VV |  | Součet |  | 1 | [12 empty] | VV | 3 | 4 | True | 1 | ROZPOCET
96 | K | 742230103 | Montáž kamerového systému nastavení a instalace nastavení záběru podle přání uživatele | kus | 1 |  | 0 | CS ÚRS 2025 02 |  | zákl. přenesená |  | 0 | 0 | 0 | 0 | 0 | 4 | K | 3 |  |  |  | ROZPOCET | 0 | 0 | 0 | 0 | 0 | 4 | 0 | 4 | 907717372
| Online PSC |  | https://podminky.urs.cz/item/CS_URS_2025_02/742230103 | [14 empty] | Online PSC | 3
| VV |  | 1 |  | 1 | [12 empty] | VV | 3 | 2 | True | 0 | ROZPOCET
| VV |  | Součet |  | 1 | [12 empty] | VV | 3 | 4 | True | 1 | ROZPOCET
97 | K | 742230101 | Montáž kamerového systému nastavení a instalace licence k připojení jedné kamery k SW | kus | 1 |  | 0 | CS ÚRS 2025 02 |  | zákl. přenesená |  | 0 | 0 | 0 | 0 | 0 | 4 | K | 3 |  |  |  | ROZPOCET | 0 | 0 | 0 | 0 | 0 | 4 | 0 | 4 | 1555561150
| Online PSC |  | https://podminky.urs.cz/item/CS_URS_2025_02/742230101 | [14 empty] | Online PSC | 3
| VV |  | 1 |  | 1 | [12 empty] | VV | 3 | 2 | True | 0 | ROZPOCET
| VV |  | Součet |  | 1 | [12 empty] | VV | 3 | 4 | True | 1 | ROZPOCET
| D | A.3.4.7.1.04 | Jednotný čas (JČ) |  |  |  | 0 |  |  |  |  | 0 |  | 0 |  | 0 | 1 | D | 2 |  |  |  | ROZPOCET | [6 empty] | 0
98 | K | 742.A.3.4.7.1.04_001 | Jednostranné čtyřmístné interiérové digitální hodiny, barva číslic červená, výška číslic 100 mm, čitelnost na vzdálenost 32 m, synchronizace NTP, napájení PoE, IP54, nástěnná montáž | ks | 2 |  | 0 | vlastní |  | zákl. přenesená |  | 0 | 0 | 0 | 0 | 0 | 4 | K | 3 |  |  |  | ROZPOCET | 0 | 0 | 0 | 0 | 0 | 4 | 0 | 4 | 1982443710
99 | M | 742.A.3.4.7.1.04_002 | Jednostranné čtyřmístné interiérové digitální hodiny, barva číslic červená, výška číslic 100 mm, čitelnost na vzdálenost 32 m, synchronizace NTP, napájení PoE, IP54, nástěnná montáž | ks | 2 |  | 0 | vlastní |  | zákl. přenesená |  | 0 | 0 | 0 | 0 | 0 | 8 | M | 3 |  |  |  | ROZPOCET | 0 | 0 | 0 | 0 | 0 | 4 | 0 | 4 | -2126787641
| P |  | Poznámka k položce: MS05 | [14 empty] | P | 3
100 | K | 742.A.3.4.7.1.04_003 | Jednostranné čtyřmístné interiérové digitální hodiny, barva číslic červená, výška číslic 57 mm, čitelnost na vzdálenost 32 m, synchronizace NTP, napájení PoE, IP54, nástěnná montáž | ks | 1 |  | 0 | vlastní |  | zákl. přenesená |  | 0 | 0 | 0 | 0 | 0 | 4 | K | 3 |  |  |  | ROZPOCET | 0 | 0 | 0 | 0 | 0 | 4 | 0 | 4 | 1859273495
101 | M | 742.A.3.4.7.1.04_004 | Jednostranné čtyřmístné interiérové digitální hodiny, barva číslic červená, výška číslic 57 mm, čitelnost na vzdálenost 32 m, synchronizace NTP, napájení PoE, IP54, nástěnná montáž | ks | 1 |  | 0 | vlastní |  | zákl. přenesená |  | 0 | 0 | 0 | 0 | 0 | 8 | M | 3 |  |  |  | ROZPOCET | 0 | 0 | 0 | 0 | 0 | 4 | 0 | 4 | 890020191
| P |  | Poznámka k položce: MS04 | [14 empty] | P | 3
102 | K | 742.A.3.4.7.1.04_005 | Stropní závěs k digitálním hodinám, pro dvoustranné i jednostranné provedení vč. montážního příslušenství | ks | 3 |  | 0 | vlastní |  | zákl. přenesená |  | 0 | 0 | 0 | 0 | 0 | 4 | K | 3 |  |  |  | ROZPOCET | 0 | 0 | 0 | 0 | 0 | 4 | 0 | 4 | -1015684694
103 | M | 742.A.3.4.7.1.04_006 | Stropní závěs k digitálním hodinám, pro dvoustranné i jednostranné provedení vč. montážního příslušenství | ks | 3 |  | 0 | vlastní |  | zákl. přenesená |  | 0 | 0 | 0 | 0 | 0 | 8 | M | 3 |  |  |  | ROZPOCET | 0 | 0 | 0 | 0 | 0 | 4 | 0 | 4 | -743752674
104 | K | HZS3222 | Hodinové zúčtovací sazby montáží technologických zařízení na stavebních objektech montér slaboproudých zařízení odborný | hod | 2 |  | 0 | CS ÚRS 2025 02 |  | zákl. přenesená |  | 0 | 0 | 0 | 0 | 0 | 512 | K | 3 |  |  |  | ROZPOCET | 0 | 0 | 0 | 0 | 0 | 4 | 0 | 512 | -1922591022
| Online PSC |  | https://podminky.urs.cz/item/CS_URS_2025_02/HZS3222 | [14 empty] | Online PSC | 3
| VV |  | Oživení a programování systému | [14 empty] | VV | 3 | 1 | True | 0 | ROZPOCET
| VV |  | 2 |  | 2 | [12 empty] | VV | 3 | 2 | True | 1 | ROZPOCET
| D | A.3.4.7.1.05 | Společná televizní anténa (STA) |  |  |  | 0 |  |  |  |  | 0 |  | 0 |  | 0 | 1 | D | 2 |  |  |  | ROZPOCET | [6 empty] | 0
105 | K | 742.A.3.4.7.1.05_001 | Koncová zásuvka televizní - komplet | ks | 4 |  | 0 | vlastní |  | zákl. přenesená |  | 0 | 0 | 0 | 0 | 0 | 4 | K | 3 |  |  |  | ROZPOCET | 0 | 0 | 0 | 0 | 0 | 4 | 0 | 4 | -2068461979
106 | M | 742.A.3.4.7.1.05_002 | Koncová zásuvka televizní - komplet | ks | 4 |  | 0 | vlastní |  | zákl. přenesená |  | 0 | 0 | 0 | 0 | 0 | 8 | M | 3 |  |  |  | ROZPOCET | 0 | 0 | 0 | 0 | 0 | 4 | 0 | 4 | -376317437
| P |  | Poznámka k položce: ZZ05 | [14 empty] | P | 3
107 | K | HZS3222 | Hodinové zúčtovací sazby montáží technologických zařízení na stavebních objektech montér slaboproudých zařízení odborný | hod | 4 |  | 0 | CS ÚRS 2025 02 |  | zákl. přenesená |  | 0 | 0 | 0 | 0 | 0 | 512 | K | 3 |  |  |  | ROZPOCET | 0 | 0 | 0 | 0 | 0 | 4 | 0 | 512 | -474740641
| Online PSC |  | https://podminky.urs.cz/item/CS_URS_2025_02/HZS3222 | [14 empty] | Online PSC | 3
| VV |  | Oživení a programování systému | [14 empty] | VV | 3 | 1 | True | 0 | ROZPOCET
| VV |  | 4 |  | 4 | [12 empty] | VV | 3 | 2 | True | 1 | ROZPOCET
| D | A.3.4.7.1.06 | Elektronická kontorla vstupu (EKV) |  |  |  | 0 |  |  |  |  | 0 |  | 0 |  | 0 | 1 | D | 2 |  |  |  | ROZPOCET | [6 empty] | 0
108 | K | 742.A.3.4.7.1.06_001 | Online TCP/IP síťová řídící jednotka dveří pro 2 čtečky karet, možnost ovládat až 4 pomocné řídící jednotky, 4x relé výstupy, 6x vstupů, vč. instalačního boxu | ks | 1 |  | 0 | vlastní |  | zákl. přenesená |  | 0 | 0 | 0 | 0 | 0 | 4 | K | 3 |  |  |  | ROZPOCET | 0 | 0 | 0 | 0 | 0 | 4 | 0 | 4 | -1814285173
109 | M | 742.A.3.4.7.1.06_002 | Online TCP/IP síťová řídící jednotka dveří pro 2 čtečky karet, možnost ovládat až 4 pomocné řídící jednotky, 4x relé výstupy, 6x vstupů, vč. instalačního boxu | ks | 1 |  | 0 | vlastní |  | zákl. přenesená |  | 0 | 0 | 0 | 0 | 0 | 8 | M | 3 |  |  |  | ROZPOCET | 0 | 0 | 0 | 0 | 0 | 4 | 0 | 4 | -817216884
| P |  | Poznámka k položce: MS16 | [14 empty] | P | 3
110 | K | 742.A.3.4.7.1.06_003 | Pomocná řídící jednotka dveří pro 2 čtečky karet, možnost připojení k ovládačí Ethernet pomocí RS485, 4x relé výstupy, 6x vstupů, vč. instalačního boxu | ks | 1 |  | 0 | vlastní |  | zákl. přenesená |  | 0 | 0 | 0 | 0 | 0 | 4 | K | 3 |  |  |  | ROZPOCET | 0 | 0 | 0 | 0 | 0 | 4 | 0 | 4 | 2061218483
111 | M | 742.A.3.4.7.1.06_004 | Pomocná řídící jednotka dveří pro 2 čtečky karet, možnost připojení k ovládačí Ethernet pomocí RS485, 4x relé výstupy, 6x vstupů, vč. instalačního boxu | ks | 1 |  | 0 | vlastní |  | zákl. přenesená |  | 0 | 0 | 0 | 0 | 0 | 8 | M | 3 |  |  |  | ROZPOCET | 0 | 0 | 0 | 0 | 0 | 4 | 0 | 4 | 874163748
| P |  | Poznámka k položce: MS16 | [14 empty] | P | 3
112 | K | 742.A.3.4.7.1.06_005 | Zdroj spínaný v kovovém krytu 13,8 Vss / 5A, kovový box bez AKU | ks | 1 |  | 0 | vlastní |  | zákl. přenesená |  | 0 | 0 | 0 | 0 | 0 | 4 | K | 3 |  |  |  | ROZPOCET | 0 | 0 | 0 | 0 | 0 | 4 | 0 | 4 | 466116396
113 | M | 742.A.3.4.7.1.06_006 | Zdroj spínaný v kovovém krytu 13,8 Vss / 5A, kovový box bez AKU | ks | 1 |  | 0 | vlastní |  | zákl. přenesená |  | 0 | 0 | 0 | 0 | 0 | 8 | M | 3 |  |  |  | ROZPOCET | 0 | 0 | 0 | 0 | 0 | 4 | 0 | 4 | -650577160
| P |  | Poznámka k položce: MS17 | [14 empty] | P | 3
114 | K | 742.A.3.4.7.1.06_007 | Bezúdržbový akumulátor 12V, kapacita 7.0Ah - AKU-12/7.0Ah | ks | 1 |  | 0 | vlastní |  | zákl. přenesená |  | 0 | 0 | 0 | 0 | 0 | 4 | K | 3 |  |  |  | ROZPOCET | 0 | 0 | 0 | 0 | 0 | 4 | 0 | 4 | -1454848469
115 | M | 742.A.3.4.7.1.06_008 | Bezúdržbový akumulátor 12V, kapacita 7.0Ah - AKU-12/7.0Ah | ks | 1 |  | 0 | vlastní |  | zákl. přenesená |  | 0 | 0 | 0 | 0 | 0 | 8 | M | 3 |  |  |  | ROZPOCET | 0 | 0 | 0 | 0 | 0 | 4 | 0 | 4 | 1612995722
116 | K | 742.A.3.4.7.1.06_009 | Kartová čtečka EKV, bezkontaktní | ks | 3 |  | 0 | vlastní |  | zákl. přenesená |  | 0 | 0 | 0 | 0 | 0 | 4 | K | 3 |  |  |  | ROZPOCET | 0 | 0 | 0 | 0 | 0 | 4 | 0 | 4 | -608771399
117 | M | 742.A.3.4.7.1.06_010 | Kartová čtečka EKV, bezkontaktní | ks | 3 |  | 0 | vlastní |  | zákl. přenesená |  | 0 | 0 | 0 | 0 | 0 | 8 | M | 3 |  |  |  | ROZPOCET | 0 | 0 | 0 | 0 | 0 | 4 | 0 | 4 | -481887377
| P |  | Poznámka k položce: MS18 | [14 empty] | P | 3
118 | K | HZS3222 | Hodinové zúčtovací sazby montáží technologických zařízení na stavebních objektech montér slaboproudých zařízení odborný | hod | 4 |  | 0 | CS ÚRS 2025 02 |  | zákl. přenesená |  | 0 | 0 | 0 | 0 | 0 | 512 | K | 3 |  |  |  | ROZPOCET | 0 | 0 | 0 | 0 | 0 | 4 | 0 | 512 | -1121109468
| Online PSC |  | https://podminky.urs.cz/item/CS_URS_2025_02/HZS3222 | [14 empty] | Online PSC | 3
| VV |  | Oživení a programování systému | [14 empty] | VV | 3 | 1 | True | 0 | ROZPOCET
| VV |  | 4 |  | 4 | [12 empty] | VV | 3 | 2 | True | 1 | ROZPOCET
119 | K | HZS2492 | Hodinové zúčtovací sazby profesí PSV zednické výpomoci a pomocné práce PSV pomocný dělník PSV | hod | 5 |  | 0 | CS ÚRS 2025 02 |  | zákl. přenesená |  | 0 | 0 | 0 | 0 | 0 | 512 | K | 3 |  |  |  | ROZPOCET | 0 | 0 | 0 | 0 | 0 | 4 | 0 | 512 | 931872262
| Online PSC |  | https://podminky.urs.cz/item/CS_URS_2025_02/HZS2492 | [14 empty] | Online PSC | 3
| VV |  | Drobné práce včetně materiálu | [14 empty] | VV | 3 | 1 | True | 0 | ROZPOCET
| VV |  | 5 |  | 5 | [12 empty] | VV | 3 | 2 | True | 1 | ROZPOCET
| D | A.3.4.7.1.07 | Demontáž |  |  |  | 0 |  |  |  |  | 0 |  | 0 |  | 0 | 1 | D | 2 |  |  |  | ROZPOCET | [6 empty] | 0
120 | K | HZS2231 | Hodinové zúčtovací sazby profesí PSV provádění stavebních instalací elektrikář | hod | 213 |  | 0 | CS ÚRS 2025 02 |  | zákl. přenesená |  | 0 | 0 | 0 | 0 | 0 | 512 | K | 3 |  |  |  | ROZPOCET | 0 | 0 | 0 | 0 | 0 | 4 | 0 | 512 | -74639869
| Online PSC |  | https://podminky.urs.cz/item/CS_URS_2025_02/HZS2231 | [14 empty] | Online PSC | 3
| VV |  | Demontáže stávajících rozvodů | [14 empty] | VV | 3 | 1 | True | 0 | ROZPOCET
| VV |  | 185 |  | 185 | [12 empty] | VV | 3 | 2 | True | 0 | ROZPOCET
| VV |  | Demontáž a ekologická likvidace stávajících systémů do hmotnosti 500kg | [14 empty] | VV | 3 | 1 | True | 0 | ROZPOCET
| VV |  | 28 |  | 28 | [12 empty] | VV | 3 | 2 | True | 0 | ROZPOCET
| VV |  | včetně odvozu a ekologické likvidace | [14 empty] | VV | 3 | 1 | True | 0 | ROZPOCET
| VV |  | Součet |  | 213 | [12 empty] | VV | 3 | 4 | True | 1 | ROZPOCET
| D | A.3.4.7.1.09 | Ostatní |  |  |  | 0 |  |  |  |  | 0 |  | 0.013482 |  | 0 | 1 | D | 2 |  |  |  | ROZPOCET | [6 empty] | 0
121 | K | 742190005 | Ostatní práce pro trasy vložení požárně těsnicího materiálu pro prostup | kus | 42 |  | 0 | CS ÚRS 2025 02 |  | zákl. přenesená |  | 0 | 0 | 0 | 0 | 0 | 16 | K | 3 |  |  |  | ROZPOCET | 0 | 0 | 0 | 0 | 0 | 4 | 0 | 16 | -930106989
| Online PSC |  | https://podminky.urs.cz/item/CS_URS_2025_02/742190005 | [14 empty] | Online PSC | 3
| VV |  | 42 |  | 42 | [12 empty] | VV | 3 | 2 | True | 1 | ROZPOCET
122 | M | 23170003 | pěna montážní PUR protipožární jednosložková | litr | 12.6 |  | 0 | CS ÚRS 2025 02 |  | zákl. přenesená |  | 0 | 0.00107 | 0.013482 | 0 | 0 | 512 | M | 3 |  |  |  | ROZPOCET | 0 | 0 | 0 | 0 | 0 | 4 | 0 | 512 | 98066048
| VV |  | 42 |  | 42 | [12 empty] | VV | 3 | 2 | True | 1 | ROZPOCET
| VV |  | 42*0,3 'Přepočtené koeficientem množství |  | 12.6 | [12 empty] | VV | 3 | 2 | False | 1 | ROZPOCET
| D | A.3.4.7.1.10 | Vyvolávací systém (VS) |  |  |  | 0 |  |  |  |  | 0 |  | 0 |  | 0 | 1 | D | 2 |  |  |  | ROZPOCET | [6 empty] | 0
123 | K | 742.A.3.4.7.1.10_001 | Přepážkový SMD LED displej, dobrá viditlnost, široký pozorovací úhel, napájení po PoE, komunikace po síti LAN | ks | 4 |  | 0 | vlastní |  | zákl. přenesená |  | 0 | 0 | 0 | 0 | 0 | 4 | K | 3 |  |  |  | ROZPOCET | 0 | 0 | 0 | 0 | 0 | 4 | 0 | 4 | -446275331
124 | M | 742.A.3.4.7.1.10_002 | Přepážkový SMD LED displej, dobrá viditlnost, široký pozorovací úhel, napájení po PoE, komunikace po síti LAN | ks | 4 |  | 0 | vlastní |  | zákl. přenesená |  | 0 | 0 | 0 | 0 | 0 | 8 | M | 3 |  |  |  | ROZPOCET | 0 | 0 | 0 | 0 | 0 | 4 | 0 | 4 | 794984268
| P |  | Poznámka k položce: MS25 | [14 empty] | P | 3
125 | K | HZS3222 | Hodinové zúčtovací sazby montáží technologických zařízení na stavebních objektech montér slaboproudých zařízení odborný | hod | 2 |  | 0 | CS ÚRS 2025 02 |  | zákl. přenesená |  | 0 | 0 | 0 | 0 | 0 | 512 | K | 3 |  |  |  | ROZPOCET | 0 | 0 | 0 | 0 | 0 | 4 | 0 | 512 | 1257617065
| Online PSC |  | https://podminky.urs.cz/item/CS_URS_2025_02/HZS3222 | [14 empty] | Online PSC | 3
| VV |  | Školení, měření, asistence, konfigurace | [14 empty] | VV | 3 | 1 | True | 0 | ROZPOCET
| VV |  | 2 |  | 2 | [12 empty] | VV | 3 | 2 | True | 1 | ROZPOCET
126 | K | HZS2492 | Hodinové zúčtovací sazby profesí PSV zednické výpomoci a pomocné práce PSV pomocný dělník PSV | hod | 8.5 |  | 0 | CS ÚRS 2025 02 |  | zákl. přenesená |  | 0 | 0 | 0 | 0 | 0 | 512 | K | 3 |  |  |  | ROZPOCET | 0 | 0 | 0 | 0 | 0 | 4 | 0 | 512 | -532573818
| Online PSC |  | https://podminky.urs.cz/item/CS_URS_2025_02/HZS2492 | [14 empty] | Online PSC | 3
| VV |  | Drobné práce včetně materiálu | [14 empty] | VV | 3 | 1 | True | 0 | ROZPOCET
| VV |  | 8,5 |  | 8.5 | [12 empty] | VV | 3 | 2 | True | 1 | ROZPOCET
| D | A.3.4.7.1.11 | Přesun hmot |  |  |  | 0 |  |  |  |  | 0 |  | 0 |  | 0 | 1 | D | 2 |  |  |  | ROZPOCET | [6 empty] | 0
127 | K | 998742101 | Přesun hmot pro slaboproud stanovený z hmotnosti přesunovaného materiálu vodorovná dopravní vzdálenost do 50 m základní v objektech výšky do 6 m | t | 2.172 |  | 0 | CS ÚRS 2025 02 |  | zákl. přenesená |  | 0 | 0 | 0 | 0 | 0 | 4 | K | 3 |  |  |  | ROZPOCET | 0 | 0 | 0 | 0 | 0 | 4 | 0 | 4 | 833399737
| Online PSC |  | https://podminky.urs.cz/item/CS_URS_2025_02/998742101 | [14 empty] | Online PSC | 3

## D1.03.4.10 - Elektrická p...
{e0185aea-38e0-409b-a110-20383f014bd7}
2
| KRYCÍ LIST SOUPISU PRACÍ | [7 empty] | v --- níže se nacházejí doplnkové a pomocné údaje k sestavám --- v | [8 empty] | True
Stavba:
Rozšíření a modernizace urgentního příjmu KKN
Objekt:
D1.03 - Objekt A
Soupis:
D1.03.4 - Technická zařízení budov
Úroveň 3:
D1.03.4.10 - Elektrická požární signalizace
| KSO: |  |  |  |  | CC-CZ:
| Místo: |  | Karlovy Vary |  |  | Datum: | 15. 1. 2026
| Zadavatel: |  |  |  |  | IČ:
|  | Karlovarský kraj |  |  |  | DIČ:
| Účastník: |  |  |  |  | IČ: | Vyplň údaj
|  | Vyplň údaj |  |  |  | DIČ: | Vyplň údaj
| Projektant: |  |  |  |  | IČ:
|  | Penta Projekt s.r.o., Mrštíkova 12, Jihlava |  |  |  | DIČ:
| Zpracovatel: |  |  |  |  | IČ:
DIČ:
Poznámka:
Soupis prací je sestaven s využitím Cenové soustavy ÚRS. Položky, které pochází z této cenové soustavy, jsou ve sloupci "Cenová soustava" označeny popisem "CS ÚRS" a úrovní příslušného kalendářního pololetí. Veškeré další informace vymezující popis a podmínky použití těchto položek z Cenové soustavy, které nejsou uvedeny přímo v soupisu prací, jsou neomezeně dálkově k dispozici na https://podminky.urs.cz. Položky soupisu prací, které mají ve sloupci "Cenová soustava" uvedeno "vlastní", nepocházejí z cenové soustavy ÚRS.
| Cena bez DPH | [5 empty] | 0
|  |  | Základ daně |  |  | Sazba daně | Výše daně
| DPH | základní | 0 |  |  | 21% | 0
|  | snížená | 0 |  |  | 12% | 0
| DPH | zákl. přenesená | 0 |  |  | 21% | 0
|  | sníž. přenesená | 0 |  |  | 12% | 0
|  | nulová | 0 |  |  | 0% | 0
| Cena s DPH |  |  | v | CZK |  | 0
REKAPITULACE ČLENĚNÍ SOUPISU PRACÍ
Stavba:
Rozšíření a modernizace urgentního příjmu KKN
Objekt:
D1.03 - Objekt A
Soupis:
D1.03.4 - Technická zařízení budov
Úroveň 3:
D1.03.4.10 - Elektrická požární signalizace
Místo: |  |  | Karlovy Vary |  |  | Datum: | 15. 1. 2026
Zadavatel: |  |  | Karlovarský kraj |  |  | Projektant: | Penta Projekt s.r.o., Mrštíkova 12, Jihlava
Účastník: |  |  | Vyplň údaj |  |  | Zpracovatel:
Kód dílu - Popis | [6 empty] | Cena celkem [CZK]
Náklady stavby celkem | [6 empty] | 0 | [11 empty] | -1
| PSV - Práce a dodávky PSV | [5 empty] | 0
| 741 - Elektroinstalace - silnoproud | [5 empty] | 0
| 742 - Elektroinstalace - slaboproud | [5 empty] | 0
| A.3.4.8.1.01 - Elektrická požární signalizace (EPS) | [5 empty] | 0
| A.3.4.08.1.02 - Nouzový zvuový systém (NZS) | [5 empty] | 0
| A.3.4.08.1.03 - Demontáž | [5 empty] | 0
| A.3.4.08.1.04 - Obecné | [5 empty] | 0
| A.3.4.08.1.05 - Přesun hmot | [5 empty] | 0
SOUPIS PRACÍ
Stavba:
Rozšíření a modernizace urgentního příjmu KKN
Objekt:
D1.03 - Objekt A
Soupis:
D1.03.4 - Technická zařízení budov
Úroveň 3:
D1.03.4.10 - Elektrická požární signalizace
Místo: |  |  | Karlovy Vary |  |  | Datum: | 15. 1. 2026
Zadavatel: |  |  | Karlovarský kraj |  |  | Projektant: | Penta Projekt s.r.o., Mrštíkova 12, Jihlava
Účastník: |  |  | Vyplň údaj |  |  | Zpracovatel:
PČ | Typ | Kód | Popis | MJ | Množství | J.cena [CZK] | Cena celkem [CZK] | Cenová soustava |  | DPH | J. Nh [h] | Nh celkem [h] | J. hmotnost [t] | Hmotnost celkem [t] | J. suť [t] | Suť Celkem [t]
Náklady soupisu celkem | [6 empty] | 0 |  |  |  |  | 0 |  | 0.22502 |  | 0.06 |  | D | -1 | [10 empty] | 0
| D | PSV | Práce a dodávky PSV |  |  |  | 0 |  |  |  |  | 0 |  | 0.22502 |  | 0.06 | 2 | D | 0 |  |  |  | ROZPOCET | [6 empty] | 0
| D | 741 | Elektroinstalace - silnoproud |  |  |  | 0 |  |  |  |  | 0 |  | 0.1104 |  | 0 | 2 | D | 1 |  |  |  | ROZPOCET | [6 empty] | 0
1 | K | 741110002 | Montáž trubek elektroinstalačních s nasunutím nebo našroubováním do krabic plastových tuhých, uložených pevně, vnější Ø přes 23 do 35 mm | m | 50 |  | 0 | CS ÚRS 2025 02 |  | zákl. přenesená |  | 0 | 0 | 0 | 0 | 0 | 16 | K | 2 |  |  |  | ROZPOCET | 0 | 0 | 0 | 0 | 0 | 4 | 0 | 16 | -215458196
| Online PSC |  | https://podminky.urs.cz/item/CS_URS_2025_02/741110002 | [14 empty] | Online PSC | 2
2 | M | 34571093 | trubka elektroinstalační tuhá z PVC D 22,1/25 mm, délka 3m | m | 50 |  | 0 | CS ÚRS 2025 02 |  | zákl. přenesená |  | 0 | 0.00014 | 0.007 | 0 | 0 | 32 | M | 2 |  |  |  | ROZPOCET | 0 | 0 | 0 | 0 | 0 | 4 | 0 | 16 | 1280830741
| VV |  | Výpočet výměr je zpracován pomocí CAD produktů pro projektování. | [14 empty] | VV | 2 | 1 | True | 0 | ROZPOCET
| VV |  | KKN_DPS_03_D1-1 | [14 empty] | VV | 2 | 1 | True | 0 | ROZPOCET
| VV |  | 50 |  | 50 | [12 empty] | VV | 2 | 2 | True | 0 | ROZPOCET
| VV |  | Součet |  | 50 | [12 empty] | VV | 2 | 4 | True | 1 | ROZPOCET
3 | K | 741110051 | Montáž trubek elektroinstalačních s nasunutím nebo našroubováním do krabic plastových ohebných, uložených volně, vnější Ø přes 11 do 23 mm | m | 110 |  | 0 | CS ÚRS 2025 02 |  | zákl. přenesená |  | 0 | 0 | 0 | 0 | 0 | 16 | K | 2 |  |  |  | ROZPOCET | 0 | 0 | 0 | 0 | 0 | 4 | 0 | 16 | 1668634670
| Online PSC |  | https://podminky.urs.cz/item/CS_URS_2025_02/741110051 | [14 empty] | Online PSC | 2
4 | M | 34571072 | trubka elektroinstalační ohebná z PVC oranžová d 20mm | m | 110 |  | 0 | CS ÚRS 2025 02 |  | zákl. přenesená |  | 0 | 4e-05 | 0.0044 | 0 | 0 | 32 | M | 2 |  |  |  | ROZPOCET | 0 | 0 | 0 | 0 | 0 | 4 | 0 | 16 | -1763323031
| VV |  | Výpočet výměr je zpracován pomocí CAD produktů pro projektování. | [14 empty] | VV | 2 | 1 | True | 0 | ROZPOCET
| VV |  | KKN_DPS_03_D1-1 | [14 empty] | VV | 2 | 1 | True | 0 | ROZPOCET
| VV |  | 110 |  | 110 | [12 empty] | VV | 2 | 2 | True | 0 | ROZPOCET
| VV |  | Součet |  | 110 | [12 empty] | VV | 2 | 4 | True | 1 | ROZPOCET
5 | K | 741122121 | Montáž kabelů měděných bez ukončení uložených v trubkách zatažených plných kulatých nebo bezhalogenových (např. CYKY, CYKFY) počtu a průřezu žil 2x1,5 až 6 mm2 | m | 495 |  | 0 | CS ÚRS 2025 02 |  | zákl. přenesená |  | 0 | 0 | 0 | 0 | 0 | 16 | K | 2 |  |  |  | ROZPOCET | 0 | 0 | 0 | 0 | 0 | 4 | 0 | 16 | 778977771
| Online PSC |  | https://podminky.urs.cz/item/CS_URS_2025_02/741122121 | [14 empty] | Online PSC | 2
6 | M | 34111525 | kabel silový oheň retardující bezhalogenový s funkčností při požáru 180min a P60-R reakce na oheň B2cas1d1a1 jádro Cu 0,6/1kV (1-CSKH-V) 2x2,5mm2 | m | 495 |  | 0 | CS ÚRS 2025 02 |  | zákl. přenesená |  | 0 | 0.0002 | 0.099 | 0 | 0 | 32 | M | 2 |  |  |  | ROZPOCET | 0 | 0 | 0 | 0 | 0 | 4 | 0 | 16 | 1098633210
| VV |  | Výpočet výměr je zpracován pomocí CAD produktů pro projektování. | [14 empty] | VV | 2 | 1 | True | 0 | ROZPOCET
| VV |  | KKN_DPS_03_D1-1 | [14 empty] | VV | 2 | 1 | True | 0 | ROZPOCET
| VV |  | 495 |  | 495 | [12 empty] | VV | 2 | 2 | True | 0 | ROZPOCET
| VV |  | Součet |  | 495 | [12 empty] | VV | 2 | 4 | True | 1 | ROZPOCET
| D | 742 | Elektroinstalace - slaboproud |  |  |  | 0 |  |  |  |  | 0 |  | 0.10824 |  | 0 | 2 | D | 1 |  |  |  | ROZPOCET | [6 empty] | 0
7 | K | 742121001 | Montáž kabelů sdělovacích pro vnitřní rozvody počtu žil do 15 | m | 984 |  | 0 | CS ÚRS 2025 02 |  | zákl. přenesená |  | 0 | 0 | 0 | 0 | 0 | 16 | K | 2 |  |  |  | ROZPOCET | 0 | 0 | 0 | 0 | 0 | 4 | 0 | 16 | 1588756357
| Online PSC |  | https://podminky.urs.cz/item/CS_URS_2025_02/742121001 | [14 empty] | Online PSC | 2
8 | M | 34121134 | kabel sdělovací oheň retardující bezhalogenový stíněný laminovanou Al fólií s příložným CuSn drátem s funkčností při požáru 180min a P90-R/PH120-R reakce na oheň B2cas1d1a1 jádro Cu plné 100V (SSKFH-V) 2x2x0,8mm2 | m | 984 |  | 0 | CS ÚRS 2025 02 |  | zákl. přenesená |  | 0 | 0.00011 | 0.10824 | 0 | 0 | 32 | M | 2 |  |  |  | ROZPOCET | 0 | 0 | 0 | 0 | 0 | 4 | 0 | 16 | 1687301936
| VV |  | Výpočet výměr je zpracován pomocí CAD produktů pro projektování. | [14 empty] | VV | 2 | 1 | True | 0 | ROZPOCET
| VV |  | KKN_DPS_03_D1-1 | [14 empty] | VV | 2 | 1 | True | 0 | ROZPOCET
| VV |  | Kabel hlásičové linky 2x2x0,8B2caS1D1,bezhalogenové nízkofrekvenční sdělovací kabely s Al stíněním s malým množstvím uvolněného tepla v případě požáru | [14 empty] | VV | 2 | 1 | True | 0 | ROZPOCET
| VV |  | 880 |  | 880 | [12 empty] | VV | 2 | 2 | True | 0 | ROZPOCET
| VV |  | Kabel nehořlavý 2x2x0,8 P60-R dle ZP-27/2008, B2caS1D1 dle PrEN 50399:07 | [14 empty] | VV | 2 | 1 | True | 0 | ROZPOCET
| VV |  | 104 |  | 104 | [12 empty] | VV | 2 | 2 | True | 0 | ROZPOCET
| VV |  | Součet |  | 984 | [12 empty] | VV | 2 | 4 | True | 1 | ROZPOCET
| D | A.3.4.8.1.01 | Elektrická požární signalizace (EPS) |  |  |  | 0 |  |  |  |  | 0 |  | 0 |  | 0 | 1 | D | 1 |  |  |  | ROZPOCET | [6 empty] | 0
9 | K | A.3.4.8.1.01_001 | Připojení ovládaného/monitorovaného zařízení | ks | 3 |  | 0 | vlastní |  | zákl. přenesená |  | 0 | 0 | 0 | 0 | 0 | 4 | K | 2 |  |  |  | ROZPOCET | 0 | 0 | 0 | 0 | 0 | 4 | 0 | 4 | -698414646
10 | M | A.3.4.8.1.01_002 | Připojení ovládaného/monitorovaného zařízení | ks | 3 |  | 0 | vlastní |  | zákl. přenesená |  | 0 | 0 | 0 | 0 | 0 | 8 | M | 2 |  |  |  | ROZPOCET | 0 | 0 | 0 | 0 | 0 | 4 | 0 | 4 | -1911917256
| P |  | Poznámka k položce: PI04 | [14 empty] | P | 2
11 | K | A.3.4.8.1.01_003 | Elektronika tlačítka vč. červené skříňky a příslušenství | ks | 3 |  | 0 | vlastní |  | zákl. přenesená |  | 0 | 0 | 0 | 0 | 0 | 4 | K | 2 |  |  |  | ROZPOCET | 0 | 0 | 0 | 0 | 0 | 4 | 0 | 4 | -878442891
12 | M | A.3.4.8.1.01_004 | Elektronika tlačítka vč. červené skříňky a příslušenství | ks | 3 |  | 0 | vlastní |  | zákl. přenesená |  | 0 | 0 | 0 | 0 | 0 | 8 | M | 2 |  |  |  | ROZPOCET | 0 | 0 | 0 | 0 | 0 | 4 | 0 | 4 | 1286057793
| P |  | Poznámka k položce: PI05 | [14 empty] | P | 2
13 | K | A.3.4.8.1.01_005 | Opticko-kouřový hlásič vč. patice, popisovacího štítku a příslušenství | ks | 38 |  | 0 | vlastní |  | zákl. přenesená |  | 0 | 0 | 0 | 0 | 0 | 4 | K | 2 |  |  |  | ROZPOCET | 0 | 0 | 0 | 0 | 0 | 4 | 0 | 4 | -40058937
14 | M | A.3.4.8.1.01_006 | Opticko-kouřový hlásič vč. patice, popisovacího štítku a příslušenství | ks | 38 |  | 0 | vlastní |  | zákl. přenesená |  | 0 | 0 | 0 | 0 | 0 | 8 | M | 2 |  |  |  | ROZPOCET | 0 | 0 | 0 | 0 | 0 | 4 | 0 | 4 | -2121647759
| P |  | Poznámka k položce: PI07 | [14 empty] | P | 2
15 | K | A.3.4.8.1.01_007 | Opticko-kouřový hlásič skrytě instalovaný vč. patice, popisovacího štítku a příslušenství | ks | 9 |  | 0 | vlastní |  | zákl. přenesená |  | 0 | 0 | 0 | 0 | 0 | 4 | K | 2 |  |  |  | ROZPOCET | 0 | 0 | 0 | 0 | 0 | 4 | 0 | 4 | 1463312563
16 | M | A.3.4.8.1.01_008 | Opticko-kouřový hlásič skrytě instalovaný vč. patice, popisovacího štítku a příslušenství | ks | 9 |  | 0 | vlastní |  | zákl. přenesená |  | 0 | 0 | 0 | 0 | 0 | 8 | M | 2 |  |  |  | ROZPOCET | 0 | 0 | 0 | 0 | 0 | 4 | 0 | 4 | -59317115
| P |  | Poznámka k položce: PI06 | [14 empty] | P | 2
17 | K | A.3.4.8.1.01_009 | Paralelní signalizace pro skrytě instalované hlásiče | ks | 9 |  | 0 | vlastní |  | zákl. přenesená |  | 0 | 0 | 0 | 0 | 0 | 4 | K | 2 |  |  |  | ROZPOCET | 0 | 0 | 0 | 0 | 0 | 4 | 0 | 4 | -1812633042
18 | M | A.3.4.8.1.01_010 | Paralelní signalizace pro skrytě instalované hlásiče | ks | 9 |  | 0 | vlastní |  | zákl. přenesená |  | 0 | 0 | 0 | 0 | 0 | 8 | M | 2 |  |  |  | ROZPOCET | 0 | 0 | 0 | 0 | 0 | 4 | 0 | 4 | 1234932804
19 | K | A.3.4.8.1.01_011 | Kabelová příchytka, rozestup 0,3 m včetně protipožární kotvy, P60R | ks | 347 |  | 0 | vlastní |  | zákl. přenesená |  | 0 | 0 | 0 | 0 | 0 | 4 | K | 2 |  |  |  | ROZPOCET | 0 | 0 | 0 | 0 | 0 | 4 | 0 | 4 | 1517993453
20 | M | A.3.4.8.1.01_012 | Kabelová příchytka, rozestup 0,3 m včetně protipožární kotvy, P60R | ks | 347 |  | 0 | vlastní |  | zákl. přenesená |  | 0 | 0 | 0 | 0 | 0 | 8 | M | 2 |  |  |  | ROZPOCET | 0 | 0 | 0 | 0 | 0 | 4 | 0 | 4 | 1037052111
21 | K | A.3.4.8.1.01_013 | Kabelová příchytka, rozestup 0,3 m včetně kotvy, bez požární odolnosti | ks | 2350 |  | 0 | vlastní |  | zákl. přenesená |  | 0 | 0 | 0 | 0 | 0 | 4 | K | 2 |  |  |  | ROZPOCET | 0 | 0 | 0 | 0 | 0 | 4 | 0 | 4 | 122381849
22 | M | A.3.4.8.1.01_014 | Kabelová příchytka, rozestup 0,3 m včetně kotvy, bez požární odolnosti | ks | 2350 |  | 0 | vlastní |  | zákl. přenesená |  | 0 | 0 | 0 | 0 | 0 | 8 | M | 2 |  |  |  | ROZPOCET | 0 | 0 | 0 | 0 | 0 | 4 | 0 | 4 | -971029766
23 | K | HZS3222 | Hodinové zúčtovací sazby montáží technologických zařízení na stavebních objektech montér slaboproudých zařízení odborný | hod | 10 |  | 0 | CS ÚRS 2025 02 |  | zákl. přenesená |  | 0 | 0 | 0 | 0 | 0 | 4 | K | 2 |  |  |  | ROZPOCET | 0 | 0 | 0 | 0 | 0 | 4 | 0 | 4 | -1364619747
| Online PSC |  | https://podminky.urs.cz/item/CS_URS_2025_02/HZS3222 | [14 empty] | Online PSC | 2
| VV |  | Nastavení, oživení a konfigurace systému, včetně zaškolení obsluhy | [14 empty] | VV | 2 | 1 | True | 0 | ROZPOCET
| VV |  | 4 |  | 4 | [12 empty] | VV | 2 | 2 | True | 0 | ROZPOCET
| VV |  | Komplexní zkoušky vyhrazeného požárně bezpečnostního zařízení | [14 empty] | VV | 2 | 1 | True | 0 | ROZPOCET
| VV |  | 1 |  | 1 | [12 empty] | VV | 2 | 2 | True | 0 | ROZPOCET
| VV |  | Integrace systému EPS do stávající grafické nadstavby | [14 empty] | VV | 2 | 1 | True | 0 | ROZPOCET
| VV |  | 5 |  | 5 | [12 empty] | VV | 2 | 2 | True | 0 | ROZPOCET
| VV |  | Součet |  | 10 | [12 empty] | VV | 2 | 4 | True | 1 | ROZPOCET
| D | A.3.4.08.1.02 | Nouzový zvuový systém (NZS) |  |  |  | 0 |  |  |  |  | 0 |  | 0 |  | 0 | 1 | D | 1 |  |  |  | ROZPOCET | [6 empty] | 0
24 | K | A.3.4.08.1.02_001 | 6W podhledový reproduktor, 100V, 6/3/1,5W, ABS, IP44, keramická svorkovnice, EN54 včetně příslušenství | ks | 30 |  | 0 | vlastní |  | zákl. přenesená |  | 0 | 0 | 0 | 0 | 0 | 4 | K | 2 |  |  |  | ROZPOCET | 0 | 0 | 0 | 0 | 0 | 4 | 0 | 4 | -1616828578
25 | M | A.3.4.08.1.02_002 | 6W podhledový reproduktor, 100V, 6/3/1,5W, ABS, IP44, keramická svorkovnice, EN54 včetně příslušenství | ks | 30 |  | 0 | vlastní |  | zákl. přenesená |  | 0 | 0 | 0 | 0 | 0 | 8 | M | 2 |  |  |  | ROZPOCET | 0 | 0 | 0 | 0 | 0 | 4 | 0 | 4 | -377119305
| P |  | Poznámka k položce: PI10 | [14 empty] | P | 2
26 | K | A.3.4.08.1.02_003 | Koncový člen reproduktorové linky | ks | 1 |  | 0 | vlastní |  | zákl. přenesená |  | 0 | 0 | 0 | 0 | 0 | 4 | K | 2 |  |  |  | ROZPOCET | 0 | 0 | 0 | 0 | 0 | 4 | 0 | 4 | 3932122
27 | M | A.3.4.08.1.02_004 | Koncový člen reproduktorové linky | ks | 1 |  | 0 | vlastní |  | zákl. přenesená |  | 0 | 0 | 0 | 0 | 0 | 8 | M | 2 |  |  |  | ROZPOCET | 0 | 0 | 0 | 0 | 0 | 4 | 0 | 4 | -55284512
28 | K | A.3.4.08.1.02_005 | Kabelová příchytka, rozestup 0,3 m včetně protipožární kotvy, P60R | ks | 1595 |  | 0 | vlastní |  | zákl. přenesená |  | 0 | 0 | 0 | 0 | 0 | 4 | K | 2 |  |  |  | ROZPOCET | 0 | 0 | 0 | 0 | 0 | 4 | 0 | 4 | 971437366
29 | M | A.3.4.08.1.02_006 | Kabelová příchytka, rozestup 0,3 m včetně protipožární kotvy, P60R | ks | 1595 |  | 0 | vlastní |  | zákl. přenesená |  | 0 | 0 | 0 | 0 | 0 | 8 | M | 2 |  |  |  | ROZPOCET | 0 | 0 | 0 | 0 | 0 | 4 | 0 | 4 | -890018124
30 | K | A.3.4.08.1.02_013 | Licence k SW řešení pro switche 48p | ks | 3 |  | 0 | vlastní |  | zákl. přenesená |  | 0 | 0 | 0 | 0 | 0 | 4 | K | 2 |  |  |  | ROZPOCET | 0 | 0 | 0 | 0 | 0 | 4 | 0 | 4 | -59781669
31 | K | HZS3221 | Hodinové zúčtovací sazby montáží technologických zařízení na stavebních objektech montér slaboproudých zařízení | hod | 2 |  | 0 | CS ÚRS 2025 02 |  | zákl. přenesená |  | 0 | 0 | 0 | 0 | 0 | 4 | K | 2 |  |  |  | ROZPOCET | 0 | 0 | 0 | 0 | 0 | 4 | 0 | 4 | 258222398
| Online PSC |  | https://podminky.urs.cz/item/CS_URS_2025_02/HZS3221 | [14 empty] | Online PSC | 2
| VV |  | Nastavení a oživení systému, zaškolení obsluhy | [14 empty] | VV | 2 | 1 | True | 0 | ROZPOCET
| VV |  | 2 |  | 2 | [12 empty] | VV | 2 | 2 | True | 1 | ROZPOCET
32 | K | HZS3222 | Hodinové zúčtovací sazby montáží technologických zařízení na stavebních objektech montér slaboproudých zařízení odborný | hod | 9 |  | 0 | CS ÚRS 2025 02 |  | zákl. přenesená |  | 0 | 0 | 0 | 0 | 0 | 4 | K | 2 |  |  |  | ROZPOCET | 0 | 0 | 0 | 0 | 0 | 4 | 0 | 4 | -365154569
| Online PSC |  | https://podminky.urs.cz/item/CS_URS_2025_02/HZS3222 | [14 empty] | Online PSC | 2
| VV |  | Funkční zkouška systému, včetně vypracování protokolů | [14 empty] | VV | 2 | 1 | True | 0 | ROZPOCET
| VV |  | 1 |  | 1 | [12 empty] | VV | 2 | 2 | True | 0 | ROZPOCET
| VV |  | Povinná náležitost dle ČSN EN 60849: Odborné měření srozumitelnosti vč. měřicího protokolu s přepočtem hodnot na stupnici CIS. | [14 empty] | VV | 2 | 1 | True | 0 | ROZPOCET
| VV |  | Měření bude provedeno metodou indexu přenosu řeči, tzv. STI. | [14 empty] | VV | 2 | 1 | True | 0 | ROZPOCET
| VV |  | 4 |  | 4 | [12 empty] | VV | 2 | 2 | True | 0 | ROZPOCET
| VV |  | Povinná náležitost dle ČSN EN 60849: Odborné měření skutečné impedance 100V linek vč. měřicího protokolu | [14 empty] | VV | 2 | 1 | True | 0 | ROZPOCET
| VV |  | s přepočtem hodnot na výkon repro @ 100V | [14 empty] | VV | 2 | 1 | True | 0 | ROZPOCET
| VV |  | 4 |  | 4 | [12 empty] | VV | 2 | 2 | True | 0 | ROZPOCET
| VV |  | Součet |  | 9 | [12 empty] | VV | 2 | 4 | True | 1 | ROZPOCET
| D | A.3.4.08.1.03 | Demontáž |  |  |  | 0 |  |  |  |  | 0 |  | 0 |  | 0 | 1 | D | 1 |  |  |  | ROZPOCET | [6 empty] | 0
33 | K | HZS3221 | Hodinové zúčtovací sazby montáží technologických zařízení na stavebních objektech montér slaboproudých zařízení | hod | 33 |  | 0 | CS ÚRS 2025 02 |  | zákl. přenesená |  | 0 | 0 | 0 | 0 | 0 | 4 | K | 2 |  |  |  | ROZPOCET | 0 | 0 | 0 | 0 | 0 | 4 | 0 | 4 | 574183137
| Online PSC |  | https://podminky.urs.cz/item/CS_URS_2025_02/HZS3221 | [14 empty] | Online PSC | 2
| VV |  | Demontáže stávajících rozvodů | [14 empty] | VV | 2 | 1 | True | 0 | ROZPOCET
| VV |  | 15 |  | 15 | [12 empty] | VV | 2 | 2 | True | 0 | ROZPOCET
| VV |  | Demontáž a ekologická likvidace stávajících systémů EPS a NZS do hmotnosti 500kg | [14 empty] | VV | 2 | 1 | True | 0 | ROZPOCET
| VV |  | 15 |  | 15 | [12 empty] | VV | 2 | 2 | True | 0 | ROZPOCET
| VV |  | Odvoz demontovaných systémů EPS a NZS k ekoligické likvidaci (500kg) | [14 empty] | VV | 2 | 1 | True | 0 | ROZPOCET
| VV |  | 3 |  | 3 | [12 empty] | VV | 2 | 2 | True | 0 | ROZPOCET
| VV |  | Součet |  | 33 | [12 empty] | VV | 2 | 4 | True | 1 | ROZPOCET
| D | A.3.4.08.1.04 | Obecné |  |  |  | 0 |  |  |  |  | 0 |  | 0.006378 |  | 0.06 | 1 | D | 1 |  |  |  | ROZPOCET | [6 empty] | 0
34 | K | 977332111 | Frézování drážek pro vodiče ve stěnách z cihel, rozměru do 30x30 mm | m | 30 |  | 0 | CS ÚRS 2025 02 |  | zákl. přenesená |  | 0 | 2e-05 | 0.0006 | 0.002 | 0.06 | 4 | K | 2 |  |  |  | ROZPOCET | 0 | 0 | 0 | 0 | 0 | 4 | 0 | 4 | 1365296875
| Online PSC |  | https://podminky.urs.cz/item/CS_URS_2025_02/977332111 | [14 empty] | Online PSC | 2
35 | K | HZS2492 | Hodinové zúčtovací sazby profesí PSV zednické výpomoci a pomocné práce PSV pomocný dělník PSV | hod | 48 |  | 0 | CS ÚRS 2025 02 |  | zákl. přenesená |  | 0 | 0 | 0 | 0 | 0 | 4 | K | 2 |  |  |  | ROZPOCET | 0 | 0 | 0 | 0 | 0 | 4 | 0 | 4 | -1468647925
| Online PSC |  | https://podminky.urs.cz/item/CS_URS_2025_02/HZS2492 | [14 empty] | Online PSC | 2
| VV |  | Prostupy stěnou a stropem včetně začištění včetně materiálu | [14 empty] | VV | 2 | 1 | True | 0 | ROZPOCET
| VV |  | 48 |  | 48 | [12 empty] | VV | 2 | 2 | True | 1 | ROZPOCET
36 | K | HZS3221 | Hodinové zúčtovací sazby montáží technologických zařízení na stavebních objektech montér slaboproudých zařízení | hod | 20 |  | 0 | CS ÚRS 2025 02 |  | zákl. přenesená |  | 0 | 0 | 0 | 0 | 0 | 4 | K | 2 |  |  |  | ROZPOCET | 0 | 0 | 0 | 0 | 0 | 4 | 0 | 4 | -22986864
| Online PSC |  | https://podminky.urs.cz/item/CS_URS_2025_02/HZS3221 | [14 empty] | Online PSC | 2
| VV |  | Popis prvků a tras | [14 empty] | VV | 2 | 1 | True | 0 | ROZPOCET
| VV |  | 15 |  | 15 | [12 empty] | VV | 2 | 2 | True | 0 | ROZPOCET
| VV |  | Zaškolení obsluhy | [14 empty] | VV | 2 | 1 | True | 0 | ROZPOCET
| VV |  | 5 |  | 5 | [12 empty] | VV | 2 | 2 | True | 0 | ROZPOCET
| VV |  | Součet |  | 20 | [12 empty] | VV | 2 | 4 | True | 1 | ROZPOCET
37 | K | HZS4211 | Hodinové zúčtovací sazby ostatních profesí revizní a kontrolní činnost revizní technik | hod | 5 |  | 0 | CS ÚRS 2025 02 |  | zákl. přenesená |  | 0 | 0 | 0 | 0 | 0 | 512 | K | 2 |  |  |  | ROZPOCET | 0 | 0 | 0 | 0 | 0 | 4 | 0 | 512 | 252099488
| Online PSC |  | https://podminky.urs.cz/item/CS_URS_2025_02/HZS4211 | [14 empty] | Online PSC | 2
| VV |  | Výchozí revize elektrických zařízení včetně revizní zprávy | [14 empty] | VV | 2 | 1 | True | 0 | ROZPOCET
| VV |  | 5 |  | 5 | [12 empty] | VV | 2 | 2 | True | 1 | ROZPOCET
38 | K | 742190005 | Ostatní práce pro trasy vložení požárně těsnicího materiálu pro prostup | kus | 18 |  | 0 | CS ÚRS 2025 02 |  | zákl. přenesená |  | 0 | 0 | 0 | 0 | 0 | 16 | K | 2 |  |  |  | ROZPOCET | 0 | 0 | 0 | 0 | 0 | 4 | 0 | 16 | 1516414239
| Online PSC |  | https://podminky.urs.cz/item/CS_URS_2025_02/742190005 | [14 empty] | Online PSC | 2
| VV |  | 18 |  | 18 | [12 empty] | VV | 2 | 2 | True | 1 | ROZPOCET
39 | M | 23170003 | pěna montážní PUR protipožární jednosložková | litr | 4.5 |  | 0 | CS ÚRS 2025 02 |  | zákl. přenesená |  | 0 | 0.00107 | 0.004815 | 0 | 0 | 512 | M | 2 |  |  |  | ROZPOCET | 0 | 0 | 0 | 0 | 0 | 4 | 0 | 512 | -1930304576
| VV |  | 15 |  | 15 | [12 empty] | VV | 2 | 2 | True | 1 | ROZPOCET
| VV |  | 15*0,3 'Přepočtené koeficientem množství |  | 4.5 | [12 empty] | VV | 2 | 2 | False | 1 | ROZPOCET
40 | M | 23170001 | pěna montážní PUR nízkoexpanzní | litr | 0.9 |  | 0 | CS ÚRS 2025 02 |  | zákl. přenesená |  | 0 | 0.00107 | 0.000963 | 0 | 0 | 8 | M | 2 |  |  |  | ROZPOCET | 0 | 0 | 0 | 0 | 0 | 4 | 0 | 4 | 206410821
| P |  | Poznámka k položce: Aplikační teplota +5°C / 35°C. Tepelná odolnost -40°C / 90°C (po vytvrzení). Specifická hmotnost po vytvrzení 25 kg/m3. Báze polyuretan. Pevnost ve střihu minimálně 17 N/cm2 (DIN 53427). Pevnost v tlaku minimálně 3 N/cm2 (DIN 53421). Pevnost v ohybu minimálně 7 N/cm2 (DIN 53423). Izolační faktor minimálně 32 mW/metr Kelvin. | [14 empty] | P | 2
| VV |  | 3 |  | 3 | [12 empty] | VV | 2 | 2 | True | 1 | ROZPOCET
| VV |  | 3*0,3 'Přepočtené koeficientem množství |  | 0.9 | [12 empty] | VV | 2 | 2 | False | 1 | ROZPOCET
| D | A.3.4.08.1.05 | Přesun hmot |  |  |  | 0 |  |  |  |  | 0 |  | 0 |  | 0 | 1 | D | 1 |  |  |  | ROZPOCET | [6 empty] | 0
41 | K | 998742101 | Přesun hmot pro slaboproud stanovený z hmotnosti přesunovaného materiálu vodorovná dopravní vzdálenost do 50 m základní v objektech výšky do 6 m | t | 0.219 |  | 0 | CS ÚRS 2025 02 |  | zákl. přenesená |  | 0 | 0 | 0 | 0 | 0 | 4 | K | 2 |  |  |  | ROZPOCET | 0 | 0 | 0 | 0 | 0 | 4 | 0 | 4 | 19874856
| Online PSC |  | https://podminky.urs.cz/item/CS_URS_2025_02/998742101 | [14 empty] | Online PSC | 2

## D1.03.5 - Interiéry
{8c0fe1d6-e836-43cb-a99e-2aa7e6863c2c}
2
| KRYCÍ LIST SOUPISU PRACÍ | [7 empty] | v --- níže se nacházejí doplnkové a pomocné údaje k sestavám --- v | [8 empty] | True
Stavba:
Rozšíření a modernizace urgentního příjmu KKN
Objekt:
D1.03 - Objekt A
Soupis:
D1.03.5 - Interiéry
| KSO: |  |  |  |  | CC-CZ:
| Místo: |  | Karlovy Vary |  |  | Datum: | 15. 1. 2026
| Zadavatel: |  |  |  |  | IČ:
|  | Karlovarský kraj |  |  |  | DIČ:
| Účastník: |  |  |  |  | IČ: | Vyplň údaj
|  | Vyplň údaj |  |  |  | DIČ: | Vyplň údaj
| Projektant: |  |  |  |  | IČ:
|  | Penta Projekt s.r.o., Mrštíkova 12, Jihlava |  |  |  | DIČ:
| Zpracovatel: |  |  |  |  | IČ:
DIČ:
Poznámka:
Soupis prací je sestaven s využitím Cenové soustavy ÚRS. Položky, které pochází z této cenové soustavy, jsou ve sloupci "Cenová soustava" označeny popisem "CS ÚRS" a úrovní příslušného kalendářního pololetí. Veškeré další informace vymezující popis a podmínky použití těchto položek z Cenové soustavy, které nejsou uvedeny přímo v soupisu prací, jsou neomezeně dálkově k dispozici na https://podminky.urs.cz. Položky soupisu prací, které mají ve sloupci "Cenová soustava" uvedeno "vlastní", nepocházejí z cenové soustavy ÚRS.
| Cena bez DPH | [5 empty] | 0
|  |  | Základ daně |  |  | Sazba daně | Výše daně
| DPH | základní | 0 |  |  | 21% | 0
|  | snížená | 0 |  |  | 12% | 0
| DPH | zákl. přenesená | 0 |  |  | 21% | 0
|  | sníž. přenesená | 0 |  |  | 12% | 0
|  | nulová | 0 |  |  | 0% | 0
| Cena s DPH |  |  | v | CZK |  | 0
REKAPITULACE ČLENĚNÍ SOUPISU PRACÍ
Stavba:
Rozšíření a modernizace urgentního příjmu KKN
Objekt:
D1.03 - Objekt A
Soupis:
D1.03.5 - Interiéry
Místo: |  |  | Karlovy Vary |  |  | Datum: | 15. 1. 2026
Zadavatel: |  |  | Karlovarský kraj |  |  | Projektant: | Penta Projekt s.r.o., Mrštíkova 12, Jihlava
Účastník: |  |  | Vyplň údaj |  |  | Zpracovatel:
Kód dílu - Popis | [6 empty] | Cena celkem [CZK]
Náklady stavby celkem | [6 empty] | 0 | [11 empty] | -1
| A.3.5.01 - Pevně spojené | [5 empty] | 0
| A.3.5.1.01 - Typový mobiliář | [5 empty] | 0
| A.3.5.1.02 - Atypický mobiliář | [5 empty] | 0
| A.3.5.1.03 - Interiérové prvky | [5 empty] | 0
| A.3.5.1.04 - Orientační a informační systém | [5 empty] | 0
SOUPIS PRACÍ
Stavba:
Rozšíření a modernizace urgentního příjmu KKN
Objekt:
D1.03 - Objekt A
Soupis:
D1.03.5 - Interiéry
Místo: |  |  | Karlovy Vary |  |  | Datum: | 15. 1. 2026
Zadavatel: |  |  | Karlovarský kraj |  |  | Projektant: | Penta Projekt s.r.o., Mrštíkova 12, Jihlava
Účastník: |  |  | Vyplň údaj |  |  | Zpracovatel:
PČ | Typ | Kód | Popis | MJ | Množství | J.cena [CZK] | Cena celkem [CZK] | Cenová soustava |  | DPH | J. Nh [h] | Nh celkem [h] | J. hmotnost [t] | Hmotnost celkem [t] | J. suť [t] | Suť Celkem [t]
Náklady soupisu celkem | [6 empty] | 0 |  |  |  |  | 0 |  | 0 |  | 0 |  | D | -1 | [7 empty] | 0
| D | A.3.5.01 | Pevně spojené |  |  |  | 0 |  |  |  |  | 0 |  | 0 |  | 0 | 1 | D | 0 | ROZPOCET | [6 empty] | 0
| D | A.3.5.1.01 | Typový mobiliář |  |  |  | 0 |  |  |  |  | 0 |  | 0 |  | 0 | 1 | D | 1 | ROZPOCET | [6 empty] | 0
1 | K | A.3.5.1.01_001-M | Montáž - stůl s krytým čelem - Rozměry: 2465x800x730 mm; Další specifikace viz projekt interiérů | ks | 1 |  | 0 | vlastní |  | zákl. přenesená |  | 0 | 0 | 0 | 0 | 0 | 4 | K | 2 | ROZPOCET | 0 | 0 | 0 | 0 | 0 | 4 | 0 | 4 | 2
2 | M | A.3.5.1.01_001 | Stůl s krytým čelem - Rozměry: 2465x800x730 mm; Další specifikace viz projekt interiérů | ks | 1 |  | 0 | vlastní |  | zákl. přenesená |  | 0 | 0 | 0 | 0 | 0 | 8 | M | 2 | ROZPOCET | 0 | 0 | 0 | 0 | 0 | 4 | 0 | 4 | 4
| P |  | Poznámka k položce: Poznámka k položce: IN21.03 | [14 empty] | P | 2
3 | K | A.3.5.1.01_002-M | Montáž - skříňka nástěnná policová uzamykatelná - Rozměry: 1760x350x600 mm; Další specifikace viz projekt interiérů | ks | 1 |  | 0 | vlastní |  | zákl. přenesená |  | 0 | 0 | 0 | 0 | 0 | 4 | K | 2 | ROZPOCET | 0 | 0 | 0 | 0 | 0 | 4 | 0 | 4 | 6
4 | M | A.3.5.1.01_002 | Skříňka nástěnná policová uzamykatelná - Rozměry: 1760x350x600 mm; Další specifikace viz projekt interiérů | ks | 1 |  | 0 | vlastní |  | zákl. přenesená |  | 0 | 0 | 0 | 0 | 0 | 8 | M | 2 | ROZPOCET | 0 | 0 | 0 | 0 | 0 | 4 | 0 | 4 | 8
| P |  | Poznámka k položce: Poznámka k položce: IN22.02 | [14 empty] | P | 2
5 | K | A.3.5.1.01_003-M | Montáž - skříňka nástěnná policová uzamykatelná, součástí trezor na cennosti - Rozměry: 1300x350x600 mm; Další specifikace viz projekt interiérů | ks | 1 |  | 0 | vlastní |  | zákl. přenesená |  | 0 | 0 | 0 | 0 | 0 | 4 | K | 2 | ROZPOCET | 0 | 0 | 0 | 0 | 0 | 4 | 0 | 4 | 10
6 | M | A.3.5.1.01_003 | Skříňka nástěnná policová uzamykatelná, součástí trezor na cennosti - Rozměry: 1300x350x600 mm; Další specifikace viz projekt interiérů | ks | 1 |  | 0 | vlastní |  | zákl. přenesená |  | 0 | 0 | 0 | 0 | 0 | 8 | M | 2 | ROZPOCET | 0 | 0 | 0 | 0 | 0 | 4 | 0 | 4 | 12
| P |  | Poznámka k položce: Poznámka k položce: IN22.03 | [14 empty] | P | 2
7 | K | A.3.5.1.01_004-M | Montáž - skříňka nástěnná policová uzamykatelná - Rozměry: 1800x350x600 mm; Další specifikace viz projekt interiérů | ks | 1 |  | 0 | vlastní |  | zákl. přenesená |  | 0 | 0 | 0 | 0 | 0 | 4 | K | 2 | ROZPOCET | 0 | 0 | 0 | 0 | 0 | 4 | 0 | 4 | 14
8 | M | A.3.5.1.01_004 | Skříňka nástěnná policová uzamykatelná - Rozměry: 1800x350x600 mm; Další specifikace viz projekt interiérů | ks | 1 |  | 0 | vlastní |  | zákl. přenesená |  | 0 | 0 | 0 | 0 | 0 | 8 | M | 2 | ROZPOCET | 0 | 0 | 0 | 0 | 0 | 4 | 0 | 4 | 16
| P |  | Poznámka k položce: Poznámka k položce: IN22.24 | [14 empty] | P | 2
9 | K | A.3.5.1.01_005-M | Montáž - skříňka nástěnná policová uzamykatelná - Rozměry: 1600x350x600 mm; Další specifikace viz projekt interiérů | ks | 1 |  | 0 | vlastní |  | zákl. přenesená |  | 0 | 0 | 0 | 0 | 0 | 4 | K | 2 | ROZPOCET | 0 | 0 | 0 | 0 | 0 | 4 | 0 | 4 | 18
10 | M | A.3.5.1.01_005 | Skříňka nástěnná policová uzamykatelná - Rozměry: 1600x350x600 mm; Další specifikace viz projekt interiérů | ks | 1 |  | 0 | vlastní |  | zákl. přenesená |  | 0 | 0 | 0 | 0 | 0 | 8 | M | 2 | ROZPOCET | 0 | 0 | 0 | 0 | 0 | 4 | 0 | 4 | 20
| P |  | Poznámka k položce: Poznámka k položce: IN22.25 | [14 empty] | P | 2
11 | K | A.3.5.1.01_006-M | Montáž - skříňka nástěnná policová uzamykatelná - Rozměry: 1400x350x600 mm; Další specifikace viz projekt interiérů | ks | 3 |  | 0 | vlastní |  | zákl. přenesená |  | 0 | 0 | 0 | 0 | 0 | 4 | K | 2 | ROZPOCET | 0 | 0 | 0 | 0 | 0 | 4 | 0 | 4 | 22
12 | M | A.3.5.1.01_006 | Skříňka nástěnná policová uzamykatelná - Rozměry: 1400x350x600 mm; Další specifikace viz projekt interiérů | ks | 3 |  | 0 | vlastní |  | zákl. přenesená |  | 0 | 0 | 0 | 0 | 0 | 8 | M | 2 | ROZPOCET | 0 | 0 | 0 | 0 | 0 | 4 | 0 | 4 | 24
| P |  | Poznámka k položce: Poznámka k položce: IN22.26 | [14 empty] | P | 2
13 | K | A.3.5.1.01_007-M | Montáž - skříňka nástěnná policová uzamykatelná - Rozměry: 1300x350x600 mm; Další specifikace viz projekt interiérů | ks | 1 |  | 0 | vlastní |  | zákl. přenesená |  | 0 | 0 | 0 | 0 | 0 | 4 | K | 2 | ROZPOCET | 0 | 0 | 0 | 0 | 0 | 4 | 0 | 4 | 26
14 | M | A.3.5.1.01_007 | Skříňka nástěnná policová uzamykatelná - Rozměry: 1300x350x600 mm; Další specifikace viz projekt interiérů | ks | 1 |  | 0 | vlastní |  | zákl. přenesená |  | 0 | 0 | 0 | 0 | 0 | 8 | M | 2 | ROZPOCET | 0 | 0 | 0 | 0 | 0 | 4 | 0 | 4 | 28
| P |  | Poznámka k položce: Poznámka k položce: IN22.28 | [14 empty] | P | 2
15 | K | A.3.5.1.01_008-M | Montáž - skříň 1-dvéřová, dolní a horní část dveře, střed police - Rozměry: 1540x600x3000 mm; Další specifikace viz projekt interiérů | ks | 1 |  | 0 | vlastní |  | zákl. přenesená |  | 0 | 0 | 0 | 0 | 0 | 4 | K | 2 | ROZPOCET | 0 | 0 | 0 | 0 | 0 | 4 | 0 | 4 | 30
16 | M | A.3.5.1.01_008 | Skříň 1-dvéřová, dolní a horní část dveře, střed police - Rozměry: 1540x600x3000 mm; Další specifikace viz projekt interiérů | ks | 1 |  | 0 | vlastní |  | zákl. přenesená |  | 0 | 0 | 0 | 0 | 0 | 8 | M | 2 | ROZPOCET | 0 | 0 | 0 | 0 | 0 | 4 | 0 | 4 | 32
| P |  | Poznámka k položce: Poznámka k položce: IN22.95 | [14 empty] | P | 2
| D | A.3.5.1.02 | Atypický mobiliář |  |  |  | 0 |  |  |  |  | 0 |  | 0 |  | 0 | 1 | D | 1 | ROZPOCET | [6 empty] | 0
17 | K | A.3.5.1.02_001-M | Montáž - kuchyňka, členění a vybavení dle schématu - Rozměry: 900x600x2100 mm; Další specifikace viz projekt interiérů | ks | 1 |  | 0 | vlastní |  | zákl. přenesená |  | 0 | 0 | 0 | 0 | 0 | 4 | K | 2 | ROZPOCET | 0 | 0 | 0 | 0 | 0 | 4 | 0 | 4 | 34
18 | M | A.3.5.1.02_001 | Kuchyňka, členění a vybavení dle schématu - Rozměry: 900x600x2100 mm; Další specifikace viz projekt interiérů | ks | 1 |  | 0 | vlastní |  | zákl. přenesená |  | 0 | 0 | 0 | 0 | 0 | 8 | M | 2 | ROZPOCET | 0 | 0 | 0 | 0 | 0 | 4 | 0 | 4 | 36
| P |  | Poznámka k položce: Poznámka k položce: IN31.17 | [14 empty] | P | 2
19 | K | A.3.5.1.02_002-M | Montáž - kuchyňka, členění a vybavení dle schématu - Rozměry: 2440x600x2100 mm; Další specifikace viz projekt interiérů | ks | 1 |  | 0 | vlastní |  | zákl. přenesená |  | 0 | 0 | 0 | 0 | 0 | 4 | K | 2 | ROZPOCET | 0 | 0 | 0 | 0 | 0 | 4 | 0 | 4 | 38
20 | M | A.3.5.1.02_002 | Kuchyňka, členění a vybavení dle schématu - Rozměry: 2440x600x2100 mm; Další specifikace viz projekt interiérů | ks | 1 |  | 0 | vlastní |  | zákl. přenesená |  | 0 | 0 | 0 | 0 | 0 | 8 | M | 2 | ROZPOCET | 0 | 0 | 0 | 0 | 0 | 4 | 0 | 4 | 40
| P |  | Poznámka k položce: Poznámka k položce: IN31.19 | [14 empty] | P | 2
21 | K | A.3.5.1.02_003-M | Montáž - kuchyňka, členění a vybavení dle schématu - Rozměry: 3625x600x2100 mm; Další specifikace viz projekt interiérů | ks | 1 |  | 0 | vlastní |  | zákl. přenesená |  | 0 | 0 | 0 | 0 | 0 | 4 | K | 2 | ROZPOCET | 0 | 0 | 0 | 0 | 0 | 4 | 0 | 4 | 42
22 | M | A.3.5.1.02_003 | Kuchyňka, členění a vybavení dle schématu - Rozměry: 3625x600x2100 mm; Další specifikace viz projekt interiérů | ks | 1 |  | 0 | vlastní |  | zákl. přenesená |  | 0 | 0 | 0 | 0 | 0 | 8 | M | 2 | ROZPOCET | 0 | 0 | 0 | 0 | 0 | 4 | 0 | 4 | 44
| P |  | Poznámka k položce: Poznámka k položce: IN31.34 | [14 empty] | P | 2
23 | K | A.3.5.1.02_004-M | Montáž - pracovní pult, se skříňkou včetně trezoru na cennosti pacientů cca 18l - Rozměry: 3000x2830x1100 mm; Další specifikace viz projekt interiérů | ks | 1 |  | 0 | vlastní |  | zákl. přenesená |  | 0 | 0 | 0 | 0 | 0 | 4 | K | 2 | ROZPOCET | 0 | 0 | 0 | 0 | 0 | 4 | 0 | 4 | 46
24 | M | A.3.5.1.02_004 | Pracovní pult, se skříňkou včetně trezoru na cennosti pacientů cca 18l - Rozměry: 3000x2830x1100 mm; Další specifikace viz projekt interiérů | ks | 1 |  | 0 | vlastní |  | zákl. přenesená |  | 0 | 0 | 0 | 0 | 0 | 8 | M | 2 | ROZPOCET | 0 | 0 | 0 | 0 | 0 | 4 | 0 | 4 | 48
| P |  | Poznámka k položce: Poznámka k položce: IN32.05 | [14 empty] | P | 2
25 | K | A.3.5.1.02_005-M | Montáž - skříň policová, uzamykatelná - Rozměry: 1350x500x1100 mm; Další specifikace viz projekt interiérů | ks | 1 |  | 0 | vlastní |  | zákl. přenesená |  | 0 | 0 | 0 | 0 | 0 | 4 | K | 2 | ROZPOCET | 0 | 0 | 0 | 0 | 0 | 4 | 0 | 4 | 50
26 | M | A.3.5.1.02_005 | Skříň policová, uzamykatelná - Rozměry: 1350x500x1100 mm; Další specifikace viz projekt interiérů | ks | 1 |  | 0 | vlastní |  | zákl. přenesená |  | 0 | 0 | 0 | 0 | 0 | 8 | M | 2 | ROZPOCET | 0 | 0 | 0 | 0 | 0 | 4 | 0 | 4 | 52
| P |  | Poznámka k položce: Poznámka k položce: IN33.03 | [14 empty] | P | 2
| D | A.3.5.1.03 | Interiérové prvky |  |  |  | 0 |  |  |  |  | 0 |  | 0 |  | 0 | 1 | D | 1 | ROZPOCET | [6 empty] | 0
27 | K | A.3.5.1.03_001-M | Montáž - závěs přímý, s kolejnicí, emergency - Rozměry: 2300x3000 mm; Další specifikace viz projekt interiérů | ks | 1 |  | 0 | vlastní |  | zákl. přenesená |  | 0 | 0 | 0 | 0 | 0 | 4 | K | 2 | ROZPOCET | 0 | 0 | 0 | 0 | 0 | 4 | 0 | 4 | 54
28 | M | A.3.5.1.03_001 | Závěs přímý, s kolejnicí, emergency - Rozměry: 2300x3000 mm; Další specifikace viz projekt interiérů | ks | 1 |  | 0 | vlastní |  | zákl. přenesená |  | 0 | 0 | 0 | 0 | 0 | 8 | M | 2 | ROZPOCET | 0 | 0 | 0 | 0 | 0 | 4 | 0 | 4 | 56
| P |  | Poznámka k položce: Poznámka k položce: IN42.20 | [14 empty] | P | 2
29 | K | A.3.5.1.03_002-M | Montáž - závěs přímý, s kolejnicí, emergency - Rozměry: 3650x3000 mm; Další specifikace viz projekt interiérů | ks | 1 |  | 0 | vlastní |  | zákl. přenesená |  | 0 | 0 | 0 | 0 | 0 | 4 | K | 2 | ROZPOCET | 0 | 0 | 0 | 0 | 0 | 4 | 0 | 4 | 58
30 | M | A.3.5.1.03_002 | Závěs přímý, s kolejnicí, emergency - Rozměry: 3650x3000 mm; Další specifikace viz projekt interiérů | ks | 1 |  | 0 | vlastní |  | zákl. přenesená |  | 0 | 0 | 0 | 0 | 0 | 8 | M | 2 | ROZPOCET | 0 | 0 | 0 | 0 | 0 | 4 | 0 | 4 | 60
| P |  | Poznámka k položce: Poznámka k položce: IN42.21 | [14 empty] | P | 2
31 | K | A.3.5.1.03_003-M | Montáž - závěs rohový, s kolejnicí, emergency - Rozměry: 2450x1800x3000 mm; Další specifikace viz projekt interiérů | ks | 1 |  | 0 | vlastní |  | zákl. přenesená |  | 0 | 0 | 0 | 0 | 0 | 4 | K | 2 | ROZPOCET | 0 | 0 | 0 | 0 | 0 | 4 | 0 | 4 | 62
32 | M | A.3.5.1.03_003 | Závěs rohový, s kolejnicí, emergency - Rozměry: 2450x1800x3000 mm; Další specifikace viz projekt interiérů | ks | 1 |  | 0 | vlastní |  | zákl. přenesená |  | 0 | 0 | 0 | 0 | 0 | 8 | M | 2 | ROZPOCET | 0 | 0 | 0 | 0 | 0 | 4 | 0 | 4 | 64
| P |  | Poznámka k položce: Poznámka k položce: IN42.22 | [14 empty] | P | 2
33 | K | A.3.5.1.03_004-M | Montáž - závěs rohový, s kolejnicí, emergency - Rozměry: 2450x2000x3000 mm; Další specifikace viz projekt interiérů | ks | 2 |  | 0 | vlastní |  | zákl. přenesená |  | 0 | 0 | 0 | 0 | 0 | 4 | K | 2 | ROZPOCET | 0 | 0 | 0 | 0 | 0 | 4 | 0 | 4 | 66
34 | M | A.3.5.1.03_004 | Závěs rohový, s kolejnicí, emergency - Rozměry: 2450x2000x3000 mm; Další specifikace viz projekt interiérů | ks | 2 |  | 0 | vlastní |  | zákl. přenesená |  | 0 | 0 | 0 | 0 | 0 | 8 | M | 2 | ROZPOCET | 0 | 0 | 0 | 0 | 0 | 4 | 0 | 4 | 68
| P |  | Poznámka k položce: Poznámka k položce: IN42.23 | [14 empty] | P | 2
35 | K | A.3.5.1.03_005-M | Montáž - závěs rohový, s kolejnicí, emergency - Rozměry: 3000x2100x3000 mm; Další specifikace viz projekt interiérů | ks | 4 |  | 0 | vlastní |  | zákl. přenesená |  | 0 | 0 | 0 | 0 | 0 | 4 | K | 2 | ROZPOCET | 0 | 0 | 0 | 0 | 0 | 4 | 0 | 4 | 70
36 | M | A.3.5.1.03_005 | Závěs rohový, s kolejnicí, emergency - Rozměry: 3000x2100x3000 mm; Další specifikace viz projekt interiérů | ks | 4 |  | 0 | vlastní |  | zákl. přenesená |  | 0 | 0 | 0 | 0 | 0 | 8 | M | 2 | ROZPOCET | 0 | 0 | 0 | 0 | 0 | 4 | 0 | 4 | 72
| P |  | Poznámka k položce: Poznámka k položce: IN42.24 | [14 empty] | P | 2
37 | K | A.3.5.1.03_006-M | Montáž - závěs rohový, s kolejnicí, emergency - Rozměry: 3650x2400x3000 mm; Další specifikace viz projekt interiérů | ks | 5 |  | 0 | vlastní |  | zákl. přenesená |  | 0 | 0 | 0 | 0 | 0 | 4 | K | 2 | ROZPOCET | 0 | 0 | 0 | 0 | 0 | 4 | 0 | 4 | 74
38 | M | A.3.5.1.03_006 | Závěs rohový, s kolejnicí, emergency - Rozměry: 3650x2400x3000 mm; Další specifikace viz projekt interiérů | ks | 5 |  | 0 | vlastní |  | zákl. přenesená |  | 0 | 0 | 0 | 0 | 0 | 8 | M | 2 | ROZPOCET | 0 | 0 | 0 | 0 | 0 | 4 | 0 | 4 | 76
| P |  | Poznámka k položce: Poznámka k položce: IN42.25 | [14 empty] | P | 2
39 | K | A.3.5.1.03_007-M | Montáž - věšák nástěnný, min. 3 háčky - Rozměry: 400x40x1650 mm; Další specifikace viz projekt interiérů | ks | 4 |  | 0 | vlastní |  | zákl. přenesená |  | 0 | 0 | 0 | 0 | 0 | 4 | K | 2 | ROZPOCET | 0 | 0 | 0 | 0 | 0 | 4 | 0 | 4 | 78
40 | M | A.3.5.1.03_007 | Věšák nástěnný, min. 3 háčky - Rozměry: 400x40x1650 mm; Další specifikace viz projekt interiérů | ks | 4 |  | 0 | vlastní |  | zákl. přenesená |  | 0 | 0 | 0 | 0 | 0 | 8 | M | 2 | ROZPOCET | 0 | 0 | 0 | 0 | 0 | 4 | 0 | 4 | 80
| P |  | Poznámka k položce: Poznámka k položce: IN43.01 | [14 empty] | P | 2
41 | K | A.3.5.1.03_008-M | Montáž - hygienické doplňky - Dávkovač dezinf./mýdla nástěnný LP (V případě umístění mimo umyvadlo je dávkovač vybaven odkapávačem.); Další specifikace viz projekt interiérů | ks | 15 |  | 0 | vlastní |  | zákl. přenesená |  | 0 | 0 | 0 | 0 | 0 | 4 | K | 2 | ROZPOCET | 0 | 0 | 0 | 0 | 0 | 4 | 0 | 4 | 82
42 | M | A.3.5.1.03_008 | Hygienické doplňky - Dávkovač dezinf./mýdla nástěnný LP (V případě umístění mimo umyvadlo je dávkovač vybaven odkapávačem.); Další specifikace viz projekt interiérů | ks | 15 |  | 0 | vlastní |  | zákl. přenesená |  | 0 | 0 | 0 | 0 | 0 | 8 | M | 2 | ROZPOCET | 0 | 0 | 0 | 0 | 0 | 4 | 0 | 4 | 84
| P |  | Poznámka k položce: Poznámka k položce: IN44.01 | [14 empty] | P | 2
43 | K | A.3.5.1.03_009-M | Montáž - hygienické doplňky - Dávkovač dezinf./mýdla nástěnný LP (V případě umístění mimo umyvadlo je dávkovač vybaven odkapávačem.); Další specifikace viz projekt interiérů | ks | 4 |  | 0 | vlastní |  | zákl. přenesená |  | 0 | 0 | 0 | 0 | 0 | 4 | K | 2 | ROZPOCET | 0 | 0 | 0 | 0 | 0 | 4 | 0 | 4 | 86
44 | M | A.3.5.1.03_009 | Hygienické doplňky - Dávkovač dezinf./mýdla nástěnný LP (V případě umístění mimo umyvadlo je dávkovač vybaven odkapávačem.); Další specifikace viz projekt interiérů | ks | 4 |  | 0 | vlastní |  | zákl. přenesená |  | 0 | 0 | 0 | 0 | 0 | 8 | M | 2 | ROZPOCET | 0 | 0 | 0 | 0 | 0 | 4 | 0 | 4 | 88
| P |  | Poznámka k položce: Poznámka k položce: IN44.01 | [14 empty] | P | 2
45 | K | A.3.5.1.03_010-M | Montáž - hygienické doplňky - Dávkovač mýdla nástěnný; Další specifikace viz projekt interiérů | ks | 7 |  | 0 | vlastní |  | zákl. přenesená |  | 0 | 0 | 0 | 0 | 0 | 4 | K | 2 | ROZPOCET | 0 | 0 | 0 | 0 | 0 | 4 | 0 | 4 | 90
46 | M | A.3.5.1.03_010 | Hygienické doplňky - Dávkovač mýdla nástěnný; Další specifikace viz projekt interiérů | ks | 7 |  | 0 | vlastní |  | zákl. přenesená |  | 0 | 0 | 0 | 0 | 0 | 8 | M | 2 | ROZPOCET | 0 | 0 | 0 | 0 | 0 | 4 | 0 | 4 | 92
| P |  | Poznámka k položce: Poznámka k položce: IN44.03 | [14 empty] | P | 2
47 | K | A.3.5.1.03_011-M | Montáž - hygienické doplňky - Dávkovač mýdla/deterg. do desky; Další specifikace viz projekt interiérů | ks | 2 |  | 0 | vlastní |  | zákl. přenesená |  | 0 | 0 | 0 | 0 | 0 | 4 | K | 2 | ROZPOCET | 0 | 0 | 0 | 0 | 0 | 4 | 0 | 4 | 94
48 | M | A.3.5.1.03_011 | Hygienické doplňky - Dávkovač mýdla/deterg. do desky; Další specifikace viz projekt interiérů | ks | 2 |  | 0 | vlastní |  | zákl. přenesená |  | 0 | 0 | 0 | 0 | 0 | 8 | M | 2 | ROZPOCET | 0 | 0 | 0 | 0 | 0 | 4 | 0 | 4 | 96
| P |  | Poznámka k položce: Poznámka k položce: IN44.04 | [14 empty] | P | 2
49 | K | A.3.5.1.03_012-M | Montáž - hygienické doplňky - Dávkovač mýdla/deterg. do desky; Další specifikace viz projekt interiérů | ks | 2 |  | 0 | vlastní |  | zákl. přenesená |  | 0 | 0 | 0 | 0 | 0 | 4 | K | 2 | ROZPOCET | 0 | 0 | 0 | 0 | 0 | 4 | 0 | 4 | 98
50 | M | A.3.5.1.03_012 | Hygienické doplňky - Dávkovač mýdla/deterg. do desky; Další specifikace viz projekt interiérů | ks | 2 |  | 0 | vlastní |  | zákl. přenesená |  | 0 | 0 | 0 | 0 | 0 | 8 | M | 2 | ROZPOCET | 0 | 0 | 0 | 0 | 0 | 4 | 0 | 4 | 100
| P |  | Poznámka k položce: Poznámka k položce: IN44.04 | [14 empty] | P | 2
51 | K | A.3.5.1.03_013-M | Montáž - hygienické doplňky - Koš závěsný; Další specifikace viz projekt interiérů | ks | 6 |  | 0 | vlastní |  | zákl. přenesená |  | 0 | 0 | 0 | 0 | 0 | 4 | K | 2 | ROZPOCET | 0 | 0 | 0 | 0 | 0 | 4 | 0 | 4 | 102
52 | M | A.3.5.1.03_013 | Hygienické doplňky - Koš závěsný; Další specifikace viz projekt interiérů | ks | 6 |  | 0 | vlastní |  | zákl. přenesená |  | 0 | 0 | 0 | 0 | 0 | 8 | M | 2 | ROZPOCET | 0 | 0 | 0 | 0 | 0 | 4 | 0 | 4 | 104
| P |  | Poznámka k položce: Poznámka k položce: IN44.14 | [14 empty] | P | 2
53 | K | A.3.5.1.03_014-M | Montáž - hygienické doplňky - Zásobník na papírové ručníky, malý; Další specifikace viz projekt interiérů | ks | 8 |  | 0 | vlastní |  | zákl. přenesená |  | 0 | 0 | 0 | 0 | 0 | 4 | K | 2 | ROZPOCET | 0 | 0 | 0 | 0 | 0 | 4 | 0 | 4 | 106
54 | M | A.3.5.1.03_014 | Hygienické doplňky - Zásobník na papírové ručníky, malý; Další specifikace viz projekt interiérů | ks | 8 |  | 0 | vlastní |  | zákl. přenesená |  | 0 | 0 | 0 | 0 | 0 | 8 | M | 2 | ROZPOCET | 0 | 0 | 0 | 0 | 0 | 4 | 0 | 4 | 108
| P |  | Poznámka k položce: Poznámka k položce: IN44.21 | [14 empty] | P | 2
55 | K | A.3.5.1.03_015-M | Montáž - hygienické doplňky - Zásobník na papírové ručníky, malý; Další specifikace viz projekt interiérů | ks | 2 |  | 0 | vlastní |  | zákl. přenesená |  | 0 | 0 | 0 | 0 | 0 | 4 | K | 2 | ROZPOCET | 0 | 0 | 0 | 0 | 0 | 4 | 0 | 4 | 110
56 | M | A.3.5.1.03_015 | Hygienické doplňky - Zásobník na papírové ručníky, malý; Další specifikace viz projekt interiérů | ks | 2 |  | 0 | vlastní |  | zákl. přenesená |  | 0 | 0 | 0 | 0 | 0 | 8 | M | 2 | ROZPOCET | 0 | 0 | 0 | 0 | 0 | 4 | 0 | 4 | 112
| P |  | Poznámka k položce: Poznámka k položce: IN44.21 | [14 empty] | P | 2
57 | K | A.3.5.1.03_016-M | Montáž - hygienické doplňky - Zásobník na papírové ručníky, velký; Další specifikace viz projekt interiérů | ks | 6 |  | 0 | vlastní |  | zákl. přenesená |  | 0 | 0 | 0 | 0 | 0 | 4 | K | 2 | ROZPOCET | 0 | 0 | 0 | 0 | 0 | 4 | 0 | 4 | 114
58 | M | A.3.5.1.03_016 | Hygienické doplňky - Zásobník na papírové ručníky, velký; Další specifikace viz projekt interiérů | ks | 6 |  | 0 | vlastní |  | zákl. přenesená |  | 0 | 0 | 0 | 0 | 0 | 8 | M | 2 | ROZPOCET | 0 | 0 | 0 | 0 | 0 | 4 | 0 | 4 | 116
| P |  | Poznámka k položce: Poznámka k položce: IN44.22 | [14 empty] | P | 2
59 | K | A.3.5.1.03_017-M | Montáž - hygienické doplňky - Zásobník na toaletní papír; Další specifikace viz projekt interiérů | ks | 6 |  | 0 | vlastní |  | zákl. přenesená |  | 0 | 0 | 0 | 0 | 0 | 4 | K | 2 | ROZPOCET | 0 | 0 | 0 | 0 | 0 | 4 | 0 | 4 | 118
60 | M | A.3.5.1.03_017 | Hygienické doplňky - Zásobník na toaletní papír; Další specifikace viz projekt interiérů | ks | 6 |  | 0 | vlastní |  | zákl. přenesená |  | 0 | 0 | 0 | 0 | 0 | 8 | M | 2 | ROZPOCET | 0 | 0 | 0 | 0 | 0 | 4 | 0 | 4 | 120
| P |  | Poznámka k položce: Poznámka k položce: IN44.23 | [14 empty] | P | 2
61 | K | A.3.5.1.03_018-M | Montáž - hygienické doplňky - Zásobník na toaletní papír; Další specifikace viz projekt interiérů | ks | 1 |  | 0 | vlastní |  | zákl. přenesená |  | 0 | 0 | 0 | 0 | 0 | 4 | K | 2 | ROZPOCET | 0 | 0 | 0 | 0 | 0 | 4 | 0 | 4 | 122
62 | M | A.3.5.1.03_018 | Hygienické doplňky - Zásobník na toaletní papír; Další specifikace viz projekt interiérů | ks | 1 |  | 0 | vlastní |  | zákl. přenesená |  | 0 | 0 | 0 | 0 | 0 | 8 | M | 2 | ROZPOCET | 0 | 0 | 0 | 0 | 0 | 4 | 0 | 4 | 124
| P |  | Poznámka k položce: Poznámka k položce: IN44.23 | [14 empty] | P | 2
63 | K | A.3.5.1.03_019-M | Montáž - hygienické doplňky - Držák na toaletní papír jednoduchý; Další specifikace viz projekt interiérů | ks | 1 |  | 0 | vlastní |  | zákl. přenesená |  | 0 | 0 | 0 | 0 | 0 | 4 | K | 2 | ROZPOCET | 0 | 0 | 0 | 0 | 0 | 4 | 0 | 4 | 126
64 | M | A.3.5.1.03_019 | Hygienické doplňky - Držák na toaletní papír jednoduchý; Další specifikace viz projekt interiérů | ks | 1 |  | 0 | vlastní |  | zákl. přenesená |  | 0 | 0 | 0 | 0 | 0 | 8 | M | 2 | ROZPOCET | 0 | 0 | 0 | 0 | 0 | 4 | 0 | 4 | 128
| P |  | Poznámka k položce: Poznámka k položce: IN44.24 | [14 empty] | P | 2
65 | K | A.3.5.1.03_020-M | Montáž - hygienické doplňky - Sklopné sprchové sedátko; Další specifikace viz projekt interiérů | ks | 1 |  | 0 | vlastní |  | zákl. přenesená |  | 0 | 0 | 0 | 0 | 0 | 4 | K | 2 | ROZPOCET | 0 | 0 | 0 | 0 | 0 | 4 | 0 | 4 | 130
66 | M | A.3.5.1.03_020 | Hygienické doplňky - Sklopné sprchové sedátko; Další specifikace viz projekt interiérů | ks | 1 |  | 0 | vlastní |  | zákl. přenesená |  | 0 | 0 | 0 | 0 | 0 | 8 | M | 2 | ROZPOCET | 0 | 0 | 0 | 0 | 0 | 4 | 0 | 4 | 132
| P |  | Poznámka k položce: Poznámka k položce: IN44.25 | [14 empty] | P | 2
67 | K | A.3.5.1.03_021-M | Montáž - hygienické doplňky - Polička do sprchy; Další specifikace viz projekt interiérů | ks | 1 |  | 0 | vlastní |  | zákl. přenesená |  | 0 | 0 | 0 | 0 | 0 | 4 | K | 2 | ROZPOCET | 0 | 0 | 0 | 0 | 0 | 4 | 0 | 4 | 134
68 | M | A.3.5.1.03_021 | Hygienické doplňky - Polička do sprchy; Další specifikace viz projekt interiérů | ks | 1 |  | 0 | vlastní |  | zákl. přenesená |  | 0 | 0 | 0 | 0 | 0 | 8 | M | 2 | ROZPOCET | 0 | 0 | 0 | 0 | 0 | 4 | 0 | 4 | 136
| P |  | Poznámka k položce: Poznámka k položce: IN44.26 | [14 empty] | P | 2
69 | K | A.3.5.1.03_022-M | Montáž - hygienické doplňky - Toaletní záchodový kartáč, závěsný; Další specifikace viz projekt interiérů | ks | 6 |  | 0 | vlastní |  | zákl. přenesená |  | 0 | 0 | 0 | 0 | 0 | 4 | K | 2 | ROZPOCET | 0 | 0 | 0 | 0 | 0 | 4 | 0 | 4 | 138
70 | M | A.3.5.1.03_022 | Hygienické doplňky - Toaletní záchodový kartáč, závěsný; Další specifikace viz projekt interiérů | ks | 6 |  | 0 | vlastní |  | zákl. přenesená |  | 0 | 0 | 0 | 0 | 0 | 8 | M | 2 | ROZPOCET | 0 | 0 | 0 | 0 | 0 | 4 | 0 | 4 | 140
| P |  | Poznámka k položce: Poznámka k položce: IN44.27 | [14 empty] | P | 2
71 | K | A.3.5.1.03_023-M | Montáž - hygienické doplňky - Toaletní záchodový kartáč, závěsný; Další specifikace viz projekt interiérů | ks | 1 |  | 0 | vlastní |  | zákl. přenesená |  | 0 | 0 | 0 | 0 | 0 | 4 | K | 2 | ROZPOCET | 0 | 0 | 0 | 0 | 0 | 4 | 0 | 4 | 142
72 | M | A.3.5.1.03_023 | Hygienické doplňky - Toaletní záchodový kartáč, závěsný; Další specifikace viz projekt interiérů | ks | 1 |  | 0 | vlastní |  | zákl. přenesená |  | 0 | 0 | 0 | 0 | 0 | 8 | M | 2 | ROZPOCET | 0 | 0 | 0 | 0 | 0 | 4 | 0 | 4 | 144
| P |  | Poznámka k položce: Poznámka k položce: IN44.27 | [14 empty] | P | 2
73 | K | A.3.5.1.03_024-M | Montáž - hygienické doplňky - Háček dvojtý; Další specifikace viz projekt interiérů | ks | 7 |  | 0 | vlastní |  | zákl. přenesená |  | 0 | 0 | 0 | 0 | 0 | 4 | K | 2 | ROZPOCET | 0 | 0 | 0 | 0 | 0 | 4 | 0 | 4 | 146
74 | M | A.3.5.1.03_024 | Hygienické doplňky - Háček dvojtý; Další specifikace viz projekt interiérů | ks | 7 |  | 0 | vlastní |  | zákl. přenesená |  | 0 | 0 | 0 | 0 | 0 | 8 | M | 2 | ROZPOCET | 0 | 0 | 0 | 0 | 0 | 4 | 0 | 4 | 148
| P |  | Poznámka k položce: Poznámka k položce: IN44.28 | [14 empty] | P | 2
75 | K | A.3.5.1.03_025-M | Montáž - lednice vestavná, nízká - Rozměry: 600x600x700 mm; Další specifikace viz projekt interiérů | ks | 1 |  | 0 | vlastní |  | zákl. přenesená |  | 0 | 0 | 0 | 0 | 0 | 4 | K | 2 | ROZPOCET | 0 | 0 | 0 | 0 | 0 | 4 | 0 | 4 | 150
76 | M | A.3.5.1.03_025 | Lednice vestavná, nízká - Rozměry: 600x600x700 mm; Další specifikace viz projekt interiérů | ks | 1 |  | 0 | vlastní |  | zákl. přenesená |  | 0 | 0 | 0 | 0 | 0 | 8 | M | 2 | ROZPOCET | 0 | 0 | 0 | 0 | 0 | 4 | 0 | 4 | 152
| P |  | Poznámka k položce: Poznámka k položce: IN45.01 | [14 empty] | P | 2
77 | K | A.3.5.1.03_026-M | Montáž - lednice s mrazničkou vestavná, vysoká - Rozměry: 600x600x2100 mm; Další specifikace viz projekt interiérů | ks | 1 |  | 0 | vlastní |  | zákl. přenesená |  | 0 | 0 | 0 | 0 | 0 | 4 | K | 2 | ROZPOCET | 0 | 0 | 0 | 0 | 0 | 4 | 0 | 4 | 154
78 | M | A.3.5.1.03_026 | Lednice s mrazničkou vestavná, vysoká - Rozměry: 600x600x2100 mm; Další specifikace viz projekt interiérů | ks | 1 |  | 0 | vlastní |  | zákl. přenesená |  | 0 | 0 | 0 | 0 | 0 | 8 | M | 2 | ROZPOCET | 0 | 0 | 0 | 0 | 0 | 4 | 0 | 4 | 156
| P |  | Poznámka k položce: Poznámka k položce: IN45.02 | [14 empty] | P | 2
79 | K | A.3.5.1.03_027-M | Montáž - mikrovlnka, vestavná - Rozměry: 600x300x300 mm; Další specifikace viz projekt interiérů | ks | 2 |  | 0 | vlastní |  | zákl. přenesená |  | 0 | 0 | 0 | 0 | 0 | 4 | K | 2 | ROZPOCET | 0 | 0 | 0 | 0 | 0 | 4 | 0 | 4 | 158
80 | M | A.3.5.1.03_027 | Mikrovlnka, vestavná - Rozměry: 600x300x300 mm; Další specifikace viz projekt interiérů | ks | 2 |  | 0 | vlastní |  | zákl. přenesená |  | 0 | 0 | 0 | 0 | 0 | 8 | M | 2 | ROZPOCET | 0 | 0 | 0 | 0 | 0 | 4 | 0 | 4 | 160
| P |  | Poznámka k položce: Poznámka k položce: IN45.07 | [14 empty] | P | 2
| D | A.3.5.1.04 | Orientační a informační systém |  |  |  | 0 |  |  |  |  | 0 |  | 0 |  | 0 | 1 | D | 1 | ROZPOCET | [6 empty] | 0
81 | K | A.3.5.1.04_001-M | Montáž - infosystém - Patrové rozcestníky; Další specifikace viz projekt interiérů | ks | 1 |  | 0 | vlastní |  | zákl. přenesená |  | 0 | 0 | 0 | 0 | 0 | 4 | K | 2 | ROZPOCET | 0 | 0 | 0 | 0 | 0 | 4 | 0 | 4 | 162
82 | M | A.3.5.1.04_001 | Infosystém - Patrové rozcestníky; Další specifikace viz projekt interiérů | ks | 1 |  | 0 | vlastní |  | zákl. přenesená |  | 0 | 0 | 0 | 0 | 0 | 8 | M | 2 | ROZPOCET | 0 | 0 | 0 | 0 | 0 | 4 | 0 | 4 | 164
| P |  | Poznámka k položce: Poznámka k položce: IN51.01 | [14 empty] | P | 2
83 | K | A.3.5.1.04_002-M | Montáž - infosystém - Patrové rozcestníky; Další specifikace viz projekt interiérů | ks | 1 |  | 0 | vlastní |  | zákl. přenesená |  | 0 | 0 | 0 | 0 | 0 | 4 | K | 2 | ROZPOCET | 0 | 0 | 0 | 0 | 0 | 4 | 0 | 4 | 166
84 | M | A.3.5.1.04_002 | Infosystém - Patrové rozcestníky; Další specifikace viz projekt interiérů | ks | 1 |  | 0 | vlastní |  | zákl. přenesená |  | 0 | 0 | 0 | 0 | 0 | 8 | M | 2 | ROZPOCET | 0 | 0 | 0 | 0 | 0 | 4 | 0 | 4 | 168
| P |  | Poznámka k položce: Poznámka k položce: IN51.01 | [14 empty] | P | 2
85 | K | A.3.5.1.04_003-M | Montáž - infosystém - Potisk - grafika; Další specifikace viz projekt interiérů | ks | 2 |  | 0 | vlastní |  | zákl. přenesená |  | 0 | 0 | 0 | 0 | 0 | 4 | K | 2 | ROZPOCET | 0 | 0 | 0 | 0 | 0 | 4 | 0 | 4 | 170
86 | M | A.3.5.1.04_003 | Infosystém - Potisk - grafika; Další specifikace viz projekt interiérů | ks | 2 |  | 0 | vlastní |  | zákl. přenesená |  | 0 | 0 | 0 | 0 | 0 | 8 | M | 2 | ROZPOCET | 0 | 0 | 0 | 0 | 0 | 4 | 0 | 4 | 172
| P |  | Poznámka k položce: Poznámka k položce: IN52.01 | [14 empty] | P | 2
87 | K | A.3.5.1.04_004-M | Montáž - infosystém - Potisk - grafika; Další specifikace viz projekt interiérů | ks | 1 |  | 0 | vlastní |  | zákl. přenesená |  | 0 | 0 | 0 | 0 | 0 | 4 | K | 2 | ROZPOCET | 0 | 0 | 0 | 0 | 0 | 4 | 0 | 4 | 174
88 | M | A.3.5.1.04_004 | Infosystém - Potisk - grafika; Další specifikace viz projekt interiérů | ks | 1 |  | 0 | vlastní |  | zákl. přenesená |  | 0 | 0 | 0 | 0 | 0 | 8 | M | 2 | ROZPOCET | 0 | 0 | 0 | 0 | 0 | 4 | 0 | 4 | 176
| P |  | Poznámka k položce: Poznámka k položce: IN52.01 | [14 empty] | P | 2
89 | K | A.3.5.1.04_005-M | Montáž - infosystém - Potisk - grafika; Další specifikace viz projekt interiérů | ks | 1 |  | 0 | vlastní |  | zákl. přenesená |  | 0 | 0 | 0 | 0 | 0 | 4 | K | 2 | ROZPOCET | 0 | 0 | 0 | 0 | 0 | 4 | 0 | 4 | 178
90 | M | A.3.5.1.04_005 | Infosystém - Potisk - grafika; Další specifikace viz projekt interiérů | ks | 1 |  | 0 | vlastní |  | zákl. přenesená |  | 0 | 0 | 0 | 0 | 0 | 8 | M | 2 | ROZPOCET | 0 | 0 | 0 | 0 | 0 | 4 | 0 | 4 | 180
| P |  | Poznámka k položce: Poznámka k položce: IN52.01 | [14 empty] | P | 2
91 | K | A.3.5.1.04_006-M | Montáž - infosystém - Potisk - grafika; Další specifikace viz projekt interiérů | ks | 1 |  | 0 | vlastní |  | zákl. přenesená |  | 0 | 0 | 0 | 0 | 0 | 4 | K | 2 | ROZPOCET | 0 | 0 | 0 | 0 | 0 | 4 | 0 | 4 | 182
92 | M | A.3.5.1.04_006 | Infosystém - Potisk - grafika; Další specifikace viz projekt interiérů | ks | 1 |  | 0 | vlastní |  | zákl. přenesená |  | 0 | 0 | 0 | 0 | 0 | 8 | M | 2 | ROZPOCET | 0 | 0 | 0 | 0 | 0 | 4 | 0 | 4 | 184
| P |  | Poznámka k položce: Poznámka k položce: IN52.01 | [14 empty] | P | 2
93 | K | A.3.5.1.04_007-M | Montáž - infosystém - Potisk - grafika; Další specifikace viz projekt interiérů | ks | 1 |  | 0 | vlastní |  | zákl. přenesená |  | 0 | 0 | 0 | 0 | 0 | 4 | K | 2 | ROZPOCET | 0 | 0 | 0 | 0 | 0 | 4 | 0 | 4 | 186
94 | M | A.3.5.1.04_007 | Infosystém - Potisk - grafika; Další specifikace viz projekt interiérů | ks | 1 |  | 0 | vlastní |  | zákl. přenesená |  | 0 | 0 | 0 | 0 | 0 | 8 | M | 2 | ROZPOCET | 0 | 0 | 0 | 0 | 0 | 4 | 0 | 4 | 188
| P |  | Poznámka k položce: Poznámka k položce: IN52.01 | [14 empty] | P | 2
95 | K | A.3.5.1.04_008-M | Montáž - infosystém - Označení oddělení; Další specifikace viz projekt interiérů | ks | 2 |  | 0 | vlastní |  | zákl. přenesená |  | 0 | 0 | 0 | 0 | 0 | 4 | K | 2 | ROZPOCET | 0 | 0 | 0 | 0 | 0 | 4 | 0 | 4 | 190
96 | M | A.3.5.1.04_008 | Infosystém - Označení oddělení; Další specifikace viz projekt interiérů | ks | 2 |  | 0 | vlastní |  | zákl. přenesená |  | 0 | 0 | 0 | 0 | 0 | 8 | M | 2 | ROZPOCET | 0 | 0 | 0 | 0 | 0 | 4 | 0 | 4 | 192
| P |  | Poznámka k položce: Poznámka k položce: IN53.01 | [14 empty] | P | 2
97 | K | A.3.5.1.04_009-M | Montáž - infosystém - Označení ambulancí; Další specifikace viz projekt interiérů | ks | 1 |  | 0 | vlastní |  | zákl. přenesená |  | 0 | 0 | 0 | 0 | 0 | 4 | K | 2 | ROZPOCET | 0 | 0 | 0 | 0 | 0 | 4 | 0 | 4 | 194
98 | M | A.3.5.1.04_009 | Infosystém - Označení ambulancí; Další specifikace viz projekt interiérů | ks | 1 |  | 0 | vlastní |  | zákl. přenesená |  | 0 | 0 | 0 | 0 | 0 | 8 | M | 2 | ROZPOCET | 0 | 0 | 0 | 0 | 0 | 4 | 0 | 4 | 196
| P |  | Poznámka k položce: Poznámka k položce: IN53.02 | [14 empty] | P | 2
99 | K | A.3.5.1.04_010-M | Montáž - infosystém - Označení ambulancí; Další specifikace viz projekt interiérů | ks | 1 |  | 0 | vlastní |  | zákl. přenesená |  | 0 | 0 | 0 | 0 | 0 | 4 | K | 2 | ROZPOCET | 0 | 0 | 0 | 0 | 0 | 4 | 0 | 4 | 198
100 | M | A.3.5.1.04_010 | Infosystém - Označení ambulancí; Další specifikace viz projekt interiérů | ks | 1 |  | 0 | vlastní |  | zákl. přenesená |  | 0 | 0 | 0 | 0 | 0 | 8 | M | 2 | ROZPOCET | 0 | 0 | 0 | 0 | 0 | 4 | 0 | 4 | 200
| P |  | Poznámka k položce: Poznámka k položce: IN53.02 | [14 empty] | P | 2
101 | K | A.3.5.1.04_011-M | Montáž - infosystém - Označení ambulancí; Další specifikace viz projekt interiérů | ks | 2 |  | 0 | vlastní |  | zákl. přenesená |  | 0 | 0 | 0 | 0 | 0 | 4 | K | 2 | ROZPOCET | 0 | 0 | 0 | 0 | 0 | 4 | 0 | 4 | 202
102 | M | A.3.5.1.04_011 | Infosystém - Označení ambulancí; Další specifikace viz projekt interiérů | ks | 2 |  | 0 | vlastní |  | zákl. přenesená |  | 0 | 0 | 0 | 0 | 0 | 8 | M | 2 | ROZPOCET | 0 | 0 | 0 | 0 | 0 | 4 | 0 | 4 | 204
| P |  | Poznámka k položce: Poznámka k položce: IN53.02 | [14 empty] | P | 2
103 | K | A.3.5.1.04_012-M | Montáž - infosystém - Označení HZ; Další specifikace viz projekt interiérů | ks | 1 |  | 0 | vlastní |  | zákl. přenesená |  | 0 | 0 | 0 | 0 | 0 | 4 | K | 2 | ROZPOCET | 0 | 0 | 0 | 0 | 0 | 4 | 0 | 4 | 206
104 | M | A.3.5.1.04_012 | Infosystém - Označení HZ; Další specifikace viz projekt interiérů | ks | 1 |  | 0 | vlastní |  | zákl. přenesená |  | 0 | 0 | 0 | 0 | 0 | 8 | M | 2 | ROZPOCET | 0 | 0 | 0 | 0 | 0 | 4 | 0 | 4 | 208
| P |  | Poznámka k položce: Poznámka k položce: IN53.03 | [14 empty] | P | 2
105 | K | A.3.5.1.04_013-M | Montáž - infosystém - Označení HZ; Další specifikace viz projekt interiérů | ks | 2 |  | 0 | vlastní |  | zákl. přenesená |  | 0 | 0 | 0 | 0 | 0 | 4 | K | 2 | ROZPOCET | 0 | 0 | 0 | 0 | 0 | 4 | 0 | 4 | 210
106 | M | A.3.5.1.04_013 | Infosystém - Označení HZ; Další specifikace viz projekt interiérů | ks | 2 |  | 0 | vlastní |  | zákl. přenesená |  | 0 | 0 | 0 | 0 | 0 | 8 | M | 2 | ROZPOCET | 0 | 0 | 0 | 0 | 0 | 4 | 0 | 4 | 212
| P |  | Poznámka k položce: Poznámka k položce: IN53.03 | [14 empty] | P | 2
107 | K | A.3.5.1.04_014-M | Montáž - infosystém - Označení HZ; Další specifikace viz projekt interiérů | ks | 1 |  | 0 | vlastní |  | zákl. přenesená |  | 0 | 0 | 0 | 0 | 0 | 4 | K | 2 | ROZPOCET | 0 | 0 | 0 | 0 | 0 | 4 | 0 | 4 | 214
108 | M | A.3.5.1.04_014 | Infosystém - Označení HZ; Další specifikace viz projekt interiérů | ks | 1 |  | 0 | vlastní |  | zákl. přenesená |  | 0 | 0 | 0 | 0 | 0 | 8 | M | 2 | ROZPOCET | 0 | 0 | 0 | 0 | 0 | 4 | 0 | 4 | 216
| P |  | Poznámka k položce: Poznámka k položce: IN53.03 | [14 empty] | P | 2
109 | K | A.3.5.1.04_015-M | Montáž - infosystém - Polep bezpečnostní; Další specifikace viz projekt interiérů | ks | 1 |  | 0 | vlastní |  | zákl. přenesená |  | 0 | 0 | 0 | 0 | 0 | 4 | K | 2 | ROZPOCET | 0 | 0 | 0 | 0 | 0 | 4 | 0 | 4 | 218
110 | M | A.3.5.1.04_015 | Infosystém - Polep bezpečnostní; Další specifikace viz projekt interiérů | ks | 1 |  | 0 | vlastní |  | zákl. přenesená |  | 0 | 0 | 0 | 0 | 0 | 8 | M | 2 | ROZPOCET | 0 | 0 | 0 | 0 | 0 | 4 | 0 | 4 | 220
| P |  | Poznámka k položce: Poznámka k položce: IN53.05 | [14 empty] | P | 2
111 | K | A.3.5.1.04_016-M | Montáž - infosystém - Polep bezpečnostní; Další specifikace viz projekt interiérů | ks | 3 |  | 0 | vlastní |  | zákl. přenesená |  | 0 | 0 | 0 | 0 | 0 | 4 | K | 2 | ROZPOCET | 0 | 0 | 0 | 0 | 0 | 4 | 0 | 4 | 222
112 | M | A.3.5.1.04_016 | Infosystém - Polep bezpečnostní; Další specifikace viz projekt interiérů | ks | 3 |  | 0 | vlastní |  | zákl. přenesená |  | 0 | 0 | 0 | 0 | 0 | 8 | M | 2 | ROZPOCET | 0 | 0 | 0 | 0 | 0 | 4 | 0 | 4 | 224
| P |  | Poznámka k položce: Poznámka k položce: IN53.05 | [14 empty] | P | 2
113 | K | A.3.5.1.04_017-M | Montáž - infosystém - Polep bezpečnostní; Další specifikace viz projekt interiérů | ks | 1 |  | 0 | vlastní |  | zákl. přenesená |  | 0 | 0 | 0 | 0 | 0 | 4 | K | 2 | ROZPOCET | 0 | 0 | 0 | 0 | 0 | 4 | 0 | 4 | 226
114 | M | A.3.5.1.04_017 | Infosystém - Polep bezpečnostní; Další specifikace viz projekt interiérů | ks | 1 |  | 0 | vlastní |  | zákl. přenesená |  | 0 | 0 | 0 | 0 | 0 | 8 | M | 2 | ROZPOCET | 0 | 0 | 0 | 0 | 0 | 4 | 0 | 4 | 228
| P |  | Poznámka k položce: Poznámka k položce: IN53.05 | [14 empty] | P | 2
115 | K | A.3.5.1.04_018-M | Montáž - infosystém - Polep bezpečnostní; Další specifikace viz projekt interiérů | ks | 1 |  | 0 | vlastní |  | zákl. přenesená |  | 0 | 0 | 0 | 0 | 0 | 4 | K | 2 | ROZPOCET | 0 | 0 | 0 | 0 | 0 | 4 | 0 | 4 | 230
116 | M | A.3.5.1.04_018 | Infosystém - Polep bezpečnostní; Další specifikace viz projekt interiérů | ks | 1 |  | 0 | vlastní |  | zákl. přenesená |  | 0 | 0 | 0 | 0 | 0 | 8 | M | 2 | ROZPOCET | 0 | 0 | 0 | 0 | 0 | 4 | 0 | 4 | 232
| P |  | Poznámka k položce: Poznámka k položce: IN53.05 | [14 empty] | P | 2
117 | K | A.3.5.1.04_019-M | Montáž - infosystém - Polep bezpečnostní; Další specifikace viz projekt interiérů | ks | 1 |  | 0 | vlastní |  | zákl. přenesená |  | 0 | 0 | 0 | 0 | 0 | 4 | K | 2 | ROZPOCET | 0 | 0 | 0 | 0 | 0 | 4 | 0 | 4 | 234
118 | M | A.3.5.1.04_019 | Infosystém - Polep bezpečnostní; Další specifikace viz projekt interiérů | ks | 1 |  | 0 | vlastní |  | zákl. přenesená |  | 0 | 0 | 0 | 0 | 0 | 8 | M | 2 | ROZPOCET | 0 | 0 | 0 | 0 | 0 | 4 | 0 | 4 | 236
| P |  | Poznámka k položce: Poznámka k položce: IN53.05 | [14 empty] | P | 2
119 | K | A.3.5.1.04_020-M | Montáž - infosystém - Polep bezpečnostní; Další specifikace viz projekt interiérů | ks | 2 |  | 0 | vlastní |  | zákl. přenesená |  | 0 | 0 | 0 | 0 | 0 | 4 | K | 2 | ROZPOCET | 0 | 0 | 0 | 0 | 0 | 4 | 0 | 4 | 238
120 | M | A.3.5.1.04_020 | Infosystém - Polep bezpečnostní; Další specifikace viz projekt interiérů | ks | 2 |  | 0 | vlastní |  | zákl. přenesená |  | 0 | 0 | 0 | 0 | 0 | 8 | M | 2 | ROZPOCET | 0 | 0 | 0 | 0 | 0 | 4 | 0 | 4 | 240
| P |  | Poznámka k položce: Poznámka k položce: IN53.05 | [14 empty] | P | 2
121 | K | A.3.5.1.04_021-M | Montáž - infosystém - Polep bezpečnostní; Další specifikace viz projekt interiérů | ks | 1 |  | 0 | vlastní |  | zákl. přenesená |  | 0 | 0 | 0 | 0 | 0 | 4 | K | 2 | ROZPOCET | 0 | 0 | 0 | 0 | 0 | 4 | 0 | 4 | 242
122 | M | A.3.5.1.04_021 | Infosystém - Polep bezpečnostní; Další specifikace viz projekt interiérů | ks | 1 |  | 0 | vlastní |  | zákl. přenesená |  | 0 | 0 | 0 | 0 | 0 | 8 | M | 2 | ROZPOCET | 0 | 0 | 0 | 0 | 0 | 4 | 0 | 4 | 244
| P |  | Poznámka k položce: Poznámka k položce: IN53.05 | [14 empty] | P | 2
123 | K | A.3.5.1.04_022-M | Montáž - infosystém - Polep bezpečnostní; Další specifikace viz projekt interiérů | ks | 1 |  | 0 | vlastní |  | zákl. přenesená |  | 0 | 0 | 0 | 0 | 0 | 4 | K | 2 | ROZPOCET | 0 | 0 | 0 | 0 | 0 | 4 | 0 | 4 | 246
124 | M | A.3.5.1.04_022 | Infosystém - Polep bezpečnostní; Další specifikace viz projekt interiérů | ks | 1 |  | 0 | vlastní |  | zákl. přenesená |  | 0 | 0 | 0 | 0 | 0 | 8 | M | 2 | ROZPOCET | 0 | 0 | 0 | 0 | 0 | 4 | 0 | 4 | 248
| P |  | Poznámka k položce: Poznámka k položce: IN53.05 | [14 empty] | P | 2
125 | K | A.3.5.1.04_023-M | Montáž - infosystém - Polep bezpečnostní; Další specifikace viz projekt interiérů | ks | 1 |  | 0 | vlastní |  | zákl. přenesená |  | 0 | 0 | 0 | 0 | 0 | 4 | K | 2 | ROZPOCET | 0 | 0 | 0 | 0 | 0 | 4 | 0 | 4 | 250
126 | M | A.3.5.1.04_023 | Infosystém - Polep bezpečnostní; Další specifikace viz projekt interiérů | ks | 1 |  | 0 | vlastní |  | zákl. přenesená |  | 0 | 0 | 0 | 0 | 0 | 8 | M | 2 | ROZPOCET | 0 | 0 | 0 | 0 | 0 | 4 | 0 | 4 | 252
| P |  | Poznámka k položce: Poznámka k položce: IN53.05 | [14 empty] | P | 2
127 | K | A.3.5.1.04_024-M | Montáž - infosystém - Polep bezpečnostní; Další specifikace viz projekt interiérů | ks | 3 |  | 0 | vlastní |  | zákl. přenesená |  | 0 | 0 | 0 | 0 | 0 | 4 | K | 2 | ROZPOCET | 0 | 0 | 0 | 0 | 0 | 4 | 0 | 4 | 254
128 | M | A.3.5.1.04_024 | Infosystém - Polep bezpečnostní; Další specifikace viz projekt interiérů | ks | 3 |  | 0 | vlastní |  | zákl. přenesená |  | 0 | 0 | 0 | 0 | 0 | 8 | M | 2 | ROZPOCET | 0 | 0 | 0 | 0 | 0 | 4 | 0 | 4 | 256
| P |  | Poznámka k položce: Poznámka k položce: IN53.05 | [14 empty] | P | 2
129 | K | A.3.5.1.04_025-M | Montáž - infosystém - Polep bezpečnostní; Další specifikace viz projekt interiérů | ks | 1 |  | 0 | vlastní |  | zákl. přenesená |  | 0 | 0 | 0 | 0 | 0 | 4 | K | 2 | ROZPOCET | 0 | 0 | 0 | 0 | 0 | 4 | 0 | 4 | 258
130 | M | A.3.5.1.04_025 | Infosystém - Polep bezpečnostní; Další specifikace viz projekt interiérů | ks | 1 |  | 0 | vlastní |  | zákl. přenesená |  | 0 | 0 | 0 | 0 | 0 | 8 | M | 2 | ROZPOCET | 0 | 0 | 0 | 0 | 0 | 4 | 0 | 4 | 260
| P |  | Poznámka k položce: Poznámka k položce: IN53.05 | [14 empty] | P | 2
131 | K | A.3.5.1.04_026-M | Montáž - infosystém - Polep mléčný; Další specifikace viz projekt interiérů | ks | 1 |  | 0 | vlastní |  | zákl. přenesená |  | 0 | 0 | 0 | 0 | 0 | 4 | K | 2 | ROZPOCET | 0 | 0 | 0 | 0 | 0 | 4 | 0 | 4 | 262
132 | M | A.3.5.1.04_026 | Infosystém - Polep mléčný; Další specifikace viz projekt interiérů | ks | 1 |  | 0 | vlastní |  | zákl. přenesená |  | 0 | 0 | 0 | 0 | 0 | 8 | M | 2 | ROZPOCET | 0 | 0 | 0 | 0 | 0 | 4 | 0 | 4 | 264
| P |  | Poznámka k položce: Poznámka k položce: IN53.06 | [14 empty] | P | 2
133 | K | A.3.5.1.04_027-M | Montáž - infosystém - Výstrč nástěnná; Další specifikace viz projekt interiérů | ks | 8 |  | 0 | vlastní |  | zákl. přenesená |  | 0 | 0 | 0 | 0 | 0 | 4 | K | 2 | ROZPOCET | 0 | 0 | 0 | 0 | 0 | 4 | 0 | 4 | 266
134 | M | A.3.5.1.04_027 | Infosystém - Výstrč nástěnná; Další specifikace viz projekt interiérů | ks | 8 |  | 0 | vlastní |  | zákl. přenesená |  | 0 | 0 | 0 | 0 | 0 | 8 | M | 2 | ROZPOCET | 0 | 0 | 0 | 0 | 0 | 4 | 0 | 4 | 268
| P |  | Poznámka k položce: Poznámka k položce: IN54.01 | [14 empty] | P | 2
135 | K | A.3.5.1.04_028-M | Montáž - infosystém - Výstrč nástěnná; Další specifikace viz projekt interiérů | ks | 2 |  | 0 | vlastní |  | zákl. přenesená |  | 0 | 0 | 0 | 0 | 0 | 4 | K | 2 | ROZPOCET | 0 | 0 | 0 | 0 | 0 | 4 | 0 | 4 | 270
136 | M | A.3.5.1.04_028 | Infosystém - Výstrč nástěnná; Další specifikace viz projekt interiérů | ks | 2 |  | 0 | vlastní |  | zákl. přenesená |  | 0 | 0 | 0 | 0 | 0 | 8 | M | 2 | ROZPOCET | 0 | 0 | 0 | 0 | 0 | 4 | 0 | 4 | 272
| P |  | Poznámka k položce: Poznámka k položce: IN54.01 | [14 empty] | P | 2
137 | K | A.3.5.1.04_029-M | Montáž - infosystém - Štítek u dveří, malý; Další specifikace viz projekt interiérů | ks | 23 |  | 0 | vlastní |  | zákl. přenesená |  | 0 | 0 | 0 | 0 | 0 | 4 | K | 2 | ROZPOCET | 0 | 0 | 0 | 0 | 0 | 4 | 0 | 4 | 274
138 | M | A.3.5.1.04_029 | Infosystém - Štítek u dveří, malý; Další specifikace viz projekt interiérů | ks | 23 |  | 0 | vlastní |  | zákl. přenesená |  | 0 | 0 | 0 | 0 | 0 | 8 | M | 2 | ROZPOCET | 0 | 0 | 0 | 0 | 0 | 4 | 0 | 4 | 276
| P |  | Poznámka k položce: Poznámka k položce: IN55.01 | [14 empty] | P | 2
139 | K | A.3.5.1.04_030-M | Montáž - infosystém - Štítek u dveří, malý; Další specifikace viz projekt interiérů | ks | 3 |  | 0 | vlastní |  | zákl. přenesená |  | 0 | 0 | 0 | 0 | 0 | 4 | K | 2 | ROZPOCET | 0 | 0 | 0 | 0 | 0 | 4 | 0 | 4 | 278
140 | M | A.3.5.1.04_030 | Infosystém - Štítek u dveří, malý; Další specifikace viz projekt interiérů | ks | 3 |  | 0 | vlastní |  | zákl. přenesená |  | 0 | 0 | 0 | 0 | 0 | 8 | M | 2 | ROZPOCET | 0 | 0 | 0 | 0 | 0 | 4 | 0 | 4 | 280
| P |  | Poznámka k položce: Poznámka k položce: IN55.01 | [14 empty] | P | 2
141 | K | A.3.5.1.04_031-M | Montáž - infosystém - Štítek u dveří, velký; Další specifikace viz projekt interiérů | ks | 1 |  | 0 | vlastní |  | zákl. přenesená |  | 0 | 0 | 0 | 0 | 0 | 4 | K | 2 | ROZPOCET | 0 | 0 | 0 | 0 | 0 | 4 | 0 | 4 | 282
142 | M | A.3.5.1.04_031 | Infosystém - Štítek u dveří, velký; Další specifikace viz projekt interiérů | ks | 1 |  | 0 | vlastní |  | zákl. přenesená |  | 0 | 0 | 0 | 0 | 0 | 8 | M | 2 | ROZPOCET | 0 | 0 | 0 | 0 | 0 | 4 | 0 | 4 | 284
| P |  | Poznámka k položce: Poznámka k položce: IN55.02 | [14 empty] | P | 2
143 | K | A.3.5.1.04_032-M | Montáž - infosystém - Štítek u dveří, velký; Další specifikace viz projekt interiérů | ks | 11 |  | 0 | vlastní |  | zákl. přenesená |  | 0 | 0 | 0 | 0 | 0 | 4 | K | 2 | ROZPOCET | 0 | 0 | 0 | 0 | 0 | 4 | 0 | 4 | 286
144 | M | A.3.5.1.04_032 | Infosystém - Štítek u dveří, velký; Další specifikace viz projekt interiérů | ks | 11 |  | 0 | vlastní |  | zákl. přenesená |  | 0 | 0 | 0 | 0 | 0 | 8 | M | 2 | ROZPOCET | 0 | 0 | 0 | 0 | 0 | 4 | 0 | 4 | 288
| P |  | Poznámka k položce: Poznámka k položce: IN55.02 | [14 empty] | P | 2

## D1.03.6.01 - Lékařská tec...
{cf9996c3-3d4c-4c58-9d82-0289f356a2bc}
2
| KRYCÍ LIST SOUPISU PRACÍ | [7 empty] | v --- níže se nacházejí doplnkové a pomocné údaje k sestavám --- v | [8 empty] | True
Stavba:
Rozšíření a modernizace urgentního příjmu KKN
Objekt:
D1.03 - Objekt A
Soupis:
D1.03.6 - Technologická zařízení budov
Úroveň 3:
D1.03.6.01 - Lékařská technologie
| KSO: |  |  |  |  | CC-CZ:
| Místo: |  | Karlovy Vary |  |  | Datum: | 15. 1. 2026
| Zadavatel: |  |  |  |  | IČ:
|  | Karlovarský kraj |  |  |  | DIČ:
| Účastník: |  |  |  |  | IČ: | Vyplň údaj
|  | Vyplň údaj |  |  |  | DIČ: | Vyplň údaj
| Projektant: |  |  |  |  | IČ:
|  | Penta Projekt s.r.o., Mrštíkova 12, Jihlava |  |  |  | DIČ:
| Zpracovatel: |  |  |  |  | IČ:
DIČ:
Poznámka:
Soupis prací je sestaven s využitím Cenové soustavy ÚRS. Položky, které pochází z této cenové soustavy, jsou ve sloupci "Cenová soustava" označeny popisem "CS ÚRS" a úrovní příslušného kalendářního pololetí. Veškeré další informace vymezující popis a podmínky použití těchto položek z Cenové soustavy, které nejsou uvedeny přímo v soupisu prací, jsou neomezeně dálkově k dispozici na https://podminky.urs.cz. Položky soupisu prací, které mají ve sloupci "Cenová soustava" uvedeno "vlastní", nepocházejí z cenové soustavy ÚRS.
| Cena bez DPH | [5 empty] | 0
|  |  | Základ daně |  |  | Sazba daně | Výše daně
| DPH | základní | 0 |  |  | 21% | 0
|  | snížená | 0 |  |  | 12% | 0
| DPH | zákl. přenesená | 0 |  |  | 21% | 0
|  | sníž. přenesená | 0 |  |  | 12% | 0
|  | nulová | 0 |  |  | 0% | 0
| Cena s DPH |  |  | v | CZK |  | 0
REKAPITULACE ČLENĚNÍ SOUPISU PRACÍ
Stavba:
Rozšíření a modernizace urgentního příjmu KKN
Objekt:
D1.03 - Objekt A
Soupis:
D1.03.6 - Technologická zařízení budov
Úroveň 3:
D1.03.6.01 - Lékařská technologie
Místo: |  |  | Karlovy Vary |  |  | Datum: | 15. 1. 2026
Zadavatel: |  |  | Karlovarský kraj |  |  | Projektant: | Penta Projekt s.r.o., Mrštíkova 12, Jihlava
Účastník: |  |  | Vyplň údaj |  |  | Zpracovatel:
Kód dílu - Popis | [6 empty] | Cena celkem [CZK]
Náklady stavby celkem | [6 empty] | 0 | [11 empty] | -1
| A.3.4.11.01 - Lékařská technologie | [5 empty] | 0
| A.3.4.11.1.01 - Pevně spojené se stavbou | [5 empty] | 0
SOUPIS PRACÍ
Stavba:
Rozšíření a modernizace urgentního příjmu KKN
Objekt:
D1.03 - Objekt A
Soupis:
D1.03.6 - Technologická zařízení budov
Úroveň 3:
D1.03.6.01 - Lékařská technologie
Místo: |  |  | Karlovy Vary |  |  | Datum: | 15. 1. 2026
Zadavatel: |  |  | Karlovarský kraj |  |  | Projektant: | Penta Projekt s.r.o., Mrštíkova 12, Jihlava
Účastník: |  |  | Vyplň údaj |  |  | Zpracovatel:
PČ | Typ | Kód | Popis | MJ | Množství | J.cena [CZK] | Cena celkem [CZK] | Cenová soustava |  | DPH | J. Nh [h] | Nh celkem [h] | J. hmotnost [t] | Hmotnost celkem [t] | J. suť [t] | Suť Celkem [t]
Náklady soupisu celkem | [6 empty] | 0 |  |  |  |  | 0 |  | 0 |  | 0 |  | D | -1 | [7 empty] | 0
| D | A.3.4.11.01 | Lékařská technologie |  |  |  | 0 |  |  |  |  | 0 |  | 0 |  | 0 | 1 | D | 0 | ROZPOCET | [6 empty] | 0
| D | A.3.4.11.1.01 | Pevně spojené se stavbou |  |  |  | 0 |  |  |  |  | 0 |  | 0 |  | 0 | 1 | D | 1 | ROZPOCET | [6 empty] | 0
1 | K | A.3.4.11.1.01_001 | Svítidlo vyšetřovací stropní. Další specifikace viz dokumentace Lékařská technologie - Objekt A 1.PP - Urgentní příjem vysokoprahový - montáž | ks | 9 |  | 0 | vlastní |  | zákl. přenesená |  | 0 | 0 | 0 | 0 | 0 | 4 | K | 2 | ROZPOCET | 0 | 0 | 0 | 0 | 0 | 4 | 0 | 4 | 2
| P |  | Poznámka k položce: HG02.09 | [14 empty] | P | 2
2 | M | 232101 | Svítidlo vyšetřovací stropní. Další specifikace viz dokumentace Lékařská technologie - Objekt A 1.PP - Urgentní příjem vysokoprahový | ks | 9 |  | 0 | vlastní |  | zákl. přenesená |  | 0 | 0 | 0 | 0 | 0 | 8 | M | 2 | ROZPOCET | 0 | 0 | 0 | 0 | 0 | 4 | 0 | 4 | -336592335
| P |  | Poznámka k položce: HG02.09 | [14 empty] | P | 2
3 | K | A.3.4.11.1.01_002 | Svítidlo vyšetřovací stropní. Další specifikace viz dokumentace Lékařská technologie - Objekt A 1.PP - Urgentní příjem vysokoprahový - montáž | ks | 6 |  | 0 | vlastní |  | zákl. přenesená |  | 0 | 0 | 0 | 0 | 0 | 4 | K | 2 | ROZPOCET | 0 | 0 | 0 | 0 | 0 | 4 | 0 | 4 | 4
| P |  | Poznámka k položce: HG02.03 | [14 empty] | P | 2
4 | M | 232141 | Svítidlo vyšetřovací stropní. Další specifikace viz dokumentace Lékařská technologie - Objekt A 1.PP - Urgentní příjem vysokoprahový | ks | 6 |  | 0 | vlastní |  | zákl. přenesená |  | 0 | 0 | 0 | 0 | 0 | 8 | M | 2 | ROZPOCET | 0 | 0 | 0 | 0 | 0 | 4 | 0 | 4 | -1645855811
| P |  | Poznámka k položce: HG02.03 | [14 empty] | P | 2
5 | K | A.3.4.11.1.01_003 | Vyplachovač a desinfikátor ložních mís a moč. Lahví; kapacita 1 podl. mísa s víkem+1moč. láhev nebo 3 moč.láhve. Další specifikace viz dokumentace Lékařská technologie - Objekt A 1.PP - Urgentní příjem vysokoprahový - montáž | ks | 1 |  | 0 | vlastní |  | zákl. přenesená |  | 0 | 0 | 0 | 0 | 0 | 4 | K | 2 | ROZPOCET | 0 | 0 | 0 | 0 | 0 | 4 | 0 | 4 | 6
| P |  | Poznámka k položce: HG06.02 | [14 empty] | P | 2
6 | M | 376130 | Vyplachovač a desinfikátor ložních mís a moč. Lahví; kapacita 1 podl. mísa s víkem+1moč. láhev nebo 3 moč.láhve. Další specifikace viz dokumentace Lékařská technologie - Objekt A 1.PP - Urgentní příjem vysokoprahový | ks | 1 |  | 0 | vlastní |  | zákl. přenesená |  | 0 | 0 | 0 | 0 | 0 | 8 | M | 2 | ROZPOCET | 0 | 0 | 0 | 0 | 0 | 4 | 0 | 4 | 1280244289
| P |  | Poznámka k položce: HG06.02 | [14 empty] | P | 2
7 | K | A.3.4.11.1.01_004 | Panel hygienický nerezový vč. výlevky s oplachem, dávkovač dezinf. Roztoků; orientační rozměry 500/525/340/2100 mm. Další specifikace viz dokumentace Lékařská technologie - Objekt A 1.PP - Urgentní příjem vysokoprahový - montáž | ks | 1 |  | 0 | vlastní |  | zákl. přenesená |  | 0 | 0 | 0 | 0 | 0 | 4 | K | 2 | ROZPOCET | 0 | 0 | 0 | 0 | 0 | 4 | 0 | 4 | 8
| P |  | Poznámka k položce: HG06.05 | [14 empty] | P | 2
8 | M | 379000 | Panel hygienický nerezový vč. výlevky s oplachem, dávkovač dezinf. Roztoků; orientační rozměry 500/525/340/2100 mm. Další specifikace viz dokumentace Lékařská technologie - Objekt A 1.PP - Urgentní příjem vysokoprahový | ks | 1 |  | 0 | vlastní |  | zákl. přenesená |  | 0 | 0 | 0 | 0 | 0 | 8 | M | 2 | ROZPOCET | 0 | 0 | 0 | 0 | 0 | 4 | 0 | 4 | 168463432
| P |  | Poznámka k položce: HG06.05 | [14 empty] | P | 2
9 | K | A.3.4.11.1.01_005 | Výlevka s ředěním dezinfekce; cca 500/500/900 mm. Další specifikace viz dokumentace Lékařská technologie - Objekt A 1.PP - Urgentní příjem vysokoprahový - montáž | ks | 1 |  | 0 | vlastní |  | zákl. přenesená |  | 0 | 0 | 0 | 0 | 0 | 4 | K | 2 | ROZPOCET | 0 | 0 | 0 | 0 | 0 | 4 | 0 | 4 | 10
| P |  | Poznámka k položce: HG06.06 | [14 empty] | P | 2
10 | M | 379010 | Výlevka s ředěním dezinfekce; cca 500/500/900 mm. Další specifikace viz dokumentace Lékařská technologie - Objekt A 1.PP - Urgentní příjem vysokoprahový | ks | 1 |  | 0 | vlastní |  | zákl. přenesená |  | 0 | 0 | 0 | 0 | 0 | 8 | M | 2 | ROZPOCET | 0 | 0 | 0 | 0 | 0 | 4 | 0 | 4 | -1746695781
| P |  | Poznámka k položce: HG06.06 | [14 empty] | P | 2
11 | K | A.3.4.11.1.01_006 | Panel sprchový mixážní s dezinfekcí a termostatem. Další specifikace viz dokumentace Lékařská technologie - Objekt A 1.PP - Urgentní příjem vysokoprahový - montáž | ks | 1 |  | 0 | vlastní |  | zákl. přenesená |  | 0 | 0 | 0 | 0 | 0 | 4 | K | 2 | ROZPOCET | 0 | 0 | 0 | 0 | 0 | 4 | 0 | 4 | 12
| P |  | Poznámka k položce: HG06.10 | [14 empty] | P | 2
12 | M | 418221 | Panel sprchový mixážní s dezinfekcí a termostatem. Další specifikace viz dokumentace Lékařská technologie - Objekt A 1.PP - Urgentní příjem vysokoprahový | ks | 1 |  | 0 | vlastní |  | zákl. přenesená |  | 0 | 0 | 0 | 0 | 0 | 8 | M | 2 | ROZPOCET | 0 | 0 | 0 | 0 | 0 | 4 | 0 | 4 | -125505249
| P |  | Poznámka k položce: HG06.10 | [14 empty] | P | 2
13 | K | A.3.4.11.1.01_007 | Linka pracovní - dolní+horní skříňky, lékárny uzamyk.; cca 4250 mm. Další specifikace viz dokumentace Lékařská technologie - Objekt A 1.PP - Urgentní příjem vysokoprahový - montáž | ks | 1 |  | 0 | vlastní |  | zákl. přenesená |  | 0 | 0 | 0 | 0 | 0 | 4 | K | 2 | ROZPOCET | 0 | 0 | 0 | 0 | 0 | 4 | 0 | 4 | 14
| P |  | Poznámka k položce: HG30.20 | [14 empty] | P | 2
14 | M | 420007 | Linka pracovní - dolní+horní skříňky, lékárny uzamyk.; cca 4250 mm. Další specifikace viz dokumentace Lékařská technologie - Objekt A 1.PP - Urgentní příjem vysokoprahový | ks | 1 |  | 0 | vlastní |  | zákl. přenesená |  | 0 | 0 | 0 | 0 | 0 | 8 | M | 2 | ROZPOCET | 0 | 0 | 0 | 0 | 0 | 4 | 0 | 4 | -1491713621
| P |  | Poznámka k položce: HG30.20 | [14 empty] | P | 2
15 | K | A.3.4.11.1.01_008 | Linka pracovní vč.umyvadla,dřezu, dolní+horní skříňky, chladnička na reagencie podst.,mraznička pods; cca 3900 mm. Další specifikace viz dokumentace Lékařská technologie - Objekt A 1.PP - Urgentní příjem vysokoprahový - montáž | ks | 1 |  | 0 | vlastní |  | zákl. přenesená |  | 0 | 0 | 0 | 0 | 0 | 4 | K | 2 | ROZPOCET | 0 | 0 | 0 | 0 | 0 | 4 | 0 | 4 | 16
| P |  | Poznámka k položce: HG30.21 | [14 empty] | P | 2
16 | M | 420008 | Linka pracovní vč.umyvadla,dřezu, dolní+horní skříňky, chladnička na reagencie podst.,mraznička pods; cca 3900 mm. Další specifikace viz dokumentace Lékařská technologie - Objekt A 1.PP - Urgentní příjem vysokoprahový | ks | 1 |  | 0 | vlastní |  | zákl. přenesená |  | 0 | 0 | 0 | 0 | 0 | 8 | M | 2 | ROZPOCET | 0 | 0 | 0 | 0 | 0 | 4 | 0 | 4 | 23598839
| P |  | Poznámka k položce: HG30.21 | [14 empty] | P | 2
17 | K | A.3.4.11.1.01_009 | Linka pracovní vč.umyvadla,dolní+horní skříňky,chladnička na léky,2xlékárna uzamyk.; cca 4150 mm. Další specifikace viz dokumentace Lékařská technologie - Objekt A 1.PP - Urgentní příjem vysokoprahový - montáž | ks | 1 |  | 0 | vlastní |  | zákl. přenesená |  | 0 | 0 | 0 | 0 | 0 | 4 | K | 2 | ROZPOCET | 0 | 0 | 0 | 0 | 0 | 4 | 0 | 4 | 18
| P |  | Poznámka k položce: HG30.22 | [14 empty] | P | 2
18 | M | 420080 | Linka pracovní vč.umyvadla,dolní+horní skříňky,chladnička na léky,2xlékárna uzamyk.; cca 4150 mm. Další specifikace viz dokumentace Lékařská technologie - Objekt A 1.PP - Urgentní příjem vysokoprahový | ks | 1 |  | 0 | vlastní |  | zákl. přenesená |  | 0 | 0 | 0 | 0 | 0 | 8 | M | 2 | ROZPOCET | 0 | 0 | 0 | 0 | 0 | 4 | 0 | 4 | -1379080347
| P |  | Poznámka k položce: HG30.22 | [14 empty] | P | 2
19 | K | A.3.4.11.1.01_010 | Linka pracovní vč. dřezu - dolní skříňky; cca 4150 mm. Další specifikace viz dokumentace Lékařská technologie - Objekt A 1.PP - Urgentní příjem vysokoprahový - montáž | ks | 1 |  | 0 | vlastní |  | zákl. přenesená |  | 0 | 0 | 0 | 0 | 0 | 4 | K | 2 | ROZPOCET | 0 | 0 | 0 | 0 | 0 | 4 | 0 | 4 | 20
| P |  | Poznámka k položce: HG30.23 | [14 empty] | P | 2
20 | M | 420081 | Linka pracovní vč. dřezu - dolní skříňky; cca 4150 mm. Další specifikace viz dokumentace Lékařská technologie - Objekt A 1.PP - Urgentní příjem vysokoprahový | ks | 1 |  | 0 | vlastní |  | zákl. přenesená |  | 0 | 0 | 0 | 0 | 0 | 8 | M | 2 | ROZPOCET | 0 | 0 | 0 | 0 | 0 | 4 | 0 | 4 | -1681470260
| P |  | Poznámka k položce: HG30.23 | [14 empty] | P | 2
21 | K | A.3.4.11.1.01_011 | Linka pracovní vč.dřezu,dolní+horní skříňky, podst.chl.na léky, lékárna uzamykatelná; cca 2857 mm. Další specifikace viz dokumentace Lékařská technologie - Objekt A 1.PP - Urgentní příjem vysokoprahový - montáž | ks | 1 |  | 0 | vlastní |  | zákl. přenesená |  | 0 | 0 | 0 | 0 | 0 | 4 | K | 2 | ROZPOCET | 0 | 0 | 0 | 0 | 0 | 4 | 0 | 4 | 22
| P |  | Poznámka k položce: HG30.24 | [14 empty] | P | 2
22 | M | 420085 | Linka pracovní vč.dřezu,dolní+horní skříňky, podst.chl.na léky, lékárna uzamykatelná; cca 2857 mm. Další specifikace viz dokumentace Lékařská technologie - Objekt A 1.PP - Urgentní příjem vysokoprahový | ks | 1 |  | 0 | vlastní |  | zákl. přenesená |  | 0 | 0 | 0 | 0 | 0 | 8 | M | 2 | ROZPOCET | 0 | 0 | 0 | 0 | 0 | 4 | 0 | 4 | 430503076
| P |  | Poznámka k položce: HG30.24 | [14 empty] | P | 2
23 | K | A.3.4.11.1.01_012 | Skříň na dezinfekční prostředky, 2-dvéřová, uzamykatelná, nerezová; cca 800/500/1800 mm. Další specifikace viz dokumentace Lékařská technologie - Objekt A 1.PP - Urgentní příjem vysokoprahový - montáž | ks | 1 |  | 0 | vlastní |  | zákl. přenesená |  | 0 | 0 | 0 | 0 | 0 | 4 | K | 2 | ROZPOCET | 0 | 0 | 0 | 0 | 0 | 4 | 0 | 4 | 24
| P |  | Poznámka k položce: HG11.03 | [14 empty] | P | 2
24 | M | 442012 | Skříň na dezinfekční prostředky, 2-dvéřová, uzamykatelná, nerezová; cca 800/500/1800 mm. Další specifikace viz dokumentace Lékařská technologie - Objekt A 1.PP - Urgentní příjem vysokoprahový | ks | 1 |  | 0 | vlastní |  | zákl. přenesená |  | 0 | 0 | 0 | 0 | 0 | 8 | M | 2 | ROZPOCET | 0 | 0 | 0 | 0 | 0 | 4 | 0 | 4 | -1038495199
| P |  | Poznámka k položce: HG11.03 | [14 empty] | P | 2
25 | K | A.3.4.11.1.01_013 | Linka pracovní vč.dřezu, dolní+horní skříňky, prac.deska se zadním límcem, nerez.provedení; cca 1800 mm. Další specifikace viz dokumentace Lékařská technologie - Objekt A 1.PP - Urgentní příjem vysokoprahový - montáž | ks | 1 |  | 0 | vlastní |  | zákl. přenesená |  | 0 | 0 | 0 | 0 | 0 | 4 | K | 2 | ROZPOCET | 0 | 0 | 0 | 0 | 0 | 4 | 0 | 4 | 26
| P |  | Poznámka k položce: HG30.12 | [14 empty] | P | 2
26 | M | 445309 | Linka pracovní vč.dřezu, dolní+horní skříňky, prac.deska se zadním límcem, nerez.provedení; cca 1800 mm. Další specifikace viz dokumentace Lékařská technologie - Objekt A 1.PP - Urgentní příjem vysokoprahový | ks | 1 |  | 0 | vlastní |  | zákl. přenesená |  | 0 | 0 | 0 | 0 | 0 | 8 | M | 2 | ROZPOCET | 0 | 0 | 0 | 0 | 0 | 4 | 0 | 4 | 1928467861
| P |  | Poznámka k položce: HG30.12 | [14 empty] | P | 2
27 | K | A.3.4.11.1.01_014 | Skříňka nástěnná uzavřená s jednou policí - nerez; 800/350/600 mm. Další specifikace viz dokumentace Lékařská technologie - Objekt A 1.PP - Urgentní příjem vysokoprahový - montáž | ks | 1 |  | 0 | vlastní |  | zákl. přenesená |  | 0 | 0 | 0 | 0 | 0 | 4 | K | 2 | ROZPOCET | 0 | 0 | 0 | 0 | 0 | 4 | 0 | 4 | 28
| P |  | Poznámka k položce: HG12.03 | [14 empty] | P | 2
28 | M | 446110 | Skříňka nástěnná uzavřená s jednou policí - nerez; 800/350/600 mm. Další specifikace viz dokumentace Lékařská technologie - Objekt A 1.PP - Urgentní příjem vysokoprahový | ks | 1 |  | 0 | vlastní |  | zákl. přenesená |  | 0 | 0 | 0 | 0 | 0 | 8 | M | 2 | ROZPOCET | 0 | 0 | 0 | 0 | 0 | 4 | 0 | 4 | 1258248676
| P |  | Poznámka k položce: HG12.03 | [14 empty] | P | 2
29 | K | A.3.4.11.1.01_015 | Skříňka nástěnná uzavřená s jednou policí - nerez; cca 900/350/600 mm. Další specifikace viz dokumentace Lékařská technologie - Objekt A 1.PP - Urgentní příjem vysokoprahový - montáž | ks | 2 |  | 0 | vlastní |  | zákl. přenesená |  | 0 | 0 | 0 | 0 | 0 | 4 | K | 2 | ROZPOCET | 0 | 0 | 0 | 0 | 0 | 4 | 0 | 4 | 30
| P |  | Poznámka k položce: HG12.04 | [14 empty] | P | 2
30 | M | 446111 | Skříňka nástěnná uzavřená s jednou policí - nerez; cca 900/350/600 mm. Další specifikace viz dokumentace Lékařská technologie - Objekt A 1.PP - Urgentní příjem vysokoprahový | ks | 2 |  | 0 | vlastní |  | zákl. přenesená |  | 0 | 0 | 0 | 0 | 0 | 8 | M | 2 | ROZPOCET | 0 | 0 | 0 | 0 | 0 | 4 | 0 | 4 | 263573987
| P |  | Poznámka k položce: HG12.04 | [14 empty] | P | 2
31 | K | A.3.4.11.1.01_016 | Sestava skříňová uzamykatelná; cca 2x1000/570/2100 mm. Další specifikace viz dokumentace Lékařská technologie - Objekt A 1.PP - Urgentní příjem vysokoprahový - montáž | ks | 1 |  | 0 | vlastní |  | zákl. přenesená |  | 0 | 0 | 0 | 0 | 0 | 4 | K | 2 | ROZPOCET | 0 | 0 | 0 | 0 | 0 | 4 | 0 | 4 | 32
| P |  | Poznámka k položce: HG11.19 | [14 empty] | P | 2
32 | M | 460852 | Sestava skříňová uzamykatelná; cca 2x1000/570/2100 mm. Další specifikace viz dokumentace Lékařská technologie - Objekt A 1.PP - Urgentní příjem vysokoprahový | ks | 1 |  | 0 | vlastní |  | zákl. přenesená |  | 0 | 0 | 0 | 0 | 0 | 8 | M | 2 | ROZPOCET | 0 | 0 | 0 | 0 | 0 | 4 | 0 | 4 | 69168598
| P |  | Poznámka k položce: HG11.19 | [14 empty] | P | 2

## D1.03.6.02 - Vestavba čis...
{c4eb5c71-a141-4b45-9854-adaac401d51a}
2
| KRYCÍ LIST SOUPISU PRACÍ | [7 empty] | v --- níže se nacházejí doplnkové a pomocné údaje k sestavám --- v | [8 empty] | True
Stavba:
Rozšíření a modernizace urgentního příjmu KKN
Objekt:
D1.03 - Objekt A
Soupis:
D1.03.6 - Technologická zařízení budov
Úroveň 3:
D1.03.6.02 - Vestavba čistých prostor
| KSO: |  |  |  |  | CC-CZ:
| Místo: |  | Karlovy Vary |  |  | Datum: | 15. 1. 2026
| Zadavatel: |  |  |  |  | IČ:
|  | Karlovarský kraj |  |  |  | DIČ:
| Účastník: |  |  |  |  | IČ: | Vyplň údaj
|  | Vyplň údaj |  |  |  | DIČ: | Vyplň údaj
| Projektant: |  |  |  |  | IČ:
|  | Penta Projekt s.r.o., Mrštíkova 12, Jihlava |  |  |  | DIČ:
| Zpracovatel: |  |  |  |  | IČ:
DIČ:
Poznámka:
Soupis prací je sestaven s využitím Cenové soustavy ÚRS. Položky, které pochází z této cenové soustavy, jsou ve sloupci "Cenová soustava" označeny popisem "CS ÚRS" a úrovní příslušného kalendářního pololetí. Veškeré další informace vymezující popis a podmínky použití těchto položek z Cenové soustavy, které nejsou uvedeny přímo v soupisu prací, jsou neomezeně dálkově k dispozici na https://podminky.urs.cz. Položky soupisu prací, které mají ve sloupci "Cenová soustava" uvedeno "vlastní", nepocházejí z cenové soustavy ÚRS.
| Cena bez DPH | [5 empty] | 0
|  |  | Základ daně |  |  | Sazba daně | Výše daně
| DPH | základní | 0 |  |  | 21% | 0
|  | snížená | 0 |  |  | 12% | 0
| DPH | zákl. přenesená | 0 |  |  | 21% | 0
|  | sníž. přenesená | 0 |  |  | 12% | 0
|  | nulová | 0 |  |  | 0% | 0
| Cena s DPH |  |  | v | CZK |  | 0
REKAPITULACE ČLENĚNÍ SOUPISU PRACÍ
Stavba:
Rozšíření a modernizace urgentního příjmu KKN
Objekt:
D1.03 - Objekt A
Soupis:
D1.03.6 - Technologická zařízení budov
Úroveň 3:
D1.03.6.02 - Vestavba čistých prostor
Místo: |  |  | Karlovy Vary |  |  | Datum: | 15. 1. 2026
Zadavatel: |  |  | Karlovarský kraj |  |  | Projektant: | Penta Projekt s.r.o., Mrštíkova 12, Jihlava
Účastník: |  |  | Vyplň údaj |  |  | Zpracovatel:
Kód dílu - Popis | [6 empty] | Cena celkem [CZK]
Náklady stavby celkem | [6 empty] | 0 | [11 empty] | -1
| A.3.4.12.01 - Objekt A - část 2/1 - D1.6.02 vestavby čistých prostor | [5 empty] | 0
| A.3.4.12.1.01 - DVEŘE č.v. D1.6.2-3030 základní rozměry | [5 empty] | 0
SOUPIS PRACÍ
Stavba:
Rozšíření a modernizace urgentního příjmu KKN
Objekt:
D1.03 - Objekt A
Soupis:
D1.03.6 - Technologická zařízení budov
Úroveň 3:
D1.03.6.02 - Vestavba čistých prostor
Místo: |  |  | Karlovy Vary |  |  | Datum: | 15. 1. 2026
Zadavatel: |  |  | Karlovarský kraj |  |  | Projektant: | Penta Projekt s.r.o., Mrštíkova 12, Jihlava
Účastník: |  |  | Vyplň údaj |  |  | Zpracovatel:
PČ | Typ | Kód | Popis | MJ | Množství | J.cena [CZK] | Cena celkem [CZK] | Cenová soustava |  | DPH | J. Nh [h] | Nh celkem [h] | J. hmotnost [t] | Hmotnost celkem [t] | J. suť [t] | Suť Celkem [t]
Náklady soupisu celkem | [6 empty] | 0 |  |  |  |  | 0 |  | 0 |  | 0 |  | D | -1 | [7 empty] | 0
| D | A.3.4.12.01 | Objekt A - část 2/1 - D1.6.02 vestavby čistých prostor |  |  |  | 0 |  |  |  |  | 0 |  | 0 |  | 0 | 1 | D | 0 | ROZPOCET | [6 empty] | 0
| D | A.3.4.12.1.01 | DVEŘE č.v. D1.6.2-3030 základní rozměry |  |  |  | 0 |  |  |  |  | 0 |  | 0 |  | 0 | 1 | D | 1 | ROZPOCET | [6 empty] | 0
1 | K | A.3.4.12.1.01_001 | Dveře nerezové, automaticky posuvné jednokřídlé, plné, ochrana 2mm Pb barevně lakované - barva povrchu podle vzorníku NCS, RAL, pastelová, matná - v souladu s architektonickým řešením stavby, s elektrickým pohonem 230V, 50/60Hz, řízení mikroprocesorem s možností plynulé změny nastavení otvírací rychlosti min. 10-30cm/s, 2 ks loketních spínačů, vybavení dle normy EN 16005 bezpečnostním senzorem z obou stran proti skřípnutí, digitální řídící jednotka s ukazatelem režimu dveří a upozornění na servis nebo poruchu pohonu dveří, včetně nerezové zárubně z nerezové oceli ASI316L, povrchová úprava - kartáčováno, průchozí otvor 1545 mm, výška 2.055mm, madlo nerezové pr.30 mm - 650 mm délka/vnitřní madlo - nerez, včetně ocelových výztuh pro kotvení aut. pohonu. Součástí montáže dveří přesun stávajících koncových prvků med. plynů a elektro, zakrytování stávajících otvorů - viz. technická zpráva. - montáž | ks | 1 |  | 0 | vlastní |  | zákl. přenesená |  | 0 | 0 | 0 | 0 | 0 | 4 | K | 2 | ROZPOCET | 0 | 0 | 0 | 0 | 0 | 4 | 0 | 4 | 2
| P |  | Poznámka k položce: VG03.81 | [14 empty] | P | 2
2 | M | A.3.4.12.1.01_001a | Dveře nerezové, automaticky posuvné jednokřídlé, plné, ochrana 2mm Pb barevně lakované - barva povrchu podle vzorníku NCS, RAL, pastelová, matná - v souladu s architektonickým řešením stavby, s elektrickým pohonem 230V, 50/60Hz, řízení mikroprocesorem s možností plynulé změny nastavení otvírací rychlosti min. 10-30cm/s, 2 ks loketních spínačů, vybavení dle normy EN 16005 bezpečnostním senzorem z obou stran proti skřípnutí, digitální řídící jednotka s ukazatelem režimu dveří a upozornění na servis nebo poruchu pohonu dveří, včetně nerezové zárubně z nerezové oceli ASI316L, povrchová úprava - kartáčováno, průchozí otvor 1545 mm, výška 2.055mm, madlo nerezové pr.30 mm - 650 mm délka/vnitřní madlo - nerez, včetně ocelových výztuh pro kotvení aut. pohonu. Součástí montáže dveří přesun stávajících koncových prvků med. plynů a elektro, zakrytování stávajících otvorů - viz. technická zpráva. | ks | 1 |  | 0 | vlastní |  | zákl. přenesená |  | 0 | 0 | 0 | 0 | 0 | 8 | M | 2 | ROZPOCET | 0 | 0 | 0 | 0 | 0 | 4 | 0 | 4 | 989643450
| P |  | Poznámka k položce: VG03.81 | [14 empty] | P | 2
3 | K | A.3.4.12.1.01_002 | Demontáž a zpětná montáž stávajících stěnových obkladových panelů pro osazení ocelových výztuh, včetně ocelových výztuh | ks | 1 |  | 0 | vlastní |  | zákl. přenesená |  | 0 | 0 | 0 | 0 | 0 | 4 | K | 2 | ROZPOCET | 0 | 0 | 0 | 0 | 0 | 4 | 0 | 4 | 4
| P |  | Poznámka k položce: VG01.91 | [14 empty] | P | 2

## D1.03.6.03 - Mediciální p...
{0f3f1cfe-5b77-4c91-8902-d3685d544a8a}
2
| KRYCÍ LIST SOUPISU PRACÍ | [7 empty] | v --- níže se nacházejí doplnkové a pomocné údaje k sestavám --- v | [8 empty] | True
Stavba:
Rozšíření a modernizace urgentního příjmu KKN
Objekt:
D1.03 - Objekt A
Soupis:
D1.03.6 - Technologická zařízení budov
Úroveň 3:
D1.03.6.03 - Mediciální plyny
| KSO: |  |  |  |  | CC-CZ:
| Místo: |  | Karlovy Vary |  |  | Datum: | 15. 1. 2026
| Zadavatel: |  |  |  |  | IČ:
|  | Karlovarský kraj |  |  |  | DIČ:
| Účastník: |  |  |  |  | IČ: | Vyplň údaj
|  | Vyplň údaj |  |  |  | DIČ: | Vyplň údaj
| Projektant: |  |  |  |  | IČ:
|  | Penta Projekt s.r.o., Mrštíkova 12, Jihlava |  |  |  | DIČ:
| Zpracovatel: |  |  |  |  | IČ:
DIČ:
Poznámka:
Soupis prací je sestaven s využitím Cenové soustavy ÚRS. Položky, které pochází z této cenové soustavy, jsou ve sloupci "Cenová soustava" označeny popisem "CS ÚRS" a úrovní příslušného kalendářního pololetí. Veškeré další informace vymezující popis a podmínky použití těchto položek z Cenové soustavy, které nejsou uvedeny přímo v soupisu prací, jsou neomezeně dálkově k dispozici na https://podminky.urs.cz. Položky soupisu prací, které mají ve sloupci "Cenová soustava" uvedeno "vlastní", nepocházejí z cenové soustavy ÚRS.
| Cena bez DPH | [5 empty] | 0
|  |  | Základ daně |  |  | Sazba daně | Výše daně
| DPH | základní | 0 |  |  | 21% | 0
|  | snížená | 0 |  |  | 12% | 0
| DPH | zákl. přenesená | 0 |  |  | 21% | 0
|  | sníž. přenesená | 0 |  |  | 12% | 0
|  | nulová | 0 |  |  | 0% | 0
| Cena s DPH |  |  | v | CZK |  | 0
REKAPITULACE ČLENĚNÍ SOUPISU PRACÍ
Stavba:
Rozšíření a modernizace urgentního příjmu KKN
Objekt:
D1.03 - Objekt A
Soupis:
D1.03.6 - Technologická zařízení budov
Úroveň 3:
D1.03.6.03 - Mediciální plyny
Místo: |  |  | Karlovy Vary |  |  | Datum: | 15. 1. 2026
Zadavatel: |  |  | Karlovarský kraj |  |  | Projektant: | Penta Projekt s.r.o., Mrštíkova 12, Jihlava
Účastník: |  |  | Vyplň údaj |  |  | Zpracovatel:
Kód dílu - Popis | [6 empty] | Cena celkem [CZK]
Náklady stavby celkem | [6 empty] | 0 | [11 empty] | -1
| A.3.4.01 - A.3.4.9.01: Mediciální plyny | [5 empty] | 0
| D1 - A.3.4.9.1.01: Potrubní rozvod | [5 empty] | 0
| D2 - A.3.4.9.1.02: Signalizace medicinálních plynů | [5 empty] | 0
| D3 - A.3.4.9.1.03: Ukončovací prvky medicinálních plynů | [5 empty] | 0
| D4 - A.3.4.9.1.04: Ostatní | [5 empty] | 0
| 998 - Přesun hmot | [5 empty] | 0
SOUPIS PRACÍ
Stavba:
Rozšíření a modernizace urgentního příjmu KKN
Objekt:
D1.03 - Objekt A
Soupis:
D1.03.6 - Technologická zařízení budov
Úroveň 3:
D1.03.6.03 - Mediciální plyny
Místo: |  |  | Karlovy Vary |  |  | Datum: | 15. 1. 2026
Zadavatel: |  |  | Karlovarský kraj |  |  | Projektant: | Penta Projekt s.r.o., Mrštíkova 12, Jihlava
Účastník: |  |  | Vyplň údaj |  |  | Zpracovatel:
PČ | Typ | Kód | Popis | MJ | Množství | J.cena [CZK] | Cena celkem [CZK] | Cenová soustava |  | DPH | J. Nh [h] | Nh celkem [h] | J. hmotnost [t] | Hmotnost celkem [t] | J. suť [t] | Suť Celkem [t]
Náklady soupisu celkem | [6 empty] | 0 |  |  |  |  | 0 |  | 0.33775 |  | 0 |  | D | -1 | [10 empty] | 0
| D | A.3.4.01 | A.3.4.9.01: Mediciální plyny |  |  |  | 0 |  |  |  |  | 0 |  | 0.33775 |  | 0 | 1 | D | 0 |  |  |  | ROZPOCET | [6 empty] | 0
| D | D1 | A.3.4.9.1.01: Potrubní rozvod |  |  |  | 0 |  |  |  |  | 0 |  | 0.33775 |  | 0 | 1 | D | 1 |  |  |  | ROZPOCET | [6 empty] | 0
1 | K | 733221101 | Potrubí z trubek měděných měkkých spojovaných měkkým pájením Ø do 12/1 | m | 88.58 |  | 0 | CS ÚRS 2025 02 |  | zákl. přenesená |  | 0 | 0.00036 | 0.031889 | 0 | 0 | 4 | K | 2 |  |  |  | ROZPOCET | 0 | 0 | 0 | 0 | 0 | 4 | 0 | 4 | -589715161
| Online PSC |  | https://podminky.urs.cz/item/CS_URS_2025_02/733221101 | [14 empty] | Online PSC | 2
| VV |  | - včetně tvarovek | [14 empty] | VV | 2 | 1 | True | 0 | ROZPOCET
| VV |  | "potrubí D 8x1" 27,0 |  | 27 | [12 empty] | VV | 2 | 2 | True | 0 | ROZPOCET
| VV |  | "potrubí D 12x1" 59,0 |  | 59 | [12 empty] | VV | 2 | 2 | True | 0 | ROZPOCET
| VV |  | Součet |  | 86 | [12 empty] | VV | 2 | 4 | True | 1 | ROZPOCET
| VV |  | 86*1,03 'Přepočtené koeficientem množství |  | 88.58 | [12 empty] | VV | 2 | 2 | False | 1 | ROZPOCET
2 | K | 733221103 | Potrubí z trubek měděných měkkých spojovaných měkkým pájením Ø 18/1 | m | 216 |  | 0 | CS ÚRS 2025 02 |  | zákl. přenesená |  | 0 | 0.00056 | 0.12096 | 0 | 0 | 4 | K | 2 |  |  |  | ROZPOCET | 0 | 0 | 0 | 0 | 0 | 4 | 0 | 4 | 29971740
| Online PSC |  | https://podminky.urs.cz/item/CS_URS_2025_02/733221103 | [14 empty] | Online PSC | 2
| VV |  | - včetně tvarovek | [14 empty] | VV | 2 | 1 | True | 0 | ROZPOCET
| VV |  | "potrubí D 18x1" 216,0 |  | 216 | [12 empty] | VV | 2 | 2 | True | 0 | ROZPOCET
| VV |  | Součet |  | 216 | [12 empty] | VV | 2 | 4 | True | 1 | ROZPOCET
3 | K | 723150365 | Potrubí z ocelových trubek hladkých černých spojovaných chráničky Ø 38/2,6 | m | 5.5 |  | 0 | CS ÚRS 2025 02 |  | zákl. přenesená |  | 0 | 0.00256 | 0.01408 | 0 | 0 | 4 | K | 2 |  |  |  | ROZPOCET | 0 | 0 | 0 | 0 | 0 | 4 | 0 | 4 | 565272261
| Online PSC |  | https://podminky.urs.cz/item/CS_URS_2025_02/723150365 | [14 empty] | Online PSC | 2
| VV |  | délka 0,5 m | [14 empty] | VV | 2 | 1 | True | 0 | ROZPOCET
| VV |  | "potrubí D12x1" 3*0,5 |  | 1.5 | [12 empty] | VV | 2 | 2 | True | 0 | ROZPOCET
| VV |  | "potrubí D18x1" 8*0,5 |  | 4 | [12 empty] | VV | 2 | 2 | True | 0 | ROZPOCET
| VV |  | Součet |  | 5.5 | [12 empty] | VV | 2 | 4 | True | 1 | ROZPOCET
4 | K | 953941211 | Osazování drobných kovových předmětů se zalitím maltou cementovou, do vysekaných kapes nebo připravených otvorů konzol nebo kotev, např. pro schodišťová madla do zdí, radiátorové konzoly apod. | kus | 73 |  | 0 | CS ÚRS 2025 02 |  | zákl. přenesená |  | 0 | 0.00234 | 0.17082 | 0 | 0 | 4 | K | 2 |  |  |  | ROZPOCET | 0 | 0 | 0 | 0 | 0 | 4 | 0 | 4 | 223661391
| Online PSC |  | https://podminky.urs.cz/item/CS_URS_2025_02/953941211 | [14 empty] | Online PSC | 2
5 | M | A.3.4.9.1.01.005 | Konzolový systém pro potrubí 12x1 | ks | 7 |  | 0 | vlastní |  | zákl. přenesená |  | 0 | 0 | 0 | 0 | 0 | 8 | M | 2 |  |  |  | ROZPOCET | 0 | 0 | 0 | 0 | 0 | 4 | 0 | 4 | -704333330
6 | M | A.3.4.9.1.01.006 | Konzolový systém pro potrubí 8x1, 12x1 | ks | 13 |  | 0 | vlastní |  | zákl. přenesená |  | 0 | 0 | 0 | 0 | 0 | 8 | M | 2 |  |  |  | ROZPOCET | 0 | 0 | 0 | 0 | 0 | 4 | 0 | 4 | 1997646596
7 | M | A.3.4.9.1.01.007 | Konzolový systém pro potrubí 12x1, 12x1 | ks | 2 |  | 0 | vlastní |  | zákl. přenesená |  | 0 | 0 | 0 | 0 | 0 | 8 | M | 2 |  |  |  | ROZPOCET | 0 | 0 | 0 | 0 | 0 | 4 | 0 | 4 | -1108739182
8 | M | A.3.4.9.1.01.008 | Konzolový systém pro potrubí 18x1, 18x1 | ks | 31 |  | 0 | vlastní |  | zákl. přenesená |  | 0 | 0 | 0 | 0 | 0 | 8 | M | 2 |  |  |  | ROZPOCET | 0 | 0 | 0 | 0 | 0 | 4 | 0 | 4 | -1625122699
9 | M | A.3.4.9.1.01.009 | Konzolový systém pro potrubí 18x1, 18x1, 18x1 | ks | 20 |  | 0 | vlastní |  | zákl. přenesená |  | 0 | 0 | 0 | 0 | 0 | 8 | M | 2 |  |  |  | ROZPOCET | 0 | 0 | 0 | 0 | 0 | 4 | 0 | 4 | 602485935
10 | K | A.3.4.9.1.01.010 | Značení potrubí | m | 302 |  | 0 | vlastní |  | zákl. přenesená |  | 0 | 0 | 0 | 0 | 0 | 4 | K | 2 |  |  |  | ROZPOCET | 0 | 0 | 0 | 0 | 0 | 4 | 0 | 4 | 36
11 | K | A.3.4.9.1.01.011 | Pájecí plyn | m | 302 |  | 0 | vlastní |  | zákl. přenesená |  | 0 | 0 | 0 | 0 | 0 | 4 | K | 2 |  |  |  | ROZPOCET | 0 | 0 | 0 | 0 | 0 | 4 | 0 | 4 | 38
12 | K | A.3.4.9.1.01.012 | Čistící plyn | m | 302 |  | 0 | vlastní |  | zákl. přenesená |  | 0 | 0 | 0 | 0 | 0 | 4 | K | 2 |  |  |  | ROZPOCET | 0 | 0 | 0 | 0 | 0 | 4 | 0 | 4 | 40
13 | K | 230230061 | Tlakové zkoušky hlavní vzduchem 6,3 MPa DN 50 | m | 604 |  | 0 | CS ÚRS 2025 02 |  | zákl. přenesená |  | 0 | 0 | 0 | 0 | 0 | 4 | K | 2 |  |  |  | ROZPOCET | 0 | 0 | 0 | 0 | 0 | 4 | 0 | 4 | 1291648175
| Online PSC |  | https://podminky.urs.cz/item/CS_URS_2025_02/230230061 | [14 empty] | Online PSC | 2
| VV |  | úseková | [14 empty] | VV | 2 | 1 | True | 0 | ROZPOCET
| VV |  | 27+59+216 |  | 302 | [12 empty] | VV | 2 | 2 | True | 0 | ROZPOCET
| VV |  | celková | [14 empty] | VV | 2 | 1 | True | 0 | ROZPOCET
| VV |  | 27+59+216 |  | 302 | [12 empty] | VV | 2 | 2 | True | 0 | ROZPOCET
| VV |  | Součet |  | 604 | [12 empty] | VV | 2 | 4 | True | 1 | ROZPOCET
14 | K | A.3.4.9.1.01.014 | Napojení na stávající rozvod | ks | 7 |  | 0 | vlastní |  | zákl. přenesená |  | 0 | 0 | 0 | 0 | 0 | 4 | K | 2 |  |  |  | ROZPOCET | 0 | 0 | 0 | 0 | 0 | 4 | 0 | 4 | 46
| D | D2 | A.3.4.9.1.02: Signalizace medicinálních plynů |  |  |  | 0 |  |  |  |  | 0 |  | 0 |  | 0 | 1 | D | 1 |  |  |  | ROZPOCET | [6 empty] | 0
15 | K | A.3.4.9.1.02.001 | Montáž skupinového uzávěru pro 2 plyny, instalace pod omítku | ks | 2 |  | 0 | vlastní |  | zákl. přenesená |  | 0 | 0 | 0 | 0 | 0 | 4 | K | 2 |  |  |  | ROZPOCET | 0 | 0 | 0 | 0 | 0 | 4 | 0 | 4 | 48
16 | M | A.3.4.9.1.02.002 | Skupinový uzávěr pro 2 plyny, instalace pod omítku, musí splňovat ČSN EN ISO 7396-1 ed.2 | ks | 2 |  | 0 | vlastní |  | zákl. přenesená |  | 0 | 0 | 0 | 0 | 0 | 8 | M | 2 |  |  |  | ROZPOCET | 0 | 0 | 0 | 0 | 0 | 4 | 0 | 4 | 1059274140
17 | K | A.3.4.9.1.02.003 | Montáž skupinového uzávěru pro 3 plyny, instalace pod omítku | ks | 1 |  | 0 | vlastní |  | zákl. přenesená |  | 0 | 0 | 0 | 0 | 0 | 4 | K | 2 |  |  |  | ROZPOCET | 0 | 0 | 0 | 0 | 0 | 4 | 0 | 4 | 50
18 | M | A.3.4.9.1.02.004 | Skupinový uzávěr pro 3 plyny, instalace pod omítku, musí splňovat ČSN EN ISO 7396-1 ed.2 | ks | 1 |  | 0 | vlastní |  | zákl. přenesená |  | 0 | 0 | 0 | 0 | 0 | 8 | M | 2 |  |  |  | ROZPOCET | 0 | 0 | 0 | 0 | 0 | 4 | 0 | 4 | 667634643
19 | K | A.3.4.9.1.02.005 | Montáž panelu klinické signalizace | ks | 3 |  | 0 | vlastní |  | zákl. přenesená |  | 0 | 0 | 0 | 0 | 0 | 4 | K | 2 |  |  |  | ROZPOCET | 0 | 0 | 0 | 0 | 0 | 4 | 0 | 4 | 52
20 | M | A.3.4.9.1.02.006 | Panel klinické signalizace musí splňovat ČSN EN ISO 7396-1 ed.2 | ks | 3 |  | 0 | vlastní |  | zákl. přenesená |  | 0 | 0 | 0 | 0 | 0 | 8 | M | 2 |  |  |  | ROZPOCET | 0 | 0 | 0 | 0 | 0 | 4 | 0 | 4 | 1141619794
21 | K | A.3.4.9.1.02.007 | Montáž propojovacího kabelu CYKY 8x1 | m | 110 |  | 0 | vlastní |  | zákl. přenesená |  | 0 | 0 | 0 | 0 | 0 | 4 | K | 2 |  |  |  | ROZPOCET | 0 | 0 | 0 | 0 | 0 | 4 | 0 | 4 | 54
22 | M | A.3.4.9.1.02.008 | Propojovací kabel klinické signalizace CYKY 8x1 | m | 115.5 |  | 0 | vlastní |  | zákl. přenesená |  | 0 | 0 | 0 | 0 | 0 | 8 | M | 2 |  |  |  | ROZPOCET | 0 | 0 | 0 | 0 | 0 | 4 | 0 | 4 | -1491147097
| VV |  | 110*1,05 'Přepočtené koeficientem množství |  | 115.5 | [12 empty] | VV | 2 | 2 | False | 1 | ROZPOCET
| D | D3 | A.3.4.9.1.03: Ukončovací prvky medicinálních plynů |  |  |  | 0 |  |  |  |  | 0 |  | 0 |  | 0 | 1 | D | 1 |  |  |  | ROZPOCET | [6 empty] | 0
23 | K | A.3.4.9.1.03.001 | Montáž terminální jednotky | ks | 1 |  | 0 | vlastní |  | zákl. přenesená |  | 0 | 0 | 0 | 0 | 0 | 4 | K | 2 |  |  |  | ROZPOCET | 0 | 0 | 0 | 0 | 0 | 4 | 0 | 4 | 56
24 | M | A.3.4.9.1.03.002 | Terminální jednotka pro kyslík | ks | 1 |  | 0 | vlastní |  | zákl. přenesená |  | 0 | 0 | 0 | 0 | 0 | 8 | M | 2 |  |  |  | ROZPOCET | 0 | 0 | 0 | 0 | 0 | 4 | 0 | 4 | -1095452296
25 | K | A.3.4.9.1.03.003 | Montáž lůžkové rampy pro 1 lůžko | ks | 5 |  | 0 | vlastní |  | zákl. přenesená |  | 0 | 0 | 0 | 0 | 0 | 4 | K | 2 |  |  |  | ROZPOCET | 0 | 0 | 0 | 0 | 0 | 4 | 0 | 4 | 58
26 | M | A.3.4.9.1.03.004 | Lůžková rampa pro 1 lůžko - viz. specifikace 104 | ks | 5 |  | 0 | vlastní |  | zákl. přenesená |  | 0 | 0 | 0 | 0 | 0 | 8 | M | 2 |  |  |  | ROZPOCET | 0 | 0 | 0 | 0 | 0 | 4 | 0 | 4 | -1570641525
27 | K | A.3.4.9.1.03.005 | Montáž zdrojového mostu pro 1 lůžko | ks | 5 |  | 0 | vlastní |  | zákl. přenesená |  | 0 | 0 | 0 | 0 | 0 | 4 | K | 2 |  |  |  | ROZPOCET | 0 | 0 | 0 | 0 | 0 | 4 | 0 | 4 | 60
28 | M | A.3.4.9.1.03.006 | Zdrojový most pro 1 lůžko - viz. specifikace 104 | ks | 5 |  | 0 | vlastní |  | zákl. přenesená |  | 0 | 0 | 0 | 0 | 0 | 8 | M | 2 |  |  |  | ROZPOCET | 0 | 0 | 0 | 0 | 0 | 4 | 0 | 4 | 169933473
29 | K | A.3.4.9.1.03.007 | Montáž stropního stativu | ks | 5 |  | 0 | vlastní |  | zákl. přenesená |  | 0 | 0 | 0 | 0 | 0 | 4 | K | 2 |  |  |  | ROZPOCET | 0 | 0 | 0 | 0 | 0 | 4 | 0 | 4 | 62
30 | M | A.3.4.9.1.03.008 | Stropní stativ 1000+1000 - viz. specifikace 104 | ks | 5 |  | 0 | vlastní |  | zákl. přenesená |  | 0 | 0 | 0 | 0 | 0 | 8 | M | 2 |  |  |  | ROZPOCET | 0 | 0 | 0 | 0 | 0 | 4 | 0 | 4 | 1277005750
| D | D4 | A.3.4.9.1.04: Ostatní |  |  |  | 0 |  |  |  |  | 0 |  | 0 |  | 0 | 1 | D | 1 |  |  |  | ROZPOCET | [6 empty] | 0
31 | K | HZS2212 | Hodinové zúčtovací sazby profesí PSV provádění stavebních instalací instalatér odborný | hod | 33 |  | 0 | CS ÚRS 2025 02 |  | zákl. přenesená |  | 0 | 0 | 0 | 0 | 0 | 512 | K | 2 |  |  |  | ROZPOCET | 0 | 0 | 0 | 0 | 0 | 4 | 0 | 512 | -447531215
| Online PSC |  | https://podminky.urs.cz/item/CS_URS_2025_02/HZS2212 | [14 empty] | Online PSC | 2
| VV |  | Uvedení do provozu, provozní zkoušky | [14 empty] | VV | 2 | 1 | True | 0 | ROZPOCET
| VV |  | 25 |  | 25 | [12 empty] | VV | 2 | 2 | True | 0 | ROZPOCET
| VV |  | Zaškolení obsluhy | [14 empty] | VV | 2 | 1 | True | 0 | ROZPOCET
| VV |  | 8 |  | 8 | [12 empty] | VV | 2 | 2 | True | 0 | ROZPOCET
| VV |  | Součet |  | 33 | [12 empty] | VV | 2 | 4 | True | 1 | ROZPOCET
| D | 998 | Přesun hmot |  |  |  | 0 |  |  |  |  | 0 |  | 0 |  | 0 | 1 | D | 1 |  |  |  | ROZPOCET | [6 empty] | 0
32 | K | 998723101 | Přesun hmot pro vnitřní plynovod stanovený z hmotnosti přesunovaného materiálu vodorovná dopravní vzdálenost do 50 m základní v objektech výšky do 6 m | t | 0.338 |  | 0 | CS ÚRS 2025 02 |  | zákl. přenesená |  | 0 | 0 | 0 | 0 | 0 | 16 | K | 2 |  |  |  | ROZPOCET | 0 | 0 | 0 | 0 | 0 | 4 | 0 | 16 | -1272111954
| Online PSC |  | https://podminky.urs.cz/item/CS_URS_2025_02/998723101 | [14 empty] | Online PSC | 2

## D1.03.6.04 - Potrubní pošta
{e67932ce-02ce-4525-bd9b-6353af49655c}
2
| KRYCÍ LIST SOUPISU PRACÍ | [7 empty] | v --- níže se nacházejí doplnkové a pomocné údaje k sestavám --- v | [8 empty] | True
Stavba:
Rozšíření a modernizace urgentního příjmu KKN
Objekt:
D1.03 - Objekt A
Soupis:
D1.03.6 - Technologická zařízení budov
Úroveň 3:
D1.03.6.04 - Potrubní pošta
| KSO: |  |  |  |  | CC-CZ:
| Místo: |  | Karlovy Vary |  |  | Datum: | 15. 1. 2026
| Zadavatel: |  |  |  |  | IČ:
|  | Karlovarský kraj |  |  |  | DIČ:
| Účastník: |  |  |  |  | IČ: | Vyplň údaj
|  | Vyplň údaj |  |  |  | DIČ: | Vyplň údaj
| Projektant: |  |  |  |  | IČ:
|  | Penta Projekt s.r.o., Mrštíkova 12, Jihlava |  |  |  | DIČ:
| Zpracovatel: |  |  |  |  | IČ:
DIČ:
Poznámka:
Soupis prací je sestaven s využitím Cenové soustavy ÚRS. Položky, které pochází z této cenové soustavy, jsou ve sloupci "Cenová soustava" označeny popisem "CS ÚRS" a úrovní příslušného kalendářního pololetí. Veškeré další informace vymezující popis a podmínky použití těchto položek z Cenové soustavy, které nejsou uvedeny přímo v soupisu prací, jsou neomezeně dálkově k dispozici na https://podminky.urs.cz. Položky soupisu prací, které mají ve sloupci "Cenová soustava" uvedeno "vlastní", nepocházejí z cenové soustavy ÚRS.
| Cena bez DPH | [5 empty] | 0
|  |  | Základ daně |  |  | Sazba daně | Výše daně
| DPH | základní | 0 |  |  | 21% | 0
|  | snížená | 0 |  |  | 12% | 0
| DPH | zákl. přenesená | 0 |  |  | 21% | 0
|  | sníž. přenesená | 0 |  |  | 12% | 0
|  | nulová | 0 |  |  | 0% | 0
| Cena s DPH |  |  | v | CZK |  | 0
REKAPITULACE ČLENĚNÍ SOUPISU PRACÍ
Stavba:
Rozšíření a modernizace urgentního příjmu KKN
Objekt:
D1.03 - Objekt A
Soupis:
D1.03.6 - Technologická zařízení budov
Úroveň 3:
D1.03.6.04 - Potrubní pošta
Místo: |  |  | Karlovy Vary |  |  | Datum: | 15. 1. 2026
Zadavatel: |  |  | Karlovarský kraj |  |  | Projektant: | Penta Projekt s.r.o., Mrštíkova 12, Jihlava
Účastník: |  |  | Vyplň údaj |  |  | Zpracovatel:
Kód dílu - Popis | [6 empty] | Cena celkem [CZK]
Náklady stavby celkem | [6 empty] | 0 | [11 empty] | -1
| A.3.4.10.01 - Potrubní pošta | [5 empty] | 0
| A.3.4.10.1.01 - DPS_03_D1 Objekt A | [5 empty] | 0
| HSV - Práce a dodávky HSV | [5 empty] | 0
| 997 - Přesun sutě | [5 empty] | 0
SOUPIS PRACÍ
Stavba:
Rozšíření a modernizace urgentního příjmu KKN
Objekt:
D1.03 - Objekt A
Soupis:
D1.03.6 - Technologická zařízení budov
Úroveň 3:
D1.03.6.04 - Potrubní pošta
Místo: |  |  | Karlovy Vary |  |  | Datum: | 15. 1. 2026
Zadavatel: |  |  | Karlovarský kraj |  |  | Projektant: | Penta Projekt s.r.o., Mrštíkova 12, Jihlava
Účastník: |  |  | Vyplň údaj |  |  | Zpracovatel:
PČ | Typ | Kód | Popis | MJ | Množství | J.cena [CZK] | Cena celkem [CZK] | Cenová soustava |  | DPH | J. Nh [h] | Nh celkem [h] | J. hmotnost [t] | Hmotnost celkem [t] | J. suť [t] | Suť Celkem [t]
Náklady soupisu celkem | [6 empty] | 0 |  |  |  |  | 0 |  | 0 |  | 0 |  | D | -1 | [10 empty] | 0
| D | A.3.4.10.01 | Potrubní pošta |  |  |  | 0 |  |  |  |  | 0 |  | 0 |  | 0 | 1 | D | 0 |  |  |  | ROZPOCET | [6 empty] | 0
| D | A.3.4.10.1.01 | DPS_03_D1 Objekt A |  |  |  | 0 |  |  |  |  | 0 |  | 0 |  | 0 | 1 | D | 1 |  |  |  | ROZPOCET | [6 empty] | 0
1 | K | A.3.4.10.1.01_001 | Systémový kabel; Datový kabel pro komunikaci s jednotlivými komponenty, napájecí kabel pro napájení jednotlivých komponentů, včetně montáže, upevňovacího materiálu. | m | 15 |  | 0 | vlastní |  | zákl. přenesená |  | 0 | 0 | 0 | 0 | 0 | 4 | K | 2 |  |  |  | ROZPOCET | 0 | 0 | 0 | 0 | 0 | 4 | 0 | 4 | 2
2 | K | A.3.4.10.1.01_002 | Potrubí PVC, DN 110 mm, světle šedé; Jízdní potrubí z tvrzeného PVC, barva světle šedá, přesně dimenzované, průměru 110mm (tl. stěny 2,3mm) včetně montáže, montážního a spojovacího materiálu. | m | 5 |  | 0 | vlastní |  | zákl. přenesená |  | 0 | 0 | 0 | 0 | 0 | 4 | K | 2 |  |  |  | ROZPOCET | 0 | 0 | 0 | 0 | 0 | 4 | 0 | 4 | 4
| P |  | Poznámka k položce: PG01.01 | [14 empty] | P | 2
3 | K | A.3.4.10.1.01_003 | Potrubní oblouk PVC, DN 110 mm, světle šedý, R 650 mm; Potrubní oblouky z tvrzeného PVC, barva světle šedá, přesně dimenzované, průměr: 110mm, radius 650mm, tloušťka stěny 2,3mm, včetně montáže, montážního a spojovacího materiálu. | ks | 6 |  | 0 | vlastní |  | zákl. přenesená |  | 0 | 0 | 0 | 0 | 0 | 4 | K | 2 |  |  |  | ROZPOCET | 0 | 0 | 0 | 0 | 0 | 4 | 0 | 4 | 6
| P |  | Poznámka k položce: PG01.02 | [14 empty] | P | 2
4 | K | A.3.4.10.1.01_004 | Potrubní certifikované požární ucpávky; do 140mm , včetně tmelu, montážního materiálu. Včetně dodávky, montáže a zprovoznění. | ks | 4 |  | 0 | vlastní |  | zákl. přenesená |  | 0 | 0 | 0 | 0 | 0 | 4 | K | 2 |  |  |  | ROZPOCET | 0 | 0 | 0 | 0 | 0 | 4 | 0 | 4 | 8
5 | K | HZS3111 | Hodinové zúčtovací sazby montáží technologických zařízení při externích montážích montér potrubí | hod | 19 |  | 0 | CS ÚRS 2025 02 |  | zákl. přenesená |  | 0 | 0 | 0 | 0 | 0 | 512 | K | 2 |  |  |  | ROZPOCET | 0 | 0 | 0 | 0 | 0 | 4 | 0 | 512 | -236361926
| Online PSC |  | https://podminky.urs.cz/item/CS_URS_2025_02/HZS3111 | [14 empty] | Online PSC | 2
| VV |  | Demontáž potrubí | [14 empty] | VV | 2 | 1 | True | 0 | ROZPOCET
| VV |  | 5 |  | 5 | [12 empty] | VV | 2 | 2 | True | 0 | ROZPOCET
| VV |  | Demontáž výhybky | [14 empty] | VV | 2 | 1 | True | 0 | ROZPOCET
| VV |  | 8 |  | 8 | [12 empty] | VV | 2 | 2 | True | 0 | ROZPOCET
| VV |  | Demontáž stanice | [14 empty] | VV | 2 | 1 | True | 0 | ROZPOCET
| VV |  | 6 |  | 6 | [12 empty] | VV | 2 | 2 | True | 0 | ROZPOCET
| VV |  | Součet |  | 19 | [12 empty] | VV | 2 | 4 | True | 1 | ROZPOCET
6 | K | HZS4232 | Hodinové zúčtovací sazby ostatních profesí revizní a kontrolní činnost technik odborný | hod | 30 |  | 0 | CS ÚRS 2025 02 |  | zákl. přenesená |  | 0 | 0 | 0 | 0 | 0 | 512 | K | 2 |  |  |  | ROZPOCET | 0 | 0 | 0 | 0 | 0 | 4 | 0 | 512 | -1315966463
| Online PSC |  | https://podminky.urs.cz/item/CS_URS_2025_02/HZS4232 | [14 empty] | Online PSC | 2
| VV |  | Naprogramování systému, projekt, zprovoznění; Dodávka veškerého materiálu na místo realizace, instalace, naprogramování a oživení všech komponentů, | [14 empty] | VV | 2 | 1 | True | 0 | ROZPOCET
| VV |  | kompletní uvedení nového systému do provozu, ekologická likvidace odpadů včetně dokladu o likvidaci, | [14 empty] | VV | 2 | 1 | True | 0 | ROZPOCET
| VV |  | počáteční validace systému pro zdravotnictví podle asociace AABB, vypracování projektu skutečného provedení, | [14 empty] | VV | 2 | 1 | True | 0 | ROZPOCET
| VV |  | dodání všech potřebných atestů a revizí, manuálů, zaškolení obsluhy na dvou úrovních (běžná obsluha, technici). | [14 empty] | VV | 2 | 1 | True | 0 | ROZPOCET
| VV |  | Veškerá dokumentace musí být provedena v českém jazyce. | [14 empty] | VV | 2 | 1 | True | 0 | ROZPOCET
| VV |  | 30 |  | 30 | [12 empty] | VV | 2 | 2 | True | 1 | ROZPOCET
| D | HSV | Práce a dodávky HSV |  |  |  | 0 |  |  |  |  | 0 |  | 0 |  | 0 | 1 | D | 0 |  |  |  | ROZPOCET | [6 empty] | 0
| D | 997 | Přesun sutě |  |  |  | 0 |  |  |  |  | 0 |  | 0 |  | 0 | 1 | D | 1 |  |  |  | ROZPOCET | [6 empty] | 0
7 | K | 997013151 | Vnitrostaveništní doprava suti a vybouraných hmot vodorovně do 50 m s naložením s omezením mechanizace pro budovy a haly výšky do 6 m | t | 0.245 |  | 0 | CS ÚRS 2025 02 |  | zákl. přenesená |  | 0 | 0 | 0 | 0 | 0 | 4 | K | 2 |  |  |  | ROZPOCET | 0 | 0 | 0 | 0 | 0 | 4 | 0 | 4 | -920047277
| Online PSC |  | https://podminky.urs.cz/item/CS_URS_2025_02/997013151 | [14 empty] | Online PSC | 2
8 | K | 997013501 | Odvoz suti a vybouraných hmot na skládku nebo meziskládku se složením, na vzdálenost do 1 km | t | 0.245 |  | 0 | CS ÚRS 2025 02 |  | zákl. přenesená |  | 0 | 0 | 0 | 0 | 0 | 4 | K | 2 |  |  |  | ROZPOCET | 0 | 0 | 0 | 0 | 0 | 4 | 0 | 4 | -1822933503
| Online PSC |  | https://podminky.urs.cz/item/CS_URS_2025_02/997013501 | [14 empty] | Online PSC | 2
9 | K | 997013509 | Odvoz suti a vybouraných hmot na skládku nebo meziskládku se složením, na vzdálenost Příplatek k ceně za každý další započatý 1 km přes 1 km | t | 3.43 |  | 0 | CS ÚRS 2025 02 |  | zákl. přenesená |  | 0 | 0 | 0 | 0 | 0 | 4 | K | 2 |  |  |  | ROZPOCET | 0 | 0 | 0 | 0 | 0 | 4 | 0 | 4 | -930821845
| Online PSC |  | https://podminky.urs.cz/item/CS_URS_2025_02/997013509 | [14 empty] | Online PSC | 2
| VV |  | řízená skládka | [14 empty] | VV | 2 | 1 | True | 0 | ROZPOCET
| VV |  | 0,245*14,0 |  | 3.43 | [12 empty] | VV | 2 | 2 | True | 1 | ROZPOCET
10 | K | 997013813 | Poplatek za uložení stavebního odpadu na skládce (skládkovné) z plastických hmot zatříděného do Katalogu odpadů pod kódem 17 02 03 | t | 0.245 |  | 0 | CS ÚRS 2025 02 |  | zákl. přenesená |  | 0 | 0 | 0 | 0 | 0 | 4 | K | 2 |  |  |  | ROZPOCET | 0 | 0 | 0 | 0 | 0 | 4 | 0 | 4 | 914879977
| Online PSC |  | https://podminky.urs.cz/item/CS_URS_2025_02/997013813 | [14 empty] | Online PSC | 2
| VV |  | 0,49*0,5 'Přepočtené koeficientem množství |  | 0.245 | [12 empty] | VV | 2 | 2 | False | 1 | ROZPOCET

## D1.06.1 - Architektonicko...
[18 empty] | {15737a48-414b-4305-a25b-7bb4294d3a1b} | [5 empty] | F01 | Skladba základové podlahové konstrukce | m2 | 113,74 | 3
[18 empty] | 2 | [5 empty] | F02 | Skladba stropu podzemního koridoru - mimo komunikace | m2 | 30,871 | 3
| KRYCÍ LIST SOUPISU PRACÍ | [7 empty] | v --- níže se nacházejí doplnkové a pomocné údaje k sestavám --- v | [8 empty] | True | [5 empty] | F03 | Skladba stropu podzemního koridoru - pod komunikacemi | m2 | 110,522 | 3
[24 empty] | W01 | Vnější stěna podzemního koridoru | m2 | 329,595 | 3
Stavba:
Rozšíření a modernizace urgentního příjmu KKN
Objekt:
D1.06 - Technický kanál 1
Soupis:
D1.06.1 - Architektonicko-stavební řešení
| KSO: |  |  |  |  | CC-CZ:
| Místo: |  | Karlovy Vary |  |  | Datum: | 15. 1. 2026
| Zadavatel: |  |  |  |  | IČ:
|  | Karlovarský kraj |  |  |  | DIČ:
| Účastník: |  |  |  |  | IČ: | Vyplň údaj
|  | Vyplň údaj |  |  |  | DIČ: | Vyplň údaj
| Projektant: |  |  |  |  | IČ:
|  | Penta Projekt s.r.o., Mrštíkova 12, Jihlava |  |  |  | DIČ:
| Zpracovatel: |  |  |  |  | IČ:
DIČ:
Poznámka:
Soupis prací je sestaven s využitím Cenové soustavy ÚRS. Položky, které pochází z této cenové soustavy, jsou ve sloupci "Cenová soustava" označeny popisem "CS ÚRS" a úrovní příslušného kalendářního pololetí. Veškeré další informace vymezující popis a podmínky použití těchto položek z Cenové soustavy, které nejsou uvedeny přímo v soupisu prací, jsou neomezeně dálkově k dispozici na https://podminky.urs.cz. Položky soupisu prací, které mají ve sloupci "Cenová soustava" uvedeno "vlastní", nepocházejí z cenové soustavy ÚRS.
| Cena bez DPH | [5 empty] | 0
|  |  | Základ daně |  |  | Sazba daně | Výše daně
| DPH | základní | 0 |  |  | 21% | 0
|  | snížená | 0 |  |  | 12% | 0
| DPH | zákl. přenesená | 0 |  |  | 21% | 0
|  | sníž. přenesená | 0 |  |  | 12% | 0
|  | nulová | 0 |  |  | 0% | 0
| Cena s DPH |  |  | v | CZK |  | 0
REKAPITULACE ČLENĚNÍ SOUPISU PRACÍ
Stavba:
Rozšíření a modernizace urgentního příjmu KKN
Objekt:
D1.06 - Technický kanál 1
Soupis:
D1.06.1 - Architektonicko-stavební řešení
Místo: |  |  | Karlovy Vary |  |  | Datum: | 15. 1. 2026
Zadavatel: |  |  | Karlovarský kraj |  |  | Projektant: | Penta Projekt s.r.o., Mrštíkova 12, Jihlava
Účastník: |  |  | Vyplň údaj |  |  | Zpracovatel:
Kód dílu - Popis | [6 empty] | Cena celkem [CZK]
Náklady stavby celkem | [6 empty] | 0 | [11 empty] | -1
| HSV - Práce a dodávky HSV | [5 empty] | 0
| 6 - Úpravy povrchů, podlahy a osazování výplní | [5 empty] | 0
| 9 - Ostatní konstrukce a práce, bourání | [5 empty] | 0
| 998 - Přesun hmot | [5 empty] | 0
| PSV - Práce a dodávky PSV | [5 empty] | 0
| 711 - Izolace proti vodě, vlhkosti a plynům | [5 empty] | 0
| 713 - Izolace tepelné | [5 empty] | 0
| 767 - Konstrukce zámečnické | [5 empty] | 0
| 783 - Dokončovací práce - nátěry | [5 empty] | 0
SOUPIS PRACÍ
Stavba:
Rozšíření a modernizace urgentního příjmu KKN
Objekt:
D1.06 - Technický kanál 1
Soupis:
D1.06.1 - Architektonicko-stavební řešení
Místo: |  |  | Karlovy Vary |  |  | Datum: | 15. 1. 2026
Zadavatel: |  |  | Karlovarský kraj |  |  | Projektant: | Penta Projekt s.r.o., Mrštíkova 12, Jihlava
Účastník: |  |  | Vyplň údaj |  |  | Zpracovatel:
PČ | Typ | Kód | Popis | MJ | Množství | J.cena [CZK] | Cena celkem [CZK] | Cenová soustava |  | DPH | J. Nh [h] | Nh celkem [h] | J. hmotnost [t] | Hmotnost celkem [t] | J. suť [t] | Suť Celkem [t]
Náklady soupisu celkem | [6 empty] | 0 |  |  |  |  | 0 |  | 68.3543 |  | 0 |  | D | -1 | [15 empty] | 0
| D | HSV | Práce a dodávky HSV |  |  |  | 0 |  |  |  |  | 0 |  | 56.6718 |  | 0 | 1 | D | 0 |  |  |  | ROZPOCET | [11 empty] | 0
| D | 6 | Úpravy povrchů, podlahy a osazování výplní |  |  |  | 0 |  |  |  |  | 0 |  | 56.6718 |  | 0 | 1 | D | 1 |  |  |  | ROZPOCET | [11 empty] | 0
1 | K | 631311116 | Mazanina z betonu prostého bez zvýšených nároků na prostředí tl. přes 50 do 80 mm tř. C 25/30 | m3 | 5.687 |  | 0 | CS ÚRS 2025 02 |  | zákl. přenesená |  | 0 | 2.5019 | 14.2281 | 0 | 0 | 4 | K | 2 |  |  |  | ROZPOCET | [5 empty] | 0 | 0 | 0 | 0 | 0 | 4 | 0 | 4 | -396238631
| Online PSC |  | https://podminky.urs.cz/item/CS_URS_2025_02/631311116 | [14 empty] | Online PSC | 2
| VV |  | Výpočet výměr je zpracován pomocí CAD produktů pro projektování. | [14 empty] | VV | 2 | 1 | True | 0 | ROZPOCET
| VV |  | KKN_DPS_06_D1-1 | [14 empty] | VV | 2 | 1 | True | 0 | ROZPOCET
| VV |  | tl. 50 mm | [14 empty] | VV | 2 | 1 | True | 0 | ROZPOCET
| VV |  | F01*0,05 |  | 5.687 | [12 empty] | VV | 2 | 2 | True | 0 | ROZPOCET
| VV |  | Součet |  | 5.687 | [12 empty] | VV | 2 | 4 | True | 1 | ROZPOCET
2 | K | 631319011 | Příplatek k cenám mazanin za úpravu povrchu mazaniny přehlazením, mazanina tl. přes 50 do 80 mm | m3 | 5.687 |  | 0 | CS ÚRS 2025 02 |  | zákl. přenesená |  | 0 | 0 | 0 | 0 | 0 | 4 | K | 2 |  |  |  | ROZPOCET | [5 empty] | 0 | 0 | 0 | 0 | 0 | 4 | 0 | 4 | 412570393
| Online PSC |  | https://podminky.urs.cz/item/CS_URS_2025_02/631319011 | [14 empty] | Online PSC | 2
3 | K | 631311224 | Mazanina z betonu prostého se zvýšenými nároky na prostředí tl. přes 80 do 120 mm tř. C 25/30 | m3 | 14.171 |  | 0 | CS ÚRS 2025 02 |  | zákl. přenesená |  | 0 | 2.5019 | 35.454 | 0 | 0 | 4 | K | 2 |  |  |  | ROZPOCET | [5 empty] | 0 | 0 | 0 | 0 | 0 | 4 | 0 | 4 | 1397181688
| Online PSC |  | https://podminky.urs.cz/item/CS_URS_2025_02/631311224 | [14 empty] | Online PSC | 2
| VV |  | Výpočet výměr je zpracován pomocí CAD produktů pro projektování. | [14 empty] | VV | 2 | 1 | True | 0 | ROZPOCET
| VV |  | KKN_DPS_06_D1-1 | [14 empty] | VV | 2 | 1 | True | 0 | ROZPOCET
| VV |  | tl. 100 mm | [14 empty] | VV | 2 | 1 | True | 0 | ROZPOCET
| VV |  | "F01" 141,71*0,1 |  | 14.171 | [12 empty] | VV | 2 | 2 | True | 0 | ROZPOCET
| VV |  | Součet |  | 14.171 | [12 empty] | VV | 2 | 4 | True | 1 | ROZPOCET
4 | K | 631319012 | Příplatek k cenám mazanin za úpravu povrchu mazaniny přehlazením, mazanina tl. přes 80 do 120 mm | m3 | 14.171 |  | 0 | CS ÚRS 2025 02 |  | zákl. přenesená |  | 0 | 0 | 0 | 0 | 0 | 4 | K | 2 |  |  |  | ROZPOCET | [5 empty] | 0 | 0 | 0 | 0 | 0 | 4 | 0 | 4 | -1928460132
| Online PSC |  | https://podminky.urs.cz/item/CS_URS_2025_02/631319012 | [14 empty] | Online PSC | 2
5 | K | 631362021 | Výztuž mazanin ze svařovaných sítí z drátů typu KARI | t | 0.328 |  | 0 | CS ÚRS 2025 02 |  | zákl. přenesená |  | 0 | 1.0628 | 0.34859 | 0 | 0 | 4 | K | 2 |  |  |  | ROZPOCET | [5 empty] | 0 | 0 | 0 | 0 | 0 | 4 | 0 | 4 | 1611629237
| Online PSC |  | https://podminky.urs.cz/item/CS_URS_2025_02/631362021 | [14 empty] | Online PSC | 2
| VV |  | Výpočet výměr je zpracován pomocí CAD produktů pro projektování. | [14 empty] | VV | 2 | 1 | True | 0 | ROZPOCET
| VV |  | KKN_DPS_06_D1-1 | [14 empty] | VV | 2 | 1 | True | 0 | ROZPOCET
| VV |  | Kari 150/150/5 - 2,105 kg/m2 překrytí 10% | [14 empty] | VV | 2 | 1 | True | 0 | ROZPOCET
| VV |  | "F01" 141,78*2,105*1,1/1000 |  | 0.328 | [12 empty] | VV | 2 | 2 | True | 0 | ROZPOCET
| VV |  | Součet |  | 0.328 | [12 empty] | VV | 2 | 4 | True | 1 | ROZPOCET
6 | K | 632451107 | Potěr cementový samonivelační ze suchých směsí tloušťky přes 15 do 20 mm | m2 | 141.393 |  | 0 | CS ÚRS 2025 02 |  | zákl. přenesená |  | 0 | 0.0408 | 5.7688 | 0 | 0 | 4 | K | 2 |  |  |  | ROZPOCET | [5 empty] | 0 | 0 | 0 | 0 | 0 | 4 | 0 | 4 | -199770099
| Online PSC |  | https://podminky.urs.cz/item/CS_URS_2025_02/632451107 | [14 empty] | Online PSC | 2
| VV |  | Výpočet výměr je zpracován pomocí CAD produktů pro projektování. | [14 empty] | VV | 2 | 1 | True | 0 | ROZPOCET
| VV |  | KKN_DPS_06_D1-1 | [14 empty] | VV | 2 | 1 | True | 0 | ROZPOCET
| VV |  | F02 |  | 30.871 | [12 empty] | VV | 2 | 2 | True | 0 | ROZPOCET
| VV |  | F03 |  | 110.522 | [12 empty] | VV | 2 | 2 | True | 0 | ROZPOCET
| VV |  | Součet |  | 141.393 | [12 empty] | VV | 2 | 4 | True | 1 | ROZPOCET
7 | K | 642945111 | Osazování ocelových zárubní protipožárních nebo protiplynových dveří do vynechaného otvoru, s obetonováním, dveří jednokřídlových do 2,5 m2 | kus | 2 |  | 0 | CS ÚRS 2025 02 |  | zákl. přenesená |  | 0 | 0.42153 | 0.84306 | 0 | 0 | 4 | K | 2 |  |  |  | ROZPOCET | [5 empty] | 0 | 0 | 0 | 0 | 0 | 4 | 0 | 4 | 459551545
| Online PSC |  | https://podminky.urs.cz/item/CS_URS_2025_02/642945111 | [14 empty] | Online PSC | 2
| VV |  | Výpočet výměr je zpracován pomocí CAD produktů pro projektování. | [14 empty] | VV | 2 | 1 | True | 0 | ROZPOCET
| VV |  | KKN_DPS_06_D1-1 | [14 empty] | VV | 2 | 1 | True | 0 | ROZPOCET
| VV |  | "Z601"1 |  | 1 | [12 empty] | VV | 2 | 2 | True | 0 | ROZPOCET
| VV |  | "Z611"1 |  | 1 | [12 empty] | VV | 2 | 2 | True | 0 | ROZPOCET
| VV |  | Součet |  | 2 | [12 empty] | VV | 2 | 4 | True | 1 | ROZPOCET
8 | M | 55331435.5 | zárubeň jednokřídlá ocelová pro dodatečnou montáž tl stěny 110-150mm rozměru 600/1840, 2100mm | kus | 2 |  | 0 | vlastní |  | zákl. přenesená |  | 0 | 0.01458 | 0.02916 | 0 | 0 | 32 | M | 2 |  |  |  | ROZPOCET | [5 empty] | 0 | 0 | 0 | 0 | 0 | 4 | 0 | 16 | -1870443373
| P |  | Poznámka k položce: požární odolnost EW30DP1+C | [14 empty] | P | 2
| VV |  | Výpočet výměr je zpracován pomocí CAD produktů pro projektování. | [14 empty] | VV | 2 | 1 | True | 0 | ROZPOCET
| VV |  | KKN_DPS_06_D1-1 | [14 empty] | VV | 2 | 1 | True | 0 | ROZPOCET
| VV |  | "Z601"1 |  | 1 | [12 empty] | VV | 2 | 2 | True | 0 | ROZPOCET
| VV |  | "Z611"1 |  | 1 | [12 empty] | VV | 2 | 2 | True | 0 | ROZPOCET
| VV |  | Součet |  | 2 | [12 empty] | VV | 2 | 4 | True | 1 | ROZPOCET
| D | 9 | Ostatní konstrukce a práce, bourání |  |  |  | 0 |  |  |  |  | 0 |  | 0 |  | 0 | 1 | D | 1 |  |  |  | ROZPOCET | [11 empty] | 0
9 | K | 952902021 | Čištění budov při provádění oprav a udržovacích prací podlah hladkých zametením | m2 | 141.393 |  | 0 | CS ÚRS 2025 02 |  | zákl. přenesená |  | 0 | 0 | 0 | 0 | 0 | 4 | K | 2 |  |  |  | ROZPOCET | [5 empty] | 0 | 0 | 0 | 0 | 0 | 4 | 0 | 4 | -1015144111
| Online PSC |  | https://podminky.urs.cz/item/CS_URS_2025_02/952902021 | [14 empty] | Online PSC | 2
| VV |  | Výpočet výměr je zpracován pomocí CAD produktů pro projektování. | [14 empty] | VV | 2 | 1 | True | 0 | ROZPOCET
| VV |  | KKN_DPS_06_D1-1 | [14 empty] | VV | 2 | 1 | True | 0 | ROZPOCET
| VV |  | F02 |  | 30.871 | [12 empty] | VV | 2 | 2 | True | 0 | ROZPOCET
| VV |  | F03 |  | 110.522 | [12 empty] | VV | 2 | 2 | True | 0 | ROZPOCET
| VV |  | Součet |  | 141.393 | [12 empty] | VV | 2 | 4 | True | 1 | ROZPOCET
10 | K | A.4.1.6.99.01_001 | O601 Montáž - Objektová dilatace hydroizolace spodní stavby; Další specifikace viz KKN_DPS_06_D1-1-6030 | m | 130 |  | 0 | vlastní |  | zákl. přenesená |  | 0 | 0 | 0 | 0 | 0 | 4 | K | 2 |  |  |  | ROZPOCET | [5 empty] | 0 | 0 | 0 | 0 | 0 | 4 | 0 | 4 | -364923520
| P |  | Poznámka k položce: O601 | [14 empty] | P | 2
11 | M | A.4.1.6.99.01_002 | O601 Dodávka - Objektová dilatace hydroizolace spodní stavby; Další specifikace viz KKN_DPS_06_D1-1-6030 | m | 130 |  | 0 | vlastní |  | zákl. přenesená |  | 0 | 0 | 0 | 0 | 0 | 8 | M | 2 |  |  |  | ROZPOCET | [5 empty] | 0 | 0 | 0 | 0 | 0 | 4 | 0 | 4 | -1600748654
| P |  | Poznámka k položce: O601 | [14 empty] | P | 2
12 | K | A.4.1.6.99.01_003 | O602 Montáž - Dilatační asfaltový pás; Další specifikace viz KKN_DPS_06_D1-1-6030 | m | 64 |  | 0 | vlastní |  | zákl. přenesená |  | 0 | 0 | 0 | 0 | 0 | 4 | K | 2 |  |  |  | ROZPOCET | [5 empty] | 0 | 0 | 0 | 0 | 0 | 4 | 0 | 4 | 1235069450
| P |  | Poznámka k položce: O602 | [14 empty] | P | 2
13 | M | A.4.1.6.99.01_004 | O602 Dodávka - Dilatační asfaltový pás; Další specifikace viz KKN_DPS_06_D1-1-6030 | m | 64 |  | 0 | vlastní |  | zákl. přenesená |  | 0 | 0 | 0 | 0 | 0 | 8 | M | 2 |  |  |  | ROZPOCET | [5 empty] | 0 | 0 | 0 | 0 | 0 | 4 | 0 | 4 | -1712978132
| P |  | Poznámka k položce: O602 | [14 empty] | P | 2
| D | 998 | Přesun hmot |  |  |  | 0 |  |  |  |  | 0 |  | 0 |  | 0 | 1 | D | 1 |  |  |  | ROZPOCET | [11 empty] | 0
14 | K | 998012021 | Přesun hmot pro budovy občanské výstavby, bydlení, výrobu a služby s nosnou svislou konstrukcí monolitickou betonovou tyčovou nebo plošnou s jakýkoliv obvodovým pláštěm kromě vyzdívaného vodorovná dopravní vzdálenost do 100 m základní pro budovy výšky do 6 m | t | 56.672 |  | 0 | CS ÚRS 2025 02 |  | zákl. přenesená |  | 0 | 0 | 0 | 0 | 0 | 4 | K | 2 |  |  |  | ROZPOCET | [5 empty] | 0 | 0 | 0 | 0 | 0 | 4 | 0 | 4 | 1090348084
| Online PSC |  | https://podminky.urs.cz/item/CS_URS_2025_02/998012021 | [14 empty] | Online PSC | 2
| D | PSV | Práce a dodávky PSV |  |  |  | 0 |  |  |  |  | 0 |  | 11.6826 |  | 0 | 2 | D | 0 |  |  |  | ROZPOCET | [11 empty] | 0
| D | 711 | Izolace proti vodě, vlhkosti a plynům |  |  |  | 0 |  |  |  |  | 0 |  | 7.906 |  | 0 | 2 | D | 1 |  |  |  | ROZPOCET | [11 empty] | 0
15 | K | 711111001 | Provedení izolace proti zemní vlhkosti natěradly a tmely za studena na ploše vodorovné V jednonásobným nátěrem penetračním | m2 | 255.133 |  | 0 | CS ÚRS 2025 02 |  | zákl. přenesená |  | 0 | 0 | 0 | 0 | 0 | 16 | K | 2 |  |  |  | ROZPOCET | [5 empty] | 0 | 0 | 0 | 0 | 0 | 4 | 0 | 16 | -848114670
| Online PSC |  | https://podminky.urs.cz/item/CS_URS_2025_02/711111001 | [14 empty] | Online PSC | 2
| VV |  | Výpočet výměr je zpracován pomocí CAD produktů pro projektování. | [14 empty] | VV | 2 | 1 | True | 0 | ROZPOCET
| VV |  | KKN_DPS_06_D1-1 | [14 empty] | VV | 2 | 1 | True | 0 | ROZPOCET
| VV |  | F01 |  | 113.74 | [12 empty] | VV | 2 | 2 | True | 0 | ROZPOCET
| VV |  | F02 |  | 30.871 | [12 empty] | VV | 2 | 2 | True | 0 | ROZPOCET
| VV |  | F03 |  | 110.522 | [12 empty] | VV | 2 | 2 | True | 0 | ROZPOCET
| VV |  | Součet |  | 255.133 | [12 empty] | VV | 2 | 4 | True | 1 | ROZPOCET
16 | K | 711112001 | Provedení izolace proti zemní vlhkosti natěradly a tmely za studena na ploše svislé S jednonásobným nátěrem penetračním | m2 | 329.595 |  | 0 | CS ÚRS 2025 02 |  | zákl. přenesená |  | 0 | 0 | 0 | 0 | 0 | 16 | K | 2 |  |  |  | ROZPOCET | [5 empty] | 0 | 0 | 0 | 0 | 0 | 4 | 0 | 16 | -1577881970
| Online PSC |  | https://podminky.urs.cz/item/CS_URS_2025_02/711112001 | [14 empty] | Online PSC | 2
| VV |  | Výpočet výměr je zpracován pomocí CAD produktů pro projektování. | [14 empty] | VV | 2 | 1 | True | 0 | ROZPOCET
| VV |  | KKN_DPS_06_D1-1 | [14 empty] | VV | 2 | 1 | True | 0 | ROZPOCET
| VV |  | W01 |  | 329.595 | [12 empty] | VV | 2 | 2 | True | 0 | ROZPOCET
| VV |  | Součet |  | 329.595 | [12 empty] | VV | 2 | 4 | True | 1 | ROZPOCET
17 | M | 24551555 | penetrace adhezní rychleschnoucí na bázi modifikovaného SBS | litr | 146.182 |  | 0 | CS ÚRS 2025 02 |  | zákl. přenesená |  | 0 | 0.001 | 0.14618 | 0 | 0 | 32 | M | 2 |  |  |  | ROZPOCET | [5 empty] | 0 | 0 | 0 | 0 | 0 | 4 | 0 | 16 | 804180751
| P |  | Poznámka k položce: spotřeba 0,25 l/m2 | [14 empty] | P | 2
| VV |  | 584,728*0,25 'Přepočtené koeficientem množství |  | 146.182 | [12 empty] | VV | 2 | 2 | False | 1 | ROZPOCET
18 | K | 711141559 | Provedení izolace proti zemní vlhkosti pásy přitavením NAIP na ploše vodorovné V | m2 | 510.266 |  | 0 | CS ÚRS 2025 02 |  | zákl. přenesená |  | 0 | 0.0004 | 0.20411 | 0 | 0 | 16 | K | 2 |  |  |  | ROZPOCET | [5 empty] | 0 | 0 | 0 | 0 | 0 | 4 | 0 | 16 | -1473127135
| Online PSC |  | https://podminky.urs.cz/item/CS_URS_2025_02/711141559 | [14 empty] | Online PSC | 2
| VV |  | Výpočet výměr je zpracován pomocí CAD produktů pro projektování. | [14 empty] | VV | 2 | 1 | True | 0 | ROZPOCET
| VV |  | KKN_DPS_06_D1-1 | [14 empty] | VV | 2 | 1 | True | 0 | ROZPOCET
| VV |  | F01*2 |  | 227.48 | [12 empty] | VV | 2 | 2 | True | 0 | ROZPOCET
| VV |  | F02*2 |  | 61.742 | [12 empty] | VV | 2 | 2 | True | 0 | ROZPOCET
| VV |  | F03*2 |  | 221.044 | [12 empty] | VV | 2 | 2 | True | 0 | ROZPOCET
| VV |  | Součet |  | 510.266 | [12 empty] | VV | 2 | 4 | True | 1 | ROZPOCET
19 | K | 711142559 | Provedení izolace proti zemní vlhkosti pásy přitavením NAIP na ploše svislé S | m2 | 659.19 |  | 0 | CS ÚRS 2025 02 |  | zákl. přenesená |  | 0 | 0.0004 | 0.26368 | 0 | 0 | 16 | K | 2 |  |  |  | ROZPOCET | [5 empty] | 0 | 0 | 0 | 0 | 0 | 4 | 0 | 16 | 316665768
| Online PSC |  | https://podminky.urs.cz/item/CS_URS_2025_02/711142559 | [14 empty] | Online PSC | 2
| VV |  | Výpočet výměr je zpracován pomocí CAD produktů pro projektování. | [14 empty] | VV | 2 | 1 | True | 0 | ROZPOCET
| VV |  | KKN_DPS_06_D1-1 | [14 empty] | VV | 2 | 1 | True | 0 | ROZPOCET
| VV |  | W01*2 |  | 659.19 | [12 empty] | VV | 2 | 2 | True | 0 | ROZPOCET
| VV |  | Součet |  | 659.19 | [12 empty] | VV | 2 | 4 | True | 1 | ROZPOCET
20 | M | 62853004 | pás asfaltový natavitelný modifikovaný SBS s vložkou ze skleněné tkaniny a spalitelnou PE fólií nebo jemnozrnným minerálním posypem na horním povrchu tl 4,0mm | m2 | 681.5 |  | 0 | CS ÚRS 2025 02 |  | zákl. přenesená |  | 0 | 0.0054 | 3.6801 | 0 | 0 | 32 | M | 2 |  |  |  | ROZPOCET | [5 empty] | 0 | 0 | 0 | 0 | 0 | 4 | 0 | 16 | -1566353298
| P |  | Poznámka k položce: R8 | [14 empty] | P | 2
| VV |  | Výpočet výměr je zpracován pomocí CAD produktů pro projektování. | [14 empty] | VV | 2 | 1 | True | 0 | ROZPOCET
| VV |  | KKN_DPS_06_D1-1 | [14 empty] | VV | 2 | 1 | True | 0 | ROZPOCET
| VV |  | F01 |  | 113.74 | [12 empty] | VV | 2 | 2 | True | 0 | ROZPOCET
| VV |  | F02 |  | 30.871 | [12 empty] | VV | 2 | 2 | True | 0 | ROZPOCET
| VV |  | F03 |  | 110.522 | [12 empty] | VV | 2 | 2 | True | 0 | ROZPOCET
| VV |  | W01 |  | 329.595 | [12 empty] | VV | 2 | 2 | True | 0 | ROZPOCET
| VV |  | Součet |  | 584.728 | [12 empty] | VV | 2 | 4 | True | 1 | ROZPOCET
| VV |  | 584,728*1,1655 'Přepočtené koeficientem množství |  | 681.5 | [12 empty] | VV | 2 | 2 | False | 1 | ROZPOCET
21 | M | 62855001 | pás asfaltový natavitelný modifikovaný SBS s vložkou z polyesterové rohože a spalitelnou PE fólií nebo jemnozrnným minerálním posypem na horním povrchu tl 4,0mm | m2 | 681.5 |  | 0 | CS ÚRS 2025 02 |  | zákl. přenesená |  | 0 | 0.0053 | 3.612 | 0 | 0 | 32 | M | 2 |  |  |  | ROZPOCET | [5 empty] | 0 | 0 | 0 | 0 | 0 | 4 | 0 | 16 | -909112738
| P |  | Poznámka k položce: R7 | [14 empty] | P | 2
| VV |  | Výpočet výměr je zpracován pomocí CAD produktů pro projektování. | [14 empty] | VV | 2 | 1 | True | 0 | ROZPOCET
| VV |  | KKN_DPS_06_D1-1 | [14 empty] | VV | 2 | 1 | True | 0 | ROZPOCET
| VV |  | F01 |  | 113.74 | [12 empty] | VV | 2 | 2 | True | 0 | ROZPOCET
| VV |  | F02 |  | 30.871 | [12 empty] | VV | 2 | 2 | True | 0 | ROZPOCET
| VV |  | F03 |  | 110.522 | [12 empty] | VV | 2 | 2 | True | 0 | ROZPOCET
| VV |  | W01 |  | 329.595 | [12 empty] | VV | 2 | 2 | True | 0 | ROZPOCET
| VV |  | Součet |  | 584.728 | [12 empty] | VV | 2 | 4 | True | 1 | ROZPOCET
| VV |  | 584,728*1,1655 'Přepočtené koeficientem množství |  | 681.5 | [12 empty] | VV | 2 | 2 | False | 1 | ROZPOCET
22 | K | 998711101 | Přesun hmot pro izolace proti vodě, vlhkosti a plynům stanovený z hmotnosti přesunovaného materiálu vodorovná dopravní vzdálenost do 50 m základní v objektech výšky do 6 m | t | 7.906 |  | 0 | CS ÚRS 2025 02 |  | zákl. přenesená |  | 0 | 0 | 0 | 0 | 0 | 16 | K | 2 |  |  |  | ROZPOCET | [5 empty] | 0 | 0 | 0 | 0 | 0 | 4 | 0 | 16 | 1236557950
| Online PSC |  | https://podminky.urs.cz/item/CS_URS_2025_02/998711101 | [14 empty] | Online PSC | 2
| D | 713 | Izolace tepelné |  |  |  | 0 |  |  |  |  | 0 |  | 3.4612 |  | 0 | 2 | D | 1 |  |  |  | ROZPOCET | [11 empty] | 0
23 | K | 713131141 | Montáž tepelné izolace stěn rohožemi, pásy, deskami, dílci, bloky (izolační materiál ve specifikaci) lepením celoplošně bez mechanického kotvení | m2 | 329.595 |  | 0 | CS ÚRS 2025 02 |  | zákl. přenesená |  | 0 | 0.006 | 1.9776 | 0 | 0 | 16 | K | 2 |  |  |  | ROZPOCET | [5 empty] | 0 | 0 | 0 | 0 | 0 | 4 | 0 | 16 | 1197348754
| Online PSC |  | https://podminky.urs.cz/item/CS_URS_2025_02/713131141 | [14 empty] | Online PSC | 2
| VV |  | Výpočet výměr je zpracován pomocí CAD produktů pro projektování. | [14 empty] | VV | 2 | 1 | True | 0 | ROZPOCET
| VV |  | KKN_DPS_06_D1-1 | [14 empty] | VV | 2 | 1 | True | 0 | ROZPOCET
| VV |  | W01 |  | 329.595 | [12 empty] | VV | 2 | 2 | True | 0 | ROZPOCET
| VV |  | Součet |  | 329.595 | [12 empty] | VV | 2 | 4 | True | 1 | ROZPOCET
24 | K | 713141151 | Montáž tepelné izolace střech plochých rohožemi, pásy, deskami, dílci, bloky (izolační materiál ve specifikaci) kladenými volně jednovrstvá | m2 | 141.393 |  | 0 | CS ÚRS 2025 02 |  | zákl. přenesená |  | 0 | 0 | 0 | 0 | 0 | 16 | K | 2 |  |  |  | ROZPOCET | [5 empty] | 0 | 0 | 0 | 0 | 0 | 4 | 0 | 16 | 329819366
| Online PSC |  | https://podminky.urs.cz/item/CS_URS_2025_02/713141151 | [14 empty] | Online PSC | 2
| VV |  | Výpočet výměr je zpracován pomocí CAD produktů pro projektování. | [14 empty] | VV | 2 | 1 | True | 0 | ROZPOCET
| VV |  | KKN_DPS_06_D1-1 | [14 empty] | VV | 2 | 1 | True | 0 | ROZPOCET
| VV |  | F02 |  | 30.871 | [12 empty] | VV | 2 | 2 | True | 0 | ROZPOCET
| VV |  | F03 |  | 110.522 | [12 empty] | VV | 2 | 2 | True | 0 | ROZPOCET
| VV |  | Součet |  | 141.393 | [12 empty] | VV | 2 | 4 | True | 1 | ROZPOCET
25 | M | 28376422 | deska XPS hrana polodrážková a hladký povrch 300kPA λ=0,035 tl 100mm | m2 | 378.489 |  | 0 | CS ÚRS 2025 02 |  | zákl. přenesená |  | 0 | 0.003 | 1.1355 | 0 | 0 | 32 | M | 2 |  |  |  | ROZPOCET | [5 empty] | 0 | 0 | 0 | 0 | 0 | 4 | 0 | 16 | 1708144751
| VV |  | Výpočet výměr je zpracován pomocí CAD produktů pro projektování. | [14 empty] | VV | 2 | 1 | True | 0 | ROZPOCET
| VV |  | KKN_DPS_06_D1-1 | [14 empty] | VV | 2 | 1 | True | 0 | ROZPOCET
| VV |  | F02 |  | 30.871 | [12 empty] | VV | 2 | 2 | True | 0 | ROZPOCET
| VV |  | W01 |  | 329.595 | [12 empty] | VV | 2 | 2 | True | 0 | ROZPOCET
| VV |  | Součet |  | 360.466 | [12 empty] | VV | 2 | 4 | True | 1 | ROZPOCET
| VV |  | 360,466*1,05 'Přepočtené koeficientem množství |  | 378.489 | [12 empty] | VV | 2 | 2 | False | 1 | ROZPOCET
26 | M | 28376464 | deska XPS hrana polodrážková a hladký povrch 700kPA λ=0,035 tl 100mm | m2 | 116.048 |  | 0 | CS ÚRS 2025 02 |  | zákl. přenesená |  | 0 | 0.003 | 0.34814 | 0 | 0 | 32 | M | 2 |  |  |  | ROZPOCET | [5 empty] | 0 | 0 | 0 | 0 | 0 | 4 | 0 | 16 | -1675346694
| VV |  | Výpočet výměr je zpracován pomocí CAD produktů pro projektování. | [14 empty] | VV | 2 | 1 | True | 0 | ROZPOCET
| VV |  | KKN_DPS_06_D1-1 | [14 empty] | VV | 2 | 1 | True | 0 | ROZPOCET
| VV |  | F03 |  | 110.522 | [12 empty] | VV | 2 | 2 | True | 0 | ROZPOCET
| VV |  | Součet |  | 110.522 | [12 empty] | VV | 2 | 4 | True | 1 | ROZPOCET
| VV |  | 110,522*1,05 'Přepočtené koeficientem množství |  | 116.048 | [12 empty] | VV | 2 | 2 | False | 1 | ROZPOCET
27 | K | 998713101 | Přesun hmot pro izolace tepelné stanovený z hmotnosti přesunovaného materiálu vodorovná dopravní vzdálenost do 50 m s užitím mechanizace v objektech výšky do 6 m | t | 3.461 |  | 0 | CS ÚRS 2025 02 |  | zákl. přenesená |  | 0 | 0 | 0 | 0 | 0 | 16 | K | 2 |  |  |  | ROZPOCET | [5 empty] | 0 | 0 | 0 | 0 | 0 | 4 | 0 | 16 | -1923470765
| Online PSC |  | https://podminky.urs.cz/item/CS_URS_2025_02/998713101 | [14 empty] | Online PSC | 2
| D | 767 | Konstrukce zámečnické |  |  |  | 0 |  |  |  |  | 0 |  | 0 |  | 0 | 2 | D | 2 |  |  |  | ROZPOCET | [11 empty] | 0
28 | K | 767640311 | Montáž dveří ocelových nebo hliníkových vnitřních jednokřídlových | kus | 2 |  | 0 | CS ÚRS 2025 02 |  | zákl. přenesená |  | 0 | 0 | 0 | 0 | 0 | 16 | K | 3 |  |  |  | ROZPOCET | [5 empty] | 0 | 0 | 0 | 0 | 0 | 4 | 0 | 16 | -1514387666
| Online PSC |  | https://podminky.urs.cz/item/CS_URS_2025_02/767640311 | [14 empty] | Online PSC | 3
| P |  | Poznámka k položce: Montáž dveřních křídel včetně kompletního příslušenství dodaného s dveřním křídlem (tj. včetně kování, závěsů, zámku, madel, samozavíračů, montážních prvků apod.). | [14 empty] | P | 3
| VV |  | Výpočet výměr je zpracován pomocí CAD produktů pro projektování. | [14 empty] | VV | 3 | 1 | True | 0 | ROZPOCET
| VV |  | KKN_DPS_06_D1-1 | [14 empty] | VV | 3 | 1 | True | 0 | ROZPOCET
| VV |  | "Z601"1 |  | 1 | [12 empty] | VV | 3 | 2 | True | 0 | ROZPOCET
| VV |  | "Z611"1 |  | 1 | [12 empty] | VV | 3 | 2 | True | 0 | ROZPOCET
| VV |  | Součet |  | 2 | [12 empty] | VV | 3 | 4 | True | 1 | ROZPOCET
29 | M | A.4.1.6.1.01_002 | Z601 Dodávka - Ocelové dveře 600/1840 mm; Další specifikace viz KKN_DPS_06_D1-1-6010 | ks | 1 |  | 0 | vlastní |  | zákl. přenesená |  | 0 | 0 | 0 | 0 | 0 | 8 | M | 3 |  |  |  | ROZPOCET | [5 empty] | 0 | 0 | 0 | 0 | 0 | 4 | 0 | 4 | -82491981
| P |  | Poznámka k položce: EW30DP1+C3 | [14 empty] | P | 3
30 | M | A.4.1.6.1.01_004 | Z611 Dodávka - Ocelové dveře 600/1840 mm; Další specifikace viz KKN_DPS_06_D1-1-6010 | ks | 1 |  | 0 | vlastní |  | zákl. přenesená |  | 0 | 0 | 0 | 0 | 0 | 8 | M | 3 |  |  |  | ROZPOCET | [5 empty] | 0 | 0 | 0 | 0 | 0 | 4 | 0 | 4 | 814027256
| P |  | Poznámka k položce: EW30DP1+C3 | [14 empty] | P | 3
31 | K | A.4.1.6.1.02_001 | Z641 Montáž - Vnitřní ocelová nosná konstrukce zdvojené podlahy v podzemním koridoru pro možnost koordinace jednotlivých profesí vč. Vyrovnávacího ocelového žebříku; Další specifikace viz KKN_DPS_06_D1-1-6020 | ks | 1 |  | 0 | vlastní |  | zákl. přenesená |  | 0 | 0 | 0 | 0 | 0 | 4 | K | 3 |  |  |  | ROZPOCET | [5 empty] | 0 | 0 | 0 | 0 | 0 | 4 | 0 | 4 | 259619228
| P |  | Poznámka k položce: Z641 | [14 empty] | P | 3
32 | M | A.4.1.6.1.02_002 | Z641 Dodávka - Vnitřní ocelová nosná konstrukce zdvojené podlahy v podzemním koridoru pro možnost koordinace jednotlivých profesí vč. Vyrovnávacího ocelového žebříku; Další specifikace viz KKN_DPS_06_D1-1-6020 | ks | 1 |  | 0 | vlastní |  | zákl. přenesená |  | 0 | 0 | 0 | 0 | 0 | 8 | M | 3 |  |  |  | ROZPOCET | [5 empty] | 0 | 0 | 0 | 0 | 0 | 4 | 0 | 4 | -176629727
| P |  | Poznámka k položce: Z641 | [14 empty] | P | 3
33 | K | A.4.1.6.1.02_003 | Z642 Montáž - Vnitřní provizorní ocelový žebřík s ochranným košem a přilehlým ocelovým zábradlím; Další specifikace viz KKN_DPS_06_D1-1-6020 | ks | 1 |  | 0 | vlastní |  | zákl. přenesená |  | 0 | 0 | 0 | 0 | 0 | 4 | K | 3 |  |  |  | ROZPOCET | [5 empty] | 0 | 0 | 0 | 0 | 0 | 4 | 0 | 4 | -656486705
| P |  | Poznámka k položce: Z642 | [14 empty] | P | 3
34 | M | A.4.1.6.1.02_004 | Z642 Dodávka - Vnitřní provizorní ocelový žebřík s ochranným košem a přilehlým ocelovým zábradlím; Další specifikace viz KKN_DPS_06_D1-1-6020 | ks | 1 |  | 0 | vlastní |  | zákl. přenesená |  | 0 | 0 | 0 | 0 | 0 | 8 | M | 3 |  |  |  | ROZPOCET | [5 empty] | 0 | 0 | 0 | 0 | 0 | 4 | 0 | 4 | -1457171368
| P |  | Poznámka k položce: Z642 | [14 empty] | P | 3
35 | K | A.4.1.6.1.02_005 | Z643 Montáž - Ocelová konstrukce pro uchycení dveří k oddělení požárních úseků vč. Požárního zatěsnění prostupů médií; Další specifikace viz KKN_DPS_06_D1-1-6020 | ks | 1 |  | 0 | vlastní |  | zákl. přenesená |  | 0 | 0 | 0 | 0 | 0 | 4 | K | 3 |  |  |  | ROZPOCET | [5 empty] | 0 | 0 | 0 | 0 | 0 | 4 | 0 | 4 | -1857013309
| P |  | Poznámka k položce: Z643 | [14 empty] | P | 3
36 | M | A.4.1.6.1.02_006 | Z643 Dodávka - Ocelová konstrukce pro uchycení dveří k oddělení požárních úseků vč. Požárního zatěsnění prostupů médií; Další specifikace viz KKN_DPS_06_D1-1-6020 | ks | 1 |  | 0 | vlastní |  | zákl. přenesená |  | 0 | 0 | 0 | 0 | 0 | 8 | M | 3 |  |  |  | ROZPOCET | [5 empty] | 0 | 0 | 0 | 0 | 0 | 4 | 0 | 4 | -257649950
| P |  | Poznámka k položce: Z643 | [14 empty] | P | 3
37 | K | A.4.1.6.1.02_007 | Z644 Montáž - Ocelová konstrukce pro podchycení stávající stropní konstrukce; Další specifikace viz KKN_DPS_06_D1-1-6020 | ks | 1 |  | 0 | vlastní |  | zákl. přenesená |  | 0 | 0 | 0 | 0 | 0 | 4 | K | 3 |  |  |  | ROZPOCET | [5 empty] | 0 | 0 | 0 | 0 | 0 | 4 | 0 | 4 | 1364602356
| P |  | Poznámka k položce: Z644 | [14 empty] | P | 3
38 | M | A.4.1.6.1.02_008 | Z644 Dodávka - Ocelová konstrukce pro podchycení stávající stropní konstrukce; Další specifikace viz KKN_DPS_06_D1-1-6020 | ks | 1 |  | 0 | vlastní |  | zákl. přenesená |  | 0 | 0 | 0 | 0 | 0 | 8 | M | 3 |  |  |  | ROZPOCET | [5 empty] | 0 | 0 | 0 | 0 | 0 | 4 | 0 | 4 | 285735369
| P |  | Poznámka k položce: Z644 | [14 empty] | P | 3
| D | 783 | Dokončovací práce - nátěry |  |  |  | 0 |  |  |  |  | 0 |  | 0.31536 |  | 0 | 2 | D | 1 |  |  |  | ROZPOCET | [11 empty] | 0
39 | K | 783823101 | Penetrační nátěr omítek hladkých betonových povrchů akrylátový | m2 | 508.646 |  | 0 | CS ÚRS 2025 02 |  | zákl. přenesená |  | 0 | 8e-05 | 0.040692 | 0 | 0 | 16 | K | 2 |  |  |  | ROZPOCET | [5 empty] | 0 | 0 | 0 | 0 | 0 | 4 | 0 | 16 | 1405617391
| Online PSC |  | https://podminky.urs.cz/item/CS_URS_2025_02/783823101 | [14 empty] | Online PSC | 2
| P |  | Poznámka k položce: N6 | [14 empty] | P | 2
| VV |  | Výpočet výměr je zpracován pomocí CAD produktů pro projektování. | [14 empty] | VV | 2 | 1 | True | 0 | ROZPOCET
| VV |  | KKN_DPS_06_D1-1 | [14 empty] | VV | 2 | 1 | True | 0 | ROZPOCET
| VV |  | "Stěny" 6,09*3,1*2+15,68*3,6-4,27*1,95+25,4*2,6*2+4,429*4,96+5,548*5,66+4,5*5,31 |  | 295.224 | [12 empty] | VV | 2 | 2 | True | 0 | ROZPOCET
| VV |  | "Podlaha" 40+25,4*2,3+11,74 |  | 110.16 | [12 empty] | VV | 2 | 2 | True | 0 | ROZPOCET
| VV |  | "Stropy" 18,52+31,74*2,3+11,74 |  | 103.262 | [12 empty] | VV | 2 | 2 | True | 0 | ROZPOCET
| VV |  | Součet |  | 508.646 | [12 empty] | VV | 2 | 4 | True | 1 | ROZPOCET
40 | K | 783827401 | Krycí (ochranný) nátěr omítek dvojnásobný hladkých betonových povrchů nebo povrchů z desek na bázi dřeva (dřevovláknitých apod.) akrylátový | m2 | 508.646 |  | 0 | CS ÚRS 2025 02 |  | zákl. přenesená |  | 0 | 0.00054 | 0.27467 | 0 | 0 | 16 | K | 2 |  |  |  | ROZPOCET | [5 empty] | 0 | 0 | 0 | 0 | 0 | 4 | 0 | 16 | 1991881606
| Online PSC |  | https://podminky.urs.cz/item/CS_URS_2025_02/783827401 | [14 empty] | Online PSC | 2

## D1.06.2 - Stavebně konstr...
{0f56ae8e-ab15-4a6f-a650-f2b356ba6cc1}
2
| KRYCÍ LIST SOUPISU PRACÍ | [7 empty] | v --- níže se nacházejí doplnkové a pomocné údaje k sestavám --- v | [8 empty] | True
Stavba:
Rozšíření a modernizace urgentního příjmu KKN
Objekt:
D1.06 - Technický kanál 1
Soupis:
D1.06.2 - Stavebně konstrukční řešení
| KSO: |  |  |  |  | CC-CZ:
| Místo: |  | Karlovy Vary |  |  | Datum: | 15. 1. 2026
| Zadavatel: |  |  |  |  | IČ:
|  | Karlovarský kraj |  |  |  | DIČ:
| Účastník: |  |  |  |  | IČ: | Vyplň údaj
|  | Vyplň údaj |  |  |  | DIČ: | Vyplň údaj
| Projektant: |  |  |  |  | IČ:
|  | Penta Projekt s.r.o., Mrštíkova 12, Jihlava |  |  |  | DIČ:
| Zpracovatel: |  |  |  |  | IČ:
DIČ:
Poznámka:
Soupis prací je sestaven s využitím Cenové soustavy ÚRS. Položky, které pochází z této cenové soustavy, jsou ve sloupci "Cenová soustava" označeny popisem "CS ÚRS" a úrovní příslušného kalendářního pololetí. Veškeré další informace vymezující popis a podmínky použití těchto položek z Cenové soustavy, které nejsou uvedeny přímo v soupisu prací, jsou neomezeně dálkově k dispozici na https://podminky.urs.cz. Položky soupisu prací, které mají ve sloupci "Cenová soustava" uvedeno "vlastní", nepocházejí z cenové soustavy ÚRS.
| Cena bez DPH | [5 empty] | 0
|  |  | Základ daně |  |  | Sazba daně | Výše daně
| DPH | základní | 0 |  |  | 21% | 0
|  | snížená | 0 |  |  | 12% | 0
| DPH | zákl. přenesená | 0 |  |  | 21% | 0
|  | sníž. přenesená | 0 |  |  | 12% | 0
|  | nulová | 0 |  |  | 0% | 0
| Cena s DPH |  |  | v | CZK |  | 0
REKAPITULACE ČLENĚNÍ SOUPISU PRACÍ
Stavba:
Rozšíření a modernizace urgentního příjmu KKN
Objekt:
D1.06 - Technický kanál 1
Soupis:
D1.06.2 - Stavebně konstrukční řešení
Místo: |  |  | Karlovy Vary |  |  | Datum: | 15. 1. 2026
Zadavatel: |  |  | Karlovarský kraj |  |  | Projektant: | Penta Projekt s.r.o., Mrštíkova 12, Jihlava
Účastník: |  |  | Vyplň údaj |  |  | Zpracovatel:
Kód dílu - Popis | [6 empty] | Cena celkem [CZK]
Náklady stavby celkem | [6 empty] | 0 | [11 empty] | -1
| HSV - Práce a dodávky HSV | [5 empty] | 0
| 2 - Zakládání | [5 empty] | 0
| 4 - Vodorovné konstrukce | [5 empty] | 0
| 9 - Ostatní konstrukce a práce, bourání | [5 empty] | 0
| 997 - Přesun sutě | [5 empty] | 0
| 998 - Přesun hmot | [5 empty] | 0
SOUPIS PRACÍ
Stavba:
Rozšíření a modernizace urgentního příjmu KKN
Objekt:
D1.06 - Technický kanál 1
Soupis:
D1.06.2 - Stavebně konstrukční řešení
Místo: |  |  | Karlovy Vary |  |  | Datum: | 15. 1. 2026
Zadavatel: |  |  | Karlovarský kraj |  |  | Projektant: | Penta Projekt s.r.o., Mrštíkova 12, Jihlava
Účastník: |  |  | Vyplň údaj |  |  | Zpracovatel:
PČ | Typ | Kód | Popis | MJ | Množství | J.cena [CZK] | Cena celkem [CZK] | Cenová soustava |  | DPH | J. Nh [h] | Nh celkem [h] | J. hmotnost [t] | Hmotnost celkem [t] | J. suť [t] | Suť Celkem [t]
Náklady soupisu celkem | [6 empty] | 0 |  |  |  |  | 0 |  | 460.8126 |  | 200.808 |  | D | -1 | [10 empty] | 0
| D | HSV | Práce a dodávky HSV |  |  |  | 0 |  |  |  |  | 0 |  | 460.8126 |  | 200.808 | 1 | D | 0 |  |  |  | ROZPOCET | [6 empty] | 0
| D | 2 | Zakládání |  |  |  | 0 |  |  |  |  | 0 |  | 372.3362 |  | 0 | 1 | D | 1 |  |  |  | ROZPOCET | [6 empty] | 0
1 | K | 273323511 | Základy z betonu železového (bez výztuže) desky z betonu pro konstrukce bílých van tř. C 25/30 | m3 | 49.83 |  | 0 | CS ÚRS 2025 02 |  | zákl. přenesená |  | 0 | 2.5236 | 125.7515 | 0 | 0 | 4 | K | 2 |  |  |  | ROZPOCET | 0 | 0 | 0 | 0 | 0 | 4 | 0 | 4 | 854110403
| Online PSC |  | https://podminky.urs.cz/item/CS_URS_2025_02/273323511 | [14 empty] | Online PSC | 2
| VV |  | Výpočet výměr je zpracován pomocí CAD produktů pro projektování. | [14 empty] | VV | 2 | 1 | True | 0 | ROZPOCET
| VV |  | KKN_DPS_06_D1-2 | [14 empty] | VV | 2 | 1 | True | 0 | ROZPOCET
| VV |  | "SO_6, Kanál" 12 |  | 12 | [12 empty] | VV | 2 | 2 | True | 0 | ROZPOCET
| VV |  | "SO_6, Kanál" 13,92 |  | 13.92 | [12 empty] | VV | 2 | 2 | True | 0 | ROZPOCET
| VV |  | "SO_6, Kanál" 8,11 |  | 8.11 | [12 empty] | VV | 2 | 2 | True | 0 | ROZPOCET
| VV |  | "SO_6, Kanál" 5,71 |  | 5.71 | [12 empty] | VV | 2 | 2 | True | 0 | ROZPOCET
| VV |  | "SO_6, Kanál" 10,09 |  | 10.09 | [12 empty] | VV | 2 | 2 | True | 0 | ROZPOCET
| VV |  | Součet |  | 49.83 | [12 empty] | VV | 2 | 4 | True | 1 | ROZPOCET
2 | K | 273351121 | Bednění základů desek zřízení | m2 | 36.49 |  | 0 | CS ÚRS 2025 02 |  | zákl. přenesená |  | 0 | 0.00294 | 0.10728 | 0 | 0 | 4 | K | 2 |  |  |  | ROZPOCET | 0 | 0 | 0 | 0 | 0 | 4 | 0 | 4 | 28773017
| Online PSC |  | https://podminky.urs.cz/item/CS_URS_2025_02/273351121 | [14 empty] | Online PSC | 2
| VV |  | Výpočet výměr je zpracován pomocí CAD produktů pro projektování. | [14 empty] | VV | 2 | 1 | True | 0 | ROZPOCET
| VV |  | KKN_DPS_06_D1-2 | [14 empty] | VV | 2 | 1 | True | 0 | ROZPOCET
| VV |  | "SO_6, Kanál" 9,68 |  | 9.68 | [12 empty] | VV | 2 | 2 | True | 0 | ROZPOCET
| VV |  | "SO_6, Kanál" 9,6 |  | 9.6 | [12 empty] | VV | 2 | 2 | True | 0 | ROZPOCET
| VV |  | "SO_6, Kanál" 6,31 |  | 6.31 | [12 empty] | VV | 2 | 2 | True | 0 | ROZPOCET
| VV |  | "SO_6, Kanál" 3,94 |  | 3.94 | [12 empty] | VV | 2 | 2 | True | 0 | ROZPOCET
| VV |  | "SO_6, Kanál" 6,96 |  | 6.96 | [12 empty] | VV | 2 | 2 | True | 0 | ROZPOCET
| VV |  | Součet |  | 36.49 | [12 empty] | VV | 2 | 4 | True | 1 | ROZPOCET
3 | K | 273351122 | Bednění základů desek odstranění | m2 | 36.49 |  | 0 | CS ÚRS 2025 02 |  | zákl. přenesená |  | 0 | 0 | 0 | 0 | 0 | 4 | K | 2 |  |  |  | ROZPOCET | 0 | 0 | 0 | 0 | 0 | 4 | 0 | 4 | 1190770623
| Online PSC |  | https://podminky.urs.cz/item/CS_URS_2025_02/273351122 | [14 empty] | Online PSC | 2
4 | K | 279323111 | Základové zdi z betonu železového (bez výztuže) pro konstrukce bílých van tř. C 25/30 | m3 | 90.8 |  | 0 | CS ÚRS 2025 02 |  | zákl. přenesená |  | 0 | 2.5235 | 229.1338 | 0 | 0 | 4 | K | 2 |  |  |  | ROZPOCET | 0 | 0 | 0 | 0 | 0 | 4 | 0 | 4 | -1368471600
| Online PSC |  | https://podminky.urs.cz/item/CS_URS_2025_02/279323111 | [14 empty] | Online PSC | 2
| VV |  | Výpočet výměr je zpracován pomocí CAD produktů pro projektování. | [14 empty] | VV | 2 | 1 | True | 0 | ROZPOCET
| VV |  | KKN_DPS_06_D1-2 | [14 empty] | VV | 2 | 1 | True | 0 | ROZPOCET
| VV |  | "SO_6, Kanál" 13,04 |  | 13.04 | [12 empty] | VV | 2 | 2 | True | 0 | ROZPOCET
| VV |  | "SO_6, Kanál" 1,09 |  | 1.09 | [12 empty] | VV | 2 | 2 | True | 0 | ROZPOCET
| VV |  | "SO_6, Kanál" 11,53 |  | 11.53 | [12 empty] | VV | 2 | 2 | True | 0 | ROZPOCET
| VV |  | "SO_6, Kanál" 24,99 |  | 24.99 | [12 empty] | VV | 2 | 2 | True | 0 | ROZPOCET
| VV |  | "SO_6, Kanál" 1,74 |  | 1.74 | [12 empty] | VV | 2 | 2 | True | 0 | ROZPOCET
| VV |  | "SO_6, Kanál" 6,59 |  | 6.59 | [12 empty] | VV | 2 | 2 | True | 0 | ROZPOCET
| VV |  | "SO_6, Kanál" 9,42 |  | 9.42 | [12 empty] | VV | 2 | 2 | True | 0 | ROZPOCET
| VV |  | "SO_6, Kanál" 7,17 |  | 7.17 | [12 empty] | VV | 2 | 2 | True | 0 | ROZPOCET
| VV |  | "SO_6, Kanál" 15,23 |  | 15.23 | [12 empty] | VV | 2 | 2 | True | 0 | ROZPOCET
| VV |  | Součet |  | 90.8 | [12 empty] | VV | 2 | 4 | True | 1 | ROZPOCET
5 | K | 279351121 | Bednění základových zdí rovné oboustranné za každou stranu zřízení | m2 | 605.28 |  | 0 | CS ÚRS 2025 02 |  | zákl. přenesená |  | 0 | 0.00275 | 1.6645 | 0 | 0 | 4 | K | 2 |  |  |  | ROZPOCET | 0 | 0 | 0 | 0 | 0 | 4 | 0 | 4 | -1338034584
| Online PSC |  | https://podminky.urs.cz/item/CS_URS_2025_02/279351121 | [14 empty] | Online PSC | 2
| VV |  | Výpočet výměr je zpracován pomocí CAD produktů pro projektování. | [14 empty] | VV | 2 | 1 | True | 0 | ROZPOCET
| VV |  | KKN_DPS_06_D1-2 | [14 empty] | VV | 2 | 1 | True | 0 | ROZPOCET
| VV |  | "SO_6, Kanál" 86,9 |  | 86.9 | [12 empty] | VV | 2 | 2 | True | 0 | ROZPOCET
| VV |  | "SO_6, Kanál" 7,26 |  | 7.26 | [12 empty] | VV | 2 | 2 | True | 0 | ROZPOCET
| VV |  | "SO_6, Kanál" 76,88 |  | 76.88 | [12 empty] | VV | 2 | 2 | True | 0 | ROZPOCET
| VV |  | "SO_6, Kanál" 166,61 |  | 166.61 | [12 empty] | VV | 2 | 2 | True | 0 | ROZPOCET
| VV |  | "SO_6, Kanál" 11,6 |  | 11.6 | [12 empty] | VV | 2 | 2 | True | 0 | ROZPOCET
| VV |  | "SO_6, Kanál" 43,94 |  | 43.94 | [12 empty] | VV | 2 | 2 | True | 0 | ROZPOCET
| VV |  | "SO_6, Kanál" 62,8 |  | 62.8 | [12 empty] | VV | 2 | 2 | True | 0 | ROZPOCET
| VV |  | "SO_6, Kanál" 47,79 |  | 47.79 | [12 empty] | VV | 2 | 2 | True | 0 | ROZPOCET
| VV |  | "SO_6, Kanál" 101,5 |  | 101.5 | [12 empty] | VV | 2 | 2 | True | 0 | ROZPOCET
| VV |  | Součet |  | 605.28 | [12 empty] | VV | 2 | 4 | True | 1 | ROZPOCET
6 | K | 279351122 | Bednění základových zdí rovné oboustranné za každou stranu odstranění | m2 | 605.28 |  | 0 | CS ÚRS 2025 02 |  | zákl. přenesená |  | 0 | 0 | 0 | 0 | 0 | 4 | K | 2 |  |  |  | ROZPOCET | 0 | 0 | 0 | 0 | 0 | 4 | 0 | 4 | -477883694
| Online PSC |  | https://podminky.urs.cz/item/CS_URS_2025_02/279351122 | [14 empty] | Online PSC | 2
7 | K | 279361821 | Výztuž základových zdí nosných svislých nebo odkloněných od svislice, rovinných nebo oblých, deskových nebo žebrových, včetně výztuže jejich žeber z betonářské oceli 10 505 (R) nebo BSt 500 | t | 14.8 |  | 0 | CS ÚRS 2025 02 |  | zákl. přenesená |  | 0 | 1.0594 | 15.6791 | 0 | 0 | 4 | K | 2 |  |  |  | ROZPOCET | 0 | 0 | 0 | 0 | 0 | 4 | 0 | 4 | -248327150
| Online PSC |  | https://podminky.urs.cz/item/CS_URS_2025_02/279361821 | [14 empty] | Online PSC | 2
| VV |  | KKN_DPS_06_D1-2 | [14 empty] | VV | 2 | 1 | True | 0 | ROZPOCET
| VV |  | viz schéma výztuže technického kanálu 1 | [14 empty] | VV | 2 | 1 | True | 0 | ROZPOCET
| VV |  | 14800/1000 |  | 14.8 | [12 empty] | VV | 2 | 2 | True | 0 | ROZPOCET
| VV |  | v rámci výztuže zdí vykázána i výztuž nosníků, základových a stropních desek | [14 empty] | VV | 2 | 1 | True | 0 | ROZPOCET
| VV |  | Součet |  | 14.8 | [12 empty] | VV | 2 | 4 | True | 1 | ROZPOCET
| D | 4 | Vodorovné konstrukce |  |  |  | 0 |  |  |  |  | 0 |  | 88.26 |  | 0 | 1 | D | 1 |  |  |  | ROZPOCET | [6 empty] | 0
8 | K | 411321414 | Stropy z betonu železového (bez výztuže) stropů deskových, plochých střech, desek balkonových, desek hřibových stropů včetně hlavic hřibových sloupů tř. C 25/30 | m3 | 33.71 |  | 0 | CS ÚRS 2025 02 |  | zákl. přenesená |  | 0 | 2.502 | 84.3428 | 0 | 0 | 4 | K | 2 |  |  |  | ROZPOCET | 0 | 0 | 0 | 0 | 0 | 4 | 0 | 4 | 1277794111
| Online PSC |  | https://podminky.urs.cz/item/CS_URS_2025_02/411321414 | [14 empty] | Online PSC | 2
| P |  | Poznámka k položce: Změna položky - změna skladby - změna druhu betonu | [14 empty] | P | 2
| VV |  | Výpočet výměr je zpracován pomocí CAD produktů pro projektování. | [14 empty] | VV | 2 | 1 | True | 0 | ROZPOCET
| VV |  | KKN_DPS_06_D1-2 | [14 empty] | VV | 2 | 1 | True | 0 | ROZPOCET
| VV |  | "SO_6, Kanál" 6,6 |  | 6.6 | [12 empty] | VV | 2 | 2 | True | 0 | ROZPOCET
| VV |  | "SO_6, Kanál" 19,4 |  | 19.4 | [12 empty] | VV | 2 | 2 | True | 0 | ROZPOCET
| VV |  | "SO_6, Kanál" 7,71 |  | 7.71 | [12 empty] | VV | 2 | 2 | True | 0 | ROZPOCET
| VV |  | Součet |  | 33.71 | [12 empty] | VV | 2 | 4 | True | 1 | ROZPOCET
9 | K | 411351021 | Bednění stropních konstrukcí - bez podpěrné konstrukce desek tloušťky stropní desky přes 25 do 50 cm zřízení | m2 | 207.05 |  | 0 | CS ÚRS 2025 02 |  | zákl. přenesená |  | 0 | 0.00552 | 1.1429 | 0 | 0 | 4 | K | 2 |  |  |  | ROZPOCET | 0 | 0 | 0 | 0 | 0 | 4 | 0 | 4 | 1045986330
| Online PSC |  | https://podminky.urs.cz/item/CS_URS_2025_02/411351021 | [14 empty] | Online PSC | 2
| VV |  | Výpočet výměr je zpracován pomocí CAD produktů pro projektování. | [14 empty] | VV | 2 | 1 | True | 0 | ROZPOCET
| VV |  | KKN_DPS_06_D1-2 | [14 empty] | VV | 2 | 1 | True | 0 | ROZPOCET
| VV |  | Deska | [14 empty] | VV | 2 | 1 | True | 0 | ROZPOCET
| VV |  | "SO_6, Kanál" 22,01 |  | 22.01 | [12 empty] | VV | 2 | 2 | True | 0 | ROZPOCET
| VV |  | "SO_6, Kanál" 129,34 |  | 129.34 | [12 empty] | VV | 2 | 2 | True | 0 | ROZPOCET
| VV |  | "SO_6, Kanál" 25,7 |  | 25.7 | [12 empty] | VV | 2 | 2 | True | 0 | ROZPOCET
| VV |  | Mezisoučet |  | 177.05 | [12 empty] | VV | 2 | 3 | True | 0 | ROZPOCET
| VV |  | Hrany | [14 empty] | VV | 2 | 1 | True | 0 | ROZPOCET
| VV |  | "SO_6, Kanál" 30 |  | 30 | [12 empty] | VV | 2 | 2 | True | 0 | ROZPOCET
| VV |  | Mezisoučet |  | 30 | [12 empty] | VV | 2 | 3 | True | 0 | ROZPOCET
| VV |  | Součet |  | 207.05 | [12 empty] | VV | 2 | 4 | True | 1 | ROZPOCET
10 | K | 411351022 | Bednění stropních konstrukcí - bez podpěrné konstrukce desek tloušťky stropní desky přes 25 do 50 cm odstranění | m2 | 207.05 |  | 0 | CS ÚRS 2025 02 |  | zákl. přenesená |  | 0 | 0 | 0 | 0 | 0 | 4 | K | 2 |  |  |  | ROZPOCET | 0 | 0 | 0 | 0 | 0 | 4 | 0 | 4 | -839017577
| Online PSC |  | https://podminky.urs.cz/item/CS_URS_2025_02/411351022 | [14 empty] | Online PSC | 2
11 | K | 411354315 | Podpěrná konstrukce stropů - desek, kleneb a skořepin výška podepření do 4 m tloušťka stropu přes 25 do 35 cm zřízení | m2 | 177.05 |  | 0 | CS ÚRS 2025 02 |  | zákl. přenesená |  | 0 | 0.001 | 0.17705 | 0 | 0 | 4 | K | 2 |  |  |  | ROZPOCET | 0 | 0 | 0 | 0 | 0 | 4 | 0 | 4 | -1594595070
| Online PSC |  | https://podminky.urs.cz/item/CS_URS_2025_02/411354315 | [14 empty] | Online PSC | 2
| VV |  | Výpočet výměr je zpracován pomocí CAD produktů pro projektování. | [14 empty] | VV | 2 | 1 | True | 0 | ROZPOCET
| VV |  | KKN_DPS_06_D1-2 | [14 empty] | VV | 2 | 1 | True | 0 | ROZPOCET
| VV |  | "SO_6, Kanál" 22,01 |  | 22.01 | [12 empty] | VV | 2 | 2 | True | 0 | ROZPOCET
| VV |  | "SO_6, Kanál" 129,34 |  | 129.34 | [12 empty] | VV | 2 | 2 | True | 0 | ROZPOCET
| VV |  | "SO_6, Kanál" 25,7 |  | 25.7 | [12 empty] | VV | 2 | 2 | True | 0 | ROZPOCET
| VV |  | Součet |  | 177.05 | [12 empty] | VV | 2 | 4 | True | 1 | ROZPOCET
12 | K | 411354316 | Podpěrná konstrukce stropů - desek, kleneb a skořepin výška podepření do 4 m tloušťka stropu přes 25 do 35 cm odstranění | m2 | 177.05 |  | 0 | CS ÚRS 2025 02 |  | zákl. přenesená |  | 0 | 0 | 0 | 0 | 0 | 4 | K | 2 |  |  |  | ROZPOCET | 0 | 0 | 0 | 0 | 0 | 4 | 0 | 4 | 1374081182
| Online PSC |  | https://podminky.urs.cz/item/CS_URS_2025_02/411354316 | [14 empty] | Online PSC | 2
13 | K | 413321414 | Nosníky z betonu železového (bez výztuže) včetně stěnových i jeřábových drah, volných trámů, průvlaků, rámových příčlí, ztužidel, konzol, vodorovných táhel apod., tyčových konstrukcí tř. C 25/30 | m3 | 1.02 |  | 0 | CS ÚRS 2025 02 |  | zákl. přenesená |  | 0 | 2.5019 | 2.552 | 0 | 0 | 4 | K | 2 |  |  |  | ROZPOCET | 0 | 0 | 0 | 0 | 0 | 4 | 0 | 4 | -1812711543
| Online PSC |  | https://podminky.urs.cz/item/CS_URS_2025_02/413321414 | [14 empty] | Online PSC | 2
| P |  | Poznámka k položce: Změna položky - změna skladby - změna druhu betonu | [14 empty] | P | 2
| VV |  | Výpočet výměr je zpracován pomocí CAD produktů pro projektování. | [14 empty] | VV | 2 | 1 | True | 0 | ROZPOCET
| VV |  | KKN_DPS_06_D1-2 | [14 empty] | VV | 2 | 1 | True | 0 | ROZPOCET
| VV |  | "SO_6, Kanál" 1,02 |  | 1.02 | [12 empty] | VV | 2 | 2 | True | 0 | ROZPOCET
| VV |  | Součet |  | 1.02 | [12 empty] | VV | 2 | 4 | True | 1 | ROZPOCET
14 | K | 413351111 | Bednění nosníků a průvlaků - bez podpěrné konstrukce výška nosníku po spodní líc stropní desky do 100 cm zřízení | m2 | 6.83 |  | 0 | CS ÚRS 2025 02 |  | zákl. přenesená |  | 0 | 0.00663 | 0.045283 | 0 | 0 | 4 | K | 2 |  |  |  | ROZPOCET | 0 | 0 | 0 | 0 | 0 | 4 | 0 | 4 | 219407566
| Online PSC |  | https://podminky.urs.cz/item/CS_URS_2025_02/413351111 | [14 empty] | Online PSC | 2
| VV |  | Výpočet výměr je zpracován pomocí CAD produktů pro projektování. | [14 empty] | VV | 2 | 1 | True | 0 | ROZPOCET
| VV |  | KKN_DPS_06_D1-2 | [14 empty] | VV | 2 | 1 | True | 0 | ROZPOCET
| VV |  | "SO_6, Kanál" 6,83 |  | 6.83 | [12 empty] | VV | 2 | 2 | True | 0 | ROZPOCET
| VV |  | Součet |  | 6.83 | [12 empty] | VV | 2 | 4 | True | 1 | ROZPOCET
15 | K | 413351112 | Bednění nosníků a průvlaků - bez podpěrné konstrukce výška nosníku po spodní líc stropní desky do 100 cm odstranění | m2 | 6.83 |  | 0 | CS ÚRS 2025 02 |  | zákl. přenesená |  | 0 | 0 | 0 | 0 | 0 | 4 | K | 2 |  |  |  | ROZPOCET | 0 | 0 | 0 | 0 | 0 | 4 | 0 | 4 | -1426398984
| Online PSC |  | https://podminky.urs.cz/item/CS_URS_2025_02/413351112 | [14 empty] | Online PSC | 2
| D | 9 | Ostatní konstrukce a práce, bourání |  |  |  | 0 |  |  |  |  | 0 |  | 0.21643 |  | 200.808 | 1 | D | 1 |  |  |  | ROZPOCET | [6 empty] | 0
16 | K | 953331111 | Vložky svislé do dilatačních spár z lepenky kladené volně, včetně dodání a osazení, v jakémkoliv zdivu, nepískované | m2 | 4.76 |  | 0 | CS ÚRS 2025 02 |  | zákl. přenesená |  | 0 | 0.00067 | 0.0031892 | 0 | 0 | 4 | K | 2 |  |  |  | ROZPOCET | 0 | 0 | 0 | 0 | 0 | 4 | 0 | 4 | 1561199668
| Online PSC |  | https://podminky.urs.cz/item/CS_URS_2025_02/953331111 | [14 empty] | Online PSC | 2
| VV |  | Výpočet výměr je zpracován pomocí CAD produktů pro projektování. | [14 empty] | VV | 2 | 1 | True | 0 | ROZPOCET
| VV |  | KKN_DPS_06_D1-2 | [14 empty] | VV | 2 | 1 | True | 0 | ROZPOCET
| VV |  | "SO_6, A330" 4,76 |  | 4.76 | [12 empty] | VV | 2 | 2 | True | 0 | ROZPOCET
| VV |  | Součet |  | 4.76 | [12 empty] | VV | 2 | 4 | True | 1 | ROZPOCET
17 | K | 953333421 | PVC těsnící pás do betonových konstrukcí do dilatačních spar vnější, pokládaný na bednění nebo podkladní beton z vnější strany konstrukce šířky 240 mm, výška kotvy do 20 mm | m | 23.64 |  | 0 | CS ÚRS 2025 02 |  | zákl. přenesená |  | 0 | 0.00537 | 0.12695 | 0 | 0 | 4 | K | 2 |  |  |  | ROZPOCET | 0 | 0 | 0 | 0 | 0 | 4 | 0 | 4 | 47517350
| Online PSC |  | https://podminky.urs.cz/item/CS_URS_2025_02/953333421 | [14 empty] | Online PSC | 2
| VV |  | Výpočet výměr je zpracován pomocí CAD produktů pro projektování. | [14 empty] | VV | 2 | 1 | True | 0 | ROZPOCET
| VV |  | KKN_DPS_06_D1-2 | [14 empty] | VV | 2 | 1 | True | 0 | ROZPOCET
| VV |  | "SO_6, DA240/20 EA" 4,2 |  | 4.2 | [12 empty] | VV | 2 | 2 | True | 0 | ROZPOCET
| VV |  | "SO_6, DA240/20 EA" 19,44 |  | 19.44 | [12 empty] | VV | 2 | 2 | True | 0 | ROZPOCET
| VV |  | Součet |  | 23.64 | [12 empty] | VV | 2 | 4 | True | 1 | ROZPOCET
18 | K | 953333491 | PVC těsnící pás do betonových konstrukcí do dilatačních spar rohový pro těsnění zalomených spar rozměru 120/120 mm | m | 4.2 |  | 0 | CS ÚRS 2025 02 |  | zákl. přenesená |  | 0 | 0.00238 | 0.009996 | 0 | 0 | 4 | K | 2 |  |  |  | ROZPOCET | 0 | 0 | 0 | 0 | 0 | 4 | 0 | 4 | 1094297856
| Online PSC |  | https://podminky.urs.cz/item/CS_URS_2025_02/953333491 | [14 empty] | Online PSC | 2
| VV |  | Výpočet výměr je zpracován pomocí CAD produktů pro projektování. | [14 empty] | VV | 2 | 1 | True | 0 | ROZPOCET
| VV |  | KKN_DPS_06_D1-2 | [14 empty] | VV | 2 | 1 | True | 0 | ROZPOCET
| VV |  | "SO_6, DA120/120 EA" 4,2 |  | 4.2 | [12 empty] | VV | 2 | 2 | True | 0 | ROZPOCET
| VV |  | Součet |  | 4.2 | [12 empty] | VV | 2 | 4 | True | 1 | ROZPOCET
19 | K | 953333521 | PVC těsnící pás do betonových konstrukcí uzavírací k povrchovému uzavření dilatačních spar rozměru 90/20 mm | m | 10.07 |  | 0 | CS ÚRS 2025 02 |  | zákl. přenesená |  | 0 | 0.00243 | 0.02447 | 0 | 0 | 4 | K | 2 |  |  |  | ROZPOCET | 0 | 0 | 0 | 0 | 0 | 4 | 0 | 4 | -453702936
| Online PSC |  | https://podminky.urs.cz/item/CS_URS_2025_02/953333521 | [14 empty] | Online PSC | 2
| VV |  | Výpočet výměr je zpracován pomocí CAD produktů pro projektování. | [14 empty] | VV | 2 | 1 | True | 0 | ROZPOCET
| VV |  | KKN_DPS_06_D1-2 | [14 empty] | VV | 2 | 1 | True | 0 | ROZPOCET
| VV |  | "SO_6, FA90/20 EA" 4,27 |  | 4.27 | [12 empty] | VV | 2 | 2 | True | 0 | ROZPOCET
| VV |  | "SO_6, FA90/20 EA" 5,8 |  | 5.8 | [12 empty] | VV | 2 | 2 | True | 0 | ROZPOCET
| VV |  | Součet |  | 10.07 | [12 empty] | VV | 2 | 4 | True | 1 | ROZPOCET
20 | K | 953333615 | PVC těsnící pás do betonových konstrukcí dodatečný přírubový pro připojení nové stavby ke stávající konstrukci vnitřní, pokládaný doprostřed konstrukce mezi výztuž rozměru 180/170 mm | m | 4.27 |  | 0 | CS ÚRS 2025 02 |  | zákl. přenesená |  | 0 | 0.00818 | 0.034929 | 0 | 0 | 4 | K | 2 |  |  |  | ROZPOCET | 0 | 0 | 0 | 0 | 0 | 4 | 0 | 4 | -1671664455
| Online PSC |  | https://podminky.urs.cz/item/CS_URS_2025_02/953333615 | [14 empty] | Online PSC | 2
| VV |  | Výpočet výměr je zpracován pomocí CAD produktů pro projektování. | [14 empty] | VV | 2 | 1 | True | 0 | ROZPOCET
| VV |  | KKN_DPS_06_D1-2 | [14 empty] | VV | 2 | 1 | True | 0 | ROZPOCET
| VV |  | "SO_6, D 170/180K" 4,27 |  | 4.27 | [12 empty] | VV | 2 | 2 | True | 0 | ROZPOCET
| VV |  | Součet |  | 4.27 | [12 empty] | VV | 2 | 4 | True | 1 | ROZPOCET
21 | K | 962052211 | Bourání zdiva železobetonového nadzákladového, objemu přes 1 m3 | m3 | 75.96 |  | 0 | CS ÚRS 2025 02 |  | zákl. přenesená |  | 0 | 0 | 0 | 2.4 | 182.304 | 4 | K | 2 |  |  |  | ROZPOCET | 0 | 0 | 0 | 0 | 0 | 4 | 0 | 4 | -2018685897
| Online PSC |  | https://podminky.urs.cz/item/CS_URS_2025_02/962052211 | [14 empty] | Online PSC | 2
| VV |  | Výpočet výměr je zpracován pomocí CAD produktů pro projektování. | [14 empty] | VV | 2 | 1 | True | 0 | ROZPOCET
| VV |  | KKN_DPS_06_D1-2 | [14 empty] | VV | 2 | 1 | True | 0 | ROZPOCET
| VV |  | "SO_6, Kanál" 6,88 |  | 6.88 | [12 empty] | VV | 2 | 2 | True | 0 | ROZPOCET
| VV |  | "SO_6, Kanál" 3,51 |  | 3.51 | [12 empty] | VV | 2 | 2 | True | 0 | ROZPOCET
| VV |  | "SO_6, Kanál" 9,42 |  | 9.42 | [12 empty] | VV | 2 | 2 | True | 0 | ROZPOCET
| VV |  | "SO_6, Kanál" 7,17 |  | 7.17 | [12 empty] | VV | 2 | 2 | True | 0 | ROZPOCET
| VV |  | "SO_6, Kanál" 48,98 |  | 48.98 | [12 empty] | VV | 2 | 2 | True | 0 | ROZPOCET
| VV |  | Součet |  | 75.96 | [12 empty] | VV | 2 | 4 | True | 1 | ROZPOCET
22 | K | 963051113 | Bourání železobetonových stropů deskových, tl. přes 80 mm | m3 | 7.71 |  | 0 | CS ÚRS 2025 02 |  | zákl. přenesená |  | 0 | 0 | 0 | 2.4 | 18.504 | 4 | K | 2 |  |  |  | ROZPOCET | 0 | 0 | 0 | 0 | 0 | 4 | 0 | 4 | -462359747
| Online PSC |  | https://podminky.urs.cz/item/CS_URS_2025_02/963051113 | [14 empty] | Online PSC | 2
| VV |  | Výpočet výměr je zpracován pomocí CAD produktů pro projektování. | [14 empty] | VV | 2 | 1 | True | 0 | ROZPOCET
| VV |  | KKN_DPS_06_D1-2 | [14 empty] | VV | 2 | 1 | True | 0 | ROZPOCET
| VV |  | "SO_6, Kanál" 7,71 |  | 7.71 | [12 empty] | VV | 2 | 2 | True | 0 | ROZPOCET
| VV |  | Součet |  | 7.71 | [12 empty] | VV | 2 | 4 | True | 1 | ROZPOCET
23 | K | 985331113 | Dodatečné vlepování betonářské výztuže včetně vyvrtání a vyčištění otvoru cementovou aktivovanou maltou průměr výztuže 12 mm | m | 7.5 |  | 0 | CS ÚRS 2025 02 |  | zákl. přenesená |  | 0 | 0.00052 | 0.0039 | 0 | 0 | 4 | K | 2 |  |  |  | ROZPOCET | 0 | 0 | 0 | 0 | 0 | 4 | 0 | 4 | -114985607
| Online PSC |  | https://podminky.urs.cz/item/CS_URS_2025_02/985331113 | [14 empty] | Online PSC | 2
| VV |  | Výpočet výměr je zpracován pomocí CAD produktů pro projektování. | [14 empty] | VV | 2 | 1 | True | 0 | ROZPOCET
| VV |  | KKN_DPS_06_D1-2 | [14 empty] | VV | 2 | 1 | True | 0 | ROZPOCET
| VV |  | "Spojení nového a stávajícího stropu" 15*0,5 |  | 7.5 | [12 empty] | VV | 2 | 2 | True | 0 | ROZPOCET
| VV |  | Součet |  | 7.5 | [12 empty] | VV | 2 | 4 | True | 1 | ROZPOCET
24 | M | 13021013 | tyč ocelová kruhová žebírková DIN 488 jakost B500B (10 505) výztuž do betonu D 12mm | t | 0.013 |  | 0 | CS ÚRS 2025 02 |  | zákl. přenesená |  | 0 | 1 | 0.013 | 0 | 0 | 8 | M | 2 |  |  |  | ROZPOCET | 0 | 0 | 0 | 0 | 0 | 4 | 0 | 4 | -1095116308
| VV |  | Výpočet výměr je zpracován pomocí CAD produktů pro projektování. | [14 empty] | VV | 2 | 1 | True | 0 | ROZPOCET
| VV |  | KKN_DPS_06_D1-2 | [14 empty] | VV | 2 | 1 | True | 0 | ROZPOCET
| VV |  | 0,89 kg/m | [14 empty] | VV | 2 | 1 | True | 0 | ROZPOCET
| VV |  | 7,5*2*0,89/1000 |  | 0.013 | [12 empty] | VV | 2 | 2 | True | 0 | ROZPOCET
| VV |  | Součet |  | 0.013 | [12 empty] | VV | 2 | 4 | True | 1 | ROZPOCET
| D | 997 | Přesun sutě |  |  |  | 0 |  |  |  |  | 0 |  | 0 |  | 0 | 1 | D | 1 |  |  |  | ROZPOCET | [6 empty] | 0
25 | K | 997013153 | Vnitrostaveništní doprava suti a vybouraných hmot vodorovně do 50 m s naložením s omezením mechanizace pro budovy a haly výšky přes 9 do 12 m | t | 200.808 |  | 0 | CS ÚRS 2025 02 |  | zákl. přenesená |  | 0 | 0 | 0 | 0 | 0 | 4 | K | 2 |  |  |  | ROZPOCET | 0 | 0 | 0 | 0 | 0 | 4 | 0 | 4 | 307835488
| Online PSC |  | https://podminky.urs.cz/item/CS_URS_2025_02/997013153 | [14 empty] | Online PSC | 2
26 | K | 997013501 | Odvoz suti a vybouraných hmot na skládku nebo meziskládku se složením, na vzdálenost do 1 km | t | 200.808 |  | 0 | CS ÚRS 2025 02 |  | zákl. přenesená |  | 0 | 0 | 0 | 0 | 0 | 4 | K | 2 |  |  |  | ROZPOCET | 0 | 0 | 0 | 0 | 0 | 4 | 0 | 4 | 1835750996
| Online PSC |  | https://podminky.urs.cz/item/CS_URS_2025_02/997013501 | [14 empty] | Online PSC | 2
27 | K | 997013509 | Odvoz suti a vybouraných hmot na skládku nebo meziskládku se složením, na vzdálenost Příplatek k ceně za každý další započatý 1 km přes 1 km | t | 2811.312 |  | 0 | CS ÚRS 2025 02 |  | zákl. přenesená |  | 0 | 0 | 0 | 0 | 0 | 4 | K | 2 |  |  |  | ROZPOCET | 0 | 0 | 0 | 0 | 0 | 4 | 0 | 4 | 1262547744
| Online PSC |  | https://podminky.urs.cz/item/CS_URS_2025_02/997013509 | [14 empty] | Online PSC | 2
| VV |  | recyklační skládka | [14 empty] | VV | 2 | 1 | True | 0 | ROZPOCET
| VV |  | 200,808 |  | 200.808 | [12 empty] | VV | 2 | 2 | True | 1 | ROZPOCET
| VV |  | 200,808*14 'Přepočtené koeficientem množství |  | 2811.312 | [12 empty] | VV | 2 | 2 | False | 1 | ROZPOCET
28 | K | 997013862 | Poplatek za uložení stavebního odpadu na recyklační skládce (skládkovné) z armovaného betonu zatříděného do Katalogu odpadů pod kódem 17 01 01 | t | 200.808 |  | 0 | CS ÚRS 2025 02 |  | zákl. přenesená |  | 0 | 0 | 0 | 0 | 0 | 4 | K | 2 |  |  |  | ROZPOCET | 0 | 0 | 0 | 0 | 0 | 4 | 0 | 4 | 248608554
| Online PSC |  | https://podminky.urs.cz/item/CS_URS_2025_02/997013862 | [14 empty] | Online PSC | 2
| D | 998 | Přesun hmot |  |  |  | 0 |  |  |  |  | 0 |  | 0 |  | 0 | 1 | D | 1 |  |  |  | ROZPOCET | [6 empty] | 0
29 | K | 998011001 | Přesun hmot pro budovy občanské výstavby, bydlení, výrobu a služby s nosnou svislou konstrukcí zděnou z cihel, tvárnic nebo kamene vodorovná dopravní vzdálenost do 100 m základní pro budovy výšky do 6 m | t | 460.813 |  | 0 | CS ÚRS 2025 02 |  | zákl. přenesená |  | 0 | 0 | 0 | 0 | 0 | 4 | K | 2 |  |  |  | ROZPOCET | 0 | 0 | 0 | 0 | 0 | 4 | 0 | 4 | -468851146
| Online PSC |  | https://podminky.urs.cz/item/CS_URS_2025_02/998011001 | [14 empty] | Online PSC | 2

## D1.06.3 - Požárně bezpečn...
{05be0928-f0ed-4e7c-b4a2-0e6218e66118}
2
| KRYCÍ LIST SOUPISU PRACÍ | [7 empty] | v --- níže se nacházejí doplnkové a pomocné údaje k sestavám --- v | [8 empty] | True
Stavba:
Rozšíření a modernizace urgentního příjmu KKN
Objekt:
D1.06 - Technický kanál 1
Soupis:
D1.06.3 - Požárně bezpečnostní řešení
| KSO: |  |  |  |  | CC-CZ:
| Místo: |  | Karlovy Vary |  |  | Datum: | 15. 1. 2026
| Zadavatel: |  |  |  |  | IČ:
|  | Karlovarský kraj |  |  |  | DIČ:
| Účastník: |  |  |  |  | IČ: | Vyplň údaj
|  | Vyplň údaj |  |  |  | DIČ: | Vyplň údaj
| Projektant: |  |  |  |  | IČ:
|  | Penta Projekt s.r.o., Mrštíkova 12, Jihlava |  |  |  | DIČ:
| Zpracovatel: |  |  |  |  | IČ:
DIČ:
Poznámka:
Soupis prací je sestaven s využitím Cenové soustavy ÚRS. Položky, které pochází z této cenové soustavy, jsou ve sloupci "Cenová soustava" označeny popisem "CS ÚRS" a úrovní příslušného kalendářního pololetí. Veškeré další informace vymezující popis a podmínky použití těchto položek z Cenové soustavy, které nejsou uvedeny přímo v soupisu prací, jsou neomezeně dálkově k dispozici na https://podminky.urs.cz. Položky soupisu prací, které mají ve sloupci "Cenová soustava" uvedeno "vlastní", nepocházejí z cenové soustavy ÚRS.
| Cena bez DPH | [5 empty] | 0
|  |  | Základ daně |  |  | Sazba daně | Výše daně
| DPH | základní | 0 |  |  | 21% | 0
|  | snížená | 0 |  |  | 12% | 0
| DPH | zákl. přenesená | 0 |  |  | 21% | 0
|  | sníž. přenesená | 0 |  |  | 12% | 0
|  | nulová | 0 |  |  | 0% | 0
| Cena s DPH |  |  | v | CZK |  | 0
REKAPITULACE ČLENĚNÍ SOUPISU PRACÍ
Stavba:
Rozšíření a modernizace urgentního příjmu KKN
Objekt:
D1.06 - Technický kanál 1
Soupis:
D1.06.3 - Požárně bezpečnostní řešení
Místo: |  |  | Karlovy Vary |  |  | Datum: | 15. 1. 2026
Zadavatel: |  |  | Karlovarský kraj |  |  | Projektant: | Penta Projekt s.r.o., Mrštíkova 12, Jihlava
Účastník: |  |  | Vyplň údaj |  |  | Zpracovatel:
Kód dílu - Popis | [6 empty] | Cena celkem [CZK]
Náklady stavby celkem | [6 empty] | 0 | [11 empty] | -1
| HSV - HSV | [5 empty] | 0
| PBŘ - Požárně bezpečnostrní řešení | [5 empty] | 0
| PSV - Práce a dodávky PSV | [5 empty] | 0
| 713 - Izolace tepelné | [5 empty] | 0
SOUPIS PRACÍ
Stavba:
Rozšíření a modernizace urgentního příjmu KKN
Objekt:
D1.06 - Technický kanál 1
Soupis:
D1.06.3 - Požárně bezpečnostní řešení
Místo: |  |  | Karlovy Vary |  |  | Datum: | 15. 1. 2026
Zadavatel: |  |  | Karlovarský kraj |  |  | Projektant: | Penta Projekt s.r.o., Mrštíkova 12, Jihlava
Účastník: |  |  | Vyplň údaj |  |  | Zpracovatel:
PČ | Typ | Kód | Popis | MJ | Množství | J.cena [CZK] | Cena celkem [CZK] | Cenová soustava |  | DPH | J. Nh [h] | Nh celkem [h] | J. hmotnost [t] | Hmotnost celkem [t] | J. suť [t] | Suť Celkem [t]
Náklady soupisu celkem | [6 empty] | 0 |  |  |  |  | 0 |  | 0.14332 |  | 0 |  | D | -1 | [10 empty] | 0
| D | HSV | HSV |  |  |  | 0 |  |  |  |  | 0 |  | 0.09935 |  | 0 | 1 | D | 0 |  |  |  | ROZPOCET | [6 empty] | 0
| D | PBŘ | Požárně bezpečnostrní řešení |  |  |  | 0 |  |  |  |  | 0 |  | 0.09935 |  | 0 | 1 | D | 1 |  |  |  | ROZPOCET | [6 empty] | 0
1 | K | 783805300 | Provedení funkčního nátěru omítek termoizolačního, se schopností překlenutí trhlin apod., ploch hladkých betonových povrchů nebo povrchů z desek na bázi dřeva (dřevovláknitých apod.) | m2 | 7.5 |  | 0 | CS ÚRS 2025 02 |  | zákl. přenesená |  | 0 | 0 | 0 | 0 | 0 | 16 | K | 2 |  |  |  | ROZPOCET | 0 | 0 | 0 | 0 | 0 | 4 | 0 | 16 | -197447135
| Online PSC |  | https://podminky.urs.cz/item/CS_URS_2025_02/783805300 | [14 empty] | Online PSC | 2
| VV |  | 37,5/5 |  | 7.5 | [12 empty] | VV | 2 | 2 | True | 1 | ROZPOCET
2 | M | 24597001 | nátěr protipožární pro beton a zdivo | kg | 37.5 |  | 0 | CS ÚRS 2025 02 |  | zákl. přenesená |  | 0 | 0.001 | 0.0375 | 0 | 0 | 8 | M | 2 |  |  |  | ROZPOCET | 0 | 0 | 0 | 0 | 0 | 4 | 0 | 4 | 78773869
| VV |  | 3*12,5 |  | 37.5 | [12 empty] | VV | 2 | 2 | True | 1 | ROZPOCET
3 | K | HZS1292 | Hodinové zúčtovací sazby profesí HSV zemní a pomocné práce stavební dělník | hod | 8 |  | 0 | CS ÚRS 2025 02 |  | zákl. přenesená |  | 0 | 0 | 0 | 0 | 0 | 4 | K | 2 |  |  |  | ROZPOCET | 0 | 0 | 0 | 0 | 0 | 4 | 0 | 4 | 899674421
| Online PSC |  | https://podminky.urs.cz/item/CS_URS_2025_02/HZS1292 | [14 empty] | Online PSC | 2
| VV |  | montáž | [14 empty] | VV | 2 | 1 | True | 0 | ROZPOCET
| VV |  | manžeta požárně ochranná pro průchod PVC,PP,PE potrubí masivní/SDK stěnou EI 90-120, stropem EI 60-90 š 52mm | [14 empty] | VV | 2 | 1 | True | 0 | ROZPOCET
| VV |  | 8 |  | 8 | [12 empty] | VV | 2 | 2 | True | 1 | ROZPOCET
4 | M | 44983200 | manžeta požárně ochranná pro průchod PVC,PP,PE potrubí masivní/SDK stěnou EI 90-120, stropem EI 60-90 š 52mm | m | 10 |  | 0 | CS ÚRS 2025 02 |  | zákl. přenesená |  | 0 | 0.00085 | 0.0085 | 0 | 0 | 8 | M | 2 |  |  |  | ROZPOCET | 0 | 0 | 0 | 0 | 0 | 4 | 0 | 4 | 81576395
5 | K | 953993321 | Osazení bezpečnostní, orientační nebo informační tabulky plastové nebo smaltované přilepením | kus | 22 |  | 0 | CS ÚRS 2025 02 |  | zákl. přenesená |  | 0 | 1e-05 | 0.00022 | 0 | 0 | 4 | K | 2 |  |  |  | ROZPOCET | 0 | 0 | 0 | 0 | 0 | 4 | 0 | 4 | -353892999
| Online PSC |  | https://podminky.urs.cz/item/CS_URS_2025_02/953993321 | [14 empty] | Online PSC | 2
6 | M | PBR100EVAK12 | označení únikových cest fotoluminiscenční značkou (únikové dveře) | kus | 2 |  | 0 | vlastní |  | zákl. přenesená |  | 0 | 0.0004 | 0.0008 | 0 | 0 | 8 | M | 2 |  |  |  | ROZPOCET | 0 | 0 | 0 | 0 | 0 | 4 | 0 | 4 | -1617958857
| VV |  | 2 |  | 2 | [12 empty] | VV | 2 | 2 | True | 0 | ROZPOCET
| VV |  | Součet |  | 2 | [12 empty] | VV | 2 | 4 | True | 1 | ROZPOCET
7 | M | PBR100EVAK2 | označení únikových cest fotoluminiscenční značkou (únik vpravo) | kus | 10 |  | 0 | vlastní |  | zákl. přenesená |  | 0 | 0.0004 | 0.004 | 0 | 0 | 8 | M | 2 |  |  |  | ROZPOCET | 0 | 0 | 0 | 0 | 0 | 4 | 0 | 4 | 1289672987
| VV |  | 10 |  | 10 | [12 empty] | VV | 2 | 2 | True | 1 | ROZPOCET
8 | M | PBR100EVAK3 | označení únikových cest fotoluminiscenční značkou (únik vlevo) | kus | 10 |  | 0 | vlastní |  | zákl. přenesená |  | 0 | 0.0004 | 0.004 | 0 | 0 | 8 | M | 2 |  |  |  | ROZPOCET | 0 | 0 | 0 | 0 | 0 | 4 | 0 | 4 | 800444750
| VV |  | 10 |  | 10 | [12 empty] | VV | 2 | 2 | True | 0 | ROZPOCET
| VV |  | Součet |  | 10 | [12 empty] | VV | 2 | 4 | True | 1 | ROZPOCET
9 | K | 953993311 | Osazení bezpečnostní, orientační nebo informační tabulky samolepicí | kus | 20 |  | 0 | CS ÚRS 2025 02 |  | zákl. přenesená |  | 0 | 0 | 0 | 0 | 0 | 4 | K | 2 |  |  |  | ROZPOCET | 0 | 0 | 0 | 0 | 0 | 4 | 0 | 4 | -524700406
| Online PSC |  | https://podminky.urs.cz/item/CS_URS_2025_02/953993311 | [14 empty] | Online PSC | 2
| VV |  | 10*2 'Přepočtené koeficientem množství |  | 20 | [12 empty] | VV | 2 | 2 | False | 1 | ROZPOCET
10 | M | PBR100ozn | označení protipožární ucpávky z obou stran požár. kce | kus | 20 |  | 0 | vlastní |  | zákl. přenesená |  | 0 | 0.0004 | 0.008 | 0 | 0 | 8 | M | 2 |  |  |  | ROZPOCET | 0 | 0 | 0 | 0 | 0 | 4 | 0 | 4 | 225914857
| VV |  | 10 |  | 10 | [12 empty] | VV | 2 | 2 | True | 0 | ROZPOCET
| VV |  | Součet |  | 10 | [12 empty] | VV | 2 | 4 | True | 1 | ROZPOCET
| VV |  | 10*2 'Přepočtené koeficientem množství |  | 20 | [12 empty] | VV | 2 | 2 | False | 1 | ROZPOCET
11 | K | 953943211 | Osazování drobných kovových předmětů kotvených do stěny hasicího přístroje | kus | 3 |  | 0 | CS ÚRS 2025 02 |  | zákl. přenesená |  | 0 | 0.00011 | 0.00033 | 0 | 0 | 4 | K | 2 |  |  |  | ROZPOCET | 0 | 0 | 0 | 0 | 0 | 4 | 0 | 4 | 1769318064
| Online PSC |  | https://podminky.urs.cz/item/CS_URS_2025_02/953943211 | [14 empty] | Online PSC | 2
12 | M | 44932114 | přístroj hasicí ruční práškový nástěnný hasební schopnost 27A, 183B, C | kus | 3 |  | 0 | CS ÚRS 2025 02 |  | zákl. přenesená |  | 0 | 0.012 | 0.036 | 0 | 0 | 8 | M | 2 |  |  |  | ROZPOCET | 0 | 0 | 0 | 0 | 0 | 4 | 0 | 4 | -1058941173
| VV |  | 3 |  | 3 | [12 empty] | VV | 2 | 2 | True | 1 | ROZPOCET
13 | K | HZS4211 | Hodinové zúčtovací sazby ostatních profesí revizní a kontrolní činnost revizní technik | hod | 2.8 |  | 0 | CS ÚRS 2025 02 |  | zákl. přenesená |  | 0 | 0 | 0 | 0 | 0 | 4 | K | 2 |  |  |  | ROZPOCET | 0 | 0 | 0 | 0 | 0 | 4 | 0 | 4 | 803327152
| Online PSC |  | https://podminky.urs.cz/item/CS_URS_2025_02/HZS4211 | [14 empty] | Online PSC | 2
| VV |  | Revize přenosných hasících přístrojů - 3 kusů | [14 empty] | VV | 2 | 1 | True | 0 | ROZPOCET
| VV |  | 3,0*0,6 |  | 1.8 | [12 empty] | VV | 2 | 2 | True | 0 | ROZPOCET
| VV |  | Vydání příslušných atestů | [14 empty] | VV | 2 | 1 | True | 0 | ROZPOCET
| VV |  | 1,0 |  | 1 | [12 empty] | VV | 2 | 2 | True | 0 | ROZPOCET
| VV |  | Součet |  | 2.8 | [12 empty] | VV | 2 | 4 | True | 1 | ROZPOCET
| D | PSV | Práce a dodávky PSV |  |  |  | 0 |  |  |  |  | 0 |  | 0.043972 |  | 0 | 2 | D | 0 |  |  |  | ROZPOCET | [6 empty] | 0
| D | 713 | Izolace tepelné |  |  |  | 0 |  |  |  |  | 0 |  | 0.043972 |  | 0 | 2 | D | 1 |  |  |  | ROZPOCET | [6 empty] | 0
14 | K | 713131151 | Montáž tepelné izolace stěn rohožemi, pásy, deskami, dílci, bloky (izolační materiál ve specifikaci) vložením jednovrstvě | m2 | 20 |  | 0 | CS ÚRS 2025 02 |  | zákl. přenesená |  | 0 | 0 | 0 | 0 | 0 | 16 | K | 2 |  |  |  | ROZPOCET | 0 | 0 | 0 | 0 | 0 | 4 | 0 | 16 | 830394236
| Online PSC |  | https://podminky.urs.cz/item/CS_URS_2025_02/713131151 | [14 empty] | Online PSC | 2
| VV |  | 20 |  | 20 | [12 empty] | VV | 2 | 2 | True | 1 | ROZPOCET
15 | M | 63148101 | deska tepelně izolační minerální univerzální λ=0,038-0,039 tl 50mm | m2 | 21 |  | 0 | CS ÚRS 2025 02 |  | zákl. přenesená |  | 0 | 0.00175 | 0.03675 | 0 | 0 | 32 | M | 2 |  |  |  | ROZPOCET | 0 | 0 | 0 | 0 | 0 | 4 | 0 | 16 | -1734386702
| VV |  | 20*1,05 'Přepočtené koeficientem množství |  | 21 | [12 empty] | VV | 2 | 2 | False | 1 | ROZPOCET
16 | K | 713411141 | Montáž izolace tepelné potrubí a ohybů pásy nebo rohožemi s povrchovou úpravou hliníkovou fólií připevněnými samolepící hliníkovou páskou potrubí jednovrstvá | m2 | 3 |  | 0 | CS ÚRS 2025 02 |  | zákl. přenesená |  | 0 | 0.00036 | 0.00108 | 0 | 0 | 16 | K | 2 |  |  |  | ROZPOCET | 0 | 0 | 0 | 0 | 0 | 4 | 0 | 16 | -1393480547
| Online PSC |  | https://podminky.urs.cz/item/CS_URS_2025_02/713411141 | [14 empty] | Online PSC | 2
| VV |  | 3 |  | 3 | [12 empty] | VV | 2 | 2 | True | 1 | ROZPOCET
17 | M | 63141792 | rohož izolační z minerální vlny lamelová s Al fólií 65kg/m3 tl 30mm | m2 | 3.15 |  | 0 | CS ÚRS 2025 02 |  | zákl. přenesená |  | 0 | 0.00195 | 0.0061425 | 0 | 0 | 32 | M | 2 |  |  |  | ROZPOCET | 0 | 0 | 0 | 0 | 0 | 4 | 0 | 16 | 1093436629
| VV |  | 3*1,05 'Přepočtené koeficientem množství |  | 3.15 | [12 empty] | VV | 2 | 2 | False | 1 | ROZPOCET
18 | K | 998713101 | Přesun hmot pro izolace tepelné stanovený z hmotnosti přesunovaného materiálu vodorovná dopravní vzdálenost do 50 m s užitím mechanizace v objektech výšky do 6 m | t | 0.044 |  | 0 | CS ÚRS 2025 02 |  | zákl. přenesená |  | 0 | 0 | 0 | 0 | 0 | 16 | K | 2 |  |  |  | ROZPOCET | 0 | 0 | 0 | 0 | 0 | 4 | 0 | 16 | 1321538360
| Online PSC |  | https://podminky.urs.cz/item/CS_URS_2025_02/998713101 | [14 empty] | Online PSC | 2

## D1.06.4.03 - Vzduchotechnika
{d49c96ff-15dd-4b1a-a01d-891f90213021}
2
| KRYCÍ LIST SOUPISU PRACÍ | [7 empty] | v --- níže se nacházejí doplnkové a pomocné údaje k sestavám --- v | [8 empty] | True
Stavba:
Rozšíření a modernizace urgentního příjmu KKN
Objekt:
D1.06 - Technický kanál 1
Soupis:
D1.06.4 - Technická zařízení budov
Úroveň 3:
D1.06.4.03 - Vzduchotechnika
| KSO: |  |  |  |  | CC-CZ:
| Místo: |  | Karlovy Vary |  |  | Datum: | 15. 1. 2026
| Zadavatel: |  |  |  |  | IČ:
|  | Karlovarský kraj |  |  |  | DIČ:
| Účastník: |  |  |  |  | IČ: | Vyplň údaj
|  | Vyplň údaj |  |  |  | DIČ: | Vyplň údaj
| Projektant: |  |  |  |  | IČ:
|  | Penta Projekt s.r.o., Mrštíkova 12, Jihlava |  |  |  | DIČ:
| Zpracovatel: |  |  |  |  | IČ:
DIČ:
Poznámka:
Soupis prací je sestaven s využitím Cenové soustavy ÚRS. Položky, které pochází z této cenové soustavy, jsou ve sloupci "Cenová soustava" označeny popisem "CS ÚRS" a úrovní příslušného kalendářního pololetí. Veškeré další informace vymezující popis a podmínky použití těchto položek z Cenové soustavy, které nejsou uvedeny přímo v soupisu prací, jsou neomezeně dálkově k dispozici na https://podminky.urs.cz. Položky soupisu prací, které mají ve sloupci "Cenová soustava" uvedeno "vlastní", nepocházejí z cenové soustavy ÚRS.
| Cena bez DPH | [5 empty] | 0
|  |  | Základ daně |  |  | Sazba daně | Výše daně
| DPH | základní | 0 |  |  | 21% | 0
|  | snížená | 0 |  |  | 12% | 0
| DPH | zákl. přenesená | 0 |  |  | 21% | 0
|  | sníž. přenesená | 0 |  |  | 12% | 0
|  | nulová | 0 |  |  | 0% | 0
| Cena s DPH |  |  | v | CZK |  | 0
REKAPITULACE ČLENĚNÍ SOUPISU PRACÍ
Stavba:
Rozšíření a modernizace urgentního příjmu KKN
Objekt:
D1.06 - Technický kanál 1
Soupis:
D1.06.4 - Technická zařízení budov
Úroveň 3:
D1.06.4.03 - Vzduchotechnika
Místo: |  |  | Karlovy Vary |  |  | Datum: | 15. 1. 2026
Zadavatel: |  |  | Karlovarský kraj |  |  | Projektant: | Penta Projekt s.r.o., Mrštíkova 12, Jihlava
Účastník: |  |  | Vyplň údaj |  |  | Zpracovatel:
Kód dílu - Popis | [6 empty] | Cena celkem [CZK]
Náklady stavby celkem | [6 empty] | 0 | [11 empty] | -1
| D1 - A.4.4.1.01: Vzduchotechnika | [5 empty] | 0
| D2 - A.4.4.1.1.01: Zařízení č. TK1 - Technický kanál 1 | [5 empty] | 0
| D3 - A.4.4.1.1.02: Ostatní položky | [5 empty] | 0
SOUPIS PRACÍ
Stavba:
Rozšíření a modernizace urgentního příjmu KKN
Objekt:
D1.06 - Technický kanál 1
Soupis:
D1.06.4 - Technická zařízení budov
Úroveň 3:
D1.06.4.03 - Vzduchotechnika
Místo: |  |  | Karlovy Vary |  |  | Datum: | 15. 1. 2026
Zadavatel: |  |  | Karlovarský kraj |  |  | Projektant: | Penta Projekt s.r.o., Mrštíkova 12, Jihlava
Účastník: |  |  | Vyplň údaj |  |  | Zpracovatel:
PČ | Typ | Kód | Popis | MJ | Množství | J.cena [CZK] | Cena celkem [CZK] | Cenová soustava |  | DPH | J. Nh [h] | Nh celkem [h] | J. hmotnost [t] | Hmotnost celkem [t] | J. suť [t] | Suť Celkem [t]
Náklady soupisu celkem | [6 empty] | 0 |  |  |  |  | 0 |  | 0 |  | 0 |  | D | -1 | [10 empty] | 0
| D | D1 | A.4.4.1.01: Vzduchotechnika |  |  |  | 0 |  |  |  |  | 0 |  | 0 |  | 0 | 1 | D | 0 |  |  |  | ROZPOCET | [6 empty] | 0
| D | D2 | A.4.4.1.1.01: Zařízení č. TK1 - Technický kanál 1 |  |  |  | 0 |  |  |  |  | 0 |  | 0 |  | 0 | 1 | D | 1 |  |  |  | ROZPOCET | [6 empty] | 0
1 | K | 751133012 | Montáž ventilátoru diagonálního nízkotlakého potrubního nevýbušného, průměru přes 100 do 200 mm | kus | 1 |  | 0 | CS ÚRS 2025 02 |  | zákl. přenesená |  | 0 | 0 | 0 | 0 | 0 | 4 | K | 2 |  |  |  | ROZPOCET | 0 | 0 | 0 | 0 | 0 | 4 | 0 | 4 | 4
| Online PSC |  | https://podminky.urs.cz/item/CS_URS_2025_02/751133012 | [14 empty] | Online PSC | 2
2 | M | A.4.4.1.1.01_001 | Diagonální ventilátor do kruhového potrubí s doběhem, množství vzduchu V=170 m3/h, tlaková ztráta 150 Pa, připojení DN 160, včetně připojujících manžet. D | kus | 1 |  | 0 | vlastní |  | zákl. přenesená |  | 0 | 0 | 0 | 0 | 0 | 8 | M | 2 |  |  |  | ROZPOCET | 0 | 0 | 0 | 0 | 0 | 4 | 0 | 4 | 460677415
| VV |  | Technické parametry viz. D1.4.3-101 Technická zpráva - včetně příloh, D1.4.3-151 Technické podmínky. | [14 empty] | VV | 2 | 1 | True | 0 | ROZPOCET
| VV |  | Napájení a ovládání zajistí profese MaR na základě nastavitelného časového režimu. | [14 empty] | VV | 2 | 1 | True | 0 | ROZPOCET
| VV |  | Profese ELE zajistí silový přívod pro rozvaděč MaR. | [14 empty] | VV | 2 | 1 | True | 0 | ROZPOCET
| VV |  | Při spuštění požárního poplachu vydá profese EPS signál, kterým odstaví příslušná profese zařízení z provozu. | [14 empty] | VV | 2 | 1 | True | 0 | ROZPOCET
| VV |  | Viz výkres číslo D1.4.3-2980, D1.4.3-4010 | [14 empty] | VV | 2 | 1 | True | 0 | ROZPOCET
| VV |  | Výpočet výměr je zpracován pomocí CAD produktů pro projektování. Postup výpočtu následuje níže. | [14 empty] | VV | 2 | 1 | True | 0 | ROZPOCET
| VV |  | "Půdorys="1 |  | 1 | [12 empty] | VV | 2 | 2 | True | 0 | ROZPOCET
| VV |  | Součet |  | 1 | [12 empty] | VV | 2 | 4 | True | 1 | ROZPOCET
3 | K | 751344112 | Montáž tlumičů hluku pro kruhové potrubí, průměru přes 100 do 200 mm | kus | 1 |  | 0 | CS ÚRS 2025 02 |  | zákl. přenesená |  | 0 | 0 | 0 | 0 | 0 | 4 | K | 2 |  |  |  | ROZPOCET | 0 | 0 | 0 | 0 | 0 | 4 | 0 | 4 | 8
| Online PSC |  | https://podminky.urs.cz/item/CS_URS_2025_02/751344112 | [14 empty] | Online PSC | 2
4 | M | A.4.4.1.1.01_003 | Tlumič hluku kruhový DN 160mm, délka 600mm, tloušťka izolační vrstvy 50mm. Minimální útlum hluku při frekvenci 250Hz = 7,0 dB. D | kus | 1 |  | 0 | vlastní |  | zákl. přenesená |  | 0 | 0 | 0 | 0 | 0 | 8 | M | 2 |  |  |  | ROZPOCET | 0 | 0 | 0 | 0 | 0 | 4 | 0 | 4 | 1394164592
| VV |  | Viz výkres číslo D1.4.3-2980, D1.4.3-4010 | [14 empty] | VV | 2 | 1 | True | 0 | ROZPOCET
| VV |  | Výpočet výměr je zpracován pomocí CAD produktů pro projektování. Postup výpočtu následuje níže. | [14 empty] | VV | 2 | 1 | True | 0 | ROZPOCET
| VV |  | "Půdorys="1 |  | 1 | [12 empty] | VV | 2 | 2 | True | 0 | ROZPOCET
| VV |  | Součet |  | 1 | [12 empty] | VV | 2 | 4 | True | 1 | ROZPOCET
5 | K | 751514679 | Montáž škrtící klapky nebo zpětné klapky do plechového potrubí kruhové bez příruby, průměru přes 100 do 200 mm | kus | 1 |  | 0 | CS ÚRS 2025 02 |  | zákl. přenesená |  | 0 | 0 | 0 | 0 | 0 | 4 | K | 2 |  |  |  | ROZPOCET | 0 | 0 | 0 | 0 | 0 | 4 | 0 | 4 | 12
| Online PSC |  | https://podminky.urs.cz/item/CS_URS_2025_02/751514679 | [14 empty] | Online PSC | 2
6 | M | A.4.4.1.1.01_005 | Regulační klapka DN 160, ovl. ruční. D | kus | 1 |  | 0 | vlastní |  | zákl. přenesená |  | 0 | 0 | 0 | 0 | 0 | 8 | M | 2 |  |  |  | ROZPOCET | 0 | 0 | 0 | 0 | 0 | 4 | 0 | 4 | -1695787800
| VV |  | Viz výkres číslo D1.4.3-2980 | [14 empty] | VV | 2 | 1 | True | 0 | ROZPOCET
| VV |  | Výpočet výměr je zpracován pomocí CAD produktů pro projektování. Postup výpočtu následuje níže. | [14 empty] | VV | 2 | 1 | True | 0 | ROZPOCET
| VV |  | "Půdorys="1 |  | 1 | [12 empty] | VV | 2 | 2 | True | 0 | ROZPOCET
| VV |  | Součet |  | 1 | [12 empty] | VV | 2 | 4 | True | 1 | ROZPOCET
7 | K | 751514679 | Montáž škrtící klapky nebo zpětné klapky do plechového potrubí kruhové bez příruby, průměru přes 100 do 200 mm | kus | 1 |  | 0 | CS ÚRS 2025 02 |  | zákl. přenesená |  | 0 | 0 | 0 | 0 | 0 | 4 | K | 2 |  |  |  | ROZPOCET | 0 | 0 | 0 | 0 | 0 | 4 | 0 | 4 | 16
| Online PSC |  | https://podminky.urs.cz/item/CS_URS_2025_02/751514679 | [14 empty] | Online PSC | 2
8 | M | A.4.4.1.1.01_007 | Zpětná klapka DN 160. D | kus | 1 |  | 0 | vlastní |  | zákl. přenesená |  | 0 | 0 | 0 | 0 | 0 | 8 | M | 2 |  |  |  | ROZPOCET | 0 | 0 | 0 | 0 | 0 | 4 | 0 | 4 | -1075903446
| VV |  | Viz výkres číslo D1.4.3-2980, D1.4.3-4010 | [14 empty] | VV | 2 | 1 | True | 0 | ROZPOCET
| VV |  | Výpočet výměr je zpracován pomocí CAD produktů pro projektování. Postup výpočtu následuje níže. | [14 empty] | VV | 2 | 1 | True | 0 | ROZPOCET
| VV |  | "Půdorys="1 |  | 1 | [12 empty] | VV | 2 | 2 | True | 0 | ROZPOCET
| VV |  | Součet |  | 1 | [12 empty] | VV | 2 | 4 | True | 1 | ROZPOCET
9 | K | 751398012 | Montáž ostatních zařízení větrací mřížky na kruhové potrubí, průměru přes 100 do 200 mm | kus | 1 |  | 0 | CS ÚRS 2025 02 |  | zákl. přenesená |  | 0 | 0 | 0 | 0 | 0 | 4 | K | 2 |  |  |  | ROZPOCET | 0 | 0 | 0 | 0 | 0 | 4 | 0 | 4 | 20
| Online PSC |  | https://podminky.urs.cz/item/CS_URS_2025_02/751398012 | [14 empty] | Online PSC | 2
10 | M | A.4.4.1.1.01_009 | Krycí mřížka kruhová DN 160 s přírubou. D | kus | 1 |  | 0 | vlastní |  | zákl. přenesená |  | 0 | 0 | 0 | 0 | 0 | 8 | M | 2 |  |  |  | ROZPOCET | 0 | 0 | 0 | 0 | 0 | 4 | 0 | 4 | 418640046
| VV |  | Viz výkres číslo D1.4.3-2980 | [14 empty] | VV | 2 | 1 | True | 0 | ROZPOCET
| VV |  | Výpočet výměr je zpracován pomocí CAD produktů pro projektování. Postup výpočtu následuje níže. | [14 empty] | VV | 2 | 1 | True | 0 | ROZPOCET
| VV |  | "Půdorys="1 |  | 1 | [12 empty] | VV | 2 | 2 | True | 0 | ROZPOCET
| VV |  | Součet |  | 1 | [12 empty] | VV | 2 | 4 | True | 1 | ROZPOCET
11 | K | 751514662 | Montáž škrtící klapky nebo zpětné klapky do plechového potrubí kruhové s přírubou, průměru přes 100 do 200 mm | kus | 1 |  | 0 | CS ÚRS 2025 02 |  | zákl. přenesená |  | 0 | 0 | 0 | 0 | 0 | 4 | K | 2 |  |  |  | ROZPOCET | 0 | 0 | 0 | 0 | 0 | 4 | 0 | 4 | 24
| Online PSC |  | https://podminky.urs.cz/item/CS_URS_2025_02/751514662 | [14 empty] | Online PSC | 2
12 | M | A.4.4.1.1.01_011 | Požární klapka kruhová s atestem DN 160, požární odolnost 90 minut, včetně servopohonu 230V se signalizací polohy a termoelektrickým spouštěním. D | kus | 1 |  | 0 | vlastní |  | zákl. přenesená |  | 0 | 0 | 0 | 0 | 0 | 8 | M | 2 |  |  |  | ROZPOCET | 0 | 0 | 0 | 0 | 0 | 4 | 0 | 4 | 1372845154
| VV |  | Včetně příslušenství pro montáž dle montážního návodu výrobce. | [14 empty] | VV | 2 | 1 | True | 0 | ROZPOCET
| VV |  | Provedení protipožární ucpávky a dotěsnění protipožárním tmelem s požární odolností odpovídající prostupu stavební konstrukce je součástí dodávky | [14 empty] | VV | 2 | 1 | True | 0 | ROZPOCET
| VV |  | viz D1.4.3-101 Technická zpráva - příloha č.4 | [14 empty] | VV | 2 | 1 | True | 0 | ROZPOCET
| VV |  | Před realizací bude upřesněna požární odolnost PPK dle požadavku PBŘ a způsobu zabudování PPK. | [14 empty] | VV | 2 | 1 | True | 0 | ROZPOCET
| VV |  | Napájení zajistí profese ELE. | [14 empty] | VV | 2 | 1 | True | 0 | ROZPOCET
| VV |  | Součástí dodávky profese, která napájí PPK, bude spojovací krabice se svorkovnicí pro připojení napájecího kabelu. | [14 empty] | VV | 2 | 1 | True | 0 | ROZPOCET
| VV |  | Uzavření PPK zajistí profese ELE na základě signálu od profese EPS. | [14 empty] | VV | 2 | 1 | True | 0 | ROZPOCET
| VV |  | Monitoring polohy listu klapky zajistí profese MaR. | [14 empty] | VV | 2 | 1 | True | 0 | ROZPOCET
| VV |  | Před objednáním PPK ověřit strany a připojení médii. | [14 empty] | VV | 2 | 1 | True | 0 | ROZPOCET
| VV |  | Viz výkres číslo D1.4.3-2980, D1.4.3-4010 | [14 empty] | VV | 2 | 1 | True | 0 | ROZPOCET
| VV |  | Výpočet výměr je zpracován pomocí CAD produktů pro projektování. Postup výpočtu následuje níže. | [14 empty] | VV | 2 | 1 | True | 0 | ROZPOCET
| VV |  | "Půdorys="1 |  | 1 | [12 empty] | VV | 2 | 2 | True | 0 | ROZPOCET
| VV |  | Součet |  | 1 | [12 empty] | VV | 2 | 4 | True | 1 | ROZPOCET
13 | K | 751511182 | Montáž potrubí plechového skupiny I kruhového bez příruby tloušťky plechu 0,6 mm, průměru přes 100 do 200 mm | m | 2.2 |  | 0 | CS ÚRS 2025 02 |  | zákl. přenesená |  | 0 | 0 | 0 | 0 | 0 | 4 | K | 2 |  |  |  | ROZPOCET | 0 | 0 | 0 | 0 | 0 | 4 | 0 | 4 | 28
| Online PSC |  | https://podminky.urs.cz/item/CS_URS_2025_02/751511182 | [14 empty] | Online PSC | 2
| VV |  | Viz výkres číslo D1.4.3-2980, D1.4.3-4010 | [14 empty] | VV | 2 | 1 | True | 0 | ROZPOCET
| VV |  | Výpočet výměr je zpracován pomocí CAD produktů pro projektování. Postup výpočtu následuje níže. | [14 empty] | VV | 2 | 1 | True | 0 | ROZPOCET
| VV |  | Půdorys=1,5 | [14 empty] | VV | 2 | 1 | True | 0 | ROZPOCET
| VV |  | 1,5+0,7 |  | 2.2 | [12 empty] | VV | 2 | 2 | True | 0 | ROZPOCET
| VV |  | Součet |  | 2.2 | [12 empty] | VV | 2 | 4 | True | 1 | ROZPOCET
14 | M | A.4.4.1.1.01_013 | Potrubí kruhové pozinkované rovné - spiro, třída těsnosti B, - průměru 160mm, včetně těsnícího a spojovacího materiálu. D | m | 1.5 |  | 0 | vlastní |  | zákl. přenesená |  | 0 | 0 | 0 | 0 | 0 | 8 | M | 2 |  |  |  | ROZPOCET | 0 | 0 | 0 | 0 | 0 | 4 | 0 | 4 | -175109710
| VV |  | Viz výkres číslo D1.4.3-2980, D1.4.3-4010 | [14 empty] | VV | 2 | 1 | True | 0 | ROZPOCET
| VV |  | Výpočet výměr je zpracován pomocí CAD produktů pro projektování. Postup výpočtu následuje níže. | [14 empty] | VV | 2 | 1 | True | 0 | ROZPOCET
| VV |  | "Půdorys="1,5 |  | 1.5 | [12 empty] | VV | 2 | 2 | True | 0 | ROZPOCET
| VV |  | Součet |  | 1.5 | [12 empty] | VV | 2 | 4 | True | 1 | ROZPOCET
15 | M | A.4.4.1.1.01_015 | Potrubí kruhové pozinkované - tvarovky, třída těsnosti B, včetně těsnícího a spojovacího materiálu. D | m2 | 0.7 |  | 0 | vlastní |  | zákl. přenesená |  | 0 | 0 | 0 | 0 | 0 | 8 | M | 2 |  |  |  | ROZPOCET | 0 | 0 | 0 | 0 | 0 | 4 | 0 | 4 | -2137182782
| VV |  | Viz výkres číslo D1.4.3-2980, D1.4.3-4010 | [14 empty] | VV | 2 | 1 | True | 0 | ROZPOCET
| VV |  | Výpočet výměr je zpracován pomocí CAD produktů pro projektování. Postup výpočtu následuje níže. | [14 empty] | VV | 2 | 1 | True | 0 | ROZPOCET
| VV |  | "Půdorys="0,7 |  | 0.7 | [12 empty] | VV | 2 | 2 | True | 0 | ROZPOCET
| VV |  | Součet |  | 0.7 | [12 empty] | VV | 2 | 4 | True | 1 | ROZPOCET
16 | K | 751613114 | Montáž ostatních zařízení dodatečné izolace potrubí čtyřhranného samolepicí izolací | m2 | 1.5 |  | 0 | CS ÚRS 2025 02 |  | zákl. přenesená |  | 0 | 0 | 0 | 0 | 0 | 4 | K | 2 |  |  |  | ROZPOCET | 0 | 0 | 0 | 0 | 0 | 4 | 0 | 4 | 36
| Online PSC |  | https://podminky.urs.cz/item/CS_URS_2025_02/751613114 | [14 empty] | Online PSC | 2
17 | M | A.4.4.1.1.01_017 | Kaučuková tepelná izolace výfuku vzduchu ve strojovně VZT, tl. 19mm. D | m2 | 1.5 |  | 0 | vlastní |  | zákl. přenesená |  | 0 | 0 | 0 | 0 | 0 | 8 | M | 2 |  |  |  | ROZPOCET | 0 | 0 | 0 | 0 | 0 | 4 | 0 | 4 | 1856417237
| VV |  | Viz výkres číslo D1.4.3-2980, D1.4.3-4010 | [14 empty] | VV | 2 | 1 | True | 0 | ROZPOCET
| VV |  | Výpočet výměr je zpracován pomocí CAD produktů pro projektování. Postup výpočtu následuje níže. | [14 empty] | VV | 2 | 1 | True | 0 | ROZPOCET
| VV |  | "Půdorys="1,5 |  | 1.5 | [12 empty] | VV | 2 | 2 | True | 0 | ROZPOCET
| VV |  | Součet |  | 1.5 | [12 empty] | VV | 2 | 4 | True | 1 | ROZPOCET
18 | K | HZS2492 | Hodinové zúčtovací sazby profesí PSV zednické výpomoci a pomocné práce PSV pomocný dělník PSV | hod | 2.5 |  | 0 | CS ÚRS 2025 02 |  | zákl. přenesená |  | 0 | 0 | 0 | 0 | 0 | 512 | K | 2 |  |  |  | ROZPOCET | 0 | 0 | 0 | 0 | 0 | 4 | 0 | 512 | 1089892646
| Online PSC |  | https://podminky.urs.cz/item/CS_URS_2025_02/HZS2492 | [14 empty] | Online PSC | 2
| VV |  | Zařízení č. TK1 - Technický kanál 1 | [14 empty] | VV | 2 | 1 | True | 0 | ROZPOCET
| VV |  | zednické výpomoci vrty, prostupy, drážky, přípomoci během transportu potrubí, koordinace vůči ostatním profesím, koordinace při etapizaci prací | [14 empty] | VV | 2 | 1 | True | 0 | ROZPOCET
| VV |  | 2,5 |  | 2.5 | [12 empty] | VV | 2 | 2 | True | 1 | ROZPOCET
| D | D3 | A.4.4.1.1.02: Ostatní položky |  |  |  | 0 |  |  |  |  | 0 |  | 0 |  | 0 | 1 | D | 1 |  |  |  | ROZPOCET | [6 empty] | 0
19 | K | 999.901 | Montážní materiál + závěsný systém (vč. všech systémových prvků a nosných lišt). | kg | 8 |  | 0 | vlastní |  | zákl. přenesená |  | 0 | 0 | 0 | 0 | 0 | 4 | K | 2 |  |  |  | ROZPOCET | 0 | 0 | 0 | 0 | 0 | 4 | 0 | 4 | 40
20 | K | HZS3211 | Hodinové zúčtovací sazby montáží technologických zařízení na stavebních objektech montér vzduchotechniky a chlazení | hod | 34 |  | 0 | CS ÚRS 2025 02 |  | zákl. přenesená |  | 0 | 0 | 0 | 0 | 0 | 512 | K | 2 |  |  |  | ROZPOCET | 0 | 0 | 0 | 0 | 0 | 4 | 0 | 512 | 1053073543
| Online PSC |  | https://podminky.urs.cz/item/CS_URS_2025_02/HZS3211 | [14 empty] | Online PSC | 2
| VV |  | Zprovoznění, vyregulování a seznámení s obsluhou dodaných systémů VZT, viz D1.4.3-101 Technická zpráva - včetně příloh. | [14 empty] | VV | 2 | 1 | True | 0 | ROZPOCET
| VV |  | 25 |  | 25 | [12 empty] | VV | 2 | 2 | True | 0 | ROZPOCET
| VV |  | Štítky pro označení zařízení, plastové tabulky velikosti A5, včetně materiálu | [14 empty] | VV | 2 | 1 | True | 0 | ROZPOCET
| VV |  | 4,0 |  | 4 | [12 empty] | VV | 2 | 2 | True | 0 | ROZPOCET
| VV |  | Kontrola kabelových připojení zařízení VZT vč. komunikačních kabelů. | [14 empty] | VV | 2 | 1 | True | 0 | ROZPOCET
| VV |  | 5 |  | 5 | [12 empty] | VV | 2 | 2 | True | 0 | ROZPOCET
| VV |  | Součet |  | 34 | [12 empty] | VV | 2 | 4 | True | 1 | ROZPOCET
21 | K | HZS3212 | Hodinové zúčtovací sazby montáží technologických zařízení na stavebních objektech montér vzduchotechniky odborný | hod | 10 |  | 0 | CS ÚRS 2025 02 |  | zákl. přenesená |  | 0 | 0 | 0 | 0 | 0 | 512 | K | 2 |  |  |  | ROZPOCET | 0 | 0 | 0 | 0 | 0 | 4 | 0 | 512 | 945789301
| Online PSC |  | https://podminky.urs.cz/item/CS_URS_2025_02/HZS3212 | [14 empty] | Online PSC | 2
| VV |  | Certifikované měření hluku VZT zařízení | [14 empty] | VV | 2 | 1 | True | 0 | ROZPOCET
| VV |  | 10 |  | 10 | [12 empty] | VV | 2 | 2 | True | 1 | ROZPOCET
22 | K | 230120072 | Značení potrubí smaltovaným štítkem upevněným upínací páskou | kus | 3 |  | 0 | CS ÚRS 2025 02 |  | zákl. přenesená |  | 0 | 0 | 0 | 0 | 0 | 4 | K | 2 |  |  |  | ROZPOCET | 0 | 0 | 0 | 0 | 0 | 4 | 0 | 4 | 202271953
| Online PSC |  | https://podminky.urs.cz/item/CS_URS_2025_02/230120072 | [14 empty] | Online PSC | 2
| VV |  | Popisovací štítky a identifikační samolepky pro značení VZT potrubí (směr proudění vzduchu) a protipožárních opatření (požární klapky). | [14 empty] | VV | 2 | 1 | True | 0 | ROZPOCET
| VV |  | 3 |  | 3 | [12 empty] | VV | 2 | 2 | True | 1 | ROZPOCET
23 | M | 35442113 | štítek kovový - bez čísla | kus | 3 |  | 0 | CS ÚRS 2025 02 |  | zákl. přenesená |  | 0 | 0 | 0 | 0 | 0 | 8 | M | 2 |  |  |  | ROZPOCET | 0 | 0 | 0 | 0 | 0 | 4 | 0 | 4 | -1350230796
24 | K | HZS4211 | Hodinové zúčtovací sazby ostatních profesí revizní a kontrolní činnost revizní technik | hod | 1.5 |  | 0 | CS ÚRS 2025 02 |  | zákl. přenesená |  | 0 | 0 | 0 | 0 | 0 | 512 | K | 2 |  |  |  | ROZPOCET | 0 | 0 | 0 | 0 | 0 | 4 | 0 | 512 | 1597744932
| Online PSC |  | https://podminky.urs.cz/item/CS_URS_2025_02/HZS4211 | [14 empty] | Online PSC | 2
| VV |  | Výchozí revize PPK vč. založení revizní knihy. | [14 empty] | VV | 2 | 1 | True | 0 | ROZPOCET
| VV |  | 1,5 |  | 1.5 | [12 empty] | VV | 2 | 2 | True | 1 | ROZPOCET

## D1.06.4.08 - Silnoproudá ...
{b26d2fdc-d38f-498f-bcb1-f48526a60b5f}
2
| KRYCÍ LIST SOUPISU PRACÍ | [7 empty] | v --- níže se nacházejí doplnkové a pomocné údaje k sestavám --- v | [8 empty] | True
Stavba:
Rozšíření a modernizace urgentního příjmu KKN
Objekt:
D1.06 - Technický kanál 1
Soupis:
D1.06.4 - Technická zařízení budov
Úroveň 3:
D1.06.4.08 - Silnoproudá elektrotechnika
| KSO: |  |  |  |  | CC-CZ:
| Místo: |  | Karlovy Vary |  |  | Datum: | 15. 1. 2026
| Zadavatel: |  |  |  |  | IČ:
|  | Karlovarský kraj |  |  |  | DIČ:
| Účastník: |  |  |  |  | IČ: | Vyplň údaj
|  | Vyplň údaj |  |  |  | DIČ: | Vyplň údaj
| Projektant: |  |  |  |  | IČ:
|  | Penta Projekt s.r.o., Mrštíkova 12, Jihlava |  |  |  | DIČ:
| Zpracovatel: |  |  |  |  | IČ:
DIČ:
Poznámka:
Soupis prací je sestaven s využitím Cenové soustavy ÚRS. Položky, které pochází z této cenové soustavy, jsou ve sloupci "Cenová soustava" označeny popisem "CS ÚRS" a úrovní příslušného kalendářního pololetí. Veškeré další informace vymezující popis a podmínky použití těchto položek z Cenové soustavy, které nejsou uvedeny přímo v soupisu prací, jsou neomezeně dálkově k dispozici na https://podminky.urs.cz. Položky soupisu prací, které mají ve sloupci "Cenová soustava" uvedeno "vlastní", nepocházejí z cenové soustavy ÚRS.
| Cena bez DPH | [5 empty] | 0
|  |  | Základ daně |  |  | Sazba daně | Výše daně
| DPH | základní | 0 |  |  | 21% | 0
|  | snížená | 0 |  |  | 12% | 0
| DPH | zákl. přenesená | 0 |  |  | 21% | 0
|  | sníž. přenesená | 0 |  |  | 12% | 0
|  | nulová | 0 |  |  | 0% | 0
| Cena s DPH |  |  | v | CZK |  | 0
REKAPITULACE ČLENĚNÍ SOUPISU PRACÍ
Stavba:
Rozšíření a modernizace urgentního příjmu KKN
Objekt:
D1.06 - Technický kanál 1
Soupis:
D1.06.4 - Technická zařízení budov
Úroveň 3:
D1.06.4.08 - Silnoproudá elektrotechnika
Místo: |  |  | Karlovy Vary |  |  | Datum: | 15. 1. 2026
Zadavatel: |  |  | Karlovarský kraj |  |  | Projektant: | Penta Projekt s.r.o., Mrštíkova 12, Jihlava
Účastník: |  |  | Vyplň údaj |  |  | Zpracovatel:
Kód dílu - Popis | [6 empty] | Cena celkem [CZK]
Náklady stavby celkem | [6 empty] | 0 | [11 empty] | -1
| A.4.4.3.01 - Silnoproudá elektrotechnika, uzemnění a bleskosvod | [5 empty] | 0
| A.4.4.3.1.01 - Hlavní trasy - Kabelové žebříky a žlaby - dodávka+montáž | [5 empty] | 0
| A.4.4.3.1.02 - Úložný materiál - s funkčností při požáru - dodávka+montáž | [5 empty] | 0
| A.4.4.3.1.03 - Vodiče a kabely - dodávka+montáž | [5 empty] | 0
| A.4.4.3.1.04 - Instalační přístroje - dodávka+montáž | [5 empty] | 0
| A.4.4.3.1.05 - Svítidla a světelné zdroje - dodávka+montáž | [5 empty] | 0
| A.4.4.3.1.06 - Revize a ostatní práce | [5 empty] | 0
| A.4.4.3.1.07 - Přesun hmot | [5 empty] | 0
SOUPIS PRACÍ
Stavba:
Rozšíření a modernizace urgentního příjmu KKN
Objekt:
D1.06 - Technický kanál 1
Soupis:
D1.06.4 - Technická zařízení budov
Úroveň 3:
D1.06.4.08 - Silnoproudá elektrotechnika
Místo: |  |  | Karlovy Vary |  |  | Datum: | 15. 1. 2026
Zadavatel: |  |  | Karlovarský kraj |  |  | Projektant: | Penta Projekt s.r.o., Mrštíkova 12, Jihlava
Účastník: |  |  | Vyplň údaj |  |  | Zpracovatel:
PČ | Typ | Kód | Popis | MJ | Množství | J.cena [CZK] | Cena celkem [CZK] | Cenová soustava |  | DPH | J. Nh [h] | Nh celkem [h] | J. hmotnost [t] | Hmotnost celkem [t] | J. suť [t] | Suť Celkem [t]
Náklady soupisu celkem | [6 empty] | 0 |  |  |  |  | 0 |  | 0.003852 |  | 0 |  | D | -1 | [10 empty] | 0
| D | A.4.4.3.01 | Silnoproudá elektrotechnika, uzemnění a bleskosvod |  |  |  | 0 |  |  |  |  | 0 |  | 0.003852 |  | 0 | 1 | D | 0 |  |  |  | ROZPOCET | [6 empty] | 0
| D | A.4.4.3.1.01 | Hlavní trasy - Kabelové žebříky a žlaby - dodávka+montáž |  |  |  | 0 |  |  |  |  | 0 |  | 0 |  | 0 | 1 | D | 1 |  |  |  | ROZPOCET | [6 empty] | 0
1 | K | 741.A.4.4.3.1.01_001 | Kabelový žlab 50x60 s int.spoj., pozinkováno sendzimir, kompletní, vč. konzol, spojek a úchytů | m | 35 |  | 0 | vlastní |  | zákl. přenesená |  | 0 | 0 | 0 | 0 | 0 | 4 | K | 2 |  |  |  | ROZPOCET | 0 | 0 | 0 | 0 | 0 | 4 | 0 | 4 | 2
2 | K | 741.A.4.4.3.1.01_002 | Příchytka kabelová 14-28mm | kus | 248 |  | 0 | vlastní |  | zákl. přenesená |  | 0 | 0 | 0 | 0 | 0 | 4 | K | 2 |  |  |  | ROZPOCET | 0 | 0 | 0 | 0 | 0 | 4 | 0 | 4 | 4
3 | K | 741.A.4.4.3.1.01_003 | Příchytka kabelová 29-40mm | kus | 26 |  | 0 | vlastní |  | zákl. přenesená |  | 0 | 0 | 0 | 0 | 0 | 4 | K | 2 |  |  |  | ROZPOCET | 0 | 0 | 0 | 0 | 0 | 4 | 0 | 4 | 6
4 | K | 741.A.4.4.3.1.01_004 | Úložný materiál | soubor | 1 |  | 0 | vlastní |  | zákl. přenesená |  | 0 | 0 | 0 | 0 | 0 | 4 | K | 2 |  |  |  | ROZPOCET | 0 | 0 | 0 | 0 | 0 | 4 | 0 | 4 | 8
5 | K | 741.A.4.4.3.1.01_005 | Trubka elektroinstalační ohebná z PVC (EN) 2325 | m | 26 |  | 0 | vlastní |  | zákl. přenesená |  | 0 | 0 | 0 | 0 | 0 | 4 | K | 2 |  |  |  | ROZPOCET | 0 | 0 | 0 | 0 | 0 | 4 | 0 | 4 | 10
6 | K | 741.A.4.4.3.1.01_006 | Trubka elektroinstalační ohebná z PVC (EN) 2332 | m | 12 |  | 0 | vlastní |  | zákl. přenesená |  | 0 | 0 | 0 | 0 | 0 | 4 | K | 2 |  |  |  | ROZPOCET | 0 | 0 | 0 | 0 | 0 | 4 | 0 | 4 | 12
7 | K | 741.A.4.4.3.1.01_007 | Krabice přístrojová na povrch | ks | 2 |  | 0 | vlastní |  | zákl. přenesená |  | 0 | 0 | 0 | 0 | 0 | 4 | K | 2 |  |  |  | ROZPOCET | 0 | 0 | 0 | 0 | 0 | 4 | 0 | 4 | 14
8 | K | 741.A.4.4.3.1.01_008 | Krabice pancéřová, +víko+průch.+svork./tm.šedá (93x93x47mm) | ks | 8 |  | 0 | vlastní |  | zákl. přenesená |  | 0 | 0 | 0 | 0 | 0 | 4 | K | 2 |  |  |  | ROZPOCET | 0 | 0 | 0 | 0 | 0 | 4 | 0 | 4 | 16
9 | K | 741.A.4.4.3.1.01_009 | Zemnicí svorka ZS 4 (standard: Ms matice + podložka) | ks | 4 |  | 0 | vlastní |  | zákl. přenesená |  | 0 | 0 | 0 | 0 | 0 | 4 | K | 2 |  |  |  | ROZPOCET | 0 | 0 | 0 | 0 | 0 | 4 | 0 | 4 | 18
10 | K | 741.A.4.4.3.1.01_010 | Zemnicí svorka ZSA 16 | ks | 4 |  | 0 | vlastní |  | zákl. přenesená |  | 0 | 0 | 0 | 0 | 0 | 4 | K | 2 |  |  |  | ROZPOCET | 0 | 0 | 0 | 0 | 0 | 4 | 0 | 4 | 20
11 | K | 741.A.4.4.3.1.01_011 | Páska měděná uzemňovací ZS 16 - délka 0,5 m | ks | 2 |  | 0 | vlastní |  | zákl. přenesená |  | 0 | 0 | 0 | 0 | 0 | 4 | K | 2 |  |  |  | ROZPOCET | 0 | 0 | 0 | 0 | 0 | 4 | 0 | 4 | 22
| D | A.4.4.3.1.02 | Úložný materiál - s funkčností při požáru - dodávka+montáž |  |  |  | 0 |  |  |  |  | 0 |  | 0 |  | 0 | 1 | D | 1 |  |  |  | ROZPOCET | [6 empty] | 0
12 | K | 741.A.4.4.3.1.02_001 | KSK 100 po 10j, krabice s krytím IP 66, požární odolnost P90-R (vč. kotev) | ks | 6 |  | 0 | vlastní |  | zákl. přenesená |  | 0 | 0 | 0 | 0 | 0 | 4 | K | 2 |  |  |  | ROZPOCET | 0 | 0 | 0 | 0 | 0 | 4 | 0 | 4 | 24
13 | K | 741.A.4.4.3.1.02_002 | Příchytka kabelová typ omega14÷17mm, pozinkováno, požární odolnost, vč. kotvy | ks | 128 |  | 0 | vlastní |  | zákl. přenesená |  | 0 | 0 | 0 | 0 | 0 | 4 | K | 2 |  |  |  | ROZPOCET | 0 | 0 | 0 | 0 | 0 | 4 | 0 | 4 | 26
| D | A.4.4.3.1.03 | Vodiče a kabely - dodávka+montáž |  |  |  | 0 |  |  |  |  | 0 |  | 0 |  | 0 | 1 | D | 1 |  |  |  | ROZPOCET | [6 empty] | 0
14 | K | 741.A.4.4.3.1.03_001 | Ukončení vodič izolovaný do 2,5mm2 v rozváděči nebo na přístroji | kus | 46 |  | 0 | vlastní |  | zákl. přenesená |  | 0 | 0 | 0 | 0 | 0 | 4 | K | 2 |  |  |  | ROZPOCET | 0 | 0 | 0 | 0 | 0 | 4 | 0 | 4 | 28
15 | K | 741.A.4.4.3.1.03_002 | Ukončení vodič izolovaný do 6 mm2 v rozváděči nebo na přístroji | kus | 6 |  | 0 | vlastní |  | zákl. přenesená |  | 0 | 0 | 0 | 0 | 0 | 4 | K | 2 |  |  |  | ROZPOCET | 0 | 0 | 0 | 0 | 0 | 4 | 0 | 4 | 30
16 | K | 741.A.4.4.3.1.03_003 | Ukončení vodič izolovaný do 10 mm2 v rozváděči nebo na přístroji | kus | 2 |  | 0 | vlastní |  | zákl. přenesená |  | 0 | 0 | 0 | 0 | 0 | 4 | K | 2 |  |  |  | ROZPOCET | 0 | 0 | 0 | 0 | 0 | 4 | 0 | 4 | 32
17 | K | 741.A.4.4.3.1.03_004 | 1-CXKH-R(J) 3x1,5 B2ca s1 d1 | m | 67 |  | 0 | vlastní |  | zákl. přenesená |  | 0 | 0 | 0 | 0 | 0 | 4 | K | 2 |  |  |  | ROZPOCET | 0 | 0 | 0 | 0 | 0 | 4 | 0 | 4 | 34
18 | K | 741.A.4.4.3.1.03_005 | 1-CXKH-R(J) 5x1,5 B2ca s1 d1 | m | 45 |  | 0 | vlastní |  | zákl. přenesená |  | 0 | 0 | 0 | 0 | 0 | 4 | K | 2 |  |  |  | ROZPOCET | 0 | 0 | 0 | 0 | 0 | 4 | 0 | 4 | 36
19 | K | 741.A.4.4.3.1.03_006 | 1-CXKH-R(J) 5x6 B2ca s1 d1 | m | 15 |  | 0 | vlastní |  | zákl. přenesená |  | 0 | 0 | 0 | 0 | 0 | 4 | K | 2 |  |  |  | ROZPOCET | 0 | 0 | 0 | 0 | 0 | 4 | 0 | 4 | 38
20 | K | 741.A.4.4.3.1.03_007 | 1-CXKH-V P60-R 3x1,5 RE B2ca s1 d1 | m | 58 |  | 0 | vlastní |  | zákl. přenesená |  | 0 | 0 | 0 | 0 | 0 | 4 | K | 2 |  |  |  | ROZPOCET | 0 | 0 | 0 | 0 | 0 | 4 | 0 | 4 | 40
21 | K | 741.A.4.4.3.1.03_008 | H07Z-K 4,0 | m | 26 |  | 0 | vlastní |  | zákl. přenesená |  | 0 | 0 | 0 | 0 | 0 | 4 | K | 2 |  |  |  | ROZPOCET | 0 | 0 | 0 | 0 | 0 | 4 | 0 | 4 | 42
22 | K | 741.A.4.4.3.1.03_009 | H07Z-K 6,0 | m | 12 |  | 0 | vlastní |  | zákl. přenesená |  | 0 | 0 | 0 | 0 | 0 | 4 | K | 2 |  |  |  | ROZPOCET | 0 | 0 | 0 | 0 | 0 | 4 | 0 | 4 | 44
23 | K | 741.A.4.4.3.1.03_010 | H07Z-K 10 | m | 6 |  | 0 | vlastní |  | zákl. přenesená |  | 0 | 0 | 0 | 0 | 0 | 4 | K | 2 |  |  |  | ROZPOCET | 0 | 0 | 0 | 0 | 0 | 4 | 0 | 4 | 46
| D | A.4.4.3.1.04 | Instalační přístroje - dodávka+montáž |  |  |  | 0 |  |  |  |  | 0 |  | 0 |  | 0 | 1 | D | 1 |  |  |  | ROZPOCET | [6 empty] | 0
24 | K | 741.A.4.4.3.1.04_001 | Spínač jednopólový, řazení 6, IP44, na povrch, barva šedá | ks | 2 |  | 0 | vlastní |  | zákl. přenesená |  | 0 | 0 | 0 | 0 | 0 | 4 | K | 2 |  |  |  | ROZPOCET | 0 | 0 | 0 | 0 | 0 | 4 | 0 | 4 | 48
25 | K | 741.A.4.4.3.1.04_002 | "IR4" Snímač pohybu stropní, na povrch, IP54, specifikace - viz Technické podmínky | ks | 2 |  | 0 | vlastní |  | zákl. přenesená |  | 0 | 0 | 0 | 0 | 0 | 4 | K | 2 |  |  |  | ROZPOCET | 0 | 0 | 0 | 0 | 0 | 4 | 0 | 4 | 50
26 | K | 741.A.4.4.3.1.04_003 | Zásuvková rozvodnice IP44. 2x zas. 1x230VAC/16A, 1x zas. 3x400VAC/16A, proudový chránič 4p. jistič 1x16A, jistič 3x16A | ks | 1 |  | 0 | vlastní |  | zákl. přenesená |  | 0 | 0 | 0 | 0 | 0 | 4 | K | 2 |  |  |  | ROZPOCET | 0 | 0 | 0 | 0 | 0 | 4 | 0 | 4 | 52
| D | A.4.4.3.1.05 | Svítidla a světelné zdroje - dodávka+montáž |  |  |  | 0 |  |  |  |  | 0 |  | 0 |  | 0 | 1 | D | 1 |  |  |  | ROZPOCET | [6 empty] | 0
27 | K | 741.A.4.4.3.1.05_001 | Svítidlo C2, specifikace viz Technické podmínky | ks | 8 |  | 0 | vlastní |  | zákl. přenesená |  | 0 | 0 | 0 | 0 | 0 | 4 | K | 2 |  |  |  | ROZPOCET | 0 | 0 | 0 | 0 | 0 | 4 | 0 | 4 | 54
| P |  | Poznámka k položce: Dodávka+montáž | [14 empty] | P | 2
28 | K | 741.A.4.4.3.1.05_002 | Nouzové svítidlo NC2, specifikace viz Technické podmínky | ks | 2 |  | 0 | vlastní |  | zákl. přenesená |  | 0 | 0 | 0 | 0 | 0 | 4 | K | 2 |  |  |  | ROZPOCET | 0 | 0 | 0 | 0 | 0 | 4 | 0 | 4 | 56
| P |  | Poznámka k položce: Dodávka+montáž | [14 empty] | P | 2
29 | K | 741.A.4.4.3.1.05_003 | Nouzové svítidlo NP2, specifikace viz Technické podmínky | ks | 2 |  | 0 | vlastní |  | zákl. přenesená |  | 0 | 0 | 0 | 0 | 0 | 4 | K | 2 |  |  |  | ROZPOCET | 0 | 0 | 0 | 0 | 0 | 4 | 0 | 4 | 58
| P |  | Poznámka k položce: Dodávka+montáž | [14 empty] | P | 2
| D | A.4.4.3.1.06 | Revize a ostatní práce |  |  |  | 0 |  |  |  |  | 0 |  | 0.003852 |  | 0 | 1 | D | 1 |  |  |  | ROZPOCET | [6 empty] | 0
30 | K | HZS2232 | Hodinové zúčtovací sazby profesí PSV provádění stavebních instalací elektrikář odborný | hod | 49 |  | 0 | CS ÚRS 2025 02 |  | zákl. přenesená |  | 0 | 0 | 0 | 0 | 0 | 512 | K | 2 |  |  |  | ROZPOCET | 0 | 0 | 0 | 0 | 0 | 4 | 0 | 512 | 156529351
| Online PSC |  | https://podminky.urs.cz/item/CS_URS_2025_02/HZS2232 | [14 empty] | Online PSC | 2
| VV |  | Měření, zkoušení a prověření ochrany chráničem napěťovým nebo proudovým | [14 empty] | VV | 2 | 1 | True | 0 | ROZPOCET
| VV |  | 25 |  | 25 | [12 empty] | VV | 2 | 2 | True | 0 | ROZPOCET
| VV |  | Kontrola a protokol TIČR - rozvody NN | [14 empty] | VV | 2 | 1 | True | 0 | ROZPOCET
| VV |  | 6 |  | 6 | [12 empty] | VV | 2 | 2 | True | 0 | ROZPOCET
| VV |  | Měření umělého osvětlení (intenzita, oslnění, rovnoměrnost, barevné podání) v prostorách s trvalým pobytem osob a zpracování protokolu | [14 empty] | VV | 2 | 1 | True | 0 | ROZPOCET
| VV |  | 6 |  | 6 | [12 empty] | VV | 2 | 2 | True | 0 | ROZPOCET
| VV |  | úpravy a přepojování elektrických rozvodů stávajících technických kanálů | [14 empty] | VV | 2 | 1 | True | 0 | ROZPOCET
| VV |  | 12 |  | 12 | [12 empty] | VV | 2 | 2 | True | 0 | ROZPOCET
| VV |  | Součet |  | 49 | [12 empty] | VV | 2 | 4 | True | 1 | ROZPOCET
31 | K | HZS2492 | Hodinové zúčtovací sazby profesí PSV zednické výpomoci a pomocné práce PSV pomocný dělník PSV | hod | 51 |  | 0 | CS ÚRS 2025 02 |  | zákl. přenesená |  | 0 | 0 | 0 | 0 | 0 | 512 | K | 2 |  |  |  | ROZPOCET | 0 | 0 | 0 | 0 | 0 | 4 | 0 | 512 | 1706791141
| Online PSC |  | https://podminky.urs.cz/item/CS_URS_2025_02/HZS2492 | [14 empty] | Online PSC | 2
| VV |  | Stavební přípomoce, sekání drážek a prostupů, zapravení vč. ekologické likvidace odpadu | [14 empty] | VV | 2 | 1 | True | 0 | ROZPOCET
| VV |  | 32 |  | 32 | [12 empty] | VV | 2 | 2 | True | 0 | ROZPOCET
| VV |  | Demontáže včetně ekologické likvidace | [14 empty] | VV | 2 | 1 | True | 0 | ROZPOCET
| VV |  | 19 |  | 19 | [12 empty] | VV | 2 | 2 | True | 0 | ROZPOCET
| VV |  | Součet |  | 51 | [12 empty] | VV | 2 | 4 | True | 1 | ROZPOCET
32 | K | HZS4211 | Hodinové zúčtovací sazby ostatních profesí revizní a kontrolní činnost revizní technik | hod | 25 |  | 0 | CS ÚRS 2025 02 |  | zákl. přenesená |  | 0 | 0 | 0 | 0 | 0 | 512 | K | 2 |  |  |  | ROZPOCET | 0 | 0 | 0 | 0 | 0 | 4 | 0 | 512 | 564824494
| Online PSC |  | https://podminky.urs.cz/item/CS_URS_2025_02/HZS4211 | [14 empty] | Online PSC | 2
| VV |  | Zkoušky a prohlídky elektrických rozvodů a zařízení celková prohlídka, zkoušení, měření a vyhotovení revizní zprávy | [14 empty] | VV | 2 | 1 | True | 0 | ROZPOCET
| VV |  | 25 |  | 25 | [12 empty] | VV | 2 | 2 | True | 1 | ROZPOCET
33 | K | 742190005 | Ostatní práce pro trasy vložení požárně těsnicího materiálu pro prostup | kus | 12 |  | 0 | CS ÚRS 2025 02 |  | zákl. přenesená |  | 0 | 0 | 0 | 0 | 0 | 16 | K | 2 |  |  |  | ROZPOCET | 0 | 0 | 0 | 0 | 0 | 4 | 0 | 16 | -1416244563
| Online PSC |  | https://podminky.urs.cz/item/CS_URS_2025_02/742190005 | [14 empty] | Online PSC | 2
| VV |  | 12 |  | 12 | [12 empty] | VV | 2 | 2 | True | 1 | ROZPOCET
34 | M | 23170003 | pěna montážní PUR protipožární jednosložková | litr | 3.6 |  | 0 | CS ÚRS 2025 02 |  | zákl. přenesená |  | 0 | 0.00107 | 0.003852 | 0 | 0 | 512 | M | 2 |  |  |  | ROZPOCET | 0 | 0 | 0 | 0 | 0 | 4 | 0 | 512 | -996183838
| VV |  | 12 |  | 12 | [12 empty] | VV | 2 | 2 | True | 1 | ROZPOCET
| VV |  | 12*0,3 'Přepočtené koeficientem množství |  | 3.6 | [12 empty] | VV | 2 | 2 | False | 1 | ROZPOCET
| D | A.4.4.3.1.07 | Přesun hmot |  |  |  | 0 |  |  |  |  | 0 |  | 0 |  | 0 | 1 | D | 1 |  |  |  | ROZPOCET | [6 empty] | 0
35 | K | 998741101 | Přesun hmot pro silnoproud stanovený z hmotnosti přesunovaného materiálu vodorovná dopravní vzdálenost do 50 m základní v objektech výšky do 6 m | t | 0.004 |  | 0 | CS ÚRS 2025 02 |  | zákl. přenesená |  | 0 | 0 | 0 | 0 | 0 | 16 | K | 2 |  |  |  | ROZPOCET | 0 | 0 | 0 | 0 | 0 | 4 | 0 | 16 | -678990975
| Online PSC |  | https://podminky.urs.cz/item/CS_URS_2025_02/998741101 | [14 empty] | Online PSC | 2

## D1.06.4.10 - Elektrická p...
{56107cb2-48f0-4b4f-bd79-977da3b40bb8}
2
| KRYCÍ LIST SOUPISU PRACÍ | [7 empty] | v --- níže se nacházejí doplnkové a pomocné údaje k sestavám --- v | [8 empty] | True
Stavba:
Rozšíření a modernizace urgentního příjmu KKN
Objekt:
D1.06 - Technický kanál 1
Soupis:
D1.06.4 - Technická zařízení budov
Úroveň 3:
D1.06.4.10 - Elektrická požární signalizace
| KSO: |  |  |  |  | CC-CZ:
| Místo: |  | Karlovy Vary |  |  | Datum: | 15. 1. 2026
| Zadavatel: |  |  |  |  | IČ:
|  | Karlovarský kraj |  |  |  | DIČ:
| Účastník: |  |  |  |  | IČ: | Vyplň údaj
|  | Vyplň údaj |  |  |  | DIČ: | Vyplň údaj
| Projektant: |  |  |  |  | IČ:
|  | Penta Projekt s.r.o., Mrštíkova 12, Jihlava |  |  |  | DIČ:
| Zpracovatel: |  |  |  |  | IČ:
DIČ:
Poznámka:
Soupis prací je sestaven s využitím Cenové soustavy ÚRS. Položky, které pochází z této cenové soustavy, jsou ve sloupci "Cenová soustava" označeny popisem "CS ÚRS" a úrovní příslušného kalendářního pololetí. Veškeré další informace vymezující popis a podmínky použití těchto položek z Cenové soustavy, které nejsou uvedeny přímo v soupisu prací, jsou neomezeně dálkově k dispozici na https://podminky.urs.cz. Položky soupisu prací, které mají ve sloupci "Cenová soustava" uvedeno "vlastní", nepocházejí z cenové soustavy ÚRS.
| Cena bez DPH | [5 empty] | 0
|  |  | Základ daně |  |  | Sazba daně | Výše daně
| DPH | základní | 0 |  |  | 21% | 0
|  | snížená | 0 |  |  | 12% | 0
| DPH | zákl. přenesená | 0 |  |  | 21% | 0
|  | sníž. přenesená | 0 |  |  | 12% | 0
|  | nulová | 0 |  |  | 0% | 0
| Cena s DPH |  |  | v | CZK |  | 0
REKAPITULACE ČLENĚNÍ SOUPISU PRACÍ
Stavba:
Rozšíření a modernizace urgentního příjmu KKN
Objekt:
D1.06 - Technický kanál 1
Soupis:
D1.06.4 - Technická zařízení budov
Úroveň 3:
D1.06.4.10 - Elektrická požární signalizace
Místo: |  |  | Karlovy Vary |  |  | Datum: | 15. 1. 2026
Zadavatel: |  |  | Karlovarský kraj |  |  | Projektant: | Penta Projekt s.r.o., Mrštíkova 12, Jihlava
Účastník: |  |  | Vyplň údaj |  |  | Zpracovatel:
Kód dílu - Popis | [6 empty] | Cena celkem [CZK]
Náklady stavby celkem | [6 empty] | 0 | [11 empty] | -1
| A.4.4.4.01 - Elektrická požární signalizace | [5 empty] | 0
| A.4.4.4.1.01 - Elektrická požární signalizace (EPS) - dodávka+montáž | [5 empty] | 0
| A.4.4.4.1.02 - Obecné | [5 empty] | 0
| A.4.4.4.1.03 - Přesun hmot | [5 empty] | 0
SOUPIS PRACÍ
Stavba:
Rozšíření a modernizace urgentního příjmu KKN
Objekt:
D1.06 - Technický kanál 1
Soupis:
D1.06.4 - Technická zařízení budov
Úroveň 3:
D1.06.4.10 - Elektrická požární signalizace
Místo: |  |  | Karlovy Vary |  |  | Datum: | 15. 1. 2026
Zadavatel: |  |  | Karlovarský kraj |  |  | Projektant: | Penta Projekt s.r.o., Mrštíkova 12, Jihlava
Účastník: |  |  | Vyplň údaj |  |  | Zpracovatel:
PČ | Typ | Kód | Popis | MJ | Množství | J.cena [CZK] | Cena celkem [CZK] | Cenová soustava |  | DPH | J. Nh [h] | Nh celkem [h] | J. hmotnost [t] | Hmotnost celkem [t] | J. suť [t] | Suť Celkem [t]
Náklady soupisu celkem | [6 empty] | 0 |  |  |  |  | 0 |  | 0.003852 |  | 0 |  | D | -1 | [10 empty] | 0
| D | A.4.4.4.01 | Elektrická požární signalizace |  |  |  | 0 |  |  |  |  | 0 |  | 0.003852 |  | 0 | 1 | D | 0 |  |  |  | ROZPOCET | [6 empty] | 0
| D | A.4.4.4.1.01 | Elektrická požární signalizace (EPS) - dodávka+montáž |  |  |  | 0 |  |  |  |  | 0 |  | 0 |  | 0 | 1 | D | 1 |  |  |  | ROZPOCET | [6 empty] | 0
1 | K | A.4.4.4.1.01_001 | Elektronika tlačítka vč. červené skříňky a příslušenství | ks | 2 |  | 0 | vlastní |  | zákl. přenesená |  | 0 | 0 | 0 | 0 | 0 | 4 | K | 2 |  |  |  | ROZPOCET | 0 | 0 | 0 | 0 | 0 | 4 | 0 | 4 | 2
2 | K | A.4.4.4.1.01_002 | Opticko-kouřový hlásič vč. patice, popisovacího štítku a příslušenství | ks | 5 |  | 0 | vlastní |  | zákl. přenesená |  | 0 | 0 | 0 | 0 | 0 | 4 | K | 2 |  |  |  | ROZPOCET | 0 | 0 | 0 | 0 | 0 | 4 | 0 | 4 | 4
3 | K | A.4.4.4.1.01_003 | Nezálohovaná vnitřní požární siréna - červená, nízké provedení, 107dB(A)@1m, IP21 vč. Příslušenství | ks | 3 |  | 0 | vlastní |  | zákl. přenesená |  | 0 | 0 | 0 | 0 | 0 | 4 | K | 2 |  |  |  | ROZPOCET | 0 | 0 | 0 | 0 | 0 | 4 | 0 | 4 | 6
4 | K | A.4.4.4.1.01_004 | Kabel hlásičové linky 2x2x0,8 B2caS1D1, bezhalogenové nízkofrekvenční sdělovací kabely s Al stíněním s malým množstvím uvolněného tepla v případě požáru | m | 85 |  | 0 | vlastní |  | zákl. přenesená |  | 0 | 0 | 0 | 0 | 0 | 4 | K | 2 |  |  |  | ROZPOCET | 0 | 0 | 0 | 0 | 0 | 4 | 0 | 4 | 8
5 | K | A.4.4.4.1.01_005 | Kabel nehořlavý 2x1,5 P60-R dle ZP-27/2008, B2caS1D1 dle PrEN 50399:07 | m | 40 |  | 0 | vlastní |  | zákl. přenesená |  | 0 | 0 | 0 | 0 | 0 | 4 | K | 2 |  |  |  | ROZPOCET | 0 | 0 | 0 | 0 | 0 | 4 | 0 | 4 | 10
6 | K | A.4.4.4.1.01_006 | Kabelová příchytka, rozestup 0,3 m včetně protipožární kotvy, P60R | ks | 135 |  | 0 | vlastní |  | zákl. přenesená |  | 0 | 0 | 0 | 0 | 0 | 4 | K | 2 |  |  |  | ROZPOCET | 0 | 0 | 0 | 0 | 0 | 4 | 0 | 4 | 12
7 | K | A.4.4.4.1.01_007 | Kabelová příchytka, rozestup 0,3 m včetně kotvy, bez požární odolnosti | ks | 285 |  | 0 | vlastní |  | zákl. přenesená |  | 0 | 0 | 0 | 0 | 0 | 4 | K | 2 |  |  |  | ROZPOCET | 0 | 0 | 0 | 0 | 0 | 4 | 0 | 4 | 14
8 | K | A.4.4.4.1.01_008 | Elektroinstalační trubka ohebná prům 20 mm, 320N/5cm, včetně příchytek, spojek a šroubů | m | 20 |  | 0 | vlastní |  | zákl. přenesená |  | 0 | 0 | 0 | 0 | 0 | 4 | K | 2 |  |  |  | ROZPOCET | 0 | 0 | 0 | 0 | 0 | 4 | 0 | 4 | 16
9 | K | A.4.4.4.1.01_009 | Elektroinstalační trubka pevná, prům 20mm, 320N/5cm, včetně příchytek, spojek a šroubů | m | 10 |  | 0 | vlastní |  | zákl. přenesená |  | 0 | 0 | 0 | 0 | 0 | 4 | K | 2 |  |  |  | ROZPOCET | 0 | 0 | 0 | 0 | 0 | 4 | 0 | 4 | 18
10 | K | HZS3221 | Hodinové zúčtovací sazby montáží technologických zařízení na stavebních objektech montér slaboproudých zařízení | hod | 8 |  | 0 | CS ÚRS 2025 02 |  | zákl. přenesená |  | 0 | 0 | 0 | 0 | 0 | 4 | K | 2 |  |  |  | ROZPOCET | 0 | 0 | 0 | 0 | 0 | 4 | 0 | 4 | 831754943
| Online PSC |  | https://podminky.urs.cz/item/CS_URS_2025_02/HZS3221 | [14 empty] | Online PSC | 2
| VV |  | Nastavení a oživení systému, zaškolení obsluhy | [14 empty] | VV | 2 | 1 | True | 0 | ROZPOCET
| VV |  | 8 |  | 8 | [12 empty] | VV | 2 | 2 | True | 1 | ROZPOCET
11 | K | HZS3222 | Hodinové zúčtovací sazby montáží technologických zařízení na stavebních objektech montér slaboproudých zařízení odborný | hod | 4 |  | 0 | CS ÚRS 2025 02 |  | zákl. přenesená |  | 0 | 0 | 0 | 0 | 0 | 4 | K | 2 |  |  |  | ROZPOCET | 0 | 0 | 0 | 0 | 0 | 4 | 0 | 4 | -412780811
| Online PSC |  | https://podminky.urs.cz/item/CS_URS_2025_02/HZS3222 | [14 empty] | Online PSC | 2
| VV |  | Komplexní zkoušky vyhrazeného požárně bezpečnostního zařízení | [14 empty] | VV | 2 | 1 | True | 0 | ROZPOCET
| VV |  | 4 |  | 4 | [12 empty] | VV | 2 | 2 | True | 0 | ROZPOCET
| VV |  | Součet |  | 4 | [12 empty] | VV | 2 | 4 | True | 1 | ROZPOCET
| D | A.4.4.4.1.02 | Obecné |  |  |  | 0 |  |  |  |  | 0 |  | 0.003852 |  | 0 | 1 | D | 1 |  |  |  | ROZPOCET | [6 empty] | 0
12 | K | HZS2492 | Hodinové zúčtovací sazby profesí PSV zednické výpomoci a pomocné práce PSV pomocný dělník PSV | hod | 12 |  | 0 | CS ÚRS 2025 02 |  | zákl. přenesená |  | 0 | 0 | 0 | 0 | 0 | 4 | K | 2 |  |  |  | ROZPOCET | 0 | 0 | 0 | 0 | 0 | 4 | 0 | 4 | 119961691
| Online PSC |  | https://podminky.urs.cz/item/CS_URS_2025_02/HZS2492 | [14 empty] | Online PSC | 2
| VV |  | Prostupy stěnou a stropem včetně začištění včetně materiálu | [14 empty] | VV | 2 | 1 | True | 0 | ROZPOCET
| VV |  | 12 |  | 12 | [12 empty] | VV | 2 | 2 | True | 1 | ROZPOCET
13 | K | HZS3221 | Hodinové zúčtovací sazby montáží technologických zařízení na stavebních objektech montér slaboproudých zařízení | hod | 7 |  | 0 | CS ÚRS 2025 02 |  | zákl. přenesená |  | 0 | 0 | 0 | 0 | 0 | 4 | K | 2 |  |  |  | ROZPOCET | 0 | 0 | 0 | 0 | 0 | 4 | 0 | 4 | -889285933
| Online PSC |  | https://podminky.urs.cz/item/CS_URS_2025_02/HZS3221 | [14 empty] | Online PSC | 2
| VV |  | Popis prvků a tras | [14 empty] | VV | 2 | 1 | True | 0 | ROZPOCET
| VV |  | 2 |  | 2 | [12 empty] | VV | 2 | 2 | True | 0 | ROZPOCET
| VV |  | Zaškolení obsluhy | [14 empty] | VV | 2 | 1 | True | 0 | ROZPOCET
| VV |  | 5 |  | 5 | [12 empty] | VV | 2 | 2 | True | 0 | ROZPOCET
| VV |  | Součet |  | 7 | [12 empty] | VV | 2 | 4 | True | 1 | ROZPOCET
14 | K | HZS4211 | Hodinové zúčtovací sazby ostatních profesí revizní a kontrolní činnost revizní technik | hod | 10 |  | 0 | CS ÚRS 2025 02 |  | zákl. přenesená |  | 0 | 0 | 0 | 0 | 0 | 512 | K | 2 |  |  |  | ROZPOCET | 0 | 0 | 0 | 0 | 0 | 4 | 0 | 512 | -5077683
| Online PSC |  | https://podminky.urs.cz/item/CS_URS_2025_02/HZS4211 | [14 empty] | Online PSC | 2
| VV |  | Výchozí revize elektrických zařízení včetně revizní zprávy | [14 empty] | VV | 2 | 1 | True | 0 | ROZPOCET
| VV |  | 10,0 |  | 10 | [12 empty] | VV | 2 | 2 | True | 1 | ROZPOCET
15 | K | 742190005 | Ostatní práce pro trasy vložení požárně těsnicího materiálu pro prostup | kus | 12 |  | 0 | CS ÚRS 2025 02 |  | zákl. přenesená |  | 0 | 0 | 0 | 0 | 0 | 16 | K | 2 |  |  |  | ROZPOCET | 0 | 0 | 0 | 0 | 0 | 4 | 0 | 16 | 1014140636
| Online PSC |  | https://podminky.urs.cz/item/CS_URS_2025_02/742190005 | [14 empty] | Online PSC | 2
| VV |  | 12 |  | 12 | [12 empty] | VV | 2 | 2 | True | 1 | ROZPOCET
16 | M | 23170003 | pěna montážní PUR protipožární jednosložková | litr | 3 |  | 0 | CS ÚRS 2025 02 |  | zákl. přenesená |  | 0 | 0.00107 | 0.00321 | 0 | 0 | 512 | M | 2 |  |  |  | ROZPOCET | 0 | 0 | 0 | 0 | 0 | 4 | 0 | 512 | 599621585
| VV |  | 10 |  | 10 | [12 empty] | VV | 2 | 2 | True | 1 | ROZPOCET
| VV |  | 10*0,3 'Přepočtené koeficientem množství |  | 3 | [12 empty] | VV | 2 | 2 | False | 1 | ROZPOCET
17 | M | 23170001 | pěna montážní PUR nízkoexpanzní | litr | 0.6 |  | 0 | CS ÚRS 2025 02 |  | zákl. přenesená |  | 0 | 0.00107 | 0.000642 | 0 | 0 | 8 | M | 2 |  |  |  | ROZPOCET | 0 | 0 | 0 | 0 | 0 | 4 | 0 | 4 | 1658251868
| P |  | Poznámka k položce: Aplikační teplota +5°C / 35°C. Tepelná odolnost -40°C / 90°C (po vytvrzení). Specifická hmotnost po vytvrzení 25 kg/m3. Báze polyuretan. Pevnost ve střihu minimálně 17 N/cm2 (DIN 53427). Pevnost v tlaku minimálně 3 N/cm2 (DIN 53421). Pevnost v ohybu minimálně 7 N/cm2 (DIN 53423). Izolační faktor minimálně 32 mW/metr Kelvin. | [14 empty] | P | 2
| VV |  | 2 |  | 2 | [12 empty] | VV | 2 | 2 | True | 1 | ROZPOCET
| VV |  | 2*0,3 'Přepočtené koeficientem množství |  | 0.6 | [12 empty] | VV | 2 | 2 | False | 1 | ROZPOCET
| D | A.4.4.4.1.03 | Přesun hmot |  |  |  | 0 |  |  |  |  | 0 |  | 0 |  | 0 | 1 | D | 1 |  |  |  | ROZPOCET | [6 empty] | 0
18 | K | 998742101 | Přesun hmot pro slaboproud stanovený z hmotnosti přesunovaného materiálu vodorovná dopravní vzdálenost do 50 m základní v objektech výšky do 6 m | t | 0.004 |  | 0 | CS ÚRS 2025 02 |  | zákl. přenesená |  | 0 | 0 | 0 | 0 | 0 | 16 | K | 2 |  |  |  | ROZPOCET | 0 | 0 | 0 | 0 | 0 | 4 | 0 | 16 | -1087438965
| Online PSC |  | https://podminky.urs.cz/item/CS_URS_2025_02/998742101 | [14 empty] | Online PSC | 2

## D1.10.8.16 - Technologie ...
{8ac0ed70-93a6-4f71-97a4-bb2951c656f3}
2
| KRYCÍ LIST SOUPISU PRACÍ | [7 empty] | v --- níže se nacházejí doplnkové a pomocné údaje k sestavám --- v | [8 empty] | True
Stavba:
Rozšíření a modernizace urgentního příjmu KKN
Objekt:
D1.10 - Trafostanice TS2
Soupis:
D1.10.8.16 - Technologie energocentra TS2
| KSO: |  |  |  |  | CC-CZ:
| Místo: |  | Karlovy Vary |  |  | Datum: | 15. 1. 2026
| Zadavatel: |  |  |  |  | IČ:
|  | Karlovarský kraj |  |  |  | DIČ:
| Účastník: |  |  |  |  | IČ: | Vyplň údaj
|  | Vyplň údaj |  |  |  | DIČ: | Vyplň údaj
| Projektant: |  |  |  |  | IČ:
|  | Penta Projekt s.r.o., Mrštíkova 12, Jihlava |  |  |  | DIČ:
| Zpracovatel: |  |  |  |  | IČ:
DIČ:
Poznámka:
Soupis prací je sestaven s využitím Cenové soustavy ÚRS. Položky, které pochází z této cenové soustavy, jsou ve sloupci "Cenová soustava" označeny popisem "CS ÚRS" a úrovní příslušného kalendářního pololetí. Veškeré další informace vymezující popis a podmínky použití těchto položek z Cenové soustavy, které nejsou uvedeny přímo v soupisu prací, jsou neomezeně dálkově k dispozici na https://podminky.urs.cz. Položky soupisu prací, které mají ve sloupci "Cenová soustava" uvedeno "vlastní", nepocházejí z cenové soustavy ÚRS.
| Cena bez DPH | [5 empty] | 0
|  |  | Základ daně |  |  | Sazba daně | Výše daně
| DPH | základní | 0 |  |  | 21% | 0
|  | snížená | 0 |  |  | 12% | 0
| DPH | zákl. přenesená | 0 |  |  | 21% | 0
|  | sníž. přenesená | 0 |  |  | 12% | 0
|  | nulová | 0 |  |  | 0% | 0
| Cena s DPH |  |  | v | CZK |  | 0
REKAPITULACE ČLENĚNÍ SOUPISU PRACÍ
Stavba:
Rozšíření a modernizace urgentního příjmu KKN
Objekt:
D1.10 - Trafostanice TS2
Soupis:
D1.10.8.16 - Technologie energocentra TS2
Místo: |  |  | Karlovy Vary |  |  | Datum: | 15. 1. 2026
Zadavatel: |  |  | Karlovarský kraj |  |  | Projektant: | Penta Projekt s.r.o., Mrštíkova 12, Jihlava
Účastník: |  |  | Vyplň údaj |  |  | Zpracovatel:
Kód dílu - Popis | [6 empty] | Cena celkem [CZK]
Náklady stavby celkem | [6 empty] | 0 | [11 empty] | -1
| D1.10.8.16.TEN - Technologie energocentra TS2 | [5 empty] | 0
| upr_VN - Úprava rozvaděče R.VN-TS2 | [5 empty] | 0
| TR1000min - Transformátory | [5 empty] | 0
| upr_RH3_4 - Úprava rozvaděče RHM-3 a RHM-4 | [5 empty] | 0
| ELT-VN - VN rozvody | [5 empty] | 0
| ELT-VK - Vodiče a kabely | [5 empty] | 0
| ELT-UZEM - Ochranné uzemnění a pospojování | [5 empty] | 0
| ELT-RoP - Revize a ostatní práce | [5 empty] | 0
| ELT-PROS_UCP - Prostupy a ucpávky | [5 empty] | 0
SOUPIS PRACÍ
Stavba:
Rozšíření a modernizace urgentního příjmu KKN
Objekt:
D1.10 - Trafostanice TS2
Soupis:
D1.10.8.16 - Technologie energocentra TS2
Místo: |  |  | Karlovy Vary |  |  | Datum: | 15. 1. 2026
Zadavatel: |  |  | Karlovarský kraj |  |  | Projektant: | Penta Projekt s.r.o., Mrštíkova 12, Jihlava
Účastník: |  |  | Vyplň údaj |  |  | Zpracovatel:
PČ | Typ | Kód | Popis | MJ | Množství | J.cena [CZK] | Cena celkem [CZK] | Cenová soustava |  | DPH | J. Nh [h] | Nh celkem [h] | J. hmotnost [t] | Hmotnost celkem [t] | J. suť [t] | Suť Celkem [t]
Náklady soupisu celkem | [6 empty] | 0 |  |  |  |  | 0 |  | 0.45957 |  | 0 |  | D | -1 | [10 empty] | 0
| D | D1.10.8.16.TEN | Technologie energocentra TS2 |  |  |  | 0 |  |  |  |  | 0 |  | 0.45957 |  | 0 | 2 | D | 0 |  |  |  | ROZPOCET | [6 empty] | 0
| D | upr_VN | Úprava rozvaděče R.VN-TS2 |  |  |  | 0 |  |  |  |  | 0 |  | 0 |  | 0 | 2 | D | 1 |  |  |  | ROZPOCET | [6 empty] | 0
1 | K | HZS3131 | Hodinové zúčtovací sazby montáží technologických zařízení při externích montážích elektromontér VN a VVN | hod | 2.5 |  | 0 | CS ÚRS 2025 02 |  | zákl. přenesená |  | 0 | 0 | 0 | 0 | 0 | 512 | K | 2 |  |  |  | ROZPOCET | 0 | 0 | 0 | 0 | 0 | 4 | 0 | 512 | -1231352972
| Online PSC |  | https://podminky.urs.cz/item/CS_URS_2025_02/HZS3131 | [14 empty] | Online PSC | 2
| VV |  | montáž | [14 empty] | VV | 2 | 1 | True | 0 | ROZPOCET
| VV |  | pojistkových patron VN | [14 empty] | VV | 2 | 1 | True | 0 | ROZPOCET
| VV |  | 0,5 |  | 0.5 | [12 empty] | VV | 2 | 2 | True | 0 | ROZPOCET
| VV |  | 1-CHBU 1x240 | [14 empty] | VV | 2 | 1 | True | 0 | ROZPOCET
| VV |  | 2 |  | 2 | [12 empty] | VV | 2 | 2 | True | 0 | ROZPOCET
| VV |  | Součet |  | 2.5 | [12 empty] | VV | 2 | 4 | True | 1 | ROZPOCET
2 | M | D1.8.16.1 | VN pojistková vložka, Un 22/25 kV, I1 50 kA, přesný typ dle specifikace rozvaděče VN | ks | 6 |  | 0 | vlastní |  | zákl. přenesená |  | 0 | 0 | 0 | 0 | 0 | 128 | M | 2 |  |  |  | ROZPOCET | 0 | 0 | 0 | 0 | 0 | 4 | 0 | 128 | 990165909
| P |  | Poznámka k položce: PM45 40A, EAN8590125148241 | [14 empty] | P | 2
| VV |  | 2*3 |  | 6 | [12 empty] | VV | 2 | 2 | True | 0 | ROZPOCET
3 | M | D1.8.16.2 | 1-CHBU 1x240 | m | 390 |  | 0 | vlastní |  | zákl. přenesená |  | 0 | 0 | 0 | 0 | 0 | 128 | M | 2 |  |  |  | ROZPOCET | 0 | 0 | 0 | 0 | 0 | 4 | 0 | 128 | 1129573870
| P |  | Poznámka k položce: Dopočet Cu=130,-kč/Kg, Al=16,-Kč/kg, Hmotnost 2,477 kg/m, Cu 2,352 kg/m, Al 0 kg/m | [14 empty] | P | 2
| VV |  | "9x240+2x240" 11*(12+14) |  | 286 | [12 empty] | VV | 2 | 2 | True | 0 | ROZPOCET
| VV |  | "z+p" 104 |  | 104 | [12 empty] | VV | 2 | 2 | True | 0 | ROZPOCET
4 | K | HZS3132 | Hodinové zúčtovací sazby montáží technologických zařízení při externích montážích elektromontér VN a VVN odborný | hod | 4.5 |  | 0 | CS ÚRS 2025 02 |  | zákl. přenesená |  | 0 | 0 | 0 | 0 | 0 | 512 | K | 2 |  |  |  | ROZPOCET | 0 | 0 | 0 | 0 | 0 | 4 | 0 | 512 | -37794231
| Online PSC |  | https://podminky.urs.cz/item/CS_URS_2025_02/HZS3132 | [14 empty] | Online PSC | 2
| VV |  | Kontrola rozváděčů VN, bez nastavení ochrany | [14 empty] | VV | 2 | 1 | True | 0 | ROZPOCET
| VV |  | 10,0+15,0 |  | 25 | [12 empty] | VV | 2 | 2 | True | 0 | ROZPOCET
| VV |  | Demontáž pojistkových patron vn | [14 empty] | VV | 2 | 1 | True | 0 | ROZPOCET
| VV |  | 4,5 |  | 4.5 | [12 empty] | VV | 2 | 2 | True | 1 | ROZPOCET
| D | TR1000min | Transformátory |  |  |  | 0 |  |  |  |  | 0 |  | 0.4 |  | 0 | 2 | D | 1 |  |  |  | ROZPOCET | [6 empty] | 0
5 | K | HZS3131 | Hodinové zúčtovací sazby montáží technologických zařízení při externích montážích elektromontér VN a VVN | hod | 40 |  | 0 | CS ÚRS 2025 02 |  | zákl. přenesená |  | 0 | 0 | 0 | 0 | 0 | 512 | K | 2 |  |  |  | ROZPOCET | 0 | 0 | 0 | 0 | 0 | 4 | 0 | 512 | 1582579154
| Online PSC |  | https://podminky.urs.cz/item/CS_URS_2025_02/HZS3131 | [14 empty] | Online PSC | 2
| VV |  | Demontáž transformátorů třífázových vn/nn olejových v kobkách do 630 kVA bez zapojení vodičů | [14 empty] | VV | 2 | 1 | True | 0 | ROZPOCET
| VV |  | 20+20 |  | 40 | [12 empty] | VV | 2 | 2 | True | 1 | ROZPOCET
6 | K | 210171112 | Montáž třífázových transformátorů vn/nn, bez zapojení vodičů olejových v kobkách, výkonu do 1000 kVA | kus | 2 |  | 0 | CS ÚRS 2025 02 |  | zákl. přenesená |  | 0 | 0 | 0 | 0 | 0 | 64 | K | 2 |  |  |  | ROZPOCET | 0 | 0 | 0 | 0 | 0 | 4 | 0 | 64 | -1112457891
| Online PSC |  | https://podminky.urs.cz/item/CS_URS_2025_02/210171112 | [14 empty] | Online PSC | 2
7 | M | D1.8.16.3 | olejový hermetizovaný transformátor 1000 kVA, 22/0,4 kV, 50 Hz, Dyn1, Ecodesign II/2021, minerální olej <viz TP-S> | ks | 2 |  | 0 | vlastní |  | zákl. přenesená |  | 0 | 0 | 0 | 0 | 0 | 128 | M | 2 |  |  |  | ROZPOCET | 0 | 0 | 0 | 0 | 0 | 4 | 0 | 128 | 1333165609
| P |  | Poznámka k položce: včetně dopravy transformátoru, nákl. auto s manipulační rukou | [14 empty] | P | 2
| VV |  | 2 |  | 2 | [12 empty] | VV | 2 | 2 | True | 0 | ROZPOCET
8 | M | D1.8.16.4 | příslušenství olejových transformátorů: dvoukontaktní teploměr | ks | 2 |  | 0 | vlastní |  | zákl. přenesená |  | 0 | 0 | 0 | 0 | 0 | 128 | M | 2 |  |  |  | ROZPOCET | 0 | 0 | 0 | 0 | 0 | 4 | 0 | 128 | -122890663
| VV |  | 2 |  | 2 | [12 empty] | VV | 2 | 2 | True | 0 | ROZPOCET
9 | K | HZS2132 | Hodinové zúčtovací sazby profesí PSV provádění stavebních konstrukcí zámečník odborný | hod | 16 |  | 0 | CS ÚRS 2025 02 |  | zákl. přenesená |  | 0 | 0 | 0 | 0 | 0 | 512 | K | 2 |  |  |  | ROZPOCET | 0 | 0 | 0 | 0 | 0 | 4 | 0 | 512 | 798341015
| Online PSC |  | https://podminky.urs.cz/item/CS_URS_2025_02/HZS2132 | [14 empty] | Online PSC | 2
| VV |  | 2*8 |  | 16 | [12 empty] | VV | 2 | 2 | True | 0 | ROZPOCET
10 | M | 13010814 | ocel profilová jakost S235JR (11 375) průřez U (UPN) 80 | t | 0.4 |  | 0 | CS ÚRS 2025 02 |  | zákl. přenesená |  | 0 | 1 | 0.4 | 0 | 0 | 128 | M | 2 |  |  |  | ROZPOCET | 0 | 0 | 0 | 0 | 0 | 4 | 0 | 128 | 1647060096
| P |  | Poznámka k položce: Hmotnost: 8,64 kg/m | [14 empty] | P | 2
| D | upr_RH3_4 | Úprava rozvaděče RHM-3 a RHM-4 |  |  |  | 0 |  |  |  |  | 0 |  | 0 |  | 0 | 2 | D | 1 |  |  |  | ROZPOCET | [6 empty] | 0
11 | K | HZS2232 | Hodinové zúčtovací sazby profesí PSV provádění stavebních instalací elektrikář odborný | hod | 4 |  | 0 | CS ÚRS 2025 02 |  | zákl. přenesená |  | 0 | 0 | 0 | 0 | 0 | 512 | K | 2 |  |  |  | ROZPOCET | 0 | 0 | 0 | 0 | 0 | 4 | 0 | 512 | -1298944911
| Online PSC |  | https://podminky.urs.cz/item/CS_URS_2025_02/HZS2232 | [14 empty] | Online PSC | 2
| VV |  | montáž | [14 empty] | VV | 2 | 1 | True | 0 | ROZPOCET
| VV |  | Cu přípojnice 60x10 mm | [14 empty] | VV | 2 | 1 | True | 0 | ROZPOCET
| VV |  | 4 |  | 4 | [12 empty] | VV | 2 | 2 | True | 1 | ROZPOCET
12 | M | D1.8.16.5 | Cu přípojnice 60x10 mm | ks | 6 |  | 0 | vlastní |  | zákl. přenesená |  | 0 | 0 | 0 | 0 | 0 | 128 | M | 2 |  |  |  | ROZPOCET | 0 | 0 | 0 | 0 | 0 | 4 | 0 | 128 | -765318796
| VV |  | "M3.1" 3 |  | 3 | [12 empty] | VV | 2 | 2 | True | 0 | ROZPOCET
| VV |  | "M4.1"3 |  | 3 | [12 empty] | VV | 2 | 2 | True | 0 | ROZPOCET
| D | ELT-VN | VN rozvody |  |  |  | 0 |  |  |  |  | 0 |  | 0.05796 |  | 0 | 2 | D | 1 |  |  |  | ROZPOCET | [6 empty] | 0
13 | K | 210931033 | Montáž kabelů hliníkových vn 22 kV a 35 kV bez ukončení stíněných plných nebo laněných kulatých s izolací ze sítěného polyetylenu nebo bezhalogenových (např. AXEKVCE, AXEKCE) uložených pevně, počtu a průřezu žil 1x70 mm2 | m | 48 |  | 0 | CS ÚRS 2025 02 |  | zákl. přenesená |  | 0 | 0 | 0 | 0 | 0 | 64 | K | 2 |  |  |  | ROZPOCET | 0 | 0 | 0 | 0 | 0 | 4 | 0 | 64 | 1311820640
| Online PSC |  | https://podminky.urs.cz/item/CS_URS_2025_02/210931033 | [14 empty] | Online PSC | 2
| P |  | Poznámka k položce: včetně montáže držáku pro uchycení kabelu | [14 empty] | P | 2
| VV |  | "R.VN->TR" 2*3*8 |  | 48 | [12 empty] | VV | 2 | 2 | True | 0 | ROZPOCET
14 | M | 34115052 | kabel energetický stíněný s ochranou proti podélnému šíření vody pod pláštěm jádro Al izolace XLPE plášť PVC 12,7/22kV (22-AXEKVCY) 1x70/16mm2 | m | 50.4 |  | 0 | CS ÚRS 2025 02 |  | zákl. přenesená |  | 0 | 0.00115 | 0.05796 | 0 | 0 | 8 | M | 2 |  |  |  | ROZPOCET | 0 | 0 | 0 | 0 | 0 | 4 | 0 | 4 | 1028533751
| VV |  | 48*1,05 |  | 50.4 | [12 empty] | VV | 2 | 2 | True | 1 | ROZPOCET
15 | M | D1.8.16.6 | držák KPZ pro uchycení trojice kabelu VN na stěnu | ks | 12 |  | 0 | vlastní |  | zákl. přenesená |  | 0 | 0 | 0 | 0 | 0 | 128 | M | 2 |  |  |  | ROZPOCET | 0 | 0 | 0 | 0 | 0 | 4 | 0 | 128 | -1921946942
| VV |  | "2x trafokobka po 0,5m" 2*3/0,5 |  | 12 | [12 empty] | VV | 2 | 2 | True | 0 | ROZPOCET
| D | ELT-VK | Vodiče a kabely |  |  |  | 0 |  |  |  |  | 0 |  | 0 |  | 0 | 2 | D | 1 |  |  |  | ROZPOCET | [6 empty] | 0
16 | K | HZS3131 | Hodinové zúčtovací sazby montáží technologických zařízení při externích montážích elektromontér VN a VVN | hod | 8.5 |  | 0 | CS ÚRS 2025 02 |  | zákl. přenesená |  | 0 | 0 | 0 | 0 | 0 | 512 | K | 2 |  |  |  | ROZPOCET | 0 | 0 | 0 | 0 | 0 | 4 | 0 | 512 | 1381785891
| Online PSC |  | https://podminky.urs.cz/item/CS_URS_2025_02/HZS3131 | [14 empty] | Online PSC | 2
| VV |  | Demontáž vodič Cu izolovaný plný a laněný s PVC pláštěm žíla 240-300 mm2 pevně (např. CY, CHAH-V) - 182 m | [14 empty] | VV | 2 | 1 | True | 0 | ROZPOCET
| VV |  | 8,5 |  | 8.5 | [12 empty] | VV | 2 | 2 | True | 1 | ROZPOCET
17 | K | 741130017 | Ukončení vodičů izolovaných s označením a zapojením v rozváděči nebo na přístroji, průřezu žíly do 240 mm2 | kus | 44 |  | 0 | CS ÚRS 2025 02 |  | zákl. přenesená |  | 0 | 0 | 0 | 0 | 0 | 16 | K | 2 |  |  |  | ROZPOCET | 0 | 0 | 0 | 0 | 0 | 4 | 0 | 16 | 1491163659
| Online PSC |  | https://podminky.urs.cz/item/CS_URS_2025_02/741130017 | [14 empty] | Online PSC | 2
| VV |  | "CHBU 9x240+2x240" 11*2*(2) |  | 44 | [12 empty] | VV | 2 | 2 | True | 0 | ROZPOCET
18 | K | 741120313 | Montáž vodičů izolovaných měděných bez ukončení uložených pevně plných a laněných s PVC pláštěm, bezhalogenových, ohniodolných (např. CY, CHAH-V) průřezu žíly 240 až 300 mm2 | m | 390 |  | 0 | CS ÚRS 2025 02 |  | zákl. přenesená |  | 0 | 0 | 0 | 0 | 0 | 16 | K | 2 |  |  |  | ROZPOCET | 0 | 0 | 0 | 0 | 0 | 4 | 0 | 16 | 11647698
| Online PSC |  | https://podminky.urs.cz/item/CS_URS_2025_02/741120313 | [14 empty] | Online PSC | 2
| D | ELT-UZEM | Ochranné uzemnění a pospojování |  |  |  | 0 |  |  |  |  | 0 |  | 0 |  | 0 | 2 | D | 1 |  |  |  | ROZPOCET | [6 empty] | 0
19 | K | 741120005 | Montáž vodičů izolovaných měděných bez ukončení uložených pod omítku plných a laněných (např. CY), průřezu žíly 25 až 35 mm2 | m | 40 |  | 0 | CS ÚRS 2025 02 |  | zákl. přenesená |  | 0 | 0 | 0 | 0 | 0 | 16 | K | 2 |  |  |  | ROZPOCET | 0 | 0 | 0 | 0 | 0 | 4 | 0 | 16 | 1676451084
| Online PSC |  | https://podminky.urs.cz/item/CS_URS_2025_02/741120005 | [14 empty] | Online PSC | 2
20 | M | D1.8.16.7 | 1-YY 1x25 RMV | m | 40 |  | 0 | vlastní |  | zákl. přenesená |  | 0 | 0 | 0 | 0 | 0 | 128 | M | 2 |  |  |  | ROZPOCET | 0 | 0 | 0 | 0 | 0 | 4 | 0 | 128 | -2127309618
| P |  | Poznámka k položce: Dopočet Cu=130,- kč/kg, Al=16,- Kč/kg, Hmotnost 0,35 kg/m, Průměr 12 mm, Cu kg/m, Al kg/m, Tech. spec. TP-KK-133/01 | [14 empty] | P | 2
| VV |  | (2)*20 |  | 40 | [12 empty] | VV | 2 | 2 | True | 0 | ROZPOCET
| D | ELT-RoP | Revize a ostatní práce |  |  |  | 0 |  |  |  |  | 0 |  | 0 |  | 0 | 2 | D | 1 |  |  |  | ROZPOCET | [6 empty] | 0
21 | K | 210280521 | Zkoušky a prohlídky elektrických přístrojů uvedení do provozu transformátoru olejového vn/nn, výkonu do 1000 kVA | kus | 2 |  | 0 | CS ÚRS 2025 02 |  | zákl. přenesená |  | 0 | 0 | 0 | 0 | 0 | 64 | K | 2 |  |  |  | ROZPOCET | 0 | 0 | 0 | 0 | 0 | 4 | 0 | 64 | 1637384264
| Online PSC |  | https://podminky.urs.cz/item/CS_URS_2025_02/210280521 | [14 empty] | Online PSC | 2
| VV |  | "TR3 + TR4" 2 |  | 2 | [12 empty] | VV | 2 | 2 | True | 0 | ROZPOCET
22 | K | 580101002 | Rozvodná zařízení kontrola stavu rozvaděče rámového, panelového, skříňového nebo pultového do 10 přístrojů | pole | 2 |  | 0 | CS ÚRS 2025 02 |  | zákl. přenesená |  | 0 | 0 | 0 | 0 | 0 | 64 | K | 2 |  |  |  | ROZPOCET | 0 | 0 | 0 | 0 | 0 | 4 | 0 | 64 | -447089141
| Online PSC |  | https://podminky.urs.cz/item/CS_URS_2025_02/580101002 | [14 empty] | Online PSC | 2
| VV |  | "RHM" 1+1 |  | 2 | [12 empty] | VV | 2 | 2 | True | 0 | ROZPOCET
23 | K | 580106011 | Měření při revizích zemního přechodového odporu celkového nebo ochranného vodiče | měření | 1 |  | 0 | CS ÚRS 2025 02 |  | zákl. přenesená |  | 0 | 0 | 0 | 0 | 0 | 64 | K | 2 |  |  |  | ROZPOCET | 0 | 0 | 0 | 0 | 0 | 4 | 0 | 64 | 962728118
| Online PSC |  | https://podminky.urs.cz/item/CS_URS_2025_02/580106011 | [14 empty] | Online PSC | 2
| VV |  | 1 |  | 1 | [12 empty] | VV | 2 | 2 | True | 0 | ROZPOCET
24 | K | 580107010 | Pomocné práce při revizích seřízení a nastavení nadproudové ochrany jistícího prvku podle výkonu spotřebiče | kus | 2 |  | 0 | CS ÚRS 2025 02 |  | zákl. přenesená |  | 0 | 0 | 0 | 0 | 0 | 64 | K | 2 |  |  |  | ROZPOCET | 0 | 0 | 0 | 0 | 0 | 4 | 0 | 64 | -748807107
| Online PSC |  | https://podminky.urs.cz/item/CS_URS_2025_02/580107010 | [14 empty] | Online PSC | 2
| VV |  | "RH" 1+1 |  | 2 | [12 empty] | VV | 2 | 2 | True | 0 | ROZPOCET
25 | K | 210280131 | Zkoušky a prohlídky rozvodných zařízení revize, seřízení a uvedení do provozu řídící skříně pro vn | kus | 1 |  | 0 | CS ÚRS 2025 02 |  | zákl. přenesená |  | 0 | 0 | 0 | 0 | 0 | 64 | K | 2 |  |  |  | ROZPOCET | 0 | 0 | 0 | 0 | 0 | 4 | 0 | 64 | -376810581
| Online PSC |  | https://podminky.urs.cz/item/CS_URS_2025_02/210280131 | [14 empty] | Online PSC | 2
| VV |  | "revize pro uvedení do provozu VN" 1 |  | 1 | [12 empty] | VV | 2 | 2 | True | 0 | ROZPOCET
26 | K | HZS4232 | Hodinové zúčtovací sazby ostatních profesí revizní a kontrolní činnost technik odborný | hod | 81 |  | 0 | CS ÚRS 2025 02 |  | zákl. přenesená |  | 0 | 0 | 0 | 0 | 0 | 512 | K | 2 |  |  |  | ROZPOCET | 0 | 0 | 0 | 0 | 0 | 4 | 0 | 512 | 1209269954
| Online PSC |  | https://podminky.urs.cz/item/CS_URS_2025_02/HZS4232 | [14 empty] | Online PSC | 2
| VV |  | Kontrola a protokol TIČR | [14 empty] | VV | 2 | 1 | True | 0 | ROZPOCET
| VV |  | 8 |  | 8 | [12 empty] | VV | 2 | 2 | True | 0 | ROZPOCET
| VV |  | Zkoušky a prohlídky elektrických rozvodů a zařízení celková prohlídka, zkoušení, měření a vyhotovení revizní zprávy pro objem montážních prací | [14 empty] | VV | 2 | 1 | True | 0 | ROZPOCET
| VV |  | přes 500 do 1000 tisíc Kč | [14 empty] | VV | 2 | 1 | True | 0 | ROZPOCET
| VV |  | 5 |  | 5 | [12 empty] | VV | 2 | 2 | True | 0 | ROZPOCET
| VV |  | Koordinace prací s uživatelem, zajištění provozu, vypínání rozvoden a další související práce dané etapizací stavby | [14 empty] | VV | 2 | 1 | True | 0 | ROZPOCET
| VV |  | 64 |  | 64 | [12 empty] | VV | 2 | 2 | True | 0 | ROZPOCET
| VV |  | výstražné tabulky, popisky - viz podrobný seznam v Technické zprávě | [14 empty] | VV | 2 | 1 | True | 0 | ROZPOCET
| VV |  | 4 |  | 4 | [12 empty] | VV | 2 | 2 | True | 0 | ROZPOCET
| VV |  | Součet |  | 81 | [12 empty] | VV | 2 | 4 | True | 1 | ROZPOCET
| D | ELT-PROS_UCP | Prostupy a ucpávky |  |  |  | 0 |  |  |  |  | 0 |  | 0.001605 |  | 0 | 2 | D | 1 |  |  |  | ROZPOCET | [6 empty] | 0
27 | K | 742190005 | Ostatní práce pro trasy vložení požárně těsnicího materiálu pro prostup | kus | 5 |  | 0 | CS ÚRS 2025 02 |  | zákl. přenesená |  | 0 | 0 | 0 | 0 | 0 | 16 | K | 2 |  |  |  | ROZPOCET | 0 | 0 | 0 | 0 | 0 | 4 | 0 | 16 | 1273203115
| Online PSC |  | https://podminky.urs.cz/item/CS_URS_2025_02/742190005 | [14 empty] | Online PSC | 2
| VV |  | 5 |  | 5 | [12 empty] | VV | 2 | 2 | True | 1 | ROZPOCET
28 | M | 23170003 | pěna montážní PUR protipožární jednosložková | litr | 1.5 |  | 0 | CS ÚRS 2025 02 |  | zákl. přenesená |  | 0 | 0.00107 | 0.001605 | 0 | 0 | 512 | M | 2 |  |  |  | ROZPOCET | 0 | 0 | 0 | 0 | 0 | 4 | 0 | 512 | 555728494
| VV |  | 5 |  | 5 | [12 empty] | VV | 2 | 2 | True | 1 | ROZPOCET
| VV |  | 5*0,3 'Přepočtené koeficientem množství |  | 1.5 | [12 empty] | VV | 2 | 2 | False | 1 | ROZPOCET

## D2.011 - Příprava území
{4acd80b7-62d1-434e-afce-61cb8b15553f}
2
| KRYCÍ LIST SOUPISU PRACÍ | [7 empty] | v --- níže se nacházejí doplnkové a pomocné údaje k sestavám --- v | [8 empty] | True
Stavba:
Rozšíření a modernizace urgentního příjmu KKN
Objekt:
D.2 - Venkovní objekty
Soupis:
D2.011 - Příprava území
| KSO: |  |  |  |  | CC-CZ:
| Místo: |  | Karlovy Vary |  |  | Datum: | 15. 1. 2026
| Zadavatel: |  |  |  |  | IČ:
|  | Karlovarský kraj |  |  |  | DIČ:
| Účastník: |  |  |  |  | IČ: | Vyplň údaj
|  | Vyplň údaj |  |  |  | DIČ: | Vyplň údaj
| Projektant: |  |  |  |  | IČ:
|  | Penta Projekt s.r.o., Mrštíkova 12, Jihlava |  |  |  | DIČ:
| Zpracovatel: |  |  |  |  | IČ:
DIČ:
Poznámka:
Soupis prací je sestaven s využitím Cenové soustavy ÚRS. Položky, které pochází z této cenové soustavy, jsou ve sloupci "Cenová soustava" označeny popisem "CS ÚRS" a úrovní příslušného kalendářního pololetí. Veškeré další informace vymezující popis a podmínky použití těchto položek z Cenové soustavy, které nejsou uvedeny přímo v soupisu prací, jsou neomezeně dálkově k dispozici na https://podminky.urs.cz. Položky soupisu prací, které mají ve sloupci "Cenová soustava" uvedeno "vlastní", nepocházejí z cenové soustavy ÚRS.
| Cena bez DPH | [5 empty] | 0
|  |  | Základ daně |  |  | Sazba daně | Výše daně
| DPH | základní | 0 |  |  | 21% | 0
|  | snížená | 0 |  |  | 12% | 0
| DPH | zákl. přenesená | 0 |  |  | 21% | 0
|  | sníž. přenesená | 0 |  |  | 12% | 0
|  | nulová | 0 |  |  | 0% | 0
| Cena s DPH |  |  | v | CZK |  | 0
REKAPITULACE ČLENĚNÍ SOUPISU PRACÍ
Stavba:
Rozšíření a modernizace urgentního příjmu KKN
Objekt:
D.2 - Venkovní objekty
Soupis:
D2.011 - Příprava území
Místo: |  |  | Karlovy Vary |  |  | Datum: | 15. 1. 2026
Zadavatel: |  |  | Karlovarský kraj |  |  | Projektant: | Penta Projekt s.r.o., Mrštíkova 12, Jihlava
Účastník: |  |  | Vyplň údaj |  |  | Zpracovatel:
Kód dílu - Popis | [6 empty] | Cena celkem [CZK]
Náklady stavby celkem | [6 empty] | 0 | [11 empty] | -1
| HSV - Práce a dodávky HSV | [5 empty] | 0
| 1 - Zemní práce | [5 empty] | 0
| 11 - Zemní práce - přípravné a přidružené práce | [5 empty] | 0
| 9 - Ostatní konstrukce a práce, bourání | [5 empty] | 0
| 96 - Bourání konstrukcí | [5 empty] | 0
| 99 - Přesuny hmot a suti | [5 empty] | 0
SOUPIS PRACÍ
Stavba:
Rozšíření a modernizace urgentního příjmu KKN
Objekt:
D.2 - Venkovní objekty
Soupis:
D2.011 - Příprava území
Místo: |  |  | Karlovy Vary |  |  | Datum: | 15. 1. 2026
Zadavatel: |  |  | Karlovarský kraj |  |  | Projektant: | Penta Projekt s.r.o., Mrštíkova 12, Jihlava
Účastník: |  |  | Vyplň údaj |  |  | Zpracovatel:
PČ | Typ | Kód | Popis | MJ | Množství | J.cena [CZK] | Cena celkem [CZK] | Cenová soustava |  | DPH | J. Nh [h] | Nh celkem [h] | J. hmotnost [t] | Hmotnost celkem [t] | J. suť [t] | Suť Celkem [t]
Náklady soupisu celkem | [6 empty] | 0 |  |  |  |  | 0 |  | 0 |  | 1301.0476 |  | D | -1 | [10 empty] | 0
| D | HSV | Práce a dodávky HSV |  |  |  | 0 |  |  |  |  | 0 |  | 0 |  | 1301.0476 | 1 | D | 0 |  |  |  | ROZPOCET | [6 empty] | 0
| D | 1 | Zemní práce |  |  |  | 0 |  |  |  |  | 0 |  | 0 |  | 0 | 1 | D | 1 |  |  |  | ROZPOCET | [6 empty] | 0
1 | K | 121151123 | Sejmutí ornice strojně při souvislé ploše přes 500 m2, tl. vrstvy do 200 mm | m2 | 860 |  | 0 | CS ÚRS 2025 02 |  | zákl. přenesená |  | 0 | 0 | 0 | 0 | 0 | 4 | K | 2 |  |  |  | ROZPOCET | 0 | 0 | 0 | 0 | 0 | 4 | 0 | 4 | 2
| Online PSC |  | https://podminky.urs.cz/item/CS_URS_2025_02/121151123 | [14 empty] | Online PSC | 2
| VV |  | Viz PD - situace a TZ | [14 empty] | VV | 2 | 1 | True | 0 | ROZPOCET
| VV |  | Změřeno v programu AutoCAD | [14 empty] | VV | 2 | 1 | True | 0 | ROZPOCET
| VV |  | . | [14 empty] | VV | 2 | 1 | True | 0 | ROZPOCET
| VV |  | 800,0+60 |  | 860 | [12 empty] | VV | 2 | 2 | True | 0 | ROZPOCET
2 | K | 162206113 | Vodorovné přemístění výkopku bez naložení, avšak se složením zemin schopných zúrodnění, na vzdálenost přes 50 do 100 m | m3 | 258 |  | 0 | CS ÚRS 2025 02 |  | zákl. přenesená |  | 0 | 0 | 0 | 0 | 0 | 4 | K | 2 |  |  |  | ROZPOCET | 0 | 0 | 0 | 0 | 0 | 4 | 0 | 4 | 939650337
| Online PSC |  | https://podminky.urs.cz/item/CS_URS_2025_02/162206113 | [14 empty] | Online PSC | 2
| VV |  | vodorovné přemístění ornice na meziskládku | [14 empty] | VV | 2 | 1 | True | 0 | ROZPOCET
| VV |  | 860*0,15 |  | 129 | [12 empty] | VV | 2 | 2 | True | 0 | ROZPOCET
| VV |  | vodorovné přemístění ornice z meziskládky k místu rozprostření | [14 empty] | VV | 2 | 1 | True | 0 | ROZPOCET
| VV |  | 860*0,15 |  | 129 | [12 empty] | VV | 2 | 2 | True | 0 | ROZPOCET
| VV |  | Součet |  | 258 | [12 empty] | VV | 2 | 4 | True | 1 | ROZPOCET
3 | K | 167151111 | Nakládání, skládání a překládání neulehlého výkopku nebo sypaniny strojně nakládání, množství přes 100 m3, z hornin třídy těžitelnosti I, skupiny 1 až 3 | m3 | 129 |  | 0 | CS ÚRS 2025 02 |  | zákl. přenesená |  | 0 | 0 | 0 | 0 | 0 | 4 | K | 2 |  |  |  | ROZPOCET | 0 | 0 | 0 | 0 | 0 | 4 | 0 | 4 | -939277822
| Online PSC |  | https://podminky.urs.cz/item/CS_URS_2025_02/167151111 | [14 empty] | Online PSC | 2
| VV |  | nakládání ornice | [14 empty] | VV | 2 | 1 | True | 0 | ROZPOCET
| VV |  | 860,0*0,15 |  | 129 | [12 empty] | VV | 2 | 2 | True | 0 | ROZPOCET
| VV |  | Součet |  | 129 | [12 empty] | VV | 2 | 4 | True | 1 | ROZPOCET
4 | K | 171251201 | Uložení sypaniny na skládky nebo meziskládky bez hutnění s upravením uložené sypaniny do předepsaného tvaru | m3 | 129 |  | 0 | CS ÚRS 2025 02 |  | zákl. přenesená |  | 0 | 0 | 0 | 0 | 0 | 4 | K | 2 |  |  |  | ROZPOCET | 0 | 0 | 0 | 0 | 0 | 4 | 0 | 4 | 8
| Online PSC |  | https://podminky.urs.cz/item/CS_URS_2025_02/171251201 | [14 empty] | Online PSC | 2
| VV |  | Viz PD - situace a TZ | [14 empty] | VV | 2 | 1 | True | 0 | ROZPOCET
| VV |  | Změřeno v programu AutoCAD | [14 empty] | VV | 2 | 1 | True | 0 | ROZPOCET
| VV |  | . | [14 empty] | VV | 2 | 1 | True | 0 | ROZPOCET
| VV |  | ornice na mezideponii | [14 empty] | VV | 2 | 1 | True | 0 | ROZPOCET
| VV |  | (800,0+60)*0,15 |  | 129 | [12 empty] | VV | 2 | 2 | True | 0 | ROZPOCET
| D | 11 | Zemní práce - přípravné a přidružené práce |  |  |  | 0 |  |  |  |  | 0 |  | 0 |  | 1146.18 | 1 | D | 1 |  |  |  | ROZPOCET | [6 empty] | 0
5 | K | 113106271 | Rozebrání dlažeb vozovek a ploch s přemístěním hmot na skládku na vzdálenost do 3 m nebo s naložením na dopravní prostředek, s jakoukoliv výplní spár strojně plochy jednotlivě přes 50 m2 do 200 m2 ze zámkové dlažby s ložem z kameniva | m2 | 166 |  | 0 | CS ÚRS 2025 02 |  | zákl. přenesená |  | 0 | 0 | 0 | 0.295 | 48.97 | 4 | K | 2 |  |  |  | ROZPOCET | 0 | 0 | 0 | 0 | 0 | 4 | 0 | 4 | 10
| Online PSC |  | https://podminky.urs.cz/item/CS_URS_2025_02/113106271 | [14 empty] | Online PSC | 2
| VV |  | Viz PD - situace a TZ | [14 empty] | VV | 2 | 1 | True | 0 | ROZPOCET
| VV |  | Změřeno v programu AutoCAD | [14 empty] | VV | 2 | 1 | True | 0 | ROZPOCET
| VV |  | . | [14 empty] | VV | 2 | 1 | True | 0 | ROZPOCET
| VV |  | "vozovky z betonové dlažby:" 143,0 |  | 143 | [12 empty] | VV | 2 | 2 | True | 0 | ROZPOCET
| VV |  | ( uvažováno: 1/3 na skládku, 2/3 možno využít znova) | [14 empty] | VV | 2 | 1 | True | 0 | ROZPOCET
| VV |  | "chodníky z betonové dlažby:" 23 |  | 23 | [12 empty] | VV | 2 | 2 | True | 0 | ROZPOCET
6 | K | 113106290 | Rozebrání dílců vozovek a ploch s přemístěním hmot na skládku na vzdálenost do 3 m nebo s naložením na dopravní prostředek, ze silničních dílců jakýchkoliv rozměrů, s ložem z kameniva nebo živice strojně plochy jednotlivě přes 50 m2 do 200 m2 se spárami vyplněnými kamenivem | m2 | 68 |  | 0 | CS ÚRS 2025 02 |  | zákl. přenesená |  | 0 | 0 | 0 | 0.4 | 27.2 | 4 | K | 2 |  |  |  | ROZPOCET | 0 | 0 | 0 | 0 | 0 | 4 | 0 | 4 | 12
| Online PSC |  | https://podminky.urs.cz/item/CS_URS_2025_02/113106290 | [14 empty] | Online PSC | 2
| VV |  | Viz PD - situace a TZ | [14 empty] | VV | 2 | 1 | True | 0 | ROZPOCET
| VV |  | Změřeno v programu AutoCAD | [14 empty] | VV | 2 | 1 | True | 0 | ROZPOCET
| VV |  | . | [14 empty] | VV | 2 | 1 | True | 0 | ROZPOCET
| VV |  | "panelové vozovky:" 68,0 |  | 68 | [12 empty] | VV | 2 | 2 | True | 0 | ROZPOCET
7 | K | 113107244 | Odstranění podkladů nebo krytů strojně plochy jednotlivě přes 200 m2 s přemístěním hmot na skládku na vzdálenost do 20 m nebo s naložením na dopravní prostředek živičných, o tl. vrstvy přes 150 do 200 mm | m2 | 995 |  | 0 | CS ÚRS 2025 02 |  | zákl. přenesená |  | 0 | 0 | 0 | 0.45 | 447.75 | 4 | K | 2 |  |  |  | ROZPOCET | 0 | 0 | 0 | 0 | 0 | 4 | 0 | 4 | 14
| Online PSC |  | https://podminky.urs.cz/item/CS_URS_2025_02/113107244 | [14 empty] | Online PSC | 2
| VV |  | Viz PD - situace a TZ | [14 empty] | VV | 2 | 1 | True | 0 | ROZPOCET
| VV |  | Změřeno v programu AutoCAD | [14 empty] | VV | 2 | 1 | True | 0 | ROZPOCET
| VV |  | . | [14 empty] | VV | 2 | 1 | True | 0 | ROZPOCET
| VV |  | "asfaltové vozovky:" 995,0 |  | 995 | [12 empty] | VV | 2 | 2 | True | 0 | ROZPOCET
8 | K | 113107164 | Odstranění podkladů nebo krytů strojně plochy jednotlivě přes 50 m2 do 200 m2 s přemístěním hmot na skládku na vzdálenost do 20 m nebo s naložením na dopravní prostředek z kameniva hrubého drceného, o tl. vrstvy přes 300 do 400 mm | m2 | 143 |  | 0 | CS ÚRS 2025 02 |  | zákl. přenesená |  | 0 | 0 | 0 | 0.58 | 82.94 | 4 | K | 2 |  |  |  | ROZPOCET | 0 | 0 | 0 | 0 | 0 | 4 | 0 | 4 | 16
| Online PSC |  | https://podminky.urs.cz/item/CS_URS_2025_02/113107164 | [14 empty] | Online PSC | 2
| VV |  | Viz PD - situace a TZ | [14 empty] | VV | 2 | 1 | True | 0 | ROZPOCET
| VV |  | Změřeno v programu AutoCAD | [14 empty] | VV | 2 | 1 | True | 0 | ROZPOCET
| VV |  | . | [14 empty] | VV | 2 | 1 | True | 0 | ROZPOCET
| VV |  | "vozovky z betonové dlažby:" 143,0 |  | 143 | [12 empty] | VV | 2 | 2 | True | 0 | ROZPOCET
9 | K | 113107163 | Odstranění podkladů nebo krytů strojně plochy jednotlivě přes 50 m2 do 200 m2 s přemístěním hmot na skládku na vzdálenost do 20 m nebo s naložením na dopravní prostředek z kameniva hrubého drceného, o tl. vrstvy přes 200 do 300 mm | m2 | 79 |  | 0 | CS ÚRS 2025 02 |  | zákl. přenesená |  | 0 | 0 | 0 | 0.44 | 34.76 | 4 | K | 2 |  |  |  | ROZPOCET | 0 | 0 | 0 | 0 | 0 | 4 | 0 | 4 | 18
| Online PSC |  | https://podminky.urs.cz/item/CS_URS_2025_02/113107163 | [14 empty] | Online PSC | 2
| VV |  | Viz PD - situace a TZ | [14 empty] | VV | 2 | 1 | True | 0 | ROZPOCET
| VV |  | Změřeno v programu AutoCAD | [14 empty] | VV | 2 | 1 | True | 0 | ROZPOCET
| VV |  | . | [14 empty] | VV | 2 | 1 | True | 0 | ROZPOCET
| VV |  | "panelové vozovky:" 68,0 |  | 68 | [12 empty] | VV | 2 | 2 | True | 0 | ROZPOCET
| VV |  | "okapový chodníček:" 11 |  | 11 | [12 empty] | VV | 2 | 2 | True | 0 | ROZPOCET
10 | K | 113107312 | Odstranění podkladů nebo krytů strojně plochy jednotlivě do 50 m2 s přemístěním hmot na skládku na vzdálenost do 3 m nebo s naložením na dopravní prostředek z kameniva těženého, o tl. vrstvy přes 100 do 200 mm | m2 | 23 |  | 0 | CS ÚRS 2025 02 |  | zákl. přenesená |  | 0 | 0 | 0 | 0.3 | 6.9 | 4 | K | 2 |  |  |  | ROZPOCET | 0 | 0 | 0 | 0 | 0 | 4 | 0 | 4 | 114685439
| Online PSC |  | https://podminky.urs.cz/item/CS_URS_2025_02/113107312 | [14 empty] | Online PSC | 2
| VV |  | Viz PD - situace a TZ | [14 empty] | VV | 2 | 1 | True | 0 | ROZPOCET
| VV |  | Změřeno v programu AutoCAD | [14 empty] | VV | 2 | 1 | True | 0 | ROZPOCET
| VV |  | . | [14 empty] | VV | 2 | 1 | True | 0 | ROZPOCET
| VV |  | "chodníky z betonové dlažby:" 23 |  | 23 | [12 empty] | VV | 2 | 2 | True | 0 | ROZPOCET
11 | K | 113107223 | Odstranění podkladů nebo krytů strojně plochy jednotlivě přes 200 m2 s přemístěním hmot na skládku na vzdálenost do 20 m nebo s naložením na dopravní prostředek z kameniva hrubého drceného, o tl. vrstvy přes 200 do 300 mm | m2 | 995 |  | 0 | CS ÚRS 2025 02 |  | zákl. přenesená |  | 0 | 0 | 0 | 0.44 | 437.8 | 4 | K | 2 |  |  |  | ROZPOCET | 0 | 0 | 0 | 0 | 0 | 4 | 0 | 4 | 20
| Online PSC |  | https://podminky.urs.cz/item/CS_URS_2025_02/113107223 | [14 empty] | Online PSC | 2
| VV |  | Viz PD - situace a TZ | [14 empty] | VV | 2 | 1 | True | 0 | ROZPOCET
| VV |  | Změřeno v programu AutoCAD | [14 empty] | VV | 2 | 1 | True | 0 | ROZPOCET
| VV |  | . | [14 empty] | VV | 2 | 1 | True | 0 | ROZPOCET
| VV |  | "asfaltové vozovky:" 995,0 |  | 995 | [12 empty] | VV | 2 | 2 | True | 0 | ROZPOCET
12 | K | 113202111 | Vytrhání obrub s vybouráním lože, s přemístěním hmot na skládku na vzdálenost do 3 m nebo s naložením na dopravní prostředek z krajníků nebo obrubníků stojatých | m | 292 |  | 0 | CS ÚRS 2025 02 |  | zákl. přenesená |  | 0 | 0 | 0 | 0.205 | 59.86 | 4 | K | 2 |  |  |  | ROZPOCET | 0 | 0 | 0 | 0 | 0 | 4 | 0 | 4 | 22
| Online PSC |  | https://podminky.urs.cz/item/CS_URS_2025_02/113202111 | [14 empty] | Online PSC | 2
| VV |  | Viz PD - situace a TZ | [14 empty] | VV | 2 | 1 | True | 0 | ROZPOCET
| VV |  | Změřeno v programu AutoCAD | [14 empty] | VV | 2 | 1 | True | 0 | ROZPOCET
| VV |  | . | [14 empty] | VV | 2 | 1 | True | 0 | ROZPOCET
| VV |  | 247,0+45 |  | 292 | [12 empty] | VV | 2 | 2 | True | 0 | ROZPOCET
13 | K | 919735114 | Řezání stávajícího živičného krytu nebo podkladu hloubky přes 150 do 200 mm | m | 132 |  | 0 | CS ÚRS 2025 02 |  | zákl. přenesená |  | 0 | 0 | 0 | 0 | 0 | 4 | K | 2 |  |  |  | ROZPOCET | 0 | 0 | 0 | 0 | 0 | 4 | 0 | 4 | 24
| Online PSC |  | https://podminky.urs.cz/item/CS_URS_2025_02/919735114 | [14 empty] | Online PSC | 2
| VV |  | Viz PD - situace a TZ | [14 empty] | VV | 2 | 1 | True | 0 | ROZPOCET
| VV |  | Změřeno v programu AutoCAD | [14 empty] | VV | 2 | 1 | True | 0 | ROZPOCET
| VV |  | . | [14 empty] | VV | 2 | 1 | True | 0 | ROZPOCET
| VV |  | 132,0 |  | 132 | [12 empty] | VV | 2 | 2 | True | 0 | ROZPOCET
| D | 9 | Ostatní konstrukce a práce, bourání |  |  |  | 0 |  |  |  |  | 0 |  | 0 |  | 154.8676 | 1 | D | 1 |  |  |  | ROZPOCET | [6 empty] | 0
| D | 96 | Bourání konstrukcí |  |  |  | 0 |  |  |  |  | 0 |  | 0 |  | 154.8676 | 1 | D | 2 |  |  |  | ROZPOCET | [6 empty] | 0
14 | K | 966006211 | Odstranění (demontáž) svislých dopravních značek s odklizením materiálu na skládku na vzdálenost do 20 m nebo s naložením na dopravní prostředek ze sloupů, sloupků nebo konzol | kus | 1 |  | 0 | CS ÚRS 2025 02 |  | zákl. přenesená |  | 0 | 0 | 0 | 0.004 | 0.004 | 4 | K | 3 |  |  |  | ROZPOCET | 0 | 0 | 0 | 0 | 0 | 4 | 0 | 4 | 26
| Online PSC |  | https://podminky.urs.cz/item/CS_URS_2025_02/966006211 | [14 empty] | Online PSC | 3
| VV |  | Viz PD - situace a TZ | [14 empty] | VV | 3 | 1 | True | 0 | ROZPOCET
| VV |  | Změřeno v programu AutoCAD | [14 empty] | VV | 3 | 1 | True | 0 | ROZPOCET
| VV |  | . | [14 empty] | VV | 3 | 1 | True | 0 | ROZPOCET
| VV |  | 1 |  | 1 | [12 empty] | VV | 3 | 2 | True | 0 | ROZPOCET
15 | K | 890411851 | Bourání šachet a jímek strojně velikosti obestavěného prostoru do 1,5 m3 z prefabrikovaných skruží | m3 | 0.368 |  | 0 | CS ÚRS 2025 02 |  | zákl. přenesená |  | 0 | 0 | 0 | 1.92 | 0.70656 | 4 | K | 3 |  |  |  | ROZPOCET | 0 | 0 | 0 | 0 | 0 | 4 | 0 | 4 | 28
| Online PSC |  | https://podminky.urs.cz/item/CS_URS_2025_02/890411851 | [14 empty] | Online PSC | 3
| VV |  | Viz PD - situace a TZ | [14 empty] | VV | 3 | 1 | True | 0 | ROZPOCET
| VV |  | . | [14 empty] | VV | 3 | 1 | True | 0 | ROZPOCET
| VV |  | Dešťové uliční vpusti - 1ks | [14 empty] | VV | 3 | 1 | True | 0 | ROZPOCET
| VV |  | 3,14*0,275*0,275*1,55 |  | 0.36807 | [12 empty] | VV | 3 | 2 | True | 0 | ROZPOCET
16 | K | 981513118 | Demolice konstrukcí objektů těžkými mechanizačními prostředky konstrukcí drátokamenných (gabionů) | m3 | 60.75 |  | 0 | CS ÚRS 2025 02 |  | zákl. přenesená |  | 0 | 0 | 0 | 2.3 | 139.725 | 4 | K | 3 |  |  |  | ROZPOCET | 0 | 0 | 0 | 0 | 0 | 4 | 0 | 4 | 30
| Online PSC |  | https://podminky.urs.cz/item/CS_URS_2025_02/981513118 | [14 empty] | Online PSC | 3
| VV |  | Viz PD - situace a TZ | [14 empty] | VV | 3 | 1 | True | 0 | ROZPOCET
| VV |  | Změřeno v programu AutoCAD | [14 empty] | VV | 3 | 1 | True | 0 | ROZPOCET
| VV |  | . | [14 empty] | VV | 3 | 1 | True | 0 | ROZPOCET
| VV |  | 13,8*1,5+26,7*1,5 |  | 60.75 | [12 empty] | VV | 3 | 2 | True | 0 | ROZPOCET
17 | K | 966051111 | Bourání palisád betonových osazených v řadě | m3 | 3.42 |  | 0 | CS ÚRS 2025 02 |  | zákl. přenesená |  | 0 | 0 | 0 | 2.6 | 8.892 | 4 | K | 3 |  |  |  | ROZPOCET | 0 | 0 | 0 | 0 | 0 | 4 | 0 | 4 | 32
| Online PSC |  | https://podminky.urs.cz/item/CS_URS_2025_02/966051111 | [14 empty] | Online PSC | 3
| VV |  | Viz PD - situace a TZ | [14 empty] | VV | 3 | 1 | True | 0 | ROZPOCET
| VV |  | Změřeno v programu AutoCAD | [14 empty] | VV | 3 | 1 | True | 0 | ROZPOCET
| VV |  | . | [14 empty] | VV | 3 | 1 | True | 0 | ROZPOCET
| VV |  | 0,2*0,6*5,7+0,6*0,8*5,7 |  | 3.42 | [12 empty] | VV | 3 | 2 | True | 0 | ROZPOCET
18 | K | 899101211 | Demontáž poklopů litinových a ocelových včetně rámů, hmotnosti jednotlivě do 50 kg | kus | 1 |  | 0 | CS ÚRS 2025 02 |  | zákl. přenesená |  | 0 | 0 | 0 | 0.05 | 0.05 | 4 | K | 3 |  |  |  | ROZPOCET | 0 | 0 | 0 | 0 | 0 | 4 | 0 | 4 | 34
| Online PSC |  | https://podminky.urs.cz/item/CS_URS_2025_02/899101211 | [14 empty] | Online PSC | 3
| VV |  | Viz PD - situace a TZ | [14 empty] | VV | 3 | 1 | True | 0 | ROZPOCET
| VV |  | . | [14 empty] | VV | 3 | 1 | True | 0 | ROZPOCET
| VV |  | "poklopy bouraných vpustí:" 1 |  | 1 | [12 empty] | VV | 3 | 2 | True | 0 | ROZPOCET
19 | K | 966008221 | Bourání odvodňovacího žlabu s odklizením a uložením vybouraného materiálu na skládku na vzdálenost do 10 m nebo s naložením na dopravní prostředek betonového nebo polymerbetonového s krycím roštem šířky do 200 mm | m | 6.1 |  | 0 | CS ÚRS 2025 02 |  | zákl. přenesená |  | 0 | 0 | 0 | 0.9 | 5.49 | 4 | K | 3 |  |  |  | ROZPOCET | 0 | 0 | 0 | 0 | 0 | 4 | 0 | 4 | 36
| Online PSC |  | https://podminky.urs.cz/item/CS_URS_2025_02/966008221 | [14 empty] | Online PSC | 3
| VV |  | Viz PD - situace a TZ | [14 empty] | VV | 3 | 1 | True | 0 | ROZPOCET
| VV |  | Změřeno v programu AutoCAD | [14 empty] | VV | 3 | 1 | True | 0 | ROZPOCET
| VV |  | . | [14 empty] | VV | 3 | 1 | True | 0 | ROZPOCET
| VV |  | 4,0+2,1 |  | 6.1 | [12 empty] | VV | 3 | 2 | True | 0 | ROZPOCET
| D | 99 | Přesuny hmot a suti |  |  |  | 0 |  |  |  |  | 0 |  | 0 |  | 0 | 1 | D | 2 |  |  |  | ROZPOCET | [6 empty] | 0
20 | K | 997221551 | Vodorovná doprava suti bez naložení, ale se složením a s hrubým urovnáním ze sypkých materiálů, na vzdálenost do 1 km | t | 1161.12 |  | 0 | CS ÚRS 2025 02 |  | zákl. přenesená |  | 0 | 0 | 0 | 0 | 0 | 4 | K | 3 |  |  |  | ROZPOCET | 0 | 0 | 0 | 0 | 0 | 4 | 0 | 4 | 38
| Online PSC |  | https://podminky.urs.cz/item/CS_URS_2025_02/997221551 | [14 empty] | Online PSC | 3
| VV |  | 1161,12 |  | 1161.12 | [12 empty] | VV | 3 | 2 | True | 1 | ROZPOCET
21 | K | 997221559 | Vodorovná doprava suti bez naložení, ale se složením a s hrubým urovnáním ze sypkých materiálů, na vzdálenost Příplatek k ceně za každý další započatý 1 km přes 1 km | t | 16255.68 |  | 0 | CS ÚRS 2025 02 |  | zákl. přenesená |  | 0 | 0 | 0 | 0 | 0 | 4 | K | 3 |  |  |  | ROZPOCET | 0 | 0 | 0 | 0 | 0 | 4 | 0 | 4 | 40
| Online PSC |  | https://podminky.urs.cz/item/CS_URS_2025_02/997221559 | [14 empty] | Online PSC | 3
| VV |  | 1161,12 |  | 1161.12 | [12 empty] | VV | 3 | 2 | True | 0 | ROZPOCET
| VV |  | 1161,12*14 'Přepočtené koeficientem množství |  | 16255.68 | [12 empty] | VV | 3 | 2 | False | 1 | ROZPOCET
22 | K | 997221561 | Vodorovná doprava suti bez naložení, ale se složením a s hrubým urovnáním z kusových materiálů, na vzdálenost do 1 km | t | 139.186 |  | 0 | CS ÚRS 2025 02 |  | zákl. přenesená |  | 0 | 0 | 0 | 0 | 0 | 4 | K | 3 |  |  |  | ROZPOCET | 0 | 0 | 0 | 0 | 0 | 4 | 0 | 4 | 732570103
| Online PSC |  | https://podminky.urs.cz/item/CS_URS_2025_02/997221561 | [14 empty] | Online PSC | 3
| VV |  | kamenivo z gabionu | [14 empty] | VV | 3 | 1 | True | 0 | ROZPOCET
| VV |  | 139,186 |  | 139.186 | [12 empty] | VV | 3 | 2 | True | 1 | ROZPOCET
23 | K | 997221569 | Vodorovná doprava suti bez naložení, ale se složením a s hrubým urovnáním z kusových materiálů, na vzdálenost Příplatek k ceně za každý další započatý 1 km přes 1 km | t | 1948.604 |  | 0 | CS ÚRS 2025 02 |  | zákl. přenesená |  | 0 | 0 | 0 | 0 | 0 | 4 | K | 3 |  |  |  | ROZPOCET | 0 | 0 | 0 | 0 | 0 | 4 | 0 | 4 | 2021405841
| Online PSC |  | https://podminky.urs.cz/item/CS_URS_2025_02/997221569 | [14 empty] | Online PSC | 3
| VV |  | 139,186 |  | 139.186 | [12 empty] | VV | 3 | 2 | True | 0 | ROZPOCET
| VV |  | 139,186*14 'Přepočtené koeficientem množství |  | 1948.604 | [12 empty] | VV | 3 | 2 | False | 1 | ROZPOCET
24 | K | 997221571 | Vodorovná doprava vybouraných hmot bez naložení, ale se složením a s hrubým urovnáním na vzdálenost do 1 km | t | 0.742 |  | 0 | CS ÚRS 2025 02 |  | zákl. přenesená |  | 0 | 0 | 0 | 0 | 0 | 4 | K | 3 |  |  |  | ROZPOCET | 0 | 0 | 0 | 0 | 0 | 4 | 0 | 4 | -1862767415
| Online PSC |  | https://podminky.urs.cz/item/CS_URS_2025_02/997221571 | [14 empty] | Online PSC | 3
| VV |  | 1301,048*0,00057 'Přepočtené koeficientem množství |  | 0.742 | [12 empty] | VV | 3 | 2 | False | 1 | ROZPOCET
25 | K | 997221579 | Vodorovná doprava vybouraných hmot bez naložení, ale se složením a s hrubým urovnáním na vzdálenost Příplatek k ceně za každý další započatý 1 km přes 1 km | t | 1.484 |  | 0 | CS ÚRS 2025 02 |  | zákl. přenesená |  | 0 | 0 | 0 | 0 | 0 | 4 | K | 3 |  |  |  | ROZPOCET | 0 | 0 | 0 | 0 | 0 | 4 | 0 | 4 | 1486758790
| Online PSC |  | https://podminky.urs.cz/item/CS_URS_2025_02/997221579 | [14 empty] | Online PSC | 3
| VV |  | 0,742 |  | 0.742 | [12 empty] | VV | 3 | 2 | True | 0 | ROZPOCET
| VV |  | 0,742*2 'Přepočtené koeficientem množství |  | 1.484 | [12 empty] | VV | 3 | 2 | False | 1 | ROZPOCET
26 | K | 997221612 | Nakládání na dopravní prostředky pro vodorovnou dopravu vybouraných hmot | t | 0.742 |  | 0 | CS ÚRS 2025 02 |  | zákl. přenesená |  | 0 | 0 | 0 | 0 | 0 | 4 | K | 3 |  |  |  | ROZPOCET | 0 | 0 | 0 | 0 | 0 | 4 | 0 | 4 | 1230280708
| Online PSC |  | https://podminky.urs.cz/item/CS_URS_2025_02/997221612 | [14 empty] | Online PSC | 3
| VV |  | 1301,048*0,00057 'Přepočtené koeficientem množství |  | 0.742 | [12 empty] | VV | 3 | 2 | False | 1 | ROZPOCET
27 | K | 997221861 | Poplatek za uložení stavebního odpadu na recyklační skládce (skládkovné) z prostého betonu zatříděného do Katalogu odpadů pod kódem 17 01 01 | t | 123.209 |  | 0 | CS ÚRS 2025 02 |  | zákl. přenesená |  | 0 | 0 | 0 | 0 | 0 | 4 | K | 3 |  |  |  | ROZPOCET | 0 | 0 | 0 | 0 | 0 | 4 | 0 | 4 | 46
| Online PSC |  | https://podminky.urs.cz/item/CS_URS_2025_02/997221861 | [14 empty] | Online PSC | 3
| VV |  | 1301,048*0,0947 'Přepočtené koeficientem množství |  | 123.209 | [12 empty] | VV | 3 | 2 | False | 1 | ROZPOCET
28 | K | 997221862 | Poplatek za uložení stavebního odpadu na recyklační skládce (skládkovné) z armovaného betonu zatříděného do Katalogu odpadů pod kódem 17 01 01 | t | 27.751 |  | 0 | CS ÚRS 2025 02 |  | zákl. přenesená |  | 0 | 0 | 0 | 0 | 0 | 4 | K | 3 |  |  |  | ROZPOCET | 0 | 0 | 0 | 0 | 0 | 4 | 0 | 4 | 48
| Online PSC |  | https://podminky.urs.cz/item/CS_URS_2025_02/997221862 | [14 empty] | Online PSC | 3
| VV |  | 1301,048*0,02133 'Přepočtené koeficientem množství |  | 27.751 | [12 empty] | VV | 3 | 2 | False | 1 | ROZPOCET
29 | K | 997221873 | Poplatek za uložení stavebního odpadu na recyklační skládce (skládkovné) zeminy a kamení zatříděného do Katalogu odpadů pod kódem 17 05 04 | t | 701.59 |  | 0 | CS ÚRS 2025 02 |  | zákl. přenesená |  | 0 | 0 | 0 | 0 | 0 | 4 | K | 3 |  |  |  | ROZPOCET | 0 | 0 | 0 | 0 | 0 | 4 | 0 | 4 | 50
| Online PSC |  | https://podminky.urs.cz/item/CS_URS_2025_02/997221873 | [14 empty] | Online PSC | 3
| VV |  | 1301,048*0,53925 'Přepočtené koeficientem množství |  | 701.59 | [12 empty] | VV | 3 | 2 | False | 1 | ROZPOCET
30 | K | 997221875 | Poplatek za uložení stavebního odpadu na recyklační skládce (skládkovné) asfaltového bez obsahu dehtu zatříděného do Katalogu odpadů pod kódem 17 03 02 | t | 447.756 |  | 0 | CS ÚRS 2025 02 |  | zákl. přenesená |  | 0 | 0 | 0 | 0 | 0 | 4 | K | 3 |  |  |  | ROZPOCET | 0 | 0 | 0 | 0 | 0 | 4 | 0 | 4 | 52
| Online PSC |  | https://podminky.urs.cz/item/CS_URS_2025_02/997221875 | [14 empty] | Online PSC | 3
| VV |  | 1301,048*0,34415 'Přepočtené koeficientem množství |  | 447.756 | [12 empty] | VV | 3 | 2 | False | 1 | ROZPOCET

## D2.021 - Komunikace a cho...
{45079f72-293a-43f4-adac-e99ab3ad9a67}
2
| KRYCÍ LIST SOUPISU PRACÍ | [7 empty] | v --- níže se nacházejí doplnkové a pomocné údaje k sestavám --- v | [8 empty] | True
Stavba:
Rozšíření a modernizace urgentního příjmu KKN
Objekt:
D.2 - Venkovní objekty
Soupis:
D2.021 - Komunikace a chodníky
| KSO: |  |  |  |  | CC-CZ:
| Místo: |  | Karlovy Vary |  |  | Datum: | 15. 1. 2026
| Zadavatel: |  |  |  |  | IČ:
|  | Karlovarský kraj |  |  |  | DIČ:
| Účastník: |  |  |  |  | IČ: | Vyplň údaj
|  | Vyplň údaj |  |  |  | DIČ: | Vyplň údaj
| Projektant: |  |  |  |  | IČ:
|  | Penta Projekt s.r.o., Mrštíkova 12, Jihlava |  |  |  | DIČ:
| Zpracovatel: |  |  |  |  | IČ:
DIČ:
Poznámka:
Soupis prací je sestaven s využitím Cenové soustavy ÚRS. Položky, které pochází z této cenové soustavy, jsou ve sloupci "Cenová soustava" označeny popisem "CS ÚRS" a úrovní příslušného kalendářního pololetí. Veškeré další informace vymezující popis a podmínky použití těchto položek z Cenové soustavy, které nejsou uvedeny přímo v soupisu prací, jsou neomezeně dálkově k dispozici na https://podminky.urs.cz. Položky soupisu prací, které mají ve sloupci "Cenová soustava" uvedeno "vlastní", nepocházejí z cenové soustavy ÚRS.
| Cena bez DPH | [5 empty] | 0
|  |  | Základ daně |  |  | Sazba daně | Výše daně
| DPH | základní | 0 |  |  | 21% | 0
|  | snížená | 0 |  |  | 12% | 0
| DPH | zákl. přenesená | 0 |  |  | 21% | 0
|  | sníž. přenesená | 0 |  |  | 12% | 0
|  | nulová | 0 |  |  | 0% | 0
| Cena s DPH |  |  | v | CZK |  | 0
REKAPITULACE ČLENĚNÍ SOUPISU PRACÍ
Stavba:
Rozšíření a modernizace urgentního příjmu KKN
Objekt:
D.2 - Venkovní objekty
Soupis:
D2.021 - Komunikace a chodníky
Místo: |  |  | Karlovy Vary |  |  | Datum: | 15. 1. 2026
Zadavatel: |  |  | Karlovarský kraj |  |  | Projektant: | Penta Projekt s.r.o., Mrštíkova 12, Jihlava
Účastník: |  |  | Vyplň údaj |  |  | Zpracovatel:
Kód dílu - Popis | [6 empty] | Cena celkem [CZK]
Náklady stavby celkem | [6 empty] | 0 | [11 empty] | -1
| HSV - Práce a dodávky HSV | [5 empty] | 0
| 1 - Zemní práce | [5 empty] | 0
| 5 - Komunikace | [5 empty] | 0
| 9 - Ostatní konstrukce a práce, bourání | [5 empty] | 0
| 91 - Doplňující konstrukce a práce pozemních komunikací, letišť a ploch | [5 empty] | 0
| 93 - Různé dokončovací konstrukce a práce inženýrských staveb | [5 empty] | 0
| 99 - Přesuny hmot a suti | [5 empty] | 0
SOUPIS PRACÍ
Stavba:
Rozšíření a modernizace urgentního příjmu KKN
Objekt:
D.2 - Venkovní objekty
Soupis:
D2.021 - Komunikace a chodníky
Místo: |  |  | Karlovy Vary |  |  | Datum: | 15. 1. 2026
Zadavatel: |  |  | Karlovarský kraj |  |  | Projektant: | Penta Projekt s.r.o., Mrštíkova 12, Jihlava
Účastník: |  |  | Vyplň údaj |  |  | Zpracovatel:
PČ | Typ | Kód | Popis | MJ | Množství | J.cena [CZK] | Cena celkem [CZK] | Cenová soustava |  | DPH | J. Nh [h] | Nh celkem [h] | J. hmotnost [t] | Hmotnost celkem [t] | J. suť [t] | Suť Celkem [t]
Náklady soupisu celkem | [6 empty] | 0 |  |  |  |  | 0 |  | 154.4047 |  | 0 |  | D | -1 | [10 empty] | 0
| D | HSV | Práce a dodávky HSV |  |  |  | 0 |  |  |  |  | 0 |  | 154.4047 |  | 0 | 1 | D | 0 |  |  |  | ROZPOCET | [6 empty] | 0
| D | 1 | Zemní práce |  |  |  | 0 |  |  |  |  | 0 |  | 0 |  | 0 | 1 | D | 1 |  |  |  | ROZPOCET | [6 empty] | 0
1 | K | 122251104 | Odkopávky a prokopávky nezapažené strojně v hornině třídy těžitelnosti I skupiny 3 přes 100 do 500 m3 | m3 | 350 |  | 0 | CS ÚRS 2025 02 |  | zákl. přenesená |  | 0 | 0 | 0 | 0 | 0 | 4 | K | 2 |  |  |  | ROZPOCET | 0 | 0 | 0 | 0 | 0 | 4 | 0 | 4 | 2
| Online PSC |  | https://podminky.urs.cz/item/CS_URS_2025_02/122251104 | [14 empty] | Online PSC | 2
| VV |  | Viz PD - situace, příčné řezy a TZ | [14 empty] | VV | 2 | 1 | True | 0 | ROZPOCET
| VV |  | Změřeno v programu AutoCAD | [14 empty] | VV | 2 | 1 | True | 0 | ROZPOCET
| VV |  | . | [14 empty] | VV | 2 | 1 | True | 0 | ROZPOCET
| VV |  | Zatřídění hornín - tř.3-35%, tř.4-40%, tř.5-20%, tř.6-3%, tř.7-2% | [14 empty] | VV | 2 | 1 | True | 0 | ROZPOCET
| VV |  | Zemina tř.6 - 50% dolamování | [14 empty] | VV | 2 | 1 | True | 0 | ROZPOCET
| VV |  | . | [14 empty] | VV | 2 | 1 | True | 0 | ROZPOCET
| VV |  | 1000,0*0,35 |  | 350 | [12 empty] | VV | 2 | 2 | True | 0 | ROZPOCET
2 | K | 122351104 | Odkopávky a prokopávky nezapažené strojně v hornině třídy těžitelnosti II skupiny 4 přes 100 do 500 m3 | m3 | 400 |  | 0 | CS ÚRS 2025 02 |  | zákl. přenesená |  | 0 | 0 | 0 | 0 | 0 | 4 | K | 2 |  |  |  | ROZPOCET | 0 | 0 | 0 | 0 | 0 | 4 | 0 | 4 | 4
| Online PSC |  | https://podminky.urs.cz/item/CS_URS_2025_02/122351104 | [14 empty] | Online PSC | 2
| VV |  | Viz PD - situace, příčné řezy a TZ | [14 empty] | VV | 2 | 1 | True | 0 | ROZPOCET
| VV |  | Změřeno v programu AutoCAD | [14 empty] | VV | 2 | 1 | True | 0 | ROZPOCET
| VV |  | . | [14 empty] | VV | 2 | 1 | True | 0 | ROZPOCET
| VV |  | Zatřídění hornín - tř.3-35%, tř.4-40%, tř.5-20%, tř.6-3%, tř.7-2% | [14 empty] | VV | 2 | 1 | True | 0 | ROZPOCET
| VV |  | Zemina tř.6 - 50% dolamování | [14 empty] | VV | 2 | 1 | True | 0 | ROZPOCET
| VV |  | . | [14 empty] | VV | 2 | 1 | True | 0 | ROZPOCET
| VV |  | 1000,0*0,4 |  | 400 | [12 empty] | VV | 2 | 2 | True | 0 | ROZPOCET
3 | K | 122451104 | Odkopávky a prokopávky nezapažené strojně v hornině třídy těžitelnosti II skupiny 5 přes 100 do 500 m3 | m3 | 200 |  | 0 | CS ÚRS 2025 02 |  | zákl. přenesená |  | 0 | 0 | 0 | 0 | 0 | 4 | K | 2 |  |  |  | ROZPOCET | 0 | 0 | 0 | 0 | 0 | 4 | 0 | 4 | 6
| Online PSC |  | https://podminky.urs.cz/item/CS_URS_2025_02/122451104 | [14 empty] | Online PSC | 2
| VV |  | Viz PD - situace, příčné řezy a TZ | [14 empty] | VV | 2 | 1 | True | 0 | ROZPOCET
| VV |  | Změřeno v programu AutoCAD | [14 empty] | VV | 2 | 1 | True | 0 | ROZPOCET
| VV |  | . | [14 empty] | VV | 2 | 1 | True | 0 | ROZPOCET
| VV |  | Zatřídění hornín - tř.3-35%, tř.4-40%, tř.5-20%, tř.6-3%, tř.7-2% | [14 empty] | VV | 2 | 1 | True | 0 | ROZPOCET
| VV |  | Zemina tř.6 - 50% dolamování | [14 empty] | VV | 2 | 1 | True | 0 | ROZPOCET
| VV |  | . | [14 empty] | VV | 2 | 1 | True | 0 | ROZPOCET
| VV |  | 1000,0*0,2 |  | 200 | [12 empty] | VV | 2 | 2 | True | 0 | ROZPOCET
4 | K | 122551101 | Odkopávky a prokopávky nezapažené strojně v hornině třídy těžitelnosti III skupiny 6 do 20 m3 | m3 | 15 |  | 0 | CS ÚRS 2025 02 |  | zákl. přenesená |  | 0 | 0 | 0 | 0 | 0 | 4 | K | 2 |  |  |  | ROZPOCET | 0 | 0 | 0 | 0 | 0 | 4 | 0 | 4 | 8
| Online PSC |  | https://podminky.urs.cz/item/CS_URS_2025_02/122551101 | [14 empty] | Online PSC | 2
| VV |  | Viz PD - situace, příčné řezy a TZ | [14 empty] | VV | 2 | 1 | True | 0 | ROZPOCET
| VV |  | Změřeno v programu AutoCAD | [14 empty] | VV | 2 | 1 | True | 0 | ROZPOCET
| VV |  | . | [14 empty] | VV | 2 | 1 | True | 0 | ROZPOCET
| VV |  | Zatřídění hornín - tř.3-35%, tř.4-40%, tř.5-20%, tř.6-3%, tř.7-2% | [14 empty] | VV | 2 | 1 | True | 0 | ROZPOCET
| VV |  | Zemina tř.6 - 50% dolamování | [14 empty] | VV | 2 | 1 | True | 0 | ROZPOCET
| VV |  | . | [14 empty] | VV | 2 | 1 | True | 0 | ROZPOCET
| VV |  | 1000,0*0,03*0,5 |  | 15 | [12 empty] | VV | 2 | 2 | True | 0 | ROZPOCET
5 | K | 128511101 | Dolamování na dně odkopávek a prokopávek ve vrstvě tloušťky do 1 000 mm, bez naložení v hornině třídy těžitelnosti III skupiny 6 | m3 | 15 |  | 0 | CS ÚRS 2025 02 |  | zákl. přenesená |  | 0 | 0 | 0 | 0 | 0 | 4 | K | 2 |  |  |  | ROZPOCET | 0 | 0 | 0 | 0 | 0 | 4 | 0 | 4 | 10
| Online PSC |  | https://podminky.urs.cz/item/CS_URS_2025_02/128511101 | [14 empty] | Online PSC | 2
| VV |  | Viz PD - situace, příčné řezy a TZ | [14 empty] | VV | 2 | 1 | True | 0 | ROZPOCET
| VV |  | Změřeno v programu AutoCAD | [14 empty] | VV | 2 | 1 | True | 0 | ROZPOCET
| VV |  | . | [14 empty] | VV | 2 | 1 | True | 0 | ROZPOCET
| VV |  | Zatřídění hornín - tř.3-35%, tř.4-40%, tř.5-20%, tř.6-3%, tř.7-2% | [14 empty] | VV | 2 | 1 | True | 0 | ROZPOCET
| VV |  | Zemina tř.6 - 50% dolamování | [14 empty] | VV | 2 | 1 | True | 0 | ROZPOCET
| VV |  | . | [14 empty] | VV | 2 | 1 | True | 0 | ROZPOCET
| VV |  | 1000,0*0,03*0,5 |  | 15 | [12 empty] | VV | 2 | 2 | True | 0 | ROZPOCET
6 | K | 128611101 | Dolamování na dně odkopávek a prokopávek ve vrstvě tloušťky do 1 000 mm, bez naložení v hornině třídy těžitelnosti III skupiny 7 | m3 | 20 |  | 0 | CS ÚRS 2025 02 |  | zákl. přenesená |  | 0 | 0 | 0 | 0 | 0 | 4 | K | 2 |  |  |  | ROZPOCET | 0 | 0 | 0 | 0 | 0 | 4 | 0 | 4 | 12
| Online PSC |  | https://podminky.urs.cz/item/CS_URS_2025_02/128611101 | [14 empty] | Online PSC | 2
| VV |  | Viz PD - situace, příčné řezy a TZ | [14 empty] | VV | 2 | 1 | True | 0 | ROZPOCET
| VV |  | Změřeno v programu AutoCAD | [14 empty] | VV | 2 | 1 | True | 0 | ROZPOCET
| VV |  | . | [14 empty] | VV | 2 | 1 | True | 0 | ROZPOCET
| VV |  | Zatřídění hornín - tř.3-35%, tř.4-40%, tř.5-20%, tř.6-3%, tř.7-2% | [14 empty] | VV | 2 | 1 | True | 0 | ROZPOCET
| VV |  | Zemina tř.6 - 50% dolamování | [14 empty] | VV | 2 | 1 | True | 0 | ROZPOCET
| VV |  | . | [14 empty] | VV | 2 | 1 | True | 0 | ROZPOCET
| VV |  | 1000,0*0,02 |  | 20 | [12 empty] | VV | 2 | 2 | True | 0 | ROZPOCET
7 | K | 162751117 | Vodorovné přemístění výkopku nebo sypaniny po suchu na obvyklém dopravním prostředku, bez naložení výkopku, avšak se složením bez rozhrnutí z horniny třídy těžitelnosti I skupiny 1 až 3 na vzdálenost přes 9 000 do 10 000 m | m3 | 350 |  | 0 | CS ÚRS 2025 02 |  | zákl. přenesená |  | 0 | 0 | 0 | 0 | 0 | 4 | K | 2 |  |  |  | ROZPOCET | 0 | 0 | 0 | 0 | 0 | 4 | 0 | 4 | -120687913
| Online PSC |  | https://podminky.urs.cz/item/CS_URS_2025_02/162751117 | [14 empty] | Online PSC | 2
| VV |  | recyklační skládka | [14 empty] | VV | 2 | 1 | True | 0 | ROZPOCET
| VV |  | 350 |  | 350 | [12 empty] | VV | 2 | 2 | True | 1 | ROZPOCET
8 | K | 162751119 | Vodorovné přemístění výkopku nebo sypaniny po suchu na obvyklém dopravním prostředku, bez naložení výkopku, avšak se složením bez rozhrnutí z horniny třídy těžitelnosti I skupiny 1 až 3 na vzdálenost Příplatek k ceně za každých dalších i započatých 1 000 m | m3 | 1750 |  | 0 | CS ÚRS 2025 02 |  | zákl. přenesená |  | 0 | 0 | 0 | 0 | 0 | 4 | K | 2 |  |  |  | ROZPOCET | 0 | 0 | 0 | 0 | 0 | 4 | 0 | 4 | -176380271
| Online PSC |  | https://podminky.urs.cz/item/CS_URS_2025_02/162751119 | [14 empty] | Online PSC | 2
| VV |  | recyklační skládka | [14 empty] | VV | 2 | 1 | True | 0 | ROZPOCET
| VV |  | 350 |  | 350 | [12 empty] | VV | 2 | 2 | True | 1 | ROZPOCET
| VV |  | 350*5 'Přepočtené koeficientem množství |  | 1750 | [12 empty] | VV | 2 | 2 | False | 1 | ROZPOCET
9 | K | 162751137 | Vodorovné přemístění výkopku nebo sypaniny po suchu na obvyklém dopravním prostředku, bez naložení výkopku, avšak se složením bez rozhrnutí z horniny třídy těžitelnosti II skupiny 4 a 5 na vzdálenost přes 9 000 do 10 000 m | m3 | 600 |  | 0 | CS ÚRS 2025 02 |  | zákl. přenesená |  | 0 | 0 | 0 | 0 | 0 | 4 | K | 2 |  |  |  | ROZPOCET | 0 | 0 | 0 | 0 | 0 | 4 | 0 | 4 | -439297044
| Online PSC |  | https://podminky.urs.cz/item/CS_URS_2025_02/162751137 | [14 empty] | Online PSC | 2
| VV |  | recyklační skládky | [14 empty] | VV | 2 | 1 | True | 0 | ROZPOCET
| VV |  | 400+200 |  | 600 | [12 empty] | VV | 2 | 2 | True | 1 | ROZPOCET
10 | K | 162751139 | Vodorovné přemístění výkopku nebo sypaniny po suchu na obvyklém dopravním prostředku, bez naložení výkopku, avšak se složením bez rozhrnutí z horniny třídy těžitelnosti II skupiny 4 a 5 na vzdálenost Příplatek k ceně za každých dalších i započatých 1 000 m | m3 | 3000 |  | 0 | CS ÚRS 2025 02 |  | zákl. přenesená |  | 0 | 0 | 0 | 0 | 0 | 4 | K | 2 |  |  |  | ROZPOCET | 0 | 0 | 0 | 0 | 0 | 4 | 0 | 4 | 1819584512
| Online PSC |  | https://podminky.urs.cz/item/CS_URS_2025_02/162751139 | [14 empty] | Online PSC | 2
| VV |  | recyklační skládky | [14 empty] | VV | 2 | 1 | True | 0 | ROZPOCET
| VV |  | 400+200 |  | 600 | [12 empty] | VV | 2 | 2 | True | 1 | ROZPOCET
| VV |  | 600*5 'Přepočtené koeficientem množství |  | 3000 | [12 empty] | VV | 2 | 2 | False | 1 | ROZPOCET
11 | K | 162751157 | Vodorovné přemístění výkopku nebo sypaniny po suchu na obvyklém dopravním prostředku, bez naložení výkopku, avšak se složením bez rozhrnutí z horniny třídy těžitelnosti III skupiny 6 a 7 na vzdálenost přes 9 000 do 10 000 m | m3 | 50 |  | 0 | CS ÚRS 2025 02 |  | zákl. přenesená |  | 0 | 0 | 0 | 0 | 0 | 4 | K | 2 |  |  |  | ROZPOCET | 0 | 0 | 0 | 0 | 0 | 4 | 0 | 4 | -1779799587
| Online PSC |  | https://podminky.urs.cz/item/CS_URS_2025_02/162751157 | [14 empty] | Online PSC | 2
| VV |  | přemístění na recyklační skládku | [14 empty] | VV | 2 | 1 | True | 0 | ROZPOCET
| VV |  | 50 |  | 50 | [12 empty] | VV | 2 | 2 | True | 1 | ROZPOCET
12 | K | 162751159 | Vodorovné přemístění výkopku nebo sypaniny po suchu na obvyklém dopravním prostředku, bez naložení výkopku, avšak se složením bez rozhrnutí z horniny třídy těžitelnosti III skupiny 6 a 7 na vzdálenost Příplatek k ceně za každých dalších i započatých 1 000 m | m3 | 250 |  | 0 | CS ÚRS 2025 02 |  | zákl. přenesená |  | 0 | 0 | 0 | 0 | 0 | 4 | K | 2 |  |  |  | ROZPOCET | 0 | 0 | 0 | 0 | 0 | 4 | 0 | 4 | -1225747874
| Online PSC |  | https://podminky.urs.cz/item/CS_URS_2025_02/162751159 | [14 empty] | Online PSC | 2
| VV |  | přemístění na recyklační skládku | [14 empty] | VV | 2 | 1 | True | 0 | ROZPOCET
| VV |  | 50 |  | 50 | [12 empty] | VV | 2 | 2 | True | 1 | ROZPOCET
| VV |  | 50*5 'Přepočtené koeficientem množství |  | 250 | [12 empty] | VV | 2 | 2 | False | 1 | ROZPOCET
13 | K | 997221873 | Poplatek za uložení stavebního odpadu na recyklační skládce (skládkovné) zeminy a kamení zatříděného do Katalogu odpadů pod kódem 17 05 04 | t | 1935 |  | 0 | CS ÚRS 2025 02 |  | zákl. přenesená |  | 0 | 0 | 0 | 0 | 0 | 4 | K | 2 |  |  |  | ROZPOCET | 0 | 0 | 0 | 0 | 0 | 4 | 0 | 4 | 26
| Online PSC |  | https://podminky.urs.cz/item/CS_URS_2025_02/997221873 | [14 empty] | Online PSC | 2
| VV |  | "pol. 162751117:" 350,0*1,8 |  | 630 | [12 empty] | VV | 2 | 2 | True | 0 | ROZPOCET
| VV |  | "pol. 162751137:" 600,0*2,0 |  | 1200 | [12 empty] | VV | 2 | 2 | True | 0 | ROZPOCET
| VV |  | "pol. 162751157:" 50,0*2,1 |  | 105 | [12 empty] | VV | 2 | 2 | True | 0 | ROZPOCET
14 | K | 171151103 | Uložení sypanin do násypů strojně s rozprostřením sypaniny ve vrstvách a s hrubým urovnáním zhutněných z hornin soudržných jakékoliv třídy těžitelnosti | m3 | 350 |  | 0 | CS ÚRS 2025 02 |  | zákl. přenesená |  | 0 | 0 | 0 | 0 | 0 | 4 | K | 2 |  |  |  | ROZPOCET | 0 | 0 | 0 | 0 | 0 | 4 | 0 | 4 | 28
| Online PSC |  | https://podminky.urs.cz/item/CS_URS_2025_02/171151103 | [14 empty] | Online PSC | 2
| VV |  | Viz PD - situace, příčné řezy a TZ | [14 empty] | VV | 2 | 1 | True | 0 | ROZPOCET
| VV |  | Změřeno v programu AutoCAD | [14 empty] | VV | 2 | 1 | True | 0 | ROZPOCET
| VV |  | . | [14 empty] | VV | 2 | 1 | True | 0 | ROZPOCET
| VV |  | 350,0 |  | 350 | [12 empty] | VV | 2 | 2 | True | 0 | ROZPOCET
15 | M | 10364100 | zemina pro terénní úpravy - tříděná | t | 700 |  | 0 | CS ÚRS 2025 02 |  | zákl. přenesená |  | 0 | 0 | 0 | 0 | 0 | 8 | M | 2 |  |  |  | ROZPOCET | 0 | 0 | 0 | 0 | 0 | 4 | 0 | 4 | 30
| P |  | Poznámka k položce: včetně dopravy | [14 empty] | P | 2
| VV |  | 350*2 'Přepočtené koeficientem množství |  | 700 | [12 empty] | VV | 2 | 2 | False | 1 | ROZPOCET
16 | K | 181951112 | Úprava pláně vyrovnáním výškových rozdílů strojně v hornině třídy těžitelnosti I, skupiny 1 až 3 se zhutněním | m2 | 356.5 |  | 0 | CS ÚRS 2025 02 |  | zákl. přenesená |  | 0 | 0 | 0 | 0 | 0 | 4 | K | 2 |  |  |  | ROZPOCET | 0 | 0 | 0 | 0 | 0 | 4 | 0 | 4 | 32
| Online PSC |  | https://podminky.urs.cz/item/CS_URS_2025_02/181951112 | [14 empty] | Online PSC | 2
| VV |  | Viz PD - situace, vzorové příčné řezy a TZ | [14 empty] | VV | 2 | 1 | True | 0 | ROZPOCET
| VV |  | Změřeno v programu AutoCAD | [14 empty] | VV | 2 | 1 | True | 0 | ROZPOCET
| VV |  | . | [14 empty] | VV | 2 | 1 | True | 0 | ROZPOCET
| VV |  | Zatřídění hornín - tř.3-50%, tř.4-50% | [14 empty] | VV | 2 | 1 | True | 0 | ROZPOCET
| VV |  | . | [14 empty] | VV | 2 | 1 | True | 0 | ROZPOCET
| VV |  | Asfaltové vozovky | [14 empty] | VV | 2 | 1 | True | 0 | ROZPOCET
| VV |  | 245,0*0,5 |  | 122.5 | [12 empty] | VV | 2 | 2 | True | 0 | ROZPOCET
| VV |  | Vozovky ze zámkové dlažby tl.80 mm | [14 empty] | VV | 2 | 1 | True | 0 | ROZPOCET
| VV |  | 364,0*0,5 |  | 182 | [12 empty] | VV | 2 | 2 | True | 0 | ROZPOCET
| VV |  | Okapové chodníky z dlažby | [14 empty] | VV | 2 | 1 | True | 0 | ROZPOCET
| VV |  | 39,0*0,5 |  | 19.5 | [12 empty] | VV | 2 | 2 | True | 0 | ROZPOCET
| VV |  | Chodníky pro pěší ze zámkové dlažby | [14 empty] | VV | 2 | 1 | True | 0 | ROZPOCET
| VV |  | (31,0+34)*0,5 |  | 32.5 | [12 empty] | VV | 2 | 2 | True | 0 | ROZPOCET
17 | K | 181951114 | Úprava pláně vyrovnáním výškových rozdílů strojně v hornině třídy těžitelnosti II, skupiny 4 a 5 se zhutněním | m2 | 356.5 |  | 0 | CS ÚRS 2025 02 |  | zákl. přenesená |  | 0 | 0 | 0 | 0 | 0 | 4 | K | 2 |  |  |  | ROZPOCET | 0 | 0 | 0 | 0 | 0 | 4 | 0 | 4 | 34
| Online PSC |  | https://podminky.urs.cz/item/CS_URS_2025_02/181951114 | [14 empty] | Online PSC | 2
| VV |  | Viz PD - situace, vzorové příčné řezy a TZ | [14 empty] | VV | 2 | 1 | True | 0 | ROZPOCET
| VV |  | Změřeno v programu AutoCAD | [14 empty] | VV | 2 | 1 | True | 0 | ROZPOCET
| VV |  | . | [14 empty] | VV | 2 | 1 | True | 0 | ROZPOCET
| VV |  | Zatřídění hornín - tř.3-50%, tř.4-50% | [14 empty] | VV | 2 | 1 | True | 0 | ROZPOCET
| VV |  | . | [14 empty] | VV | 2 | 1 | True | 0 | ROZPOCET
| VV |  | Asfaltové vozovky | [14 empty] | VV | 2 | 1 | True | 0 | ROZPOCET
| VV |  | 245,0*0,5 |  | 122.5 | [12 empty] | VV | 2 | 2 | True | 0 | ROZPOCET
| VV |  | Vozovky ze zámkové dlažby tl.80 mm | [14 empty] | VV | 2 | 1 | True | 0 | ROZPOCET
| VV |  | 364,0*0,5 |  | 182 | [12 empty] | VV | 2 | 2 | True | 0 | ROZPOCET
| VV |  | Okapové chodníky z dlažby | [14 empty] | VV | 2 | 1 | True | 0 | ROZPOCET
| VV |  | 39,0*0,5 |  | 19.5 | [12 empty] | VV | 2 | 2 | True | 0 | ROZPOCET
| VV |  | Chodníky pro pěší ze zámkové dlažby | [14 empty] | VV | 2 | 1 | True | 0 | ROZPOCET
| VV |  | (31,0+34)*0,5 |  | 32.5 | [12 empty] | VV | 2 | 2 | True | 0 | ROZPOCET
| D | 5 | Komunikace |  |  |  | 0 |  |  |  |  | 0 |  | 120.166 |  | 0 | 1 | D | 1 |  |  |  | ROZPOCET | [6 empty] | 0
18 | K | 184911211 | Rozprostření valounků frakce 63 až 100 mm v rovině nebo na svahu do 1:5 | m2 | 11 |  | 0 | CS ÚRS 2025 02 |  | zákl. přenesená |  | 0 | 0 | 0 | 0 | 0 | 4 | K | 2 |  |  |  | ROZPOCET | 0 | 0 | 0 | 0 | 0 | 4 | 0 | 4 | 1644487344
| Online PSC |  | https://podminky.urs.cz/item/CS_URS_2025_02/184911211 | [14 empty] | Online PSC | 2
| VV |  | Viz PD - situace, vzorové příčné řezy a TZ | [14 empty] | VV | 2 | 1 | True | 0 | ROZPOCET
| VV |  | Změřeno v programu AutoCAD | [14 empty] | VV | 2 | 1 | True | 0 | ROZPOCET
| VV |  | . | [14 empty] | VV | 2 | 1 | True | 0 | ROZPOCET
| VV |  | Okapové chodníky | [14 empty] | VV | 2 | 1 | True | 0 | ROZPOCET
| VV |  | 11 |  | 11 | [12 empty] | VV | 2 | 2 | True | 0 | ROZPOCET
19 | M | 58337403R | kamenivo dekorační (kačírek) frakce 20/60 | t | 3.52 |  | 0 | vlastní |  | zákl. přenesená |  | 0 | 1 | 3.52 | 0 | 0 | 8 | M | 2 |  |  |  | ROZPOCET | 0 | 0 | 0 | 0 | 0 | 4 | 0 | 4 | 275351639
| VV |  | Viz PD - situace, vzorové příčné řezy a TZ | [14 empty] | VV | 2 | 1 | True | 0 | ROZPOCET
| VV |  | Změřeno v programu AutoCAD | [14 empty] | VV | 2 | 1 | True | 0 | ROZPOCET
| VV |  | . | [14 empty] | VV | 2 | 1 | True | 0 | ROZPOCET
| VV |  | Okapové chodníky - ve vrstvě 200 mm | [14 empty] | VV | 2 | 1 | True | 0 | ROZPOCET
| VV |  | 11*0,2*1,6 |  | 3.52 | [12 empty] | VV | 2 | 2 | True | 0 | ROZPOCET
20 | K | 564851111 | Podklad ze štěrkodrti ŠD s rozprostřením a zhutněním plochy přes 100 m2, po zhutnění tl. 150 mm | m2 | 31 |  | 0 | CS ÚRS 2025 02 |  | zákl. přenesená |  | 0 | 0 | 0 | 0 | 0 | 4 | K | 2 |  |  |  | ROZPOCET | 0 | 0 | 0 | 0 | 0 | 4 | 0 | 4 | 52
| Online PSC |  | https://podminky.urs.cz/item/CS_URS_2025_02/564851111 | [14 empty] | Online PSC | 2
| VV |  | Viz PD - situace, vzorové příčné řezy a TZ | [14 empty] | VV | 2 | 1 | True | 0 | ROZPOCET
| VV |  | Změřeno v programu AutoCAD | [14 empty] | VV | 2 | 1 | True | 0 | ROZPOCET
| VV |  | . | [14 empty] | VV | 2 | 1 | True | 0 | ROZPOCET
| VV |  | Chodníky pro pěší ze zámkové dlažby | [14 empty] | VV | 2 | 1 | True | 0 | ROZPOCET
| VV |  | 31,0 |  | 31 | [12 empty] | VV | 2 | 2 | True | 0 | ROZPOCET
21 | K | 564851114 | Podklad ze štěrkodrti ŠD s rozprostřením a zhutněním plochy přes 100 m2, po zhutnění tl. 180 mm | m2 | 609 |  | 0 | CS ÚRS 2025 02 |  | zákl. přenesená |  | 0 | 0 | 0 | 0 | 0 | 4 | K | 2 |  |  |  | ROZPOCET | 0 | 0 | 0 | 0 | 0 | 4 | 0 | 4 | 54
| Online PSC |  | https://podminky.urs.cz/item/CS_URS_2025_02/564851114 | [14 empty] | Online PSC | 2
| VV |  | Viz PD - situace, vzorové příčné řezy a TZ | [14 empty] | VV | 2 | 1 | True | 0 | ROZPOCET
| VV |  | Změřeno v programu AutoCAD | [14 empty] | VV | 2 | 1 | True | 0 | ROZPOCET
| VV |  | . | [14 empty] | VV | 2 | 1 | True | 0 | ROZPOCET
| VV |  | Asfaltové vozovky | [14 empty] | VV | 2 | 1 | True | 0 | ROZPOCET
| VV |  | 245,0 |  | 245 | [12 empty] | VV | 2 | 2 | True | 0 | ROZPOCET
| VV |  | Vozovky ze zámkové dlažby tl.80 mm | [14 empty] | VV | 2 | 1 | True | 0 | ROZPOCET
| VV |  | 364,0 |  | 364 | [12 empty] | VV | 2 | 2 | True | 0 | ROZPOCET
22 | K | 564861111 | Podklad ze štěrkodrti ŠD s rozprostřením a zhutněním plochy přes 100 m2, po zhutnění tl. 200 mm | m2 | 39 |  | 0 | CS ÚRS 2025 02 |  | zákl. přenesená |  | 0 | 0 | 0 | 0 | 0 | 4 | K | 2 |  |  |  | ROZPOCET | 0 | 0 | 0 | 0 | 0 | 4 | 0 | 4 | 56
| Online PSC |  | https://podminky.urs.cz/item/CS_URS_2025_02/564861111 | [14 empty] | Online PSC | 2
| VV |  | Viz PD - situace, vzorové příčné řezy a TZ | [14 empty] | VV | 2 | 1 | True | 0 | ROZPOCET
| VV |  | Změřeno v programu AutoCAD | [14 empty] | VV | 2 | 1 | True | 0 | ROZPOCET
| VV |  | . | [14 empty] | VV | 2 | 1 | True | 0 | ROZPOCET
| VV |  | Okapové chodníky z dlažby | [14 empty] | VV | 2 | 1 | True | 0 | ROZPOCET
| VV |  | 39,0 |  | 39 | [12 empty] | VV | 2 | 2 | True | 0 | ROZPOCET
23 | K | 564952113 | Podklad z mechanicky zpevněného kameniva MZK (minerální beton) s rozprostřením a s hutněním, po zhutnění tl. 170 mm | m2 | 245 |  | 0 | CS ÚRS 2025 02 |  | zákl. přenesená |  | 0 | 0 | 0 | 0 | 0 | 4 | K | 2 |  |  |  | ROZPOCET | 0 | 0 | 0 | 0 | 0 | 4 | 0 | 4 | 58
| Online PSC |  | https://podminky.urs.cz/item/CS_URS_2025_02/564952113 | [14 empty] | Online PSC | 2
| VV |  | Viz PD - situace, vzorové příčné řezy a TZ | [14 empty] | VV | 2 | 1 | True | 0 | ROZPOCET
| VV |  | Změřeno v programu AutoCAD | [14 empty] | VV | 2 | 1 | True | 0 | ROZPOCET
| VV |  | . | [14 empty] | VV | 2 | 1 | True | 0 | ROZPOCET
| VV |  | Asfaltové vozovky | [14 empty] | VV | 2 | 1 | True | 0 | ROZPOCET
| VV |  | 245,0 |  | 245 | [12 empty] | VV | 2 | 2 | True | 0 | ROZPOCET
24 | K | 564962111 | Podklad z mechanicky zpevněného kameniva MZK (minerální beton) s rozprostřením a s hutněním, po zhutnění tl. 200 mm | m2 | 364 |  | 0 | CS ÚRS 2025 02 |  | zákl. přenesená |  | 0 | 0 | 0 | 0 | 0 | 4 | K | 2 |  |  |  | ROZPOCET | 0 | 0 | 0 | 0 | 0 | 4 | 0 | 4 | 60
| Online PSC |  | https://podminky.urs.cz/item/CS_URS_2025_02/564962111 | [14 empty] | Online PSC | 2
| VV |  | Viz PD - situace, vzorové příčné řezy a TZ | [14 empty] | VV | 2 | 1 | True | 0 | ROZPOCET
| VV |  | Změřeno v programu AutoCAD | [14 empty] | VV | 2 | 1 | True | 0 | ROZPOCET
| VV |  | . | [14 empty] | VV | 2 | 1 | True | 0 | ROZPOCET
| VV |  | Vozovky ze zámkové dlažby tl.80 mm | [14 empty] | VV | 2 | 1 | True | 0 | ROZPOCET
| VV |  | 364,0 |  | 364 | [12 empty] | VV | 2 | 2 | True | 0 | ROZPOCET
25 | K | 565135121 | Asfaltový beton vrstva podkladní ACP 16 z nemodifikovaného asfaltu s rozprostřením a zhutněním ACP 16 S v pruhu šířky přes 3 m, po zhutnění tl. 50 mm | m2 | 245 |  | 0 | CS ÚRS 2025 02 |  | zákl. přenesená |  | 0 | 0 | 0 | 0 | 0 | 4 | K | 2 |  |  |  | ROZPOCET | 0 | 0 | 0 | 0 | 0 | 4 | 0 | 4 | 62
| Online PSC |  | https://podminky.urs.cz/item/CS_URS_2025_02/565135121 | [14 empty] | Online PSC | 2
| VV |  | Viz PD - situace, vzorové příčné řezy a TZ | [14 empty] | VV | 2 | 1 | True | 0 | ROZPOCET
| VV |  | Změřeno v programu AutoCAD | [14 empty] | VV | 2 | 1 | True | 0 | ROZPOCET
| VV |  | . | [14 empty] | VV | 2 | 1 | True | 0 | ROZPOCET
| VV |  | Asfaltové vozovky | [14 empty] | VV | 2 | 1 | True | 0 | ROZPOCET
| VV |  | 245,0 |  | 245 | [12 empty] | VV | 2 | 2 | True | 0 | ROZPOCET
26 | K | 573211108 | Postřik spojovací PS bez posypu kamenivem z asfaltu silničního, v množství 0,40 kg/m2 | m2 | 490 |  | 0 | CS ÚRS 2025 02 |  | zákl. přenesená |  | 0 | 0 | 0 | 0 | 0 | 4 | K | 2 |  |  |  | ROZPOCET | 0 | 0 | 0 | 0 | 0 | 4 | 0 | 4 | 64
| Online PSC |  | https://podminky.urs.cz/item/CS_URS_2025_02/573211108 | [14 empty] | Online PSC | 2
| VV |  | Viz PD - situace, vzorové příčné řezy a TZ | [14 empty] | VV | 2 | 1 | True | 0 | ROZPOCET
| VV |  | Změřeno v programu AutoCAD | [14 empty] | VV | 2 | 1 | True | 0 | ROZPOCET
| VV |  | . | [14 empty] | VV | 2 | 1 | True | 0 | ROZPOCET
| VV |  | Asfaltové vozovky - dvě vrstvy | [14 empty] | VV | 2 | 1 | True | 0 | ROZPOCET
| VV |  | 245,0*2 |  | 490 | [12 empty] | VV | 2 | 2 | True | 0 | ROZPOCET
27 | K | 577134121 | Asfaltový beton vrstva obrusná ACO 11 z nemodifikovaného asfaltu s rozprostřením a se zhutněním ACO 11+ v pruhu šířky přes 3 m, po zhutnění tl. 40 mm | m2 | 245 |  | 0 | CS ÚRS 2025 02 |  | zákl. přenesená |  | 0 | 0 | 0 | 0 | 0 | 4 | K | 2 |  |  |  | ROZPOCET | 0 | 0 | 0 | 0 | 0 | 4 | 0 | 4 | 66
| Online PSC |  | https://podminky.urs.cz/item/CS_URS_2025_02/577134121 | [14 empty] | Online PSC | 2
| VV |  | Viz PD - situace, vzorové příčné řezy a TZ | [14 empty] | VV | 2 | 1 | True | 0 | ROZPOCET
| VV |  | Změřeno v programu AutoCAD | [14 empty] | VV | 2 | 1 | True | 0 | ROZPOCET
| VV |  | . | [14 empty] | VV | 2 | 1 | True | 0 | ROZPOCET
| VV |  | Asfaltové vozovky | [14 empty] | VV | 2 | 1 | True | 0 | ROZPOCET
| VV |  | 245,0 |  | 245 | [12 empty] | VV | 2 | 2 | True | 0 | ROZPOCET
28 | K | 577155122 | Asfaltový beton vrstva ložní ACL 16 z nemodifikovaného asfaltu s rozprostřením a zhutněním ACL 16 + v pruhu šířky přes 3 m, po zhutnění tl. 60 mm | m2 | 245 |  | 0 | CS ÚRS 2025 02 |  | zákl. přenesená |  | 0 | 0 | 0 | 0 | 0 | 4 | K | 2 |  |  |  | ROZPOCET | 0 | 0 | 0 | 0 | 0 | 4 | 0 | 4 | 68
| Online PSC |  | https://podminky.urs.cz/item/CS_URS_2025_02/577155122 | [14 empty] | Online PSC | 2
| VV |  | Viz PD - situace, vzorové příčné řezy a TZ | [14 empty] | VV | 2 | 1 | True | 0 | ROZPOCET
| VV |  | Změřeno v programu AutoCAD | [14 empty] | VV | 2 | 1 | True | 0 | ROZPOCET
| VV |  | . | [14 empty] | VV | 2 | 1 | True | 0 | ROZPOCET
| VV |  | Asfaltové vozovky | [14 empty] | VV | 2 | 1 | True | 0 | ROZPOCET
| VV |  | 245,0 |  | 245 | [12 empty] | VV | 2 | 2 | True | 0 | ROZPOCET
29 | K | 596211110 | Kladení dlažby z betonových zámkových dlaždic komunikací pro pěší ručně s ložem z kameniva těženého nebo drceného tl. do 40 mm, s vyplněním spár s dvojitým hutněním, vibrováním a se smetením přebytečného materiálu na krajnici tl. 60 mm skupiny A, pro plochy do 50 m2 | m2 | 54 |  | 0 | CS ÚRS 2025 02 |  | zákl. přenesená |  | 0 | 0.08922 | 4.8179 | 0 | 0 | 4 | K | 2 |  |  |  | ROZPOCET | 0 | 0 | 0 | 0 | 0 | 4 | 0 | 4 | 70
| Online PSC |  | https://podminky.urs.cz/item/CS_URS_2025_02/596211110 | [14 empty] | Online PSC | 2
| VV |  | Viz PD - situace, vzorové příčné řezy a TZ | [14 empty] | VV | 2 | 1 | True | 0 | ROZPOCET
| VV |  | Změřeno v programu AutoCAD | [14 empty] | VV | 2 | 1 | True | 0 | ROZPOCET
| VV |  | . | [14 empty] | VV | 2 | 1 | True | 0 | ROZPOCET
| VV |  | Chodníky pro pěší ze zámkové dlažby | [14 empty] | VV | 2 | 1 | True | 0 | ROZPOCET
| VV |  | 31,0+23 |  | 54 | [12 empty] | VV | 2 | 2 | True | 0 | ROZPOCET
30 | M | 59245018 | dlažba skladebná betonová 200x100mm tl 60mm přírodní | m2 | 31.003 |  | 0 | CS ÚRS 2025 02 |  | zákl. přenesená |  | 0 | 0.132 | 4.0924 | 0 | 0 | 8 | M | 2 |  |  |  | ROZPOCET | 0 | 0 | 0 | 0 | 0 | 4 | 0 | 4 | 72
| VV |  | Viz PD - situace, vzorové příčné řezy a TZ | [14 empty] | VV | 2 | 1 | True | 0 | ROZPOCET
| VV |  | Změřeno v programu AutoCAD | [14 empty] | VV | 2 | 1 | True | 0 | ROZPOCET
| VV |  | . | [14 empty] | VV | 2 | 1 | True | 0 | ROZPOCET
| VV |  | Chodníky pro pěší ze zámkové dlažby | [14 empty] | VV | 2 | 1 | True | 0 | ROZPOCET
| VV |  | 31,0-0,9 |  | 30.1 | [12 empty] | VV | 2 | 2 | True | 0 | ROZPOCET
| VV |  | 30,1*1,03 'Přepočtené koeficientem množství |  | 31.003 | [12 empty] | VV | 2 | 2 | False | 1 | ROZPOCET
31 | M | 59245006 | dlažba pro nevidomé betonová 200x100mm tl 60mm barevná | m2 | 0.927 |  | 0 | CS ÚRS 2025 02 |  | zákl. přenesená |  | 0 | 0.131 | 0.12144 | 0 | 0 | 8 | M | 2 |  |  |  | ROZPOCET | 0 | 0 | 0 | 0 | 0 | 4 | 0 | 4 | 74
| VV |  | Viz PD - situace, vzorové příčné řezy a TZ | [14 empty] | VV | 2 | 1 | True | 0 | ROZPOCET
| VV |  | Změřeno v programu AutoCAD | [14 empty] | VV | 2 | 1 | True | 0 | ROZPOCET
| VV |  | . | [14 empty] | VV | 2 | 1 | True | 0 | ROZPOCET
| VV |  | Chodníky pro pěší ze zámkové dlažby | [14 empty] | VV | 2 | 1 | True | 0 | ROZPOCET
| VV |  | 0,9 |  | 0.9 | [12 empty] | VV | 2 | 2 | True | 0 | ROZPOCET
| VV |  | 0,9*1,03 'Přepočtené koeficientem množství |  | 0.927 | [12 empty] | VV | 2 | 2 | False | 1 | ROZPOCET
32 | K | 596211114 | Kladení dlažby z betonových zámkových dlaždic komunikací pro pěší ručně s ložem z kameniva těženého nebo drceného tl. do 40 mm, s vyplněním spár s dvojitým hutněním, vibrováním a se smetením přebytečného materiálu na krajnici tl. 60 mm skupiny A, pro plochy Příplatek k cenám za dlažbu z prvků dvou barev | m2 | 0.9 |  | 0 | CS ÚRS 2025 02 |  | zákl. přenesená |  | 0 | 0 | 0 | 0 | 0 | 4 | K | 2 |  |  |  | ROZPOCET | 0 | 0 | 0 | 0 | 0 | 4 | 0 | 4 | 76
| Online PSC |  | https://podminky.urs.cz/item/CS_URS_2025_02/596211114 | [14 empty] | Online PSC | 2
| VV |  | Viz PD - situace, vzorové příčné řezy a TZ | [14 empty] | VV | 2 | 1 | True | 0 | ROZPOCET
| VV |  | Změřeno v programu AutoCAD | [14 empty] | VV | 2 | 1 | True | 0 | ROZPOCET
| VV |  | . | [14 empty] | VV | 2 | 1 | True | 0 | ROZPOCET
| VV |  | Chodníky pro pěší ze zámkové dlažby | [14 empty] | VV | 2 | 1 | True | 0 | ROZPOCET
| VV |  | 0,9 |  | 0.9 | [12 empty] | VV | 2 | 2 | True | 0 | ROZPOCET
33 | K | 596212212 | Kladení dlažby z betonových zámkových dlaždic pozemních komunikací ručně s ložem z kameniva těženého nebo drceného tl. do 50 mm, s vyplněním spár, s dvojitým hutněním vibrováním a se smetením přebytečného materiálu na krajnici tl. 80 mm skupiny A, pro plochy přes 100 do 300 m2 | m2 | 364 |  | 0 | CS ÚRS 2025 02 |  | zákl. přenesená |  | 0 | 0.11162 | 40.6297 | 0 | 0 | 4 | K | 2 |  |  |  | ROZPOCET | 0 | 0 | 0 | 0 | 0 | 4 | 0 | 4 | 78
| Online PSC |  | https://podminky.urs.cz/item/CS_URS_2025_02/596212212 | [14 empty] | Online PSC | 2
| VV |  | Viz PD - situace, vzorové příčné řezy a TZ | [14 empty] | VV | 2 | 1 | True | 0 | ROZPOCET
| VV |  | Změřeno v programu AutoCAD | [14 empty] | VV | 2 | 1 | True | 0 | ROZPOCET
| VV |  | . | [14 empty] | VV | 2 | 1 | True | 0 | ROZPOCET
| VV |  | Vozovky ze zámkové dlažby tl.80 mm | [14 empty] | VV | 2 | 1 | True | 0 | ROZPOCET
| VV |  | 364,0 |  | 364 | [12 empty] | VV | 2 | 2 | True | 0 | ROZPOCET
34 | M | 59245213 | dlažba zámková betonová tvaru I 200x165mm tl 80mm přírodní | m2 | 367.64 |  | 0 | CS ÚRS 2025 02 |  | zákl. přenesená |  | 0 | 0.152 | 55.8813 | 0 | 0 | 8 | M | 2 |  |  |  | ROZPOCET | 0 | 0 | 0 | 0 | 0 | 4 | 0 | 4 | 80
| VV |  | Viz PD - situace, vzorové příčné řezy a TZ | [14 empty] | VV | 2 | 1 | True | 0 | ROZPOCET
| VV |  | Změřeno v programu AutoCAD | [14 empty] | VV | 2 | 1 | True | 0 | ROZPOCET
| VV |  | . | [14 empty] | VV | 2 | 1 | True | 0 | ROZPOCET
| VV |  | Vozovky ze zámkové dlažby tl.80 mm | [14 empty] | VV | 2 | 1 | True | 0 | ROZPOCET
| VV |  | 364,0 |  | 364 | [12 empty] | VV | 2 | 2 | True | 0 | ROZPOCET
| VV |  | 364*1,01 'Přepočtené koeficientem množství |  | 367.64 | [12 empty] | VV | 2 | 2 | False | 1 | ROZPOCET
35 | K | 596841220 | Kladení dlažby z betonových nebo kameninových dlaždic komunikací pro pěší s vyplněním spár a se smetením přebytečného materiálu na vzdálenost do 3 m s ložem z cementové malty tl. do 30 mm velikosti dlaždic přes 0,09 m2 do 0,25 m2, pro plochy do 50 m2 | m2 | 39 |  | 0 | CS ÚRS 2025 02 |  | zákl. přenesená |  | 0 | 0.1461 | 5.6979 | 0 | 0 | 4 | K | 2 |  |  |  | ROZPOCET | 0 | 0 | 0 | 0 | 0 | 4 | 0 | 4 | 82
| Online PSC |  | https://podminky.urs.cz/item/CS_URS_2025_02/596841220 | [14 empty] | Online PSC | 2
| VV |  | Viz PD - situace, vzorové příčné řezy a TZ | [14 empty] | VV | 2 | 1 | True | 0 | ROZPOCET
| VV |  | Změřeno v programu AutoCAD | [14 empty] | VV | 2 | 1 | True | 0 | ROZPOCET
| VV |  | . | [14 empty] | VV | 2 | 1 | True | 0 | ROZPOCET
| VV |  | Okapové chodníky z dlažby | [14 empty] | VV | 2 | 1 | True | 0 | ROZPOCET
| VV |  | 39,0 |  | 39 | [12 empty] | VV | 2 | 2 | True | 0 | ROZPOCET
36 | M | 59245620 | dlažba desková betonová tl 60mm přírodní | m2 | 40.95 |  | 0 | CS ÚRS 2025 02 |  | zákl. přenesená |  | 0 | 0.132 | 5.4054 | 0 | 0 | 8 | M | 2 |  |  |  | ROZPOCET | 0 | 0 | 0 | 0 | 0 | 4 | 0 | 4 | 84
| VV |  | Viz PD - situace, vzorové příčné řezy a TZ | [14 empty] | VV | 2 | 1 | True | 0 | ROZPOCET
| VV |  | Změřeno v programu AutoCAD | [14 empty] | VV | 2 | 1 | True | 0 | ROZPOCET
| VV |  | . | [14 empty] | VV | 2 | 1 | True | 0 | ROZPOCET
| VV |  | Okapové chodníky z dlažby | [14 empty] | VV | 2 | 1 | True | 0 | ROZPOCET
| VV |  | 39,0 |  | 39 | [12 empty] | VV | 2 | 2 | True | 0 | ROZPOCET
| VV |  | 39*1,05 'Přepočtené koeficientem množství |  | 40.95 | [12 empty] | VV | 2 | 2 | False | 1 | ROZPOCET
| D | 9 | Ostatní konstrukce a práce, bourání |  |  |  | 0 |  |  |  |  | 0 |  | 34.2387 |  | 0 | 1 | D | 1 |  |  |  | ROZPOCET | [6 empty] | 0
| D | 91 | Doplňující konstrukce a práce pozemních komunikací, letišť a ploch |  |  |  | 0 |  |  |  |  | 0 |  | 32.9174 |  | 0 | 1 | D | 2 |  |  |  | ROZPOCET | [6 empty] | 0
37 | K | 914111111 | Montáž svislé dopravní značky základní velikosti do 1 m2 objímkami na sloupky nebo konzoly | kus | 2 |  | 0 | CS ÚRS 2025 02 |  | zákl. přenesená |  | 0 | 0.0007 | 0.0014 | 0 | 0 | 4 | K | 3 |  |  |  | ROZPOCET | 0 | 0 | 0 | 0 | 0 | 4 | 0 | 4 | 86
| Online PSC |  | https://podminky.urs.cz/item/CS_URS_2025_02/914111111 | [14 empty] | Online PSC | 3
38 | M | 40445620 | zákazové, příkazové dopravní značky B1-B34, C1-15 700mm | kus | 1 |  | 0 | CS ÚRS 2025 02 |  | zákl. přenesená |  | 0 | 0.0025 | 0.0025 | 0 | 0 | 8 | M | 3 |  |  |  | ROZPOCET | 0 | 0 | 0 | 0 | 0 | 4 | 0 | 4 | 88
| VV |  | Viz PD - situace a TZ | [14 empty] | VV | 3 | 1 | True | 0 | ROZPOCET
| VV |  | . | [14 empty] | VV | 3 | 1 | True | 0 | ROZPOCET
| VV |  | "B29 - Zákaz stání:" 1 |  | 1 | [12 empty] | VV | 3 | 2 | True | 0 | ROZPOCET
| VV |  | Součet |  | 1 | [12 empty] | VV | 3 | 4 | True | 1 | ROZPOCET
39 | M | 40445649 | dodatkové tabulky E3-E5, E8, E14-E16 500x150mm | kus | 1 |  | 0 | CS ÚRS 2025 02 |  | zákl. přenesená |  | 0 | 0.0009 | 0.0009 | 0 | 0 | 8 | M | 3 |  |  |  | ROZPOCET | 0 | 0 | 0 | 0 | 0 | 4 | 0 | 4 | 90
| VV |  | Viz PD - situace a TZ | [14 empty] | VV | 3 | 1 | True | 0 | ROZPOCET
| VV |  | . | [14 empty] | VV | 3 | 1 | True | 0 | ROZPOCET
| VV |  | "E - text - nástupní plocha pro požární techniku:" 1 |  | 1 | [12 empty] | VV | 3 | 2 | True | 0 | ROZPOCET
| VV |  | Součet |  | 1 | [12 empty] | VV | 3 | 4 | True | 1 | ROZPOCET
40 | K | 914511112 | Montáž sloupku dopravních značek délky do 3,5 m do hliníkové patky pro sloupek D 60 mm | kus | 1 |  | 0 | CS ÚRS 2025 02 |  | zákl. přenesená |  | 0 | 0.11241 | 0.11241 | 0 | 0 | 4 | K | 3 |  |  |  | ROZPOCET | 0 | 0 | 0 | 0 | 0 | 4 | 0 | 4 | 92
| Online PSC |  | https://podminky.urs.cz/item/CS_URS_2025_02/914511112 | [14 empty] | Online PSC | 3
| VV |  | 1 |  | 1 | [12 empty] | VV | 3 | 2 | True | 0 | ROZPOCET
| VV |  | Součet |  | 1 | [12 empty] | VV | 3 | 4 | True | 1 | ROZPOCET
41 | M | 40445225 | sloupek pro dopravní značku Zn D 60mm v 3,5m | kus | 1 |  | 0 | CS ÚRS 2025 02 |  | zákl. přenesená |  | 0 | 0.0061 | 0.0061 | 0 | 0 | 8 | M | 3 |  |  |  | ROZPOCET | 0 | 0 | 0 | 0 | 0 | 4 | 0 | 4 | 94
| VV |  | Viz PD - situace a TZ | [14 empty] | VV | 3 | 1 | True | 0 | ROZPOCET
| VV |  | . | [14 empty] | VV | 3 | 1 | True | 0 | ROZPOCET
| VV |  | včetně zavíčkování | [14 empty] | VV | 3 | 1 | True | 0 | ROZPOCET
| VV |  | 1 |  | 1 | [12 empty] | VV | 3 | 2 | True | 0 | ROZPOCET
| VV |  | Součet |  | 1 | [12 empty] | VV | 3 | 4 | True | 1 | ROZPOCET
42 | K | 915131112 | Vodorovné dopravní značení stříkané barvou přechody pro chodce, šipky, symboly bílé retroreflexní | m2 | 7.5 |  | 0 | CS ÚRS 2025 02 |  | zákl. přenesená |  | 0 | 0.00145 | 0.010875 | 0 | 0 | 4 | K | 3 |  |  |  | ROZPOCET | 0 | 0 | 0 | 0 | 0 | 4 | 0 | 4 | 96
| Online PSC |  | https://podminky.urs.cz/item/CS_URS_2025_02/915131112 | [14 empty] | Online PSC | 3
| VV |  | Viz PD - situace a TZ | [14 empty] | VV | 3 | 1 | True | 0 | ROZPOCET
| VV |  | Změřeno v programu AutoCAD | [14 empty] | VV | 3 | 1 | True | 0 | ROZPOCET
| VV |  | . | [14 empty] | VV | 3 | 1 | True | 0 | ROZPOCET
| VV |  | "V11a :" 7,5 |  | 7.5 | [12 empty] | VV | 3 | 2 | True | 0 | ROZPOCET
| VV |  | Součet |  | 7.5 | [12 empty] | VV | 3 | 4 | True | 1 | ROZPOCET
43 | K | 916231212 | Osazení chodníkového obrubníku betonového se zřízením lože, s vyplněním a zatřením spár cementovou maltou stojatého bez boční opěry, do lože z betonu prostého | m | 217 |  | 0 | CS ÚRS 2025 02 |  | zákl. přenesená |  | 0 | 0.10398 | 22.5637 | 0 | 0 | 4 | K | 3 |  |  |  | ROZPOCET | 0 | 0 | 0 | 0 | 0 | 4 | 0 | 4 | 98
| Online PSC |  | https://podminky.urs.cz/item/CS_URS_2025_02/916231212 | [14 empty] | Online PSC | 3
44 | M | 59217002 | obrubník zahradní betonový šedý 1000x50x200mm | m | 70.38 |  | 0 | CS ÚRS 2025 02 |  | zákl. přenesená |  | 0 | 0.024 | 1.6891 | 0 | 0 | 8 | M | 3 |  |  |  | ROZPOCET | 0 | 0 | 0 | 0 | 0 | 4 | 0 | 4 | 100
| VV |  | Viz PD - situace, vzorové příčné řezy a TZ | [14 empty] | VV | 3 | 1 | True | 0 | ROZPOCET
| VV |  | Změřeno v programu AutoCAD | [14 empty] | VV | 3 | 1 | True | 0 | ROZPOCET
| VV |  | . | [14 empty] | VV | 3 | 1 | True | 0 | ROZPOCET
| VV |  | 24,0+45,0 |  | 69 | [12 empty] | VV | 3 | 2 | True | 0 | ROZPOCET
| VV |  | 69*1,02 'Přepočtené koeficientem množství |  | 70.38 | [12 empty] | VV | 3 | 2 | False | 1 | ROZPOCET
45 | M | 59217017 | obrubník betonový chodníkový 1000x100x250mm | m | 150.96 |  | 0 | CS ÚRS 2025 02 |  | zákl. přenesená |  | 0 | 0.05612 | 8.4719 | 0 | 0 | 8 | M | 3 |  |  |  | ROZPOCET | 0 | 0 | 0 | 0 | 0 | 4 | 0 | 4 | 102
| VV |  | Viz PD - situace, vzorové příčné řezy a TZ | [14 empty] | VV | 3 | 1 | True | 0 | ROZPOCET
| VV |  | Změřeno v programu AutoCAD | [14 empty] | VV | 3 | 1 | True | 0 | ROZPOCET
| VV |  | . | [14 empty] | VV | 3 | 1 | True | 0 | ROZPOCET
| VV |  | 148,0 |  | 148 | [12 empty] | VV | 3 | 2 | True | 0 | ROZPOCET
| VV |  | 148*1,02 'Přepočtené koeficientem množství |  | 150.96 | [12 empty] | VV | 3 | 2 | False | 1 | ROZPOCET
46 | K | 919732211 | Styčná pracovní spára při napojení nového živičného povrchu na stávající se zalitím za tepla modifikovanou asfaltovou hmotou s posypem vápenným hydrátem šířky do 15 mm, hloubky do 25 mm včetně prořezání spáry | m | 96 |  | 0 | CS ÚRS 2025 02 |  | zákl. přenesená |  | 0 | 0.00061 | 0.05856 | 0 | 0 | 4 | K | 3 |  |  |  | ROZPOCET | 0 | 0 | 0 | 0 | 0 | 4 | 0 | 4 | 104
| Online PSC |  | https://podminky.urs.cz/item/CS_URS_2025_02/919732211 | [14 empty] | Online PSC | 3
| VV |  | Viz PD - situace, vzorové příčné řezy a TZ | [14 empty] | VV | 3 | 1 | True | 0 | ROZPOCET
| VV |  | Změřeno v programu AutoCAD | [14 empty] | VV | 3 | 1 | True | 0 | ROZPOCET
| VV |  | . | [14 empty] | VV | 3 | 1 | True | 0 | ROZPOCET
| VV |  | Styk nové a stávající asfaltové vozovky | [14 empty] | VV | 3 | 1 | True | 0 | ROZPOCET
| VV |  | 96,0 |  | 96 | [12 empty] | VV | 3 | 2 | True | 0 | ROZPOCET
| D | 93 | Různé dokončovací konstrukce a práce inženýrských staveb |  |  |  | 0 |  |  |  |  | 0 |  | 1.3213 |  | 0 | 1 | D | 2 |  |  |  | ROZPOCET | [6 empty] | 0
47 | K | 935113211 | Osazení odvodňovacího žlabu s krycím roštem betonového šířky do 210 mm | m | 2.1 |  | 0 | CS ÚRS 2025 02 |  | zákl. přenesená |  | 0 | 0.29221 | 0.61364 | 0 | 0 | 4 | K | 3 |  |  |  | ROZPOCET | 0 | 0 | 0 | 0 | 0 | 4 | 0 | 4 | 467997065
| Online PSC |  | https://podminky.urs.cz/item/CS_URS_2025_02/935113211 | [14 empty] | Online PSC | 3
| VV |  | Viz PD - situace, vzorové příčné řezy a TZ | [14 empty] | VV | 3 | 1 | True | 0 | ROZPOCET
| VV |  | Změřeno v programu AutoCAD | [14 empty] | VV | 3 | 1 | True | 0 | ROZPOCET
| VV |  | . | [14 empty] | VV | 3 | 1 | True | 0 | ROZPOCET
| VV |  | - součástí dodávky je i čistící kus, odtoková sestava a záslepky | [14 empty] | VV | 3 | 1 | True | 0 | ROZPOCET
| VV |  | . | [14 empty] | VV | 3 | 1 | True | 0 | ROZPOCET
| VV |  | Štěrbinová vpust | [14 empty] | VV | 3 | 1 | True | 0 | ROZPOCET
| VV |  | 2,1 |  | 2.1 | [12 empty] | VV | 3 | 2 | True | 0 | ROZPOCET
48 | M | 59228430R | žlab štěrbinový betonový s průběžnou štěrbinou 200/200 - kompletní sestava | m | 2.1 |  | 0 | vlastní |  | zákl. přenesená |  | 0 | 0.337 | 0.7077 | 0 | 0 | 8 | M | 3 |  |  |  | ROZPOCET | 0 | 0 | 0 | 0 | 0 | 4 | 0 | 4 | 1148502493
| D | 99 | Přesuny hmot a suti |  |  |  | 0 |  |  |  |  | 0 |  | 0 |  | 0 | 1 | D | 2 |  |  |  | ROZPOCET | [6 empty] | 0
49 | K | 998223011 | Přesun hmot pro pozemní komunikace s krytem dlážděným dopravní vzdálenost do 200 m jakékoliv délky objektu | t | 98.819 |  | 0 | CS ÚRS 2025 02 |  | zákl. přenesená |  | 0 | 0 | 0 | 0 | 0 | 4 | K | 3 |  |  |  | ROZPOCET | 0 | 0 | 0 | 0 | 0 | 4 | 0 | 4 | 106
| Online PSC |  | https://podminky.urs.cz/item/CS_URS_2025_02/998223011 | [14 empty] | Online PSC | 3
| VV |  | 154,405*0,64 'Přepočtené koeficientem množství |  | 98.819 | [12 empty] | VV | 3 | 2 | False | 1 | ROZPOCET
50 | K | 998225111 | Přesun hmot pro komunikace s krytem z kameniva, monolitickým betonovým nebo živičným dopravní vzdálenost do 200 m jakékoliv délky objektu | t | 55.586 |  | 0 | CS ÚRS 2025 02 |  | zákl. přenesená |  | 0 | 0 | 0 | 0 | 0 | 4 | K | 3 |  |  |  | ROZPOCET | 0 | 0 | 0 | 0 | 0 | 4 | 0 | 4 | 108
| Online PSC |  | https://podminky.urs.cz/item/CS_URS_2025_02/998225111 | [14 empty] | Online PSC | 3
| VV |  | 154,405*0,36 'Přepočtené koeficientem množství |  | 55.586 | [12 empty] | VV | 3 | 2 | False | 1 | ROZPOCET

## D2.031 - Areálová kanalizace
{f62949b6-f695-4941-a8c4-9795229457f1}
2
| KRYCÍ LIST SOUPISU PRACÍ | [7 empty] | v --- níže se nacházejí doplnkové a pomocné údaje k sestavám --- v | [8 empty] | True
Stavba:
Rozšíření a modernizace urgentního příjmu KKN
Objekt:
D.2 - Venkovní objekty
Soupis:
D2.031 - Areálová kanalizace
| KSO: |  |  |  |  | CC-CZ:
| Místo: |  | Karlovy Vary |  |  | Datum: | 15. 1. 2026
| Zadavatel: |  |  |  |  | IČ:
|  | Karlovarský kraj |  |  |  | DIČ:
| Účastník: |  |  |  |  | IČ: | Vyplň údaj
|  | Vyplň údaj |  |  |  | DIČ: | Vyplň údaj
| Projektant: |  |  |  |  | IČ:
|  | Penta Projekt s.r.o., Mrštíkova 12, Jihlava |  |  |  | DIČ:
| Zpracovatel: |  |  |  |  | IČ:
DIČ:
Poznámka:
Soupis prací je sestaven s využitím Cenové soustavy ÚRS. Položky, které pochází z této cenové soustavy, jsou ve sloupci "Cenová soustava" označeny popisem "CS ÚRS" a úrovní příslušného kalendářního pololetí. Veškeré další informace vymezující popis a podmínky použití těchto položek z Cenové soustavy, které nejsou uvedeny přímo v soupisu prací, jsou neomezeně dálkově k dispozici na https://podminky.urs.cz. Položky soupisu prací, které mají ve sloupci "Cenová soustava" uvedeno "vlastní", nepocházejí z cenové soustavy ÚRS.
| Cena bez DPH | [5 empty] | 0
|  |  | Základ daně |  |  | Sazba daně | Výše daně
| DPH | základní | 0 |  |  | 21% | 0
|  | snížená | 0 |  |  | 12% | 0
| DPH | zákl. přenesená | 0 |  |  | 21% | 0
|  | sníž. přenesená | 0 |  |  | 12% | 0
|  | nulová | 0 |  |  | 0% | 0
| Cena s DPH |  |  | v | CZK |  | 0
REKAPITULACE ČLENĚNÍ SOUPISU PRACÍ
Stavba:
Rozšíření a modernizace urgentního příjmu KKN
Objekt:
D.2 - Venkovní objekty
Soupis:
D2.031 - Areálová kanalizace
Místo: |  |  | Karlovy Vary |  |  | Datum: | 15. 1. 2026
Zadavatel: |  |  | Karlovarský kraj |  |  | Projektant: | Penta Projekt s.r.o., Mrštíkova 12, Jihlava
Účastník: |  |  | Vyplň údaj |  |  | Zpracovatel:
Kód dílu - Popis | [6 empty] | Cena celkem [CZK]
Náklady stavby celkem | [6 empty] | 0 | [11 empty] | -1
| HSV - Práce a dodávky HSV | [5 empty] | 0
| 1 - Zemní práce | [5 empty] | 0
| 2 - Zakládání | [5 empty] | 0
| 8 - Trubní vedení | [5 empty] | 0
| 96 - Bourání konstrukcí | [5 empty] | 0
| 99 - Přesuny hmot a suti | [5 empty] | 0
| 997 - Přesun sutě | [5 empty] | 0
| 998 - Přesun hmot | [5 empty] | 0
SOUPIS PRACÍ
Stavba:
Rozšíření a modernizace urgentního příjmu KKN
Objekt:
D.2 - Venkovní objekty
Soupis:
D2.031 - Areálová kanalizace
Místo: |  |  | Karlovy Vary |  |  | Datum: | 15. 1. 2026
Zadavatel: |  |  | Karlovarský kraj |  |  | Projektant: | Penta Projekt s.r.o., Mrštíkova 12, Jihlava
Účastník: |  |  | Vyplň údaj |  |  | Zpracovatel:
PČ | Typ | Kód | Popis | MJ | Množství | J.cena [CZK] | Cena celkem [CZK] | Cenová soustava |  | DPH | J. Nh [h] | Nh celkem [h] | J. hmotnost [t] | Hmotnost celkem [t] | J. suť [t] | Suť Celkem [t]
Náklady soupisu celkem | [6 empty] | 0 |  |  |  |  | 0 |  | 662.4864 |  | 208.8503 |  | D | -1 | [10 empty] | 0
| D | HSV | Práce a dodávky HSV |  |  |  | 0 |  |  |  |  | 0 |  | 662.4864 |  | 208.8503 | 1 | D | 0 |  |  |  | ROZPOCET | [6 empty] | 0
| D | 1 | Zemní práce |  |  |  | 0 |  |  |  |  | 0 |  | 441.106 |  | 0 | 1 | D | 1 |  |  |  | ROZPOCET | [6 empty] | 0
1 | K | 115101201 | Čerpání vody na dopravní výšku do 10 m s uvažovaným průměrným přítokem do 500 l/min | hod | 32 |  | 0 | CS ÚRS 2025 02 |  | zákl. přenesená |  | 0 | 3e-05 | 0.00096 | 0 | 0 | 4 | K | 2 |  |  |  | ROZPOCET | 0 | 0 | 0 | 0 | 0 | 4 | 0 | 4 | 2
| Online PSC |  | https://podminky.urs.cz/item/CS_URS_2025_02/115101201 | [14 empty] | Online PSC | 2
| VV |  | Viz PD - situace, podélné profily, příčné řezy a TZ | [14 empty] | VV | 2 | 1 | True | 0 | ROZPOCET
| VV |  | . | [14 empty] | VV | 2 | 1 | True | 0 | ROZPOCET
| VV |  | 32,0 |  | 32 | [12 empty] | VV | 2 | 2 | True | 0 | ROZPOCET
2 | K | 115001101 | Převedení vody potrubím průměru DN do 100 | m | 30 |  | 0 | CS ÚRS 2025 02 |  | zákl. přenesená |  | 0 | 0.00719 | 0.2157 | 0 | 0 | 4 | K | 2 |  |  |  | ROZPOCET | 0 | 0 | 0 | 0 | 0 | 4 | 0 | 4 | 4
| Online PSC |  | https://podminky.urs.cz/item/CS_URS_2025_02/115001101 | [14 empty] | Online PSC | 2
| VV |  | Viz PD - situace, podélné profily, příčné řezy a TZ | [14 empty] | VV | 2 | 1 | True | 0 | ROZPOCET
| VV |  | . | [14 empty] | VV | 2 | 1 | True | 0 | ROZPOCET
| VV |  | 30,0 |  | 30 | [12 empty] | VV | 2 | 2 | True | 0 | ROZPOCET
3 | K | 131151202 | Hloubení zapažených jam a zářezů strojně s urovnáním dna do předepsaného profilu a spádu v hornině třídy těžitelnosti I skupiny 1 a 2 přes 20 do 50 m3 | m3 | 36.732 |  | 0 | CS ÚRS 2025 02 |  | zákl. přenesená |  | 0 | 0 | 0 | 0 | 0 | 4 | K | 2 |  |  |  | ROZPOCET | 0 | 0 | 0 | 0 | 0 | 4 | 0 | 4 | 6
| Online PSC |  | https://podminky.urs.cz/item/CS_URS_2025_02/131151202 | [14 empty] | Online PSC | 2
| VV |  | Viz PD - situace, podélné profily, příčné řezy a TZ | [14 empty] | VV | 2 | 1 | True | 0 | ROZPOCET
| VV |  | . | [14 empty] | VV | 2 | 1 | True | 0 | ROZPOCET
| VV |  | Změřeno v programu AutoCAD | [14 empty] | VV | 2 | 1 | True | 0 | ROZPOCET
| VV |  | . | [14 empty] | VV | 2 | 1 | True | 0 | ROZPOCET
| VV |  | Zatřídění hornín: tř.2-5%, tř.3-30%, tř.4-40%, tř.5-20%, tř.6-3%, tř.7-2% | [14 empty] | VV | 2 | 1 | True | 0 | ROZPOCET
| VV |  | Zemina tř.6 - 50% dolamování | [14 empty] | VV | 2 | 1 | True | 0 | ROZPOCET
| VV |  | . | [14 empty] | VV | 2 | 1 | True | 0 | ROZPOCET
| VV |  | Nové šachty | [14 empty] | VV | 2 | 1 | True | 0 | ROZPOCET
| VV |  | - průměrná hloubka šachty 5,4 m | [14 empty] | VV | 2 | 1 | True | 0 | ROZPOCET
| VV |  | (2,0*2,0*5,4)*24*0,05 |  | 25.92 | [12 empty] | VV | 2 | 2 | True | 0 | ROZPOCET
| VV |  | . | [14 empty] | VV | 2 | 1 | True | 0 | ROZPOCET
| VV |  | Stávající šachty | [14 empty] | VV | 2 | 1 | True | 0 | ROZPOCET
| VV |  | (2,0*2,0*4,0-3,14*0,65*0,65*4,0)*9*0,05 |  | 4.812 | [12 empty] | VV | 2 | 2 | True | 0 | ROZPOCET
| VV |  | . | [14 empty] | VV | 2 | 1 | True | 0 | ROZPOCET
| VV |  | Kanál | [14 empty] | VV | 2 | 1 | True | 0 | ROZPOCET
| VV |  | 80,0*1,5*0,05 |  | 6 | [12 empty] | VV | 2 | 2 | True | 0 | ROZPOCET
4 | K | 131251204 | Hloubení zapažených jam a zářezů strojně s urovnáním dna do předepsaného profilu a spádu v hornině třídy těžitelnosti I skupiny 3 přes 100 do 500 m3 | m3 | 220.392 |  | 0 | CS ÚRS 2025 02 |  | zákl. přenesená |  | 0 | 0 | 0 | 0 | 0 | 4 | K | 2 |  |  |  | ROZPOCET | 0 | 0 | 0 | 0 | 0 | 4 | 0 | 4 | 8
| Online PSC |  | https://podminky.urs.cz/item/CS_URS_2025_02/131251204 | [14 empty] | Online PSC | 2
| VV |  | Viz PD - situace, podélné profily, příčné řezy a TZ | [14 empty] | VV | 2 | 1 | True | 0 | ROZPOCET
| VV |  | . | [14 empty] | VV | 2 | 1 | True | 0 | ROZPOCET
| VV |  | Změřeno v programu AutoCAD | [14 empty] | VV | 2 | 1 | True | 0 | ROZPOCET
| VV |  | . | [14 empty] | VV | 2 | 1 | True | 0 | ROZPOCET
| VV |  | Zatřídění hornín: tř.2-5%, tř.3-30%, tř.4-40%, tř.5-20%, tř.6-3%, tř.7-2% | [14 empty] | VV | 2 | 1 | True | 0 | ROZPOCET
| VV |  | Zemina tř.6 - 50% dolamování | [14 empty] | VV | 2 | 1 | True | 0 | ROZPOCET
| VV |  | . | [14 empty] | VV | 2 | 1 | True | 0 | ROZPOCET
| VV |  | Nové šachty | [14 empty] | VV | 2 | 1 | True | 0 | ROZPOCET
| VV |  | - průměrná hloubka šachty 5,4 m | [14 empty] | VV | 2 | 1 | True | 0 | ROZPOCET
| VV |  | (2,0*2,0*5,4)*24*0,3 |  | 155.52 | [12 empty] | VV | 2 | 2 | True | 0 | ROZPOCET
| VV |  | . | [14 empty] | VV | 2 | 1 | True | 0 | ROZPOCET
| VV |  | Stávající šachty | [14 empty] | VV | 2 | 1 | True | 0 | ROZPOCET
| VV |  | (2,0*2,0*4,0-3,14*0,65*0,65*4,0)*9*0,3 |  | 28.8722 | [12 empty] | VV | 2 | 2 | True | 0 | ROZPOCET
| VV |  | . | [14 empty] | VV | 2 | 1 | True | 0 | ROZPOCET
| VV |  | Kanál | [14 empty] | VV | 2 | 1 | True | 0 | ROZPOCET
| VV |  | 80,0*1,5*0,3 |  | 36 | [12 empty] | VV | 2 | 2 | True | 0 | ROZPOCET
5 | K | 131351204 | Hloubení zapažených jam a zářezů strojně s urovnáním dna do předepsaného profilu a spádu v hornině třídy těžitelnosti II skupiny 4 přes 100 do 500 m3 | m3 | 347.916 |  | 0 | CS ÚRS 2025 02 |  | zákl. přenesená |  | 0 | 0 | 0 | 0 | 0 | 4 | K | 2 |  |  |  | ROZPOCET | 0 | 0 | 0 | 0 | 0 | 4 | 0 | 4 | 10
| Online PSC |  | https://podminky.urs.cz/item/CS_URS_2025_02/131351204 | [14 empty] | Online PSC | 2
| VV |  | Viz PD - situace, podélné profily, příčné řezy a TZ | [14 empty] | VV | 2 | 1 | True | 0 | ROZPOCET
| VV |  | . | [14 empty] | VV | 2 | 1 | True | 0 | ROZPOCET
| VV |  | Změřeno v programu AutoCAD | [14 empty] | VV | 2 | 1 | True | 0 | ROZPOCET
| VV |  | . | [14 empty] | VV | 2 | 1 | True | 0 | ROZPOCET
| VV |  | Zatřídění hornín: tř.2-5%, tř.3-30%, tř.4-40%, tř.5-20%, tř.6-3%, tř.7-2% | [14 empty] | VV | 2 | 1 | True | 0 | ROZPOCET
| VV |  | Zemina tř.6 - 50% dolamování | [14 empty] | VV | 2 | 1 | True | 0 | ROZPOCET
| VV |  | . | [14 empty] | VV | 2 | 1 | True | 0 | ROZPOCET
| VV |  | Nové šachty | [14 empty] | VV | 2 | 1 | True | 0 | ROZPOCET
| VV |  | - průměrná hloubka šachty 5,4 m | [14 empty] | VV | 2 | 1 | True | 0 | ROZPOCET
| VV |  | (2,0*2,0*5,4)*24*0,4 |  | 207.36 | [12 empty] | VV | 2 | 2 | True | 0 | ROZPOCET
| VV |  | . | [14 empty] | VV | 2 | 1 | True | 0 | ROZPOCET
| VV |  | Stávající šachty | [14 empty] | VV | 2 | 1 | True | 0 | ROZPOCET
| VV |  | (2,0*2,0*4,0-3,14*0,65*0,65*4,0)*9*0,65 |  | 62.5564 | [12 empty] | VV | 2 | 2 | True | 0 | ROZPOCET
| VV |  | . | [14 empty] | VV | 2 | 1 | True | 0 | ROZPOCET
| VV |  | . | [14 empty] | VV | 2 | 1 | True | 0 | ROZPOCET
| VV |  | Kanál | [14 empty] | VV | 2 | 1 | True | 0 | ROZPOCET
| VV |  | 80,0*1,5*0,65 |  | 78 | [12 empty] | VV | 2 | 2 | True | 0 | ROZPOCET
6 | K | 131451204 | Hloubení zapažených jam a zářezů strojně s urovnáním dna do předepsaného profilu a spádu v hornině třídy těžitelnosti II skupiny 5 přes 100 do 500 m3 | m3 | 103.68 |  | 0 | CS ÚRS 2025 02 |  | zákl. přenesená |  | 0 | 0 | 0 | 0 | 0 | 4 | K | 2 |  |  |  | ROZPOCET | 0 | 0 | 0 | 0 | 0 | 4 | 0 | 4 | 12
| Online PSC |  | https://podminky.urs.cz/item/CS_URS_2025_02/131451204 | [14 empty] | Online PSC | 2
| VV |  | Viz PD - situace, podélné profily, příčné řezy a TZ | [14 empty] | VV | 2 | 1 | True | 0 | ROZPOCET
| VV |  | . | [14 empty] | VV | 2 | 1 | True | 0 | ROZPOCET
| VV |  | Změřeno v programu AutoCAD | [14 empty] | VV | 2 | 1 | True | 0 | ROZPOCET
| VV |  | . | [14 empty] | VV | 2 | 1 | True | 0 | ROZPOCET
| VV |  | Zatřídění hornín: tř.2-5%, tř.3-30%, tř.4-40%, tř.5-20%, tř.6-3%, tř.7-2% | [14 empty] | VV | 2 | 1 | True | 0 | ROZPOCET
| VV |  | Zemina tř.6 - 50% dolamování | [14 empty] | VV | 2 | 1 | True | 0 | ROZPOCET
| VV |  | . | [14 empty] | VV | 2 | 1 | True | 0 | ROZPOCET
| VV |  | Nové šachty | [14 empty] | VV | 2 | 1 | True | 0 | ROZPOCET
| VV |  | - průměrná hloubka šachty 5,4 m | [14 empty] | VV | 2 | 1 | True | 0 | ROZPOCET
| VV |  | (2,0*2,0*5,4)*24*0,2 |  | 103.68 | [12 empty] | VV | 2 | 2 | True | 0 | ROZPOCET
7 | K | 131551201 | Hloubení zapažených jam a zářezů strojně s urovnáním dna do předepsaného profilu a spádu v hornině třídy těžitelnosti III skupiny 6 do 20 m3 | m3 | 7.776 |  | 0 | CS ÚRS 2025 02 |  | zákl. přenesená |  | 0 | 0 | 0 | 0 | 0 | 4 | K | 2 |  |  |  | ROZPOCET | 0 | 0 | 0 | 0 | 0 | 4 | 0 | 4 | 14
| Online PSC |  | https://podminky.urs.cz/item/CS_URS_2025_02/131551201 | [14 empty] | Online PSC | 2
| VV |  | Viz PD - situace, podélné profily, příčné řezy a TZ | [14 empty] | VV | 2 | 1 | True | 0 | ROZPOCET
| VV |  | . | [14 empty] | VV | 2 | 1 | True | 0 | ROZPOCET
| VV |  | Změřeno v programu AutoCAD | [14 empty] | VV | 2 | 1 | True | 0 | ROZPOCET
| VV |  | . | [14 empty] | VV | 2 | 1 | True | 0 | ROZPOCET
| VV |  | Zatřídění hornín: tř.2-5%, tř.3-30%, tř.4-40%, tř.5-20%, tř.6-3%, tř.7-2% | [14 empty] | VV | 2 | 1 | True | 0 | ROZPOCET
| VV |  | Zemina tř.6 - 50% dolamování | [14 empty] | VV | 2 | 1 | True | 0 | ROZPOCET
| VV |  | . | [14 empty] | VV | 2 | 1 | True | 0 | ROZPOCET
| VV |  | Nové šachty | [14 empty] | VV | 2 | 1 | True | 0 | ROZPOCET
| VV |  | - průměrná hloubka šachty 5,4 m | [14 empty] | VV | 2 | 1 | True | 0 | ROZPOCET
| VV |  | (2,0*2,0*5,4)*24*0,03*0,5 |  | 7.776 | [12 empty] | VV | 2 | 2 | True | 0 | ROZPOCET
8 | K | 132154203 | Hloubení zapažených rýh šířky přes 800 do 2 000 mm strojně s urovnáním dna do předepsaného profilu a spádu v hornině třídy těžitelnosti I skupiny 1 a 2 přes 50 do 100 m3 | m3 | 83.059 |  | 0 | CS ÚRS 2025 02 |  | zákl. přenesená |  | 0 | 0 | 0 | 0 | 0 | 4 | K | 2 |  |  |  | ROZPOCET | 0 | 0 | 0 | 0 | 0 | 4 | 0 | 4 | 16
| Online PSC |  | https://podminky.urs.cz/item/CS_URS_2025_02/132154203 | [14 empty] | Online PSC | 2
| VV |  | Viz PD - situace, podélné profily, příčné řezy a TZ | [14 empty] | VV | 2 | 1 | True | 0 | ROZPOCET
| VV |  | . | [14 empty] | VV | 2 | 1 | True | 0 | ROZPOCET
| VV |  | Změřeno v programu AutoCAD | [14 empty] | VV | 2 | 1 | True | 0 | ROZPOCET
| VV |  | . | [14 empty] | VV | 2 | 1 | True | 0 | ROZPOCET
| VV |  | Zatřídění hornín: tř.2-5%, tř.3-30%, tř.4-40%, tř.5-20%, tř.6-3%, tř.7-2% | [14 empty] | VV | 2 | 1 | True | 0 | ROZPOCET
| VV |  | Zemina tř.6 - 50% dolamování | [14 empty] | VV | 2 | 1 | True | 0 | ROZPOCET
| VV |  | . | [14 empty] | VV | 2 | 1 | True | 0 | ROZPOCET
| VV |  | Nová kanalizace | [14 empty] | VV | 2 | 1 | True | 0 | ROZPOCET
| VV |  | (31,0*2,31*1,2+13,45*2,41*1,2+13,23*2,62*1,1+20,32*4,48*1,1+18,31*5,54*1,1+18,99*5,25*1,1)*0,05 |  | 24.2172 | [12 empty] | VV | 2 | 2 | True | 0 | ROZPOCET
| VV |  | (9,3*3,13*1,1+2,0*1,6*1,2+27,89*2,14*1,2+13,46*2,4*1,2+9,95*3,64*1,1+19,69*5,48*1,1)*0,05 |  | 15.2389 | [12 empty] | VV | 2 | 2 | True | 0 | ROZPOCET
| VV |  | (11,09*5,49*1,1+26,62*5,14*1,1+7,55*2,71*1,0+9,0*3,11*1,0+7,0*2,5*0,95+6,0*2,5*0,9)*0,05 |  | 14.8029 | [12 empty] | VV | 2 | 2 | True | 0 | ROZPOCET
| VV |  | . | [14 empty] | VV | 2 | 1 | True | 0 | ROZPOCET
| VV |  | Stávající kanalizace | [14 empty] | VV | 2 | 1 | True | 0 | ROZPOCET
| VV |  | 160,0*4,0*0,9*0,05 |  | 28.8 | [12 empty] | VV | 2 | 2 | True | 0 | ROZPOCET
9 | K | 132254204 | Hloubení zapažených rýh šířky přes 800 do 2 000 mm strojně s urovnáním dna do předepsaného profilu a spádu v hornině třídy těžitelnosti I skupiny 3 přes 100 do 500 m3 | m3 | 499.434 |  | 0 | CS ÚRS 2025 02 |  | zákl. přenesená |  | 0 | 0 | 0 | 0 | 0 | 4 | K | 2 |  |  |  | ROZPOCET | 0 | 0 | 0 | 0 | 0 | 4 | 0 | 4 | 18
| Online PSC |  | https://podminky.urs.cz/item/CS_URS_2025_02/132254204 | [14 empty] | Online PSC | 2
| VV |  | Viz PD - situace, podélné profily, příčné řezy a TZ | [14 empty] | VV | 2 | 1 | True | 0 | ROZPOCET
| VV |  | . | [14 empty] | VV | 2 | 1 | True | 0 | ROZPOCET
| VV |  | Změřeno v programu AutoCAD | [14 empty] | VV | 2 | 1 | True | 0 | ROZPOCET
| VV |  | . | [14 empty] | VV | 2 | 1 | True | 0 | ROZPOCET
| VV |  | Zatřídění hornín: tř.2-5%, tř.3-30%, tř.4-40%, tř.5-20%, tř.6-3%, tř.7-2% | [14 empty] | VV | 2 | 1 | True | 0 | ROZPOCET
| VV |  | Zemina tř.6 - 50% dolamování | [14 empty] | VV | 2 | 1 | True | 0 | ROZPOCET
| VV |  | . | [14 empty] | VV | 2 | 1 | True | 0 | ROZPOCET
| VV |  | Nová kanalizace | [14 empty] | VV | 2 | 1 | True | 0 | ROZPOCET
| VV |  | (31,0*2,31*1,2+13,45*2,41*1,2+13,23*2,62*1,1+20,32*4,48*1,1+18,31*5,54*1,1+18,99*5,25*1,1)*0,3 |  | 145.3031 | [12 empty] | VV | 2 | 2 | True | 0 | ROZPOCET
| VV |  | (9,3*3,13*1,1+2,0*1,6*1,2+27,89*2,14*1,2+13,46*2,4*1,2+9,95*3,64*1,1+19,69*5,48*1,1)*0,3 |  | 91.4332 | [12 empty] | VV | 2 | 2 | True | 0 | ROZPOCET
| VV |  | (11,09*5,49*1,1+26,62*5,14*1,1+7,55*2,71*1,0+9,0*3,11*1,0+7,0*2,5*0,95+6,0*2,5*0,9)*0,3+(0,6*1,2*3)*0,5 |  | 89.8972 | [12 empty] | VV | 2 | 2 | True | 0 | ROZPOCET
| VV |  | . | [14 empty] | VV | 2 | 1 | True | 0 | ROZPOCET
| VV |  | Stávající kanalizace | [14 empty] | VV | 2 | 1 | True | 0 | ROZPOCET
| VV |  | 160,0*4,0*0,9*0,3 |  | 172.8 | [12 empty] | VV | 2 | 2 | True | 0 | ROZPOCET
10 | K | 132354205 | Hloubení zapažených rýh šířky přes 800 do 2 000 mm strojně s urovnáním dna do předepsaného profilu a spádu v hornině třídy těžitelnosti II skupiny 4 přes 500 do 1 000 m3 | m3 | 809.551 |  | 0 | CS ÚRS 2025 02 |  | zákl. přenesená |  | 0 | 0 | 0 | 0 | 0 | 4 | K | 2 |  |  |  | ROZPOCET | 0 | 0 | 0 | 0 | 0 | 4 | 0 | 4 | 20
| Online PSC |  | https://podminky.urs.cz/item/CS_URS_2025_02/132354205 | [14 empty] | Online PSC | 2
| VV |  | Viz PD - situace, podélné profily, příčné řezy a TZ | [14 empty] | VV | 2 | 1 | True | 0 | ROZPOCET
| VV |  | . | [14 empty] | VV | 2 | 1 | True | 0 | ROZPOCET
| VV |  | Změřeno v programu AutoCAD | [14 empty] | VV | 2 | 1 | True | 0 | ROZPOCET
| VV |  | . | [14 empty] | VV | 2 | 1 | True | 0 | ROZPOCET
| VV |  | Zatřídění hornín: tř.2-5%, tř.3-30%, tř.4-40%, tř.5-20%, tř.6-3%, tř.7-2% | [14 empty] | VV | 2 | 1 | True | 0 | ROZPOCET
| VV |  | Zemina tř.6 - 50% dolamování | [14 empty] | VV | 2 | 1 | True | 0 | ROZPOCET
| VV |  | . | [14 empty] | VV | 2 | 1 | True | 0 | ROZPOCET
| VV |  | Nová kanalizace | [14 empty] | VV | 2 | 1 | True | 0 | ROZPOCET
| VV |  | (31,0*2,31*1,2+13,45*2,41*1,2+13,23*2,62*1,1+20,32*4,48*1,1+18,31*5,54*1,1+18,99*5,25*1,1)*0,4 |  | 193.7374 | [12 empty] | VV | 2 | 2 | True | 0 | ROZPOCET
| VV |  | (9,3*3,13*1,1+2,0*1,6*1,2+27,89*2,14*1,2+13,46*2,4*1,2+9,95*3,64*1,1+19,69*5,48*1,1)*0,4 |  | 121.9109 | [12 empty] | VV | 2 | 2 | True | 0 | ROZPOCET
| VV |  | (11,09*5,49*1,1+26,62*5,14*1,1+7,55*2,71*1,0+9,0*3,11*1,0+7,0*2,5*0,95+6,0*2,5*0,9)*0,4+(0,6*1,2*3)*0,5 |  | 119.503 | [12 empty] | VV | 2 | 2 | True | 0 | ROZPOCET
| VV |  | . | [14 empty] | VV | 2 | 1 | True | 0 | ROZPOCET
| VV |  | Stávající kanalizace | [14 empty] | VV | 2 | 1 | True | 0 | ROZPOCET
| VV |  | 160,0*4,0*0,9*0,65 |  | 374.4 | [12 empty] | VV | 2 | 2 | True | 0 | ROZPOCET
11 | K | 132454204 | Hloubení zapažených rýh šířky přes 800 do 2 000 mm strojně s urovnáním dna do předepsaného profilu a spádu v hornině třídy těžitelnosti II skupiny 5 přes 100 do 500 m3 | m3 | 217.036 |  | 0 | CS ÚRS 2025 02 |  | zákl. přenesená |  | 0 | 0 | 0 | 0 | 0 | 4 | K | 2 |  |  |  | ROZPOCET | 0 | 0 | 0 | 0 | 0 | 4 | 0 | 4 | 22
| Online PSC |  | https://podminky.urs.cz/item/CS_URS_2025_02/132454204 | [14 empty] | Online PSC | 2
| VV |  | Viz PD - situace, podélné profily, příčné řezy a TZ | [14 empty] | VV | 2 | 1 | True | 0 | ROZPOCET
| VV |  | . | [14 empty] | VV | 2 | 1 | True | 0 | ROZPOCET
| VV |  | Změřeno v programu AutoCAD | [14 empty] | VV | 2 | 1 | True | 0 | ROZPOCET
| VV |  | . | [14 empty] | VV | 2 | 1 | True | 0 | ROZPOCET
| VV |  | Zatřídění hornín: tř.2-5%, tř.3-30%, tř.4-40%, tř.5-20%, tř.6-3%, tř.7-2% | [14 empty] | VV | 2 | 1 | True | 0 | ROZPOCET
| VV |  | Zemina tř.6 - 50% dolamování | [14 empty] | VV | 2 | 1 | True | 0 | ROZPOCET
| VV |  | . | [14 empty] | VV | 2 | 1 | True | 0 | ROZPOCET
| VV |  | Nová kanalizace | [14 empty] | VV | 2 | 1 | True | 0 | ROZPOCET
| VV |  | (31,0*2,31*1,2+13,45*2,41*1,2+13,23*2,62*1,1+20,32*4,48*1,1+18,31*5,54*1,1+18,99*5,25*1,1)*0,2 |  | 96.8687 | [12 empty] | VV | 2 | 2 | True | 0 | ROZPOCET
| VV |  | (9,3*3,13*1,1+2,0*1,6*1,2+27,89*2,14*1,2+13,46*2,4*1,2+9,95*3,64*1,1+19,69*5,48*1,1)*0,2 |  | 60.9555 | [12 empty] | VV | 2 | 2 | True | 0 | ROZPOCET
| VV |  | (11,09*5,49*1,1+26,62*5,14*1,1+7,55*2,71*1,0+9,0*3,11*1,0+7,0*2,5*0,95+6,0*2,5*0,9)*0,2 |  | 59.2115 | [12 empty] | VV | 2 | 2 | True | 0 | ROZPOCET
12 | K | 132554201 | Hloubení zapažených rýh šířky přes 800 do 2 000 mm strojně s urovnáním dna do předepsaného profilu a spádu v hornině třídy těžitelnosti III skupiny 6 do 20 m3 | m3 | 16.278 |  | 0 | CS ÚRS 2025 02 |  | zákl. přenesená |  | 0 | 0 | 0 | 0 | 0 | 4 | K | 2 |  |  |  | ROZPOCET | 0 | 0 | 0 | 0 | 0 | 4 | 0 | 4 | 24
| Online PSC |  | https://podminky.urs.cz/item/CS_URS_2025_02/132554201 | [14 empty] | Online PSC | 2
| VV |  | Viz PD - situace, podélné profily, příčné řezy a TZ | [14 empty] | VV | 2 | 1 | True | 0 | ROZPOCET
| VV |  | . | [14 empty] | VV | 2 | 1 | True | 0 | ROZPOCET
| VV |  | Změřeno v programu AutoCAD | [14 empty] | VV | 2 | 1 | True | 0 | ROZPOCET
| VV |  | . | [14 empty] | VV | 2 | 1 | True | 0 | ROZPOCET
| VV |  | Zatřídění hornín: tř.2-5%, tř.3-30%, tř.4-40%, tř.5-20%, tř.6-3%, tř.7-2% | [14 empty] | VV | 2 | 1 | True | 0 | ROZPOCET
| VV |  | Zemina tř.6 - 50% dolamování | [14 empty] | VV | 2 | 1 | True | 0 | ROZPOCET
| VV |  | . | [14 empty] | VV | 2 | 1 | True | 0 | ROZPOCET
| VV |  | Nová kanalizace | [14 empty] | VV | 2 | 1 | True | 0 | ROZPOCET
| VV |  | (31,0*2,31*1,2+13,45*2,41*1,2+13,23*2,62*1,1+20,32*4,48*1,1+18,31*5,54*1,1+18,99*5,25*1,1)*0,03*0,5 |  | 7.2652 | [12 empty] | VV | 2 | 2 | True | 0 | ROZPOCET
| VV |  | (9,3*3,13*1,1+2,0*1,6*1,2+27,89*2,14*1,2+13,46*2,4*1,2+9,95*3,64*1,1+19,69*5,48*1,1)*0,03*0,5 |  | 4.5717 | [12 empty] | VV | 2 | 2 | True | 0 | ROZPOCET
| VV |  | (11,09*5,49*1,1+26,62*5,14*1,1+7,55*2,71*1,0+9,0*3,11*1,0+7,0*2,5*0,95+6,0*2,5*0,9)*0,03*0,5 |  | 4.4409 | [12 empty] | VV | 2 | 2 | True | 0 | ROZPOCET
13 | K | 138511101 | Dolamování zapažených nebo nezapažených hloubených vykopávek jam nebo zářezů, ve vrstvě tl. do 1 000 mm v hornině třídy těžitelnosti III skupiny 6 | m3 | 7.776 |  | 0 | CS ÚRS 2025 02 |  | zákl. přenesená |  | 0 | 0 | 0 | 0 | 0 | 4 | K | 2 |  |  |  | ROZPOCET | 0 | 0 | 0 | 0 | 0 | 4 | 0 | 4 | 26
| Online PSC |  | https://podminky.urs.cz/item/CS_URS_2025_02/138511101 | [14 empty] | Online PSC | 2
| VV |  | Viz PD - situace, podélné profily, příčné řezy a TZ | [14 empty] | VV | 2 | 1 | True | 0 | ROZPOCET
| VV |  | . | [14 empty] | VV | 2 | 1 | True | 0 | ROZPOCET
| VV |  | Změřeno v programu AutoCAD | [14 empty] | VV | 2 | 1 | True | 0 | ROZPOCET
| VV |  | . | [14 empty] | VV | 2 | 1 | True | 0 | ROZPOCET
| VV |  | Zatřídění hornín: tř.2-5%, tř.3-30%, tř.4-40%, tř.5-20%, tř.6-3%, tř.7-2% | [14 empty] | VV | 2 | 1 | True | 0 | ROZPOCET
| VV |  | Zemina tř.6 - 50% dolamování | [14 empty] | VV | 2 | 1 | True | 0 | ROZPOCET
| VV |  | . | [14 empty] | VV | 2 | 1 | True | 0 | ROZPOCET
| VV |  | Nové šachty | [14 empty] | VV | 2 | 1 | True | 0 | ROZPOCET
| VV |  | - průměrná hloubka šachty 5,4 m | [14 empty] | VV | 2 | 1 | True | 0 | ROZPOCET
| VV |  | (2,0*2,0*5,4)*24*0,03*0,5 |  | 7.776 | [12 empty] | VV | 2 | 2 | True | 0 | ROZPOCET
14 | K | 138511201 | Dolamování zapažených nebo nezapažených hloubených vykopávek rýh, ve vrstvě tl. do 500 mm v hornině třídy těžitelnosti III skupiny 6 | m3 | 16.278 |  | 0 | CS ÚRS 2025 02 |  | zákl. přenesená |  | 0 | 0 | 0 | 0 | 0 | 4 | K | 2 |  |  |  | ROZPOCET | 0 | 0 | 0 | 0 | 0 | 4 | 0 | 4 | 28
| Online PSC |  | https://podminky.urs.cz/item/CS_URS_2025_02/138511201 | [14 empty] | Online PSC | 2
| VV |  | Viz PD - situace, podélné profily, příčné řezy a TZ | [14 empty] | VV | 2 | 1 | True | 0 | ROZPOCET
| VV |  | . | [14 empty] | VV | 2 | 1 | True | 0 | ROZPOCET
| VV |  | Změřeno v programu AutoCAD | [14 empty] | VV | 2 | 1 | True | 0 | ROZPOCET
| VV |  | . | [14 empty] | VV | 2 | 1 | True | 0 | ROZPOCET
| VV |  | Zatřídění hornín: tř.2-5%, tř.3-30%, tř.4-40%, tř.5-20%, tř.6-3%, tř.7-2% | [14 empty] | VV | 2 | 1 | True | 0 | ROZPOCET
| VV |  | Zemina tř.6 - 50% dolamování | [14 empty] | VV | 2 | 1 | True | 0 | ROZPOCET
| VV |  | . | [14 empty] | VV | 2 | 1 | True | 0 | ROZPOCET
| VV |  | Nová kanalizace | [14 empty] | VV | 2 | 1 | True | 0 | ROZPOCET
| VV |  | (31,0*2,31*1,2+13,45*2,41*1,2+13,23*2,62*1,1+20,32*4,48*1,1+18,31*5,54*1,1+18,99*5,25*1,1)*0,03*0,5 |  | 7.2652 | [12 empty] | VV | 2 | 2 | True | 0 | ROZPOCET
| VV |  | (9,3*3,13*1,1+2,0*1,6*1,2+27,89*2,14*1,2+13,46*2,4*1,2+9,95*3,64*1,1+19,69*5,48*1,1)*0,03*0,5 |  | 4.5717 | [12 empty] | VV | 2 | 2 | True | 0 | ROZPOCET
| VV |  | (11,09*5,49*1,1+26,62*5,14*1,1+7,55*2,71*1,0+9,0*3,11*1,0+7,0*2,5*0,95+6,0*2,5*0,9)*0,03*0,5 |  | 4.4409 | [12 empty] | VV | 2 | 2 | True | 0 | ROZPOCET
15 | K | 138611101 | Dolamování zapažených nebo nezapažených hloubených vykopávek jam nebo zářezů, ve vrstvě tl. do 1 000 mm v hornině třídy těžitelnosti III skupiny 7 | m3 | 10.368 |  | 0 | CS ÚRS 2025 02 |  | zákl. přenesená |  | 0 | 0 | 0 | 0 | 0 | 4 | K | 2 |  |  |  | ROZPOCET | 0 | 0 | 0 | 0 | 0 | 4 | 0 | 4 | 30
| Online PSC |  | https://podminky.urs.cz/item/CS_URS_2025_02/138611101 | [14 empty] | Online PSC | 2
| VV |  | Viz PD - situace, podélné profily, příčné řezy a TZ | [14 empty] | VV | 2 | 1 | True | 0 | ROZPOCET
| VV |  | . | [14 empty] | VV | 2 | 1 | True | 0 | ROZPOCET
| VV |  | Změřeno v programu AutoCAD | [14 empty] | VV | 2 | 1 | True | 0 | ROZPOCET
| VV |  | . | [14 empty] | VV | 2 | 1 | True | 0 | ROZPOCET
| VV |  | Zatřídění hornín: tř.2-5%, tř.3-30%, tř.4-40%, tř.5-20%, tř.6-3%, tř.7-2% | [14 empty] | VV | 2 | 1 | True | 0 | ROZPOCET
| VV |  | Zemina tř.6 - 50% dolamování | [14 empty] | VV | 2 | 1 | True | 0 | ROZPOCET
| VV |  | . | [14 empty] | VV | 2 | 1 | True | 0 | ROZPOCET
| VV |  | Nové šachty | [14 empty] | VV | 2 | 1 | True | 0 | ROZPOCET
| VV |  | - průměrná hloubka šachty 5,4 m | [14 empty] | VV | 2 | 1 | True | 0 | ROZPOCET
| VV |  | (2,0*2,0*5,4)*24*0,02 |  | 10.368 | [12 empty] | VV | 2 | 2 | True | 0 | ROZPOCET
16 | K | 138611201 | Dolamování zapažených nebo nezapažených hloubených vykopávek rýh, ve vrstvě tl. do 500 mm v hornině třídy těžitelnosti III skupiny 7 | m3 | 21.704 |  | 0 | CS ÚRS 2025 02 |  | zákl. přenesená |  | 0 | 0 | 0 | 0 | 0 | 4 | K | 2 |  |  |  | ROZPOCET | 0 | 0 | 0 | 0 | 0 | 4 | 0 | 4 | 32
| Online PSC |  | https://podminky.urs.cz/item/CS_URS_2025_02/138611201 | [14 empty] | Online PSC | 2
| VV |  | Viz PD - situace, podélné profily, příčné řezy a TZ | [14 empty] | VV | 2 | 1 | True | 0 | ROZPOCET
| VV |  | . | [14 empty] | VV | 2 | 1 | True | 0 | ROZPOCET
| VV |  | Změřeno v programu AutoCAD | [14 empty] | VV | 2 | 1 | True | 0 | ROZPOCET
| VV |  | . | [14 empty] | VV | 2 | 1 | True | 0 | ROZPOCET
| VV |  | Zatřídění hornín: tř.2-5%, tř.3-30%, tř.4-40%, tř.5-20%, tř.6-3%, tř.7-2% | [14 empty] | VV | 2 | 1 | True | 0 | ROZPOCET
| VV |  | Zemina tř.6 - 50% dolamování | [14 empty] | VV | 2 | 1 | True | 0 | ROZPOCET
| VV |  | . | [14 empty] | VV | 2 | 1 | True | 0 | ROZPOCET
| VV |  | Nová kanalizace | [14 empty] | VV | 2 | 1 | True | 0 | ROZPOCET
| VV |  | (31,0*2,31*1,2+13,45*2,41*1,2+13,23*2,62*1,1+20,32*4,48*1,1+18,31*5,54*1,1+18,99*5,25*1,1)*0,02 |  | 9.6869 | [12 empty] | VV | 2 | 2 | True | 0 | ROZPOCET
| VV |  | (9,3*3,13*1,1+2,0*1,6*1,2+27,89*2,14*1,2+13,46*2,4*1,2+9,95*3,64*1,1+19,69*5,48*1,1)*0,02 |  | 6.0955 | [12 empty] | VV | 2 | 2 | True | 0 | ROZPOCET
| VV |  | (11,09*5,49*1,1+26,62*5,14*1,1+7,55*2,71*1,0+9,0*3,11*1,0+7,0*2,5*0,95+6,0*2,5*0,9)*0,02 |  | 5.9211 | [12 empty] | VV | 2 | 2 | True | 0 | ROZPOCET
17 | K | 151101101 | Zřízení pažení a rozepření stěn rýh pro podzemní vedení příložné pro jakoukoliv mezerovitost, hloubky do 2 m | m2 | 6.4 |  | 0 | CS ÚRS 2025 02 |  | zákl. přenesená |  | 0 | 0.00084 | 0.005376 | 0 | 0 | 4 | K | 2 |  |  |  | ROZPOCET | 0 | 0 | 0 | 0 | 0 | 4 | 0 | 4 | 34
| Online PSC |  | https://podminky.urs.cz/item/CS_URS_2025_02/151101101 | [14 empty] | Online PSC | 2
| VV |  | Viz PD - situace, podélné profily, příčné řezy a TZ | [14 empty] | VV | 2 | 1 | True | 0 | ROZPOCET
| VV |  | . | [14 empty] | VV | 2 | 1 | True | 0 | ROZPOCET
| VV |  | Změřeno v programu AutoCAD | [14 empty] | VV | 2 | 1 | True | 0 | ROZPOCET
| VV |  | . | [14 empty] | VV | 2 | 1 | True | 0 | ROZPOCET
| VV |  | Nová kanalizace | [14 empty] | VV | 2 | 1 | True | 0 | ROZPOCET
| VV |  | 2,0*1,6*2 |  | 6.4 | [12 empty] | VV | 2 | 2 | True | 0 | ROZPOCET
18 | K | 151101102 | Zřízení pažení a rozepření stěn rýh pro podzemní vedení příložné pro jakoukoliv mezerovitost, hloubky přes 2 do 4 m | m2 | 753.906 |  | 0 | CS ÚRS 2025 02 |  | zákl. přenesená |  | 0 | 0.00085 | 0.64082 | 0 | 0 | 4 | K | 2 |  |  |  | ROZPOCET | 0 | 0 | 0 | 0 | 0 | 4 | 0 | 4 | 36
| Online PSC |  | https://podminky.urs.cz/item/CS_URS_2025_02/151101102 | [14 empty] | Online PSC | 2
| VV |  | Viz PD - situace, podélné profily, příčné řezy a TZ | [14 empty] | VV | 2 | 1 | True | 0 | ROZPOCET
| VV |  | . | [14 empty] | VV | 2 | 1 | True | 0 | ROZPOCET
| VV |  | Změřeno v programu AutoCAD | [14 empty] | VV | 2 | 1 | True | 0 | ROZPOCET
| VV |  | . | [14 empty] | VV | 2 | 1 | True | 0 | ROZPOCET
| VV |  | Nová kanalizace | [14 empty] | VV | 2 | 1 | True | 0 | ROZPOCET
| VV |  | 31,0*2,31*2+13,45*2,41*2+13,23*2,62*2 |  | 277.3742 | [12 empty] | VV | 2 | 2 | True | 0 | ROZPOCET
| VV |  | 9,3*3,13*2+27,89*2,14*2+13,46*2,4*2+9,95*3,64*2 |  | 314.6312 | [12 empty] | VV | 2 | 2 | True | 0 | ROZPOCET
| VV |  | 7,55*2,71*2+9,0*3,11*2+7,0*2,5*2+6,0*2,5*2 |  | 161.901 | [12 empty] | VV | 2 | 2 | True | 0 | ROZPOCET
19 | K | 151101103 | Zřízení pažení a rozepření stěn rýh pro podzemní vedení příložné pro jakoukoliv mezerovitost, hloubky přes 4 do 8 m | m2 | 1195.561 |  | 0 | CS ÚRS 2025 02 |  | zákl. přenesená |  | 0 | 0.00119 | 1.4227 | 0 | 0 | 4 | K | 2 |  |  |  | ROZPOCET | 0 | 0 | 0 | 0 | 0 | 4 | 0 | 4 | 38
| Online PSC |  | https://podminky.urs.cz/item/CS_URS_2025_02/151101103 | [14 empty] | Online PSC | 2
| VV |  | Viz PD - situace, podélné profily, příčné řezy a TZ | [14 empty] | VV | 2 | 1 | True | 0 | ROZPOCET
| VV |  | . | [14 empty] | VV | 2 | 1 | True | 0 | ROZPOCET
| VV |  | Změřeno v programu AutoCAD | [14 empty] | VV | 2 | 1 | True | 0 | ROZPOCET
| VV |  | . | [14 empty] | VV | 2 | 1 | True | 0 | ROZPOCET
| VV |  | Nová kanalizace | [14 empty] | VV | 2 | 1 | True | 0 | ROZPOCET
| VV |  | 20,32*4,48*2+18,31*5,54*2+18,99*5,25*2 |  | 584.337 | [12 empty] | VV | 2 | 2 | True | 0 | ROZPOCET
| VV |  | 19,69*5,48*2 |  | 215.8024 | [12 empty] | VV | 2 | 2 | True | 0 | ROZPOCET
| VV |  | 11,09*5,49*2+26,62*5,14*2 |  | 395.4218 | [12 empty] | VV | 2 | 2 | True | 0 | ROZPOCET
20 | K | 151101111 | Odstranění pažení a rozepření stěn rýh pro podzemní vedení s uložením materiálu na vzdálenost do 3 m od kraje výkopu příložné, hloubky do 2 m | m2 | 6.4 |  | 0 | CS ÚRS 2025 02 |  | zákl. přenesená |  | 0 | 0 | 0 | 0 | 0 | 4 | K | 2 |  |  |  | ROZPOCET | 0 | 0 | 0 | 0 | 0 | 4 | 0 | 4 | 40
| Online PSC |  | https://podminky.urs.cz/item/CS_URS_2025_02/151101111 | [14 empty] | Online PSC | 2
21 | K | 151101112 | Odstranění pažení a rozepření stěn rýh pro podzemní vedení s uložením materiálu na vzdálenost do 3 m od kraje výkopu příložné, hloubky přes 2 do 4 m | m2 | 753.906 |  | 0 | CS ÚRS 2025 02 |  | zákl. přenesená |  | 0 | 0 | 0 | 0 | 0 | 4 | K | 2 |  |  |  | ROZPOCET | 0 | 0 | 0 | 0 | 0 | 4 | 0 | 4 | 42
| Online PSC |  | https://podminky.urs.cz/item/CS_URS_2025_02/151101112 | [14 empty] | Online PSC | 2
22 | K | 151101113 | Odstranění pažení a rozepření stěn rýh pro podzemní vedení s uložením materiálu na vzdálenost do 3 m od kraje výkopu příložné, hloubky přes 4 do 8 m | m2 | 1195.561 |  | 0 | CS ÚRS 2025 02 |  | zákl. přenesená |  | 0 | 0 | 0 | 0 | 0 | 4 | K | 2 |  |  |  | ROZPOCET | 0 | 0 | 0 | 0 | 0 | 4 | 0 | 4 | 44
| Online PSC |  | https://podminky.urs.cz/item/CS_URS_2025_02/151101113 | [14 empty] | Online PSC | 2
23 | K | 151101202 | Zřízení pažení stěn výkopu bez rozepření nebo vzepření příložné, hloubky přes 4 do 8 m | m2 | 1036.8 |  | 0 | CS ÚRS 2025 02 |  | zákl. přenesená |  | 0 | 0.00072 | 0.7465 | 0 | 0 | 4 | K | 2 |  |  |  | ROZPOCET | 0 | 0 | 0 | 0 | 0 | 4 | 0 | 4 | 46
| Online PSC |  | https://podminky.urs.cz/item/CS_URS_2025_02/151101202 | [14 empty] | Online PSC | 2
| VV |  | Viz PD - situace, podélné profily, příčné řezy a TZ | [14 empty] | VV | 2 | 1 | True | 0 | ROZPOCET
| VV |  | . | [14 empty] | VV | 2 | 1 | True | 0 | ROZPOCET
| VV |  | Změřeno v programu AutoCAD | [14 empty] | VV | 2 | 1 | True | 0 | ROZPOCET
| VV |  | . | [14 empty] | VV | 2 | 1 | True | 0 | ROZPOCET
| VV |  | Nové šachty | [14 empty] | VV | 2 | 1 | True | 0 | ROZPOCET
| VV |  | - průměrná hloubka šachty 5,4 m | [14 empty] | VV | 2 | 1 | True | 0 | ROZPOCET
| VV |  | (2,0+2,0)*2*5,4*24 |  | 1036.8 | [12 empty] | VV | 2 | 2 | True | 0 | ROZPOCET
24 | K | 151101212 | Odstranění pažení stěn výkopu bez rozepření nebo vzepření s uložením pažin na vzdálenost do 3 m od okraje výkopu příložné, hloubky přes 4 do 8 m | m2 | 1036.8 |  | 0 | CS ÚRS 2025 02 |  | zákl. přenesená |  | 0 | 0 | 0 | 0 | 0 | 4 | K | 2 |  |  |  | ROZPOCET | 0 | 0 | 0 | 0 | 0 | 4 | 0 | 4 | 48
| Online PSC |  | https://podminky.urs.cz/item/CS_URS_2025_02/151101212 | [14 empty] | Online PSC | 2
25 | K | 162751117 | Vodorovné přemístění výkopku nebo sypaniny po suchu na obvyklém dopravním prostředku, bez naložení výkopku, avšak se složením bez rozhrnutí z horniny třídy těžitelnosti I skupiny 1 až 3 na vzdálenost přes 9 000 do 10 000 m | m3 | 839.616 |  | 0 | CS ÚRS 2025 02 |  | zákl. přenesená |  | 0 | 0 | 0 | 0 | 0 | 4 | K | 2 |  |  |  | ROZPOCET | 0 | 0 | 0 | 0 | 0 | 4 | 0 | 4 | 522765565
| Online PSC |  | https://podminky.urs.cz/item/CS_URS_2025_02/162751117 | [14 empty] | Online PSC | 2
| VV |  | recyklační skládka | [14 empty] | VV | 2 | 1 | True | 0 | ROZPOCET
| VV |  | 36,732+220,392+83,059+498,353+1,08 |  | 839.616 | [12 empty] | VV | 2 | 2 | True | 1 | ROZPOCET
26 | K | 162751119 | Vodorovné přemístění výkopku nebo sypaniny po suchu na obvyklém dopravním prostředku, bez naložení výkopku, avšak se složením bez rozhrnutí z horniny třídy těžitelnosti I skupiny 1 až 3 na vzdálenost Příplatek k ceně za každých dalších i započatých 1 000 m | m3 | 4198.08 |  | 0 | CS ÚRS 2025 02 |  | zákl. přenesená |  | 0 | 0 | 0 | 0 | 0 | 4 | K | 2 |  |  |  | ROZPOCET | 0 | 0 | 0 | 0 | 0 | 4 | 0 | 4 | 1081531836
| Online PSC |  | https://podminky.urs.cz/item/CS_URS_2025_02/162751119 | [14 empty] | Online PSC | 2
| VV |  | recyklační skládka | [14 empty] | VV | 2 | 1 | True | 0 | ROZPOCET
| VV |  | 36,732+220,392+83,059+498,353+1,08 |  | 839.616 | [12 empty] | VV | 2 | 2 | True | 1 | ROZPOCET
| VV |  | 839,616*5 'Přepočtené koeficientem množství |  | 4198.08 | [12 empty] | VV | 2 | 2 | False | 1 | ROZPOCET
27 | K | 162751137 | Vodorovné přemístění výkopku nebo sypaniny po suchu na obvyklém dopravním prostředku, bez naložení výkopku, avšak se složením bez rozhrnutí z horniny třídy těžitelnosti II skupiny 4 a 5 na vzdálenost přes 9 000 do 10 000 m | m3 | 1478.182 |  | 0 | CS ÚRS 2025 02 |  | zákl. přenesená |  | 0 | 0 | 0 | 0 | 0 | 4 | K | 2 |  |  |  | ROZPOCET | 0 | 0 | 0 | 0 | 0 | 4 | 0 | 4 | -48739353
| Online PSC |  | https://podminky.urs.cz/item/CS_URS_2025_02/162751137 | [14 empty] | Online PSC | 2
| VV |  | recyklační skládky | [14 empty] | VV | 2 | 1 | True | 0 | ROZPOCET
| VV |  | 347,916+103,68+808,471+217,035+1,08 |  | 1478.182 | [12 empty] | VV | 2 | 2 | True | 1 | ROZPOCET
28 | K | 162751139 | Vodorovné přemístění výkopku nebo sypaniny po suchu na obvyklém dopravním prostředku, bez naložení výkopku, avšak se složením bez rozhrnutí z horniny třídy těžitelnosti II skupiny 4 a 5 na vzdálenost Příplatek k ceně za každých dalších i započatých 1 000 m | m3 | 7390.91 |  | 0 | CS ÚRS 2025 02 |  | zákl. přenesená |  | 0 | 0 | 0 | 0 | 0 | 4 | K | 2 |  |  |  | ROZPOCET | 0 | 0 | 0 | 0 | 0 | 4 | 0 | 4 | 1633955154
| Online PSC |  | https://podminky.urs.cz/item/CS_URS_2025_02/162751139 | [14 empty] | Online PSC | 2
| VV |  | recyklační skládky | [14 empty] | VV | 2 | 1 | True | 0 | ROZPOCET
| VV |  | 347,916+103,68+808,471+217,035+1,08 |  | 1478.182 | [12 empty] | VV | 2 | 2 | True | 1 | ROZPOCET
| VV |  | 1478,182*5 'Přepočtené koeficientem množství |  | 7390.91 | [12 empty] | VV | 2 | 2 | False | 1 | ROZPOCET
29 | K | 162751157 | Vodorovné přemístění výkopku nebo sypaniny po suchu na obvyklém dopravním prostředku, bez naložení výkopku, avšak se složením bez rozhrnutí z horniny třídy těžitelnosti III skupiny 6 a 7 na vzdálenost přes 9 000 do 10 000 m | m3 | 80.18 |  | 0 | CS ÚRS 2025 02 |  | zákl. přenesená |  | 0 | 0 | 0 | 0 | 0 | 4 | K | 2 |  |  |  | ROZPOCET | 0 | 0 | 0 | 0 | 0 | 4 | 0 | 4 | 385176298
| Online PSC |  | https://podminky.urs.cz/item/CS_URS_2025_02/162751157 | [14 empty] | Online PSC | 2
| VV |  | přemístění na recyklační skládku | [14 empty] | VV | 2 | 1 | True | 0 | ROZPOCET
| VV |  | 7,776*2+16,278*2+10,368+21,704 |  | 80.18 | [12 empty] | VV | 2 | 2 | True | 1 | ROZPOCET
30 | K | 162751159 | Vodorovné přemístění výkopku nebo sypaniny po suchu na obvyklém dopravním prostředku, bez naložení výkopku, avšak se složením bez rozhrnutí z horniny třídy těžitelnosti III skupiny 6 a 7 na vzdálenost Příplatek k ceně za každých dalších i započatých 1 000 m | m3 | 400.9 |  | 0 | CS ÚRS 2025 02 |  | zákl. přenesená |  | 0 | 0 | 0 | 0 | 0 | 4 | K | 2 |  |  |  | ROZPOCET | 0 | 0 | 0 | 0 | 0 | 4 | 0 | 4 | -859993207
| Online PSC |  | https://podminky.urs.cz/item/CS_URS_2025_02/162751159 | [14 empty] | Online PSC | 2
| VV |  | přemístění na recyklační skládku | [14 empty] | VV | 2 | 1 | True | 0 | ROZPOCET
| VV |  | 7,776*2+16,278*2+10,368+21,704 |  | 80.18 | [12 empty] | VV | 2 | 2 | True | 1 | ROZPOCET
| VV |  | 80,18*5 'Přepočtené koeficientem množství |  | 400.9 | [12 empty] | VV | 2 | 2 | False | 1 | ROZPOCET
31 | K | 171201231 | Poplatek za uložení stavebního odpadu na recyklační skládce (skládkovné) zeminy a kamení zatříděného do Katalogu odpadů pod kódem 17 05 04 | t | 4636.051 |  | 0 | CS ÚRS 2025 02 |  | zákl. přenesená |  | 0 | 0 | 0 | 0 | 0 | 4 | K | 2 |  |  |  | ROZPOCET | 0 | 0 | 0 | 0 | 0 | 4 | 0 | 4 | 62
| Online PSC |  | https://podminky.urs.cz/item/CS_URS_2025_02/171201231 | [14 empty] | Online PSC | 2
| VV |  | "pol. 162751117:" 839,616*1,8 |  | 1511.309 | [12 empty] | VV | 2 | 2 | True | 0 | ROZPOCET
| VV |  | "pol. 162751137:" 1478,182*2,0 |  | 2956.364 | [12 empty] | VV | 2 | 2 | True | 0 | ROZPOCET
| VV |  | "pol. 162751157:" 80,18*2,1 |  | 168.378 | [12 empty] | VV | 2 | 2 | True | 0 | ROZPOCET
32 | K | 174151101 | Zásyp sypaninou z jakékoliv horniny strojně s uložením výkopku ve vrstvách se zhutněním jam, šachet, rýh nebo kolem objektů v těchto vykopávkách | m3 | 1709.73 |  | 0 | CS ÚRS 2025 02 |  | zákl. přenesená |  | 0 | 0 | 0 | 0 | 0 | 4 | K | 2 |  |  |  | ROZPOCET | 0 | 0 | 0 | 0 | 0 | 4 | 0 | 4 | 64
| Online PSC |  | https://podminky.urs.cz/item/CS_URS_2025_02/174151101 | [14 empty] | Online PSC | 2
| VV |  | Viz PD - situace, podélné profily, příčné řezy a TZ | [14 empty] | VV | 2 | 1 | True | 0 | ROZPOCET
| VV |  | . | [14 empty] | VV | 2 | 1 | True | 0 | ROZPOCET
| VV |  | Změřeno v programu AutoCAD | [14 empty] | VV | 2 | 1 | True | 0 | ROZPOCET
| VV |  | . | [14 empty] | VV | 2 | 1 | True | 0 | ROZPOCET
| VV |  | Nová kanalizace | [14 empty] | VV | 2 | 1 | True | 0 | ROZPOCET
| VV |  | (31,0*2,31*1,2+13,45*2,41*1,2+13,23*2,62*1,1+20,32*4,48*1,1+18,31*5,54*1,1+18,99*5,25*1,1) |  | 484.344 | [12 empty] | VV | 2 | 2 | True | 0 | ROZPOCET
| VV |  | (9,3*3,13*1,1+2,0*1,6*1,2+27,89*2,14*1,2+13,46*2,4*1,2+9,95*3,64*1,1+19,69*5,48*1,1) |  | 304.777 | [12 empty] | VV | 2 | 2 | True | 0 | ROZPOCET
| VV |  | (11,09*5,49*1,1+26,62*5,14*1,1+7,55*2,71*1,0+9,0*3,11*1,0+7,0*2,5*0,95+6,0*2,5*0,9+0,75*0,6*3) |  | 297.407 | [12 empty] | VV | 2 | 2 | True | 0 | ROZPOCET
| VV |  | "Odpočet obsypů a podsypů:" -185,96-43,829 |  | -229.789 | [12 empty] | VV | 2 | 2 | True | 0 | ROZPOCET
| VV |  | . | [14 empty] | VV | 2 | 1 | True | 0 | ROZPOCET
| VV |  | Stávající kanalizace | [14 empty] | VV | 2 | 1 | True | 0 | ROZPOCET
| VV |  | 160,0*4,0*0,9 |  | 576 | [12 empty] | VV | 2 | 2 | True | 0 | ROZPOCET
| VV |  | . | [14 empty] | VV | 2 | 1 | True | 0 | ROZPOCET
| VV |  | Stávající šachty | [14 empty] | VV | 2 | 1 | True | 0 | ROZPOCET
| VV |  | (2,0*2,0*4,0-3,14*0,65*0,65*4,0)*9 |  | 96.241 | [12 empty] | VV | 2 | 2 | True | 0 | ROZPOCET
| VV |  | . | [14 empty] | VV | 2 | 1 | True | 0 | ROZPOCET
| VV |  | Kanál | [14 empty] | VV | 2 | 1 | True | 0 | ROZPOCET
| VV |  | 29,0*1,25+44,5*1,0 |  | 80.75 | [12 empty] | VV | 2 | 2 | True | 0 | ROZPOCET
| VV |  | 100,0 |  | 100 | [12 empty] | VV | 2 | 2 | True | 0 | ROZPOCET
33 | M | 10364100 | zemina pro terénní úpravy - tříděná | t | 3419.46 |  | 0 | CS ÚRS 2025 02 |  | zákl. přenesená |  | 0 | 0 | 0 | 0 | 0 | 8 | M | 2 |  |  |  | ROZPOCET | 0 | 0 | 0 | 0 | 0 | 4 | 0 | 4 | 66
| P |  | Poznámka k položce: včetně dopravy zeminy | [14 empty] | P | 2
| VV |  | 1709,73*2 'Přepočtené koeficientem množství |  | 3419.46 | [12 empty] | VV | 2 | 2 | False | 1 | ROZPOCET
34 | K | 175151101 | Obsypání potrubí strojně sypaninou z vhodných hornin třídy těžitelnosti I a II, skupiny 1 až 4 nebo materiálem připraveným podél výkopu ve vzdálenosti do 3 m od jeho kraje, pro jakoukoliv hloubku výkopu a míru zhutnění bez prohození sypaniny | m3 | 186.77 |  | 0 | CS ÚRS 2025 02 |  | zákl. přenesená |  | 0 | 0 | 0 | 0 | 0 | 4 | K | 2 |  |  |  | ROZPOCET | 0 | 0 | 0 | 0 | 0 | 4 | 0 | 4 | 68
| Online PSC |  | https://podminky.urs.cz/item/CS_URS_2025_02/175151101 | [14 empty] | Online PSC | 2
| VV |  | Viz PD - situace, podélné profily,příčné řezy a TZ | [14 empty] | VV | 2 | 1 | True | 0 | ROZPOCET
| VV |  | . | [14 empty] | VV | 2 | 1 | True | 0 | ROZPOCET
| VV |  | se zhutněním | [14 empty] | VV | 2 | 1 | True | 0 | ROZPOCET
| VV |  | . | [14 empty] | VV | 2 | 1 | True | 0 | ROZPOCET
| VV |  | 87,8*1,2*0,7+147,5*1,1*0,6+16,55*1,0*0,55+7,0*0,95*0,5+6,0*0,9*0,45+0,45*0,6*3*1 |  | 186.7695 | [12 empty] | VV | 2 | 2 | True | 0 | ROZPOCET
35 | M | 58337303 | štěrkopísek frakce 0/8 | t | 354.863 |  | 0 | CS ÚRS 2025 02 |  | zákl. přenesená |  | 0 | 1 | 354.863 | 0 | 0 | 8 | M | 2 |  |  |  | ROZPOCET | 0 | 0 | 0 | 0 | 0 | 4 | 0 | 4 | 70
| P |  | Poznámka k položce: včetně dopravy materiálu | [14 empty] | P | 2
| VV |  | 186,77*1,9 'Přepočtené koeficientem množství |  | 354.863 | [12 empty] | VV | 2 | 2 | False | 1 | ROZPOCET
36 | K | 451573111 | Lože pod potrubí, stoky a drobné objekty v otevřeném výkopu z písku a štěrkopísku do 63 mm | m3 | 44.009 |  | 0 | CS ÚRS 2025 02 |  | zákl. přenesená |  | 0 | 1.8908 | 83.2109 | 0 | 0 | 4 | K | 2 |  |  |  | ROZPOCET | 0 | 0 | 0 | 0 | 0 | 4 | 0 | 4 | 72
| Online PSC |  | https://podminky.urs.cz/item/CS_URS_2025_02/451573111 | [14 empty] | Online PSC | 2
| VV |  | Viz PD - situace, podélné profily,příčné řezy a TZ | [14 empty] | VV | 2 | 1 | True | 0 | ROZPOCET
| VV |  | . | [14 empty] | VV | 2 | 1 | True | 0 | ROZPOCET
| VV |  | se zhutněním | [14 empty] | VV | 2 | 1 | True | 0 | ROZPOCET
| VV |  | frakce 0-8 mm | [14 empty] | VV | 2 | 1 | True | 0 | ROZPOCET
| VV |  | . | [14 empty] | VV | 2 | 1 | True | 0 | ROZPOCET
| VV |  | 87,8*1,2*0,15+147,5*1,1*0,15+16,55*1,0*0,15+7,0*0,95*0,1+6,0*0,9*0,1+0,6*0,1*3 |  | 44.009 | [12 empty] | VV | 2 | 2 | True | 0 | ROZPOCET
| D | 2 | Zakládání |  |  |  | 0 |  |  |  |  | 0 |  | 11.2525 |  | 0 | 1 | D | 1 |  |  |  | ROZPOCET | [6 empty] | 0
37 | K | 985331112 | Dodatečné vlepování betonářské výztuže včetně vyvrtání a vyčištění otvoru cementovou aktivovanou maltou průměr výztuže 10 mm | m | 15 |  | 0 | CS ÚRS 2025 02 |  | zákl. přenesená |  | 0 | 0.00039 | 0.00585 | 0 | 0 | 4 | K | 2 |  |  |  | ROZPOCET | 0 | 0 | 0 | 0 | 0 | 4 | 0 | 4 | 74
| Online PSC |  | https://podminky.urs.cz/item/CS_URS_2025_02/985331112 | [14 empty] | Online PSC | 2
| VV |  | Viz PD - situace, podélné profily, příčné řezy a TZ | [14 empty] | VV | 2 | 1 | True | 0 | ROZPOCET
| VV |  | . | [14 empty] | VV | 2 | 1 | True | 0 | ROZPOCET
| VV |  | 60*0,25 |  | 15 | [12 empty] | VV | 2 | 2 | True | 0 | ROZPOCET
38 | K | 279113154 | Základové zdi z tvárnic ztraceného bednění včetně výplně z betonu bez zvláštních nároků na vliv prostředí třídy C 25/30, tloušťky zdiva přes 250 do 300 mm | m2 | 15 |  | 0 | CS ÚRS 2025 02 |  | zákl. přenesená |  | 0 | 0.73558 | 11.0337 | 0 | 0 | 4 | K | 2 |  |  |  | ROZPOCET | 0 | 0 | 0 | 0 | 0 | 4 | 0 | 4 | 76
| Online PSC |  | https://podminky.urs.cz/item/CS_URS_2025_02/279113154 | [14 empty] | Online PSC | 2
| VV |  | Viz PD - situace, podélné profily, příčné řezy a TZ | [14 empty] | VV | 2 | 1 | True | 0 | ROZPOCET
| VV |  | . | [14 empty] | VV | 2 | 1 | True | 0 | ROZPOCET
| VV |  | 2,0*2,5*3 |  | 15 | [12 empty] | VV | 2 | 2 | True | 0 | ROZPOCET
39 | K | 279361821 | Výztuž základových zdí nosných svislých nebo odkloněných od svislice, rovinných nebo oblých, deskových nebo žebrových, včetně výztuže jejich žeber z betonářské oceli 10 505 (R) nebo BSt 500 | t | 0.201 |  | 0 | CS ÚRS 2025 02 |  | zákl. přenesená |  | 0 | 1.0594 | 0.21294 | 0 | 0 | 4 | K | 2 |  |  |  | ROZPOCET | 0 | 0 | 0 | 0 | 0 | 4 | 0 | 4 | 78
| Online PSC |  | https://podminky.urs.cz/item/CS_URS_2025_02/279361821 | [14 empty] | Online PSC | 2
| VV |  | Viz PD - situace, podélné profily, příčné řezy a TZ | [14 empty] | VV | 2 | 1 | True | 0 | ROZPOCET
| VV |  | . | [14 empty] | VV | 2 | 1 | True | 0 | ROZPOCET
| VV |  | 60*0,5*0,00062*1,2 |  | 0.02232 | [12 empty] | VV | 2 | 2 | True | 0 | ROZPOCET
| VV |  | (10*2*2,0*3+8*2*2,5*3)*0,00062*1,2 |  | 0.17856 | [12 empty] | VV | 2 | 2 | True | 0 | ROZPOCET
| D | 8 | Trubní vedení |  |  |  | 0 |  |  |  |  | 0 |  | 210.1215 |  | 0 | 1 | D | 1 |  |  |  | ROZPOCET | [6 empty] | 0
40 | K | 871313123 | Montáž kanalizačního potrubí z tvrdého PVC-U hladkého plnostěnného tuhost SN 12 DN 160 | m | 12 |  | 0 | CS ÚRS 2025 02 |  | zákl. přenesená |  | 0 | 1e-05 | 0.00012 | 0 | 0 | 4 | K | 2 |  |  |  | ROZPOCET | 0 | 0 | 0 | 0 | 0 | 4 | 0 | 4 | -1837200701
| Online PSC |  | https://podminky.urs.cz/item/CS_URS_2025_02/871313123 | [14 empty] | Online PSC | 2
| VV |  | Viz PD - situace, podélné profily, příčné řezy a TZ | [14 empty] | VV | 2 | 1 | True | 0 | ROZPOCET
| VV |  | . | [14 empty] | VV | 2 | 1 | True | 0 | ROZPOCET
| VV |  | Změřeno v programu AutoCAD | [14 empty] | VV | 2 | 1 | True | 0 | ROZPOCET
| VV |  | . | [14 empty] | VV | 2 | 1 | True | 0 | ROZPOCET
| VV |  | 6,0+6,0 |  | 12 | [12 empty] | VV | 2 | 2 | True | 0 | ROZPOCET
41 | M | 28611106 | trubka kanalizační PVC-U plnostěnná jednovrstvá s rázovou odolností DN 160x6000mm SN12 | m | 13.2 |  | 0 | CS ÚRS 2025 02 |  | zákl. přenesená |  | 0 | 0.00431 | 0.056892 | 0 | 0 | 8 | M | 2 |  |  |  | ROZPOCET | 0 | 0 | 0 | 0 | 0 | 4 | 0 | 4 | -923829709
| VV |  | 12*1,1 'Přepočtené koeficientem množství |  | 13.2 | [12 empty] | VV | 2 | 2 | False | 1 | ROZPOCET
42 | K | 871353123 | Montáž kanalizačního potrubí z tvrdého PVC-U hladkého plnostěnného tuhost SN 12 DN 200 | m | 14.84 |  | 0 | CS ÚRS 2025 02 |  | zákl. přenesená |  | 0 | 1e-05 | 0.0001484 | 0 | 0 | 4 | K | 2 |  |  |  | ROZPOCET | 0 | 0 | 0 | 0 | 0 | 4 | 0 | 4 | 250729982
| Online PSC |  | https://podminky.urs.cz/item/CS_URS_2025_02/871353123 | [14 empty] | Online PSC | 2
| VV |  | Viz PD - situace, podélné profily, příčné řezy a TZ | [14 empty] | VV | 2 | 1 | True | 0 | ROZPOCET
| VV |  | . | [14 empty] | VV | 2 | 1 | True | 0 | ROZPOCET
| VV |  | Změřeno v programu AutoCAD | [14 empty] | VV | 2 | 1 | True | 0 | ROZPOCET
| VV |  | . | [14 empty] | VV | 2 | 1 | True | 0 | ROZPOCET
| VV |  | 7,0+(3,1+1,94+2,8) |  | 14.84 | [12 empty] | VV | 2 | 2 | True | 0 | ROZPOCET
43 | M | 28611107 | trubka kanalizační PVC-U plnostěnná jednovrstvá s rázovou odolností DN 200x6000mm SN12 | m | 16.324 |  | 0 | CS ÚRS 2025 02 |  | zákl. přenesená |  | 0 | 0.00673 | 0.10986 | 0 | 0 | 8 | M | 2 |  |  |  | ROZPOCET | 0 | 0 | 0 | 0 | 0 | 4 | 0 | 4 | -1228246667
| VV |  | 14,84*1,1 'Přepočtené koeficientem množství |  | 16.324 | [12 empty] | VV | 2 | 2 | False | 1 | ROZPOCET
44 | K | 871363123 | Montáž kanalizačního potrubí z tvrdého PVC-U hladkého plnostěnného tuhost SN 12 DN 250 | m | 16.55 |  | 0 | CS ÚRS 2025 02 |  | zákl. přenesená |  | 0 | 2e-05 | 0.000331 | 0 | 0 | 4 | K | 2 |  |  |  | ROZPOCET | 0 | 0 | 0 | 0 | 0 | 4 | 0 | 4 | 1917771989
| Online PSC |  | https://podminky.urs.cz/item/CS_URS_2025_02/871363123 | [14 empty] | Online PSC | 2
| VV |  | Viz PD - situace, podélné profily, příčné řezy a TZ | [14 empty] | VV | 2 | 1 | True | 0 | ROZPOCET
| VV |  | . | [14 empty] | VV | 2 | 1 | True | 0 | ROZPOCET
| VV |  | Změřeno v programu AutoCAD | [14 empty] | VV | 2 | 1 | True | 0 | ROZPOCET
| VV |  | . | [14 empty] | VV | 2 | 1 | True | 0 | ROZPOCET
| VV |  | 16,55 |  | 16.55 | [12 empty] | VV | 2 | 2 | True | 0 | ROZPOCET
45 | M | 28611108 | trubka kanalizační PVC-U plnostěnná jednovrstvá s rázovou odolností DN 250x6000mm SN12 | m | 18.205 |  | 0 | CS ÚRS 2025 02 |  | zákl. přenesená |  | 0 | 0.01052 | 0.19152 | 0 | 0 | 8 | M | 2 |  |  |  | ROZPOCET | 0 | 0 | 0 | 0 | 0 | 4 | 0 | 4 | -522758615
| VV |  | 16,55*1,1 'Přepočtené koeficientem množství |  | 18.205 | [12 empty] | VV | 2 | 2 | False | 1 | ROZPOCET
46 | K | 871373123 | Montáž kanalizačního potrubí z tvrdého PVC-U hladkého plnostěnného tuhost SN 12 DN 315 | m | 147.5 |  | 0 | CS ÚRS 2025 02 |  | zákl. přenesená |  | 0 | 2e-05 | 0.00295 | 0 | 0 | 4 | K | 2 |  |  |  | ROZPOCET | 0 | 0 | 0 | 0 | 0 | 4 | 0 | 4 | 1080120119
| Online PSC |  | https://podminky.urs.cz/item/CS_URS_2025_02/871373123 | [14 empty] | Online PSC | 2
| VV |  | Viz PD - situace, podélné profily, příčné řezy a TZ | [14 empty] | VV | 2 | 1 | True | 0 | ROZPOCET
| VV |  | . | [14 empty] | VV | 2 | 1 | True | 0 | ROZPOCET
| VV |  | Změřeno v programu AutoCAD | [14 empty] | VV | 2 | 1 | True | 0 | ROZPOCET
| VV |  | . | [14 empty] | VV | 2 | 1 | True | 0 | ROZPOCET
| VV |  | 147,5 |  | 147.5 | [12 empty] | VV | 2 | 2 | True | 0 | ROZPOCET
47 | M | 28611109 | trubka kanalizační PVC-U plnostěnná jednovrstvá s rázovou odolností DN 315x6000mm SN12 | m | 162.25 |  | 0 | CS ÚRS 2025 02 |  | zákl. přenesená |  | 0 | 0.01662 | 2.6966 | 0 | 0 | 8 | M | 2 |  |  |  | ROZPOCET | 0 | 0 | 0 | 0 | 0 | 4 | 0 | 4 | -1042425364
| VV |  | 147,5*1,1 'Přepočtené koeficientem množství |  | 162.25 | [12 empty] | VV | 2 | 2 | False | 1 | ROZPOCET
48 | K | 871393123 | Montáž kanalizačního potrubí z tvrdého PVC-U hladkého plnostěnného tuhost SN 12 DN 400 | m | 87.8 |  | 0 | CS ÚRS 2025 02 |  | zákl. přenesená |  | 0 | 3e-05 | 0.002634 | 0 | 0 | 4 | K | 2 |  |  |  | ROZPOCET | 0 | 0 | 0 | 0 | 0 | 4 | 0 | 4 | -2067934016
| Online PSC |  | https://podminky.urs.cz/item/CS_URS_2025_02/871393123 | [14 empty] | Online PSC | 2
| VV |  | Viz PD - situace, podélné profily, příčné řezy a TZ | [14 empty] | VV | 2 | 1 | True | 0 | ROZPOCET
| VV |  | . | [14 empty] | VV | 2 | 1 | True | 0 | ROZPOCET
| VV |  | Změřeno v programu AutoCAD | [14 empty] | VV | 2 | 1 | True | 0 | ROZPOCET
| VV |  | . | [14 empty] | VV | 2 | 1 | True | 0 | ROZPOCET
| VV |  | 87,8 |  | 87.8 | [12 empty] | VV | 2 | 2 | True | 0 | ROZPOCET
49 | M | 28611110 | trubka kanalizační PVC-U plnostěnná jednovrstvá s rázovou odolností DN 400x6000mm SN12 | m | 96.58 |  | 0 | CS ÚRS 2025 02 |  | zákl. přenesená |  | 0 | 0.02683 | 2.5912 | 0 | 0 | 8 | M | 2 |  |  |  | ROZPOCET | 0 | 0 | 0 | 0 | 0 | 4 | 0 | 4 | -2053322929
| VV |  | 87,8*1,1 'Přepočtené koeficientem množství |  | 96.58 | [12 empty] | VV | 2 | 2 | False | 1 | ROZPOCET
50 | K | 877315211 | Montáž tvarovek na kanalizačním plastovém potrubí z PP nebo PVC-U hladkého plnostěnného kolen, víček nebo hrdlových uzávěrů DN 150 | kus | 13 |  | 0 | CS ÚRS 2025 02 |  | zákl. přenesená |  | 0 | 0 | 0 | 0 | 0 | 4 | K | 2 |  |  |  | ROZPOCET | 0 | 0 | 0 | 0 | 0 | 4 | 0 | 4 | 90
| Online PSC |  | https://podminky.urs.cz/item/CS_URS_2025_02/877315211 | [14 empty] | Online PSC | 2
51 | M | 28611361 | koleno kanalizační PVC KG 160x45° | kus | 6 |  | 0 | CS ÚRS 2025 02 |  | zákl. přenesená |  | 0 | 0.00065 | 0.0039 | 0 | 0 | 8 | M | 2 |  |  |  | ROZPOCET | 0 | 0 | 0 | 0 | 0 | 4 | 0 | 4 | 615376890
| VV |  | Viz PD - situace, podélné profily, příčné řezy a TZ | [14 empty] | VV | 2 | 1 | True | 0 | ROZPOCET
| VV |  | . | [14 empty] | VV | 2 | 1 | True | 0 | ROZPOCET
| VV |  | Změřeno v programu AutoCAD | [14 empty] | VV | 2 | 1 | True | 0 | ROZPOCET
| VV |  | . | [14 empty] | VV | 2 | 1 | True | 0 | ROZPOCET
| VV |  | 6 |  | 6 | [12 empty] | VV | 2 | 2 | True | 0 | ROZPOCET
52 | M | 28651056 | zátka kanalizační PVC-U plnostěnná s rázovou odolností DN 150 | kus | 7 |  | 0 | CS ÚRS 2025 02 |  | zákl. přenesená |  | 0 | 0.0003 | 0.0021 | 0 | 0 | 8 | M | 2 |  |  |  | ROZPOCET | 0 | 0 | 0 | 0 | 0 | 4 | 0 | 4 | 92
| VV |  | Viz PD - situace, podélné profily, příčné řezy a TZ | [14 empty] | VV | 2 | 1 | True | 0 | ROZPOCET
| VV |  | . | [14 empty] | VV | 2 | 1 | True | 0 | ROZPOCET
| VV |  | Změřeno v programu AutoCAD | [14 empty] | VV | 2 | 1 | True | 0 | ROZPOCET
| VV |  | . | [14 empty] | VV | 2 | 1 | True | 0 | ROZPOCET
| VV |  | 7 |  | 7 | [12 empty] | VV | 2 | 2 | True | 0 | ROZPOCET
53 | K | 877355211 | Montáž tvarovek na kanalizačním plastovém potrubí z PP nebo PVC-U hladkého plnostěnného kolen, víček nebo hrdlových uzávěrů DN 200 | kus | 14 |  | 0 | CS ÚRS 2025 02 |  | zákl. přenesená |  | 0 | 0 | 0 | 0 | 0 | 4 | K | 2 |  |  |  | ROZPOCET | 0 | 0 | 0 | 0 | 0 | 4 | 0 | 4 | 94
| Online PSC |  | https://podminky.urs.cz/item/CS_URS_2025_02/877355211 | [14 empty] | Online PSC | 2
54 | M | 28651015 | koleno kanalizační PVC-U plnostěnné s rázovou odolností 200x45° | kus | 9 |  | 0 | CS ÚRS 2025 02 |  | zákl. přenesená |  | 0 | 0.0015 | 0.0135 | 0 | 0 | 8 | M | 2 |  |  |  | ROZPOCET | 0 | 0 | 0 | 0 | 0 | 4 | 0 | 4 | 96
| VV |  | Viz PD - situace, podélné profily, příčné řezy a TZ | [14 empty] | VV | 2 | 1 | True | 0 | ROZPOCET
| VV |  | . | [14 empty] | VV | 2 | 1 | True | 0 | ROZPOCET
| VV |  | Změřeno v programu AutoCAD | [14 empty] | VV | 2 | 1 | True | 0 | ROZPOCET
| VV |  | . | [14 empty] | VV | 2 | 1 | True | 0 | ROZPOCET
| VV |  | 9 |  | 9 | [12 empty] | VV | 2 | 2 | True | 0 | ROZPOCET
55 | M | 28651057 | zátka kanalizační PVC-U plnostěnná s rázovou odolností DN 200 | kus | 5 |  | 0 | CS ÚRS 2025 02 |  | zákl. přenesená |  | 0 | 0.0005 | 0.0025 | 0 | 0 | 8 | M | 2 |  |  |  | ROZPOCET | 0 | 0 | 0 | 0 | 0 | 4 | 0 | 4 | 98
| VV |  | Viz PD - situace, podélné profily, příčné řezy a TZ | [14 empty] | VV | 2 | 1 | True | 0 | ROZPOCET
| VV |  | . | [14 empty] | VV | 2 | 1 | True | 0 | ROZPOCET
| VV |  | Změřeno v programu AutoCAD | [14 empty] | VV | 2 | 1 | True | 0 | ROZPOCET
| VV |  | . | [14 empty] | VV | 2 | 1 | True | 0 | ROZPOCET
| VV |  | 5 |  | 5 | [12 empty] | VV | 2 | 2 | True | 0 | ROZPOCET
56 | K | 877365211 | Montáž tvarovek na kanalizačním plastovém potrubí z PP nebo PVC-U hladkého plnostěnného kolen, víček nebo hrdlových uzávěrů DN 250 | kus | 1 |  | 0 | CS ÚRS 2025 02 |  | zákl. přenesená |  | 0 | 0 | 0 | 0 | 0 | 4 | K | 2 |  |  |  | ROZPOCET | 0 | 0 | 0 | 0 | 0 | 4 | 0 | 4 | 100
| Online PSC |  | https://podminky.urs.cz/item/CS_URS_2025_02/877365211 | [14 empty] | Online PSC | 2
57 | M | 28651058 | zátka kanalizační PVC-U plnostěnná s rázovou odolností DN 250 | kus | 1 |  | 0 | CS ÚRS 2025 02 |  | zákl. přenesená |  | 0 | 0.001 | 0.001 | 0 | 0 | 8 | M | 2 |  |  |  | ROZPOCET | 0 | 0 | 0 | 0 | 0 | 4 | 0 | 4 | 102
| VV |  | Viz PD - situace, podélné profily, příčné řezy a TZ | [14 empty] | VV | 2 | 1 | True | 0 | ROZPOCET
| VV |  | . | [14 empty] | VV | 2 | 1 | True | 0 | ROZPOCET
| VV |  | Změřeno v programu AutoCAD | [14 empty] | VV | 2 | 1 | True | 0 | ROZPOCET
| VV |  | . | [14 empty] | VV | 2 | 1 | True | 0 | ROZPOCET
| VV |  | 1 |  | 1 | [12 empty] | VV | 2 | 2 | True | 0 | ROZPOCET
58 | K | 877375211 | Montáž tvarovek na kanalizačním plastovém potrubí z PP nebo PVC-U hladkého plnostěnného kolen, víček nebo hrdlových uzávěrů DN 300 | kus | 2 |  | 0 | CS ÚRS 2025 02 |  | zákl. přenesená |  | 0 | 0 | 0 | 0 | 0 | 4 | K | 2 |  |  |  | ROZPOCET | 0 | 0 | 0 | 0 | 0 | 4 | 0 | 4 | 104
| Online PSC |  | https://podminky.urs.cz/item/CS_URS_2025_02/877375211 | [14 empty] | Online PSC | 2
59 | M | 28651059 | zátka kanalizační PVC-U plnostěnná s rázovou odolností DN 300 | kus | 2 |  | 0 | CS ÚRS 2025 02 |  | zákl. přenesená |  | 0 | 0.0013 | 0.0026 | 0 | 0 | 8 | M | 2 |  |  |  | ROZPOCET | 0 | 0 | 0 | 0 | 0 | 4 | 0 | 4 | 106
| VV |  | Viz PD - situace, podélné profily, příčné řezy a TZ | [14 empty] | VV | 2 | 1 | True | 0 | ROZPOCET
| VV |  | . | [14 empty] | VV | 2 | 1 | True | 0 | ROZPOCET
| VV |  | Změřeno v programu AutoCAD | [14 empty] | VV | 2 | 1 | True | 0 | ROZPOCET
| VV |  | . | [14 empty] | VV | 2 | 1 | True | 0 | ROZPOCET
| VV |  | 2 |  | 2 | [12 empty] | VV | 2 | 2 | True | 0 | ROZPOCET
60 | K | 877365221 | Montáž tvarovek na kanalizačním plastovém potrubí z PP nebo PVC-U hladkého plnostěnného odboček DN 250 | kus | 3 |  | 0 | CS ÚRS 2025 02 |  | zákl. přenesená |  | 0 | 0 | 0 | 0 | 0 | 4 | K | 2 |  |  |  | ROZPOCET | 0 | 0 | 0 | 0 | 0 | 4 | 0 | 4 | 108
| Online PSC |  | https://podminky.urs.cz/item/CS_URS_2025_02/877365221 | [14 empty] | Online PSC | 2
61 | M | 28651035 | odbočka kanalizační PVC-U plnostěnná s rázovou odolností DN 250/200/45° | kus | 1 |  | 0 | CS ÚRS 2025 02 |  | zákl. přenesená |  | 0 | 0.0045 | 0.0045 | 0 | 0 | 8 | M | 2 |  |  |  | ROZPOCET | 0 | 0 | 0 | 0 | 0 | 4 | 0 | 4 | 110
| VV |  | Viz PD - situace, podélné profily, příčné řezy a TZ | [14 empty] | VV | 2 | 1 | True | 0 | ROZPOCET
| VV |  | . | [14 empty] | VV | 2 | 1 | True | 0 | ROZPOCET
| VV |  | Změřeno v programu AutoCAD | [14 empty] | VV | 2 | 1 | True | 0 | ROZPOCET
| VV |  | . | [14 empty] | VV | 2 | 1 | True | 0 | ROZPOCET
| VV |  | 1 |  | 1 | [12 empty] | VV | 2 | 2 | True | 0 | ROZPOCET
62 | M | 28651034 | odbočka kanalizační PVC-U plnostěnná s rázovou odolností DN 250/160/45° | kus | 2 |  | 0 | CS ÚRS 2025 02 |  | zákl. přenesená |  | 0 | 0.0037 | 0.0074 | 0 | 0 | 8 | M | 2 |  |  |  | ROZPOCET | 0 | 0 | 0 | 0 | 0 | 4 | 0 | 4 | 112
| VV |  | Viz PD - situace, podélné profily, příčné řezy a TZ | [14 empty] | VV | 2 | 1 | True | 0 | ROZPOCET
| VV |  | . | [14 empty] | VV | 2 | 1 | True | 0 | ROZPOCET
| VV |  | Změřeno v programu AutoCAD | [14 empty] | VV | 2 | 1 | True | 0 | ROZPOCET
| VV |  | . | [14 empty] | VV | 2 | 1 | True | 0 | ROZPOCET
| VV |  | 2 |  | 2 | [12 empty] | VV | 2 | 2 | True | 0 | ROZPOCET
63 | K | 877375221 | Montáž tvarovek na kanalizačním plastovém potrubí z PP nebo PVC-U hladkého plnostěnného odboček DN 300 | kus | 1 |  | 0 | CS ÚRS 2025 02 |  | zákl. přenesená |  | 0 | 0 | 0 | 0 | 0 | 4 | K | 2 |  |  |  | ROZPOCET | 0 | 0 | 0 | 0 | 0 | 4 | 0 | 4 | 114
| Online PSC |  | https://podminky.urs.cz/item/CS_URS_2025_02/877375221 | [14 empty] | Online PSC | 2
64 | M | 28651038 | odbočka kanalizační PVC-U plnostěnná s rázovou odolností DN 315/200/45° | kus | 1 |  | 0 | CS ÚRS 2025 02 |  | zákl. přenesená |  | 0 | 0.0101 | 0.0101 | 0 | 0 | 8 | M | 2 |  |  |  | ROZPOCET | 0 | 0 | 0 | 0 | 0 | 4 | 0 | 4 | 116
| VV |  | Viz PD - situace, podélné profily, příčné řezy a TZ | [14 empty] | VV | 2 | 1 | True | 0 | ROZPOCET
| VV |  | . | [14 empty] | VV | 2 | 1 | True | 0 | ROZPOCET
| VV |  | Změřeno v programu AutoCAD | [14 empty] | VV | 2 | 1 | True | 0 | ROZPOCET
| VV |  | . | [14 empty] | VV | 2 | 1 | True | 0 | ROZPOCET
| VV |  | 1 |  | 1 | [12 empty] | VV | 2 | 2 | True | 0 | ROZPOCET
65 | K | 877395221 | Montáž tvarovek na kanalizačním plastovém potrubí z PP nebo PVC-U hladkého plnostěnného odboček DN 400 | kus | 1 |  | 0 | CS ÚRS 2025 02 |  | zákl. přenesená |  | 0 | 0 | 0 | 0 | 0 | 4 | K | 2 |  |  |  | ROZPOCET | 0 | 0 | 0 | 0 | 0 | 4 | 0 | 4 | 118
| Online PSC |  | https://podminky.urs.cz/item/CS_URS_2025_02/877395221 | [14 empty] | Online PSC | 2
66 | M | 28617220 | odbočka kanalizační PP třívrstvá SN16 45° DN 400/200 | kus | 1 |  | 0 | CS ÚRS 2025 02 |  | zákl. přenesená |  | 0 | 0.0171 | 0.0171 | 0 | 0 | 8 | M | 2 |  |  |  | ROZPOCET | 0 | 0 | 0 | 0 | 0 | 4 | 0 | 4 | 120
| VV |  | Viz PD - situace, podélné profily, příčné řezy a TZ | [14 empty] | VV | 2 | 1 | True | 0 | ROZPOCET
| VV |  | . | [14 empty] | VV | 2 | 1 | True | 0 | ROZPOCET
| VV |  | Změřeno v programu AutoCAD | [14 empty] | VV | 2 | 1 | True | 0 | ROZPOCET
| VV |  | . | [14 empty] | VV | 2 | 1 | True | 0 | ROZPOCET
| VV |  | 1 |  | 1 | [12 empty] | VV | 2 | 2 | True | 0 | ROZPOCET
67 | K | 894411121 | Zřízení šachet kanalizačních z betonových dílců výšky vstupu do 1,50 m s obložením dna betonem tř. C 25/30, na potrubí DN přes 200 do 300 | kus | 17 |  | 0 | CS ÚRS 2025 02 |  | zákl. přenesená |  | 0 | 2.1159 | 35.9698 | 0 | 0 | 4 | K | 2 |  |  |  | ROZPOCET | 0 | 0 | 0 | 0 | 0 | 4 | 0 | 4 | 122
| Online PSC |  | https://podminky.urs.cz/item/CS_URS_2025_02/894411121 | [14 empty] | Online PSC | 2
| VV |  | Viz PD - situace, tabulka šachet a TZ | [14 empty] | VV | 2 | 1 | True | 0 | ROZPOCET
| VV |  | dno šachty prefabrikované | [14 empty] | VV | 2 | 1 | True | 0 | ROZPOCET
| VV |  | . | [14 empty] | VV | 2 | 1 | True | 0 | ROZPOCET
| VV |  | "RŠ1-RŠ17:" 17 |  | 17 | [12 empty] | VV | 2 | 2 | True | 0 | ROZPOCET
68 | M | 59224063 | dno betonové šachtové DN 1000 100x100x15cm výtok 25-40cm | kus | 17 |  | 0 | CS ÚRS 2025 02 |  | zákl. přenesená |  | 0 | 1.817 | 30.889 | 0 | 0 | 8 | M | 2 |  |  |  | ROZPOCET | 0 | 0 | 0 | 0 | 0 | 4 | 0 | 4 | 124
| VV |  | Viz PD - situace, tabulka šachet a TZ | [14 empty] | VV | 2 | 1 | True | 0 | ROZPOCET
| VV |  | včetně integrované šachtové vložky nebo gumového těsnění | [14 empty] | VV | 2 | 1 | True | 0 | ROZPOCET
| VV |  | . | [14 empty] | VV | 2 | 1 | True | 0 | ROZPOCET
| VV |  | "RŠ1-RŠ17:" 17 |  | 17 | [12 empty] | VV | 2 | 2 | True | 0 | ROZPOCET
| VV |  | u šachty RŠ11 - atypické dno | [14 empty] | VV | 2 | 1 | True | 0 | ROZPOCET
69 | M | 59224312 | konus betonové šachty DN 1000 kanalizační 100x62,5x58cm tl stěny 12 stupadla poplastovaná | kus | 16 |  | 0 | CS ÚRS 2025 02 |  | zákl. přenesená |  | 0 | 0.585 | 9.36 | 0 | 0 | 8 | M | 2 |  |  |  | ROZPOCET | 0 | 0 | 0 | 0 | 0 | 4 | 0 | 4 | 126
| VV |  | Viz PD - situace, tabulka šachet a TZ | [14 empty] | VV | 2 | 1 | True | 0 | ROZPOCET
| VV |  | . | [14 empty] | VV | 2 | 1 | True | 0 | ROZPOCET
| VV |  | "RŠ1-RŠ8, RŠ10-RŠ17:" 16 |  | 16 | [12 empty] | VV | 2 | 2 | True | 0 | ROZPOCET
70 | M | 59224075 | deska betonová zákrytová k ukončení šachet 1000/625x200mm | kus | 1 |  | 0 | CS ÚRS 2025 02 |  | zákl. přenesená |  | 0 | 0.521 | 0.521 | 0 | 0 | 8 | M | 2 |  |  |  | ROZPOCET | 0 | 0 | 0 | 0 | 0 | 4 | 0 | 4 | 128
| VV |  | Viz PD - situace, tabulka šachet a TZ | [14 empty] | VV | 2 | 1 | True | 0 | ROZPOCET
| VV |  | . | [14 empty] | VV | 2 | 1 | True | 0 | ROZPOCET
| VV |  | "RŠ9:" 1 |  | 1 | [12 empty] | VV | 2 | 2 | True | 0 | ROZPOCET
71 | M | 59224160 | skruž betonová kanalizační se stupadly 100x25x12cm | kus | 8 |  | 0 | CS ÚRS 2025 02 |  | zákl. přenesená |  | 0 | 0.254 | 2.032 | 0 | 0 | 8 | M | 2 |  |  |  | ROZPOCET | 0 | 0 | 0 | 0 | 0 | 4 | 0 | 4 | 130
| VV |  | Viz PD - situace, tabulka šachet a TZ | [14 empty] | VV | 2 | 1 | True | 0 | ROZPOCET
| VV |  | . | [14 empty] | VV | 2 | 1 | True | 0 | ROZPOCET
| VV |  | "RŠ1-RŠ17:" 8 |  | 8 | [12 empty] | VV | 2 | 2 | True | 0 | ROZPOCET
72 | M | 59224161 | skruž betonová kanalizační se stupadly 100x50x12cm | kus | 10 |  | 0 | CS ÚRS 2025 02 |  | zákl. přenesená |  | 0 | 0.506 | 5.06 | 0 | 0 | 8 | M | 2 |  |  |  | ROZPOCET | 0 | 0 | 0 | 0 | 0 | 4 | 0 | 4 | 132
| VV |  | Viz PD - situace, tabulka šachet a TZ | [14 empty] | VV | 2 | 1 | True | 0 | ROZPOCET
| VV |  | . | [14 empty] | VV | 2 | 1 | True | 0 | ROZPOCET
| VV |  | "RŠ1-RŠ17:" 10 |  | 10 | [12 empty] | VV | 2 | 2 | True | 0 | ROZPOCET
73 | M | 59224162 | skruž betonová kanalizační se stupadly 100x100x12cm | kus | 24 |  | 0 | CS ÚRS 2025 02 |  | zákl. přenesená |  | 0 | 1.013 | 24.312 | 0 | 0 | 8 | M | 2 |  |  |  | ROZPOCET | 0 | 0 | 0 | 0 | 0 | 4 | 0 | 4 | 134
| VV |  | Viz PD - situace, tabulka šachet a TZ | [14 empty] | VV | 2 | 1 | True | 0 | ROZPOCET
| VV |  | . | [14 empty] | VV | 2 | 1 | True | 0 | ROZPOCET
| VV |  | "RŠ1-RŠ17:" 24 |  | 24 | [12 empty] | VV | 2 | 2 | True | 0 | ROZPOCET
74 | M | 59224185 | prstenec šachtový vyrovnávací betonový 625x120x60mm | kus | 4 |  | 0 | CS ÚRS 2025 02 |  | zákl. přenesená |  | 0 | 0.04 | 0.16 | 0 | 0 | 8 | M | 2 |  |  |  | ROZPOCET | 0 | 0 | 0 | 0 | 0 | 4 | 0 | 4 | 136
| VV |  | Viz PD - situace, tabulka šachet a TZ | [14 empty] | VV | 2 | 1 | True | 0 | ROZPOCET
| VV |  | . | [14 empty] | VV | 2 | 1 | True | 0 | ROZPOCET
| VV |  | "RŠ1-RŠ17:" 4 |  | 4 | [12 empty] | VV | 2 | 2 | True | 0 | ROZPOCET
75 | M | 59224176 | prstenec šachtový vyrovnávací betonový 625x120x80mm | kus | 2 |  | 0 | CS ÚRS 2025 02 |  | zákl. přenesená |  | 0 | 0.051 | 0.102 | 0 | 0 | 8 | M | 2 |  |  |  | ROZPOCET | 0 | 0 | 0 | 0 | 0 | 4 | 0 | 4 | 138
| VV |  | Viz PD - situace, tabulka šachet a TZ | [14 empty] | VV | 2 | 1 | True | 0 | ROZPOCET
| VV |  | . | [14 empty] | VV | 2 | 1 | True | 0 | ROZPOCET
| VV |  | "RŠ1-RŠ17:" 2 |  | 2 | [12 empty] | VV | 2 | 2 | True | 0 | ROZPOCET
76 | M | 59224187 | prstenec šachtový vyrovnávací betonový 625x120x100mm | kus | 12 |  | 0 | CS ÚRS 2025 02 |  | zákl. přenesená |  | 0 | 0.068 | 0.816 | 0 | 0 | 8 | M | 2 |  |  |  | ROZPOCET | 0 | 0 | 0 | 0 | 0 | 4 | 0 | 4 | 140
| VV |  | Viz PD - situace, tabulka šachet a TZ | [14 empty] | VV | 2 | 1 | True | 0 | ROZPOCET
| VV |  | . | [14 empty] | VV | 2 | 1 | True | 0 | ROZPOCET
| VV |  | "RŠ1-RŠ17:" 12 |  | 12 | [12 empty] | VV | 2 | 2 | True | 0 | ROZPOCET
77 | M | 59224188 | prstenec šachtový vyrovnávací betonový 625x120x120mm | kus | 3 |  | 0 | CS ÚRS 2025 02 |  | zákl. přenesená |  | 0 | 0.081 | 0.243 | 0 | 0 | 8 | M | 2 |  |  |  | ROZPOCET | 0 | 0 | 0 | 0 | 0 | 4 | 0 | 4 | 142
| VV |  | Viz PD - situace, tabulka šachet a TZ | [14 empty] | VV | 2 | 1 | True | 0 | ROZPOCET
| VV |  | . | [14 empty] | VV | 2 | 1 | True | 0 | ROZPOCET
| VV |  | "RŠ1-RŠ17:" 3 |  | 3 | [12 empty] | VV | 2 | 2 | True | 0 | ROZPOCET
78 | M | 59224348 | těsnění elastomerové pro spojení šachetních dílů DN 1000 | kus | 58 |  | 0 | CS ÚRS 2025 02 |  | zákl. přenesená |  | 0 | 0.002 | 0.116 | 0 | 0 | 8 | M | 2 |  |  |  | ROZPOCET | 0 | 0 | 0 | 0 | 0 | 4 | 0 | 4 | 144
| VV |  | Viz PD - situace, tabulka šachet a TZ | [14 empty] | VV | 2 | 1 | True | 0 | ROZPOCET
| VV |  | . | [14 empty] | VV | 2 | 1 | True | 0 | ROZPOCET
| VV |  | "RŠ1-RŠ17:" 58 |  | 58 | [12 empty] | VV | 2 | 2 | True | 0 | ROZPOCET
79 | K | 896211112 | Spadiště kanalizační z prostého betonu kruhové výšky vstupu do 0,90 m a základní výšky spadiště 0,60 m jednoduché se dnem z betonu tř. C 25/30 s horním potrubím DN 250 nebo 300 | kus | 7 |  | 0 | CS ÚRS 2025 02 |  | zákl. přenesená |  | 0 | 4.5156 | 31.6093 | 0 | 0 | 4 | K | 2 |  |  |  | ROZPOCET | 0 | 0 | 0 | 0 | 0 | 4 | 0 | 4 | 146
| Online PSC |  | https://podminky.urs.cz/item/CS_URS_2025_02/896211112 | [14 empty] | Online PSC | 2
| VV |  | Viz PD - situace, tabulka šachet a TZ | [14 empty] | VV | 2 | 1 | True | 0 | ROZPOCET
| VV |  | . | [14 empty] | VV | 2 | 1 | True | 0 | ROZPOCET
| VV |  | "RŠ1:" 1 |  | 1 | [12 empty] | VV | 2 | 2 | True | 0 | ROZPOCET
| VV |  | "RŠ7:" 1 |  | 1 | [12 empty] | VV | 2 | 2 | True | 0 | ROZPOCET
| VV |  | "RŠ11:" 1 |  | 1 | [12 empty] | VV | 2 | 2 | True | 0 | ROZPOCET
| VV |  | "RŠ14:" 1 |  | 1 | [12 empty] | VV | 2 | 2 | True | 0 | ROZPOCET
| VV |  | "RŠ15:" 3 |  | 3 | [12 empty] | VV | 2 | 2 | True | 0 | ROZPOCET
80 | K | 896290113 | Spadiště kanalizační z prostého betonu kruhové výšky vstupu do 0,90 m a základní výšky spadiště 0,60 m Příplatek k cenám za každých dalších i započatých 0,30 m výšky spadiště jednoduchého nebo bočního | kus | 55 |  | 0 | CS ÚRS 2025 02 |  | zákl. přenesená |  | 0 | 1.0609 | 58.3479 | 0 | 0 | 4 | K | 2 |  |  |  | ROZPOCET | 0 | 0 | 0 | 0 | 0 | 4 | 0 | 4 | 148
| Online PSC |  | https://podminky.urs.cz/item/CS_URS_2025_02/896290113 | [14 empty] | Online PSC | 2
| VV |  | Viz PD - situace, tabulka šachet a TZ | [14 empty] | VV | 2 | 1 | True | 0 | ROZPOCET
| VV |  | . | [14 empty] | VV | 2 | 1 | True | 0 | ROZPOCET
| VV |  | "RŠ1:" 9 |  | 9 | [12 empty] | VV | 2 | 2 | True | 0 | ROZPOCET
| VV |  | "RŠ7:" 5 |  | 5 | [12 empty] | VV | 2 | 2 | True | 0 | ROZPOCET
| VV |  | "RŠ11:" 2 |  | 2 | [12 empty] | VV | 2 | 2 | True | 0 | ROZPOCET
| VV |  | "RŠ14:" 9 |  | 9 | [12 empty] | VV | 2 | 2 | True | 0 | ROZPOCET
| VV |  | "RŠ15:" 3+8+19 |  | 30 | [12 empty] | VV | 2 | 2 | True | 0 | ROZPOCET
81 | K | HZS4231 | Hodinové zúčtovací sazby ostatních profesí revizní a kontrolní činnost technik | hod | 28 |  | 0 | CS ÚRS 2025 02 |  | zákl. přenesená |  | 0 | 0 | 0 | 0 | 0 | 512 | K | 2 |  |  |  | ROZPOCET | 0 | 0 | 0 | 0 | 0 | 4 | 0 | 512 | 1212664985
| Online PSC |  | https://podminky.urs.cz/item/CS_URS_2025_02/HZS4231 | [14 empty] | Online PSC | 2
| VV |  | Kamerová zkouška, ověření ovality | [14 empty] | VV | 2 | 1 | True | 0 | ROZPOCET
| VV |  | Změřeno v programu AutoCAD 272,69m | [14 empty] | VV | 2 | 1 | True | 0 | ROZPOCET
| VV |  | 28 |  | 28 | [12 empty] | VV | 2 | 2 | True | 1 | ROZPOCET
82 | K | 892372121 | Tlakové zkoušky vzduchem těsnícími vaky ucpávkovými DN 300 | úsek | 15 |  | 0 | CS ÚRS 2025 02 |  | zákl. přenesená |  | 0 | 0.00031 | 0.00465 | 0 | 0 | 4 | K | 2 |  |  |  | ROZPOCET | 0 | 0 | 0 | 0 | 0 | 4 | 0 | 4 | 152
| Online PSC |  | https://podminky.urs.cz/item/CS_URS_2025_02/892372121 | [14 empty] | Online PSC | 2
| VV |  | Viz PD - situace, podélné profily, příčné řezy a TZ | [14 empty] | VV | 2 | 1 | True | 0 | ROZPOCET
| VV |  | . | [14 empty] | VV | 2 | 1 | True | 0 | ROZPOCET
| VV |  | Změřeno v programu AutoCAD | [14 empty] | VV | 2 | 1 | True | 0 | ROZPOCET
| VV |  | . | [14 empty] | VV | 2 | 1 | True | 0 | ROZPOCET
| VV |  | 15 |  | 15 | [12 empty] | VV | 2 | 2 | True | 0 | ROZPOCET
83 | K | 899104112 | Osazení poklopů šachtových litinových, ocelových nebo železobetonových včetně rámů pro třídu zatížení D400, E600 | kus | 17 |  | 0 | CS ÚRS 2025 02 |  | zákl. přenesená |  | 0 | 0.09 | 1.53 | 0 | 0 | 4 | K | 2 |  |  |  | ROZPOCET | 0 | 0 | 0 | 0 | 0 | 4 | 0 | 4 | 154
| Online PSC |  | https://podminky.urs.cz/item/CS_URS_2025_02/899104112 | [14 empty] | Online PSC | 2
| VV |  | Viz PD - situace, tabulka šachet a TZ | [14 empty] | VV | 2 | 1 | True | 0 | ROZPOCET
| VV |  | dno šachty prefabrikované | [14 empty] | VV | 2 | 1 | True | 0 | ROZPOCET
| VV |  | . | [14 empty] | VV | 2 | 1 | True | 0 | ROZPOCET
| VV |  | "RŠ1-RŠ17:" 17 |  | 17 | [12 empty] | VV | 2 | 2 | True | 0 | ROZPOCET
84 | M | 28661935 | poklop šachtový litinový DN 600 pro třídu zatížení D400 | kus | 17 |  | 0 | CS ÚRS 2025 02 |  | zákl. přenesená |  | 0 | 0.196 | 3.332 | 0 | 0 | 8 | M | 2 |  |  |  | ROZPOCET | 0 | 0 | 0 | 0 | 0 | 4 | 0 | 4 | 156
| D | 96 | Bourání konstrukcí |  |  |  | 0 |  |  |  |  | 0 |  | 0.006402 |  | 208.8503 | 1 | D | 1 |  |  |  | ROZPOCET | [6 empty] | 0
85 | K | 871365811 | Bourání stávajícího potrubí z PVC nebo polypropylenu PP v otevřeném výkopu DN přes 150 do 250 | m | 35 |  | 0 | CS ÚRS 2025 02 |  | zákl. přenesená |  | 0 | 0 | 0 | 0.015 | 0.525 | 4 | K | 2 |  |  |  | ROZPOCET | 0 | 0 | 0 | 0 | 0 | 4 | 0 | 4 | 164
| Online PSC |  | https://podminky.urs.cz/item/CS_URS_2025_02/871365811 | [14 empty] | Online PSC | 2
| VV |  | Viz PD - situace, podélné profily, příčné řezy a TZ | [14 empty] | VV | 2 | 1 | True | 0 | ROZPOCET
| VV |  | . | [14 empty] | VV | 2 | 1 | True | 0 | ROZPOCET
| VV |  | 29,0+6 |  | 35 | [12 empty] | VV | 2 | 2 | True | 0 | ROZPOCET
86 | K | 871395811 | Bourání stávajícího potrubí z PVC nebo polypropylenu PP v otevřeném výkopu DN přes 250 do 400 | m | 201 |  | 0 | CS ÚRS 2025 02 |  | zákl. přenesená |  | 0 | 0 | 0 | 0.03 | 6.03 | 4 | K | 2 |  |  |  | ROZPOCET | 0 | 0 | 0 | 0 | 0 | 4 | 0 | 4 | 166
| Online PSC |  | https://podminky.urs.cz/item/CS_URS_2025_02/871395811 | [14 empty] | Online PSC | 2
| VV |  | Viz PD - situace, podélné profily, příčné řezy a TZ | [14 empty] | VV | 2 | 1 | True | 0 | ROZPOCET
| VV |  | . | [14 empty] | VV | 2 | 1 | True | 0 | ROZPOCET
| VV |  | 97,0+104,0 |  | 201 | [12 empty] | VV | 2 | 2 | True | 0 | ROZPOCET
87 | K | 890411851 | Bourání šachet a jímek strojně velikosti obestavěného prostoru do 1,5 m3 z prefabrikovaných skruží | m3 | 47.759 |  | 0 | CS ÚRS 2025 02 |  | zákl. přenesená |  | 0 | 0 | 0 | 1.92 | 91.6973 | 4 | K | 2 |  |  |  | ROZPOCET | 0 | 0 | 0 | 0 | 0 | 4 | 0 | 4 | 168
| Online PSC |  | https://podminky.urs.cz/item/CS_URS_2025_02/890411851 | [14 empty] | Online PSC | 2
| VV |  | Viz PD - situace, podélné profily, příčné řezy a TZ | [14 empty] | VV | 2 | 1 | True | 0 | ROZPOCET
| VV |  | . | [14 empty] | VV | 2 | 1 | True | 0 | ROZPOCET
| VV |  | 3,14*0,65*0,65*4,0*9 |  | 47.7594 | [12 empty] | VV | 2 | 2 | True | 0 | ROZPOCET
88 | K | 961055111 | Bourání základů z betonu železového | m3 | 45.475 |  | 0 | CS ÚRS 2025 02 |  | zákl. přenesená |  | 0 | 0 | 0 | 2.4 | 109.14 | 4 | K | 2 |  |  |  | ROZPOCET | 0 | 0 | 0 | 0 | 0 | 4 | 0 | 4 | 170
| Online PSC |  | https://podminky.urs.cz/item/CS_URS_2025_02/961055111 | [14 empty] | Online PSC | 2
| VV |  | Viz PD - situace, podélné profily, příčné řezy a TZ | [14 empty] | VV | 2 | 1 | True | 0 | ROZPOCET
| VV |  | . | [14 empty] | VV | 2 | 1 | True | 0 | ROZPOCET
| VV |  | Vodorovné | [14 empty] | VV | 2 | 1 | True | 0 | ROZPOCET
| VV |  | 44,5*0,4 |  | 17.8 | [12 empty] | VV | 2 | 2 | True | 0 | ROZPOCET
| VV |  | Svislé | [14 empty] | VV | 2 | 1 | True | 0 | ROZPOCET
| VV |  | (44,5-29,0)*1,25 |  | 19.375 | [12 empty] | VV | 2 | 2 | True | 0 | ROZPOCET
| VV |  | Blok ventilace | [14 empty] | VV | 2 | 1 | True | 0 | ROZPOCET
| VV |  | 4,15*2,0 |  | 8.3 | [12 empty] | VV | 2 | 2 | True | 0 | ROZPOCET
89 | K | 977151128 | Jádrové vrty diamantovými korunkami do stavebních materiálů (železobetonu, betonu, cihel, obkladů, dlažeb, kamene) průměru přes 250 do 300 mm | m | 0.15 |  | 0 | CS ÚRS 2025 02 |  | zákl. přenesená |  | 0 | 0.0036 | 0.00054 | 0.16 | 0.024 | 4 | K | 2 |  |  |  | ROZPOCET | 0 | 0 | 0 | 0 | 0 | 4 | 0 | 4 | 158
| Online PSC |  | https://podminky.urs.cz/item/CS_URS_2025_02/977151128 | [14 empty] | Online PSC | 2
| VV |  | Viz PD - situace, podélné profily, příčné řezy a TZ | [14 empty] | VV | 2 | 1 | True | 0 | ROZPOCET
| VV |  | . | [14 empty] | VV | 2 | 1 | True | 0 | ROZPOCET
| VV |  | "stěna revizní šachty pro PVC 250:" 0,15*1 |  | 0.15 | [12 empty] | VV | 2 | 2 | True | 0 | ROZPOCET
90 | K | 977151129 | Jádrové vrty diamantovými korunkami do stavebních materiálů (železobetonu, betonu, cihel, obkladů, dlažeb, kamene) průměru přes 300 do 350 mm | m | 0.15 |  | 0 | CS ÚRS 2025 02 |  | zákl. přenesená |  | 0 | 0.00388 | 0.000582 | 0.21 | 0.0315 | 4 | K | 2 |  |  |  | ROZPOCET | 0 | 0 | 0 | 0 | 0 | 4 | 0 | 4 | 160
| Online PSC |  | https://podminky.urs.cz/item/CS_URS_2025_02/977151129 | [14 empty] | Online PSC | 2
| VV |  | Viz PD - situace, podélné profily, příčné řezy a TZ | [14 empty] | VV | 2 | 1 | True | 0 | ROZPOCET
| VV |  | . | [14 empty] | VV | 2 | 1 | True | 0 | ROZPOCET
| VV |  | "stěna revizní šachty pro PVC 300:" 0,15*1 |  | 0.15 | [12 empty] | VV | 2 | 2 | True | 0 | ROZPOCET
91 | K | 977151132 | Jádrové vrty diamantovými korunkami do stavebních materiálů (železobetonu, betonu, cihel, obkladů, dlažeb, kamene) průměru přes 400 do 450 mm | m | 0.15 |  | 0 | CS ÚRS 2025 02 |  | zákl. přenesená |  | 0 | 0.0062 | 0.00093 | 0.35 | 0.0525 | 4 | K | 2 |  |  |  | ROZPOCET | 0 | 0 | 0 | 0 | 0 | 4 | 0 | 4 | 162
| Online PSC |  | https://podminky.urs.cz/item/CS_URS_2025_02/977151132 | [14 empty] | Online PSC | 2
| VV |  | Viz PD - situace, podélné profily, příčné řezy a TZ | [14 empty] | VV | 2 | 1 | True | 0 | ROZPOCET
| VV |  | . | [14 empty] | VV | 2 | 1 | True | 0 | ROZPOCET
| VV |  | "stěna revizní šachty pro PVC 300:" 0,15*1 |  | 0.15 | [12 empty] | VV | 2 | 2 | True | 0 | ROZPOCET
92 | K | 977211113 | Řezání konstrukcí stěnovou pilou betonových nebo železobetonových průměru řezané výztuže do 16 mm hloubka řezu přes 350 do 420 mm | m | 15 |  | 0 | CS ÚRS 2025 02 |  | zákl. přenesená |  | 0 | 0.00029 | 0.00435 | 0 | 0 | 4 | K | 2 |  |  |  | ROZPOCET | 0 | 0 | 0 | 0 | 0 | 4 | 0 | 4 | 172
| Online PSC |  | https://podminky.urs.cz/item/CS_URS_2025_02/977211113 | [14 empty] | Online PSC | 2
| VV |  | Viz PD - situace, podélné profily, příčné řezy a TZ | [14 empty] | VV | 2 | 1 | True | 0 | ROZPOCET
| VV |  | . | [14 empty] | VV | 2 | 1 | True | 0 | ROZPOCET
| VV |  | 5,0*3 |  | 15 | [12 empty] | VV | 2 | 2 | True | 0 | ROZPOCET
93 | K | 899103211 | Demontáž poklopů litinových a ocelových včetně rámů, hmotnosti jednotlivě přes 100 do 150 Kg | kus | 9 |  | 0 | CS ÚRS 2025 02 |  | zákl. přenesená |  | 0 | 0 | 0 | 0.15 | 1.35 | 4 | K | 2 |  |  |  | ROZPOCET | 0 | 0 | 0 | 0 | 0 | 4 | 0 | 4 | 174
| Online PSC |  | https://podminky.urs.cz/item/CS_URS_2025_02/899103211 | [14 empty] | Online PSC | 2
| VV |  | Viz PD - situace, podélné profily, příčné řezy a TZ | [14 empty] | VV | 2 | 1 | True | 0 | ROZPOCET
| VV |  | . | [14 empty] | VV | 2 | 1 | True | 0 | ROZPOCET
| VV |  | 9 |  | 9 | [12 empty] | VV | 2 | 2 | True | 0 | ROZPOCET
| D | 99 | Přesuny hmot a suti |  |  |  | 0 |  |  |  |  | 0 |  | 0 |  | 0 | 1 | D | 1 |  |  |  | ROZPOCET | [6 empty] | 0
| D | 997 | Přesun sutě |  |  |  | 0 |  |  |  |  | 0 |  | 0 |  | 0 | 1 | D | 2 |  |  |  | ROZPOCET | [6 empty] | 0
94 | K | 997221551 | Vodorovná doprava suti bez naložení, ale se složením a s hrubým urovnáním ze sypkých materiálů, na vzdálenost do 1 km | t | 200.945 |  | 0 | CS ÚRS 2025 02 |  | zákl. přenesená |  | 0 | 0 | 0 | 0 | 0 | 4 | K | 3 |  |  |  | ROZPOCET | 0 | 0 | 0 | 0 | 0 | 4 | 0 | 4 | 178
| Online PSC |  | https://podminky.urs.cz/item/CS_URS_2025_02/997221551 | [14 empty] | Online PSC | 3
| VV |  | recyklační skládka | [14 empty] | VV | 3 | 1 | True | 0 | ROZPOCET
| VV |  | 200,945 |  | 200.945 | [12 empty] | VV | 3 | 2 | True | 1 | ROZPOCET
95 | K | 997221559 | Vodorovná doprava suti bez naložení, ale se složením a s hrubým urovnáním ze sypkých materiálů, na vzdálenost Příplatek k ceně za každý další započatý 1 km přes 1 km | t | 2813.23 |  | 0 | CS ÚRS 2025 02 |  | zákl. přenesená |  | 0 | 0 | 0 | 0 | 0 | 4 | K | 3 |  |  |  | ROZPOCET | 0 | 0 | 0 | 0 | 0 | 4 | 0 | 4 | 180
| Online PSC |  | https://podminky.urs.cz/item/CS_URS_2025_02/997221559 | [14 empty] | Online PSC | 3
| VV |  | recyklační skládka | [14 empty] | VV | 3 | 1 | True | 0 | ROZPOCET
| VV |  | 200,945 |  | 200.945 | [12 empty] | VV | 3 | 2 | True | 0 | ROZPOCET
| VV |  | 200,945*14 'Přepočtené koeficientem množství |  | 2813.23 | [12 empty] | VV | 3 | 2 | False | 1 | ROZPOCET
96 | K | 997221571 | Vodorovná doprava vybouraných hmot bez naložení, ale se složením a s hrubým urovnáním na vzdálenost do 1 km | t | 7.905 |  | 0 | CS ÚRS 2025 02 |  | zákl. přenesená |  | 0 | 0 | 0 | 0 | 0 | 4 | K | 3 |  |  |  | ROZPOCET | 0 | 0 | 0 | 0 | 0 | 4 | 0 | 4 | -678560755
| Online PSC |  | https://podminky.urs.cz/item/CS_URS_2025_02/997221571 | [14 empty] | Online PSC | 3
| VV |  | 6,556 |  | 6.556 | [12 empty] | VV | 3 | 2 | True | 0 | ROZPOCET
| VV |  | sběrna kovového odpadu | [14 empty] | VV | 3 | 1 | True | 0 | ROZPOCET
| VV |  | 1,349 |  | 1.349 | [12 empty] | VV | 3 | 2 | True | 0 | ROZPOCET
97 | K | 997221579 | Vodorovná doprava vybouraných hmot bez naložení, ale se složením a s hrubým urovnáním na vzdálenost Příplatek k ceně za každý další započatý 1 km přes 1 km | t | 94.482 |  | 0 | CS ÚRS 2025 02 |  | zákl. přenesená |  | 0 | 0 | 0 | 0 | 0 | 4 | K | 3 |  |  |  | ROZPOCET | 0 | 0 | 0 | 0 | 0 | 4 | 0 | 4 | 1778649869
| Online PSC |  | https://podminky.urs.cz/item/CS_URS_2025_02/997221579 | [14 empty] | Online PSC | 3
| VV |  | 6,556*14 |  | 91.784 | [12 empty] | VV | 3 | 2 | True | 0 | ROZPOCET
| VV |  | sběrna kovového odpadu | [14 empty] | VV | 3 | 1 | True | 0 | ROZPOCET
| VV |  | 1,349*2 |  | 2.698 | [12 empty] | VV | 3 | 2 | True | 0 | ROZPOCET
98 | K | 997221612 | Nakládání na dopravní prostředky pro vodorovnou dopravu vybouraných hmot | t | 7.905 |  | 0 | CS ÚRS 2025 02 |  | zákl. přenesená |  | 0 | 0 | 0 | 0 | 0 | 4 | K | 3 |  |  |  | ROZPOCET | 0 | 0 | 0 | 0 | 0 | 4 | 0 | 4 | 182
| Online PSC |  | https://podminky.urs.cz/item/CS_URS_2025_02/997221612 | [14 empty] | Online PSC | 3
| VV |  | 208,85*0,03785 'Přepočtené koeficientem množství |  | 7.905 | [12 empty] | VV | 3 | 2 | False | 1 | ROZPOCET
99 | K | 997221862 | Poplatek za uložení stavebního odpadu na recyklační skládce (skládkovné) z armovaného betonu zatříděného do Katalogu odpadů pod kódem 17 01 01 | t | 200.945 |  | 0 | CS ÚRS 2025 02 |  | zákl. přenesená |  | 0 | 0 | 0 | 0 | 0 | 4 | K | 3 |  |  |  | ROZPOCET | 0 | 0 | 0 | 0 | 0 | 4 | 0 | 4 | 59771317
| Online PSC |  | https://podminky.urs.cz/item/CS_URS_2025_02/997221862 | [14 empty] | Online PSC | 3
| VV |  | 208,85*0,96215 'Přepočtené koeficientem množství |  | 200.945 | [12 empty] | VV | 3 | 2 | False | 1 | ROZPOCET
100 | K | 469973115 | Poplatek za uložení stavebního odpadu (skládkovné) na skládce z plastických hmot zatříděného do Katalogu odpadů pod kódem 17 02 03 | t | 6.556 |  | 0 | CS ÚRS 2025 02 |  | zákl. přenesená |  | 0 | 0 | 0 | 0 | 0 | 4 | K | 3 |  |  |  | ROZPOCET | 0 | 0 | 0 | 0 | 0 | 4 | 0 | 4 | 186
| Online PSC |  | https://podminky.urs.cz/item/CS_URS_2025_02/469973115 | [14 empty] | Online PSC | 3
| VV |  | 208,85*0,03139 'Přepočtené koeficientem množství |  | 6.556 | [12 empty] | VV | 3 | 2 | False | 1 | ROZPOCET
| D | 998 | Přesun hmot |  |  |  | 0 |  |  |  |  | 0 |  | 0 |  | 0 | 1 | D | 2 |  |  |  | ROZPOCET | [6 empty] | 0
101 | K | 998276101 | Přesun hmot pro trubní vedení hloubené z trub z plastických hmot nebo sklolaminátových pro vodovody, kanalizace, teplovody, produktovody v otevřeném výkopu dopravní vzdálenost do 15 m | t | 662.486 |  | 0 | CS ÚRS 2025 02 |  | zákl. přenesená |  | 0 | 0 | 0 | 0 | 0 | 4 | K | 3 |  |  |  | ROZPOCET | 0 | 0 | 0 | 0 | 0 | 4 | 0 | 4 | 188
| Online PSC |  | https://podminky.urs.cz/item/CS_URS_2025_02/998276101 | [14 empty] | Online PSC | 3

## D2.041 - Areálový vodovod
{d743c3cc-c225-424f-b164-35e4406a4a7c}
2
| KRYCÍ LIST SOUPISU PRACÍ | [7 empty] | v --- níže se nacházejí doplnkové a pomocné údaje k sestavám --- v | [8 empty] | True
Stavba:
Rozšíření a modernizace urgentního příjmu KKN
Objekt:
D.2 - Venkovní objekty
Soupis:
D2.041 - Areálový vodovod
| KSO: |  |  |  |  | CC-CZ:
| Místo: |  | Karlovy Vary |  |  | Datum: | 15. 1. 2026
| Zadavatel: |  |  |  |  | IČ:
|  | Karlovarský kraj |  |  |  | DIČ:
| Účastník: |  |  |  |  | IČ: | Vyplň údaj
|  | Vyplň údaj |  |  |  | DIČ: | Vyplň údaj
| Projektant: |  |  |  |  | IČ:
|  | Penta Projekt s.r.o., Mrštíkova 12, Jihlava |  |  |  | DIČ:
| Zpracovatel: |  |  |  |  | IČ:
DIČ:
Poznámka:
Soupis prací je sestaven s využitím Cenové soustavy ÚRS. Položky, které pochází z této cenové soustavy, jsou ve sloupci "Cenová soustava" označeny popisem "CS ÚRS" a úrovní příslušného kalendářního pololetí. Veškeré další informace vymezující popis a podmínky použití těchto položek z Cenové soustavy, které nejsou uvedeny přímo v soupisu prací, jsou neomezeně dálkově k dispozici na https://podminky.urs.cz. Položky soupisu prací, které mají ve sloupci "Cenová soustava" uvedeno "vlastní", nepocházejí z cenové soustavy ÚRS.
| Cena bez DPH | [5 empty] | 0
|  |  | Základ daně |  |  | Sazba daně | Výše daně
| DPH | základní | 0 |  |  | 21% | 0
|  | snížená | 0 |  |  | 12% | 0
| DPH | zákl. přenesená | 0 |  |  | 21% | 0
|  | sníž. přenesená | 0 |  |  | 12% | 0
|  | nulová | 0 |  |  | 0% | 0
| Cena s DPH |  |  | v | CZK |  | 0
REKAPITULACE ČLENĚNÍ SOUPISU PRACÍ
Stavba:
Rozšíření a modernizace urgentního příjmu KKN
Objekt:
D.2 - Venkovní objekty
Soupis:
D2.041 - Areálový vodovod
Místo: |  |  | Karlovy Vary |  |  | Datum: | 15. 1. 2026
Zadavatel: |  |  | Karlovarský kraj |  |  | Projektant: | Penta Projekt s.r.o., Mrštíkova 12, Jihlava
Účastník: |  |  | Vyplň údaj |  |  | Zpracovatel:
Kód dílu - Popis | [6 empty] | Cena celkem [CZK]
Náklady stavby celkem | [6 empty] | 0 | [11 empty] | -1
| HSV - Práce a dodávky HSV | [5 empty] | 0
| 1 - Zemní práce | [5 empty] | 0
| 2 - Zakládání | [5 empty] | 0
| 8 - Trubní vedení | [5 empty] | 0
| 9 - Ostatní konstrukce a práce, bourání | [5 empty] | 0
| 96 - Bourání konstrukcí | [5 empty] | 0
| 99 - Přesun hmot a sutí | [5 empty] | 0
| 997 - Doprava suti a vybouraných hmot | [5 empty] | 0
| 998 - Přesun hmot | [5 empty] | 0
| HZS - Hodinové zúčtovací sazby | [5 empty] | 0
SOUPIS PRACÍ
Stavba:
Rozšíření a modernizace urgentního příjmu KKN
Objekt:
D.2 - Venkovní objekty
Soupis:
D2.041 - Areálový vodovod
Místo: |  |  | Karlovy Vary |  |  | Datum: | 15. 1. 2026
Zadavatel: |  |  | Karlovarský kraj |  |  | Projektant: | Penta Projekt s.r.o., Mrštíkova 12, Jihlava
Účastník: |  |  | Vyplň údaj |  |  | Zpracovatel:
PČ | Typ | Kód | Popis | MJ | Množství | J.cena [CZK] | Cena celkem [CZK] | Cenová soustava |  | DPH | J. Nh [h] | Nh celkem [h] | J. hmotnost [t] | Hmotnost celkem [t] | J. suť [t] | Suť Celkem [t]
Náklady soupisu celkem | [6 empty] | 0 |  |  |  |  | 0 |  | 8.6194 |  | 0.1055 |  | D | -1 | [10 empty] | 0
| D | HSV | Práce a dodávky HSV |  |  |  | 0 |  |  |  |  | 0 |  | 8.6194 |  | 0.1055 | 1 | D | 0 |  |  |  | ROZPOCET | [6 empty] | 0
| D | 1 | Zemní práce |  |  |  | 0 |  |  |  |  | 0 |  | 7.5431 |  | 0 | 1 | D | 1 |  |  |  | ROZPOCET | [6 empty] | 0
1 | K | 132254101 | Hloubení zapažených rýh šířky do 800 mm strojně s urovnáním dna do předepsaného profilu a spádu v hornině třídy těžitelnosti I skupiny 3 do 20 m3 | m3 | 6.12 |  | 0 | CS ÚRS 2025 02 |  | zákl. přenesená |  | 0 | 0 | 0 | 0 | 0 | 4 | K | 2 |  |  |  | ROZPOCET | 0 | 0 | 0 | 0 | 0 | 4 | 0 | 4 | 2
| Online PSC |  | https://podminky.urs.cz/item/CS_URS_2025_02/132254101 | [14 empty] | Online PSC | 2
| VV |  | Viz PD - situace, podélné profily, příčné řezy a TZ | [14 empty] | VV | 2 | 1 | True | 0 | ROZPOCET
| VV |  | . | [14 empty] | VV | 2 | 1 | True | 0 | ROZPOCET
| VV |  | Zatřídění hornín: tř.3-50%, tř.4-50% | [14 empty] | VV | 2 | 1 | True | 0 | ROZPOCET
| VV |  | . | [14 empty] | VV | 2 | 1 | True | 0 | ROZPOCET
| VV |  | 9,0*1,7*0,8*0,5 |  | 6.12 | [12 empty] | VV | 2 | 2 | True | 0 | ROZPOCET
2 | K | 132354101 | Hloubení zapažených rýh šířky do 800 mm strojně s urovnáním dna do předepsaného profilu a spádu v hornině třídy těžitelnosti II skupiny 4 do 20 m3 | m3 | 6.12 |  | 0 | CS ÚRS 2025 02 |  | zákl. přenesená |  | 0 | 0 | 0 | 0 | 0 | 4 | K | 2 |  |  |  | ROZPOCET | 0 | 0 | 0 | 0 | 0 | 4 | 0 | 4 | 4
| Online PSC |  | https://podminky.urs.cz/item/CS_URS_2025_02/132354101 | [14 empty] | Online PSC | 2
| VV |  | Viz PD - situace, podélné profily, příčné řezy a TZ | [14 empty] | VV | 2 | 1 | True | 0 | ROZPOCET
| VV |  | . | [14 empty] | VV | 2 | 1 | True | 0 | ROZPOCET
| VV |  | Zatřídění hornín: tř.3-50%, tř.4-50% | [14 empty] | VV | 2 | 1 | True | 0 | ROZPOCET
| VV |  | . | [14 empty] | VV | 2 | 1 | True | 0 | ROZPOCET
| VV |  | 9,0*1,7*0,8*0,5 |  | 6.12 | [12 empty] | VV | 2 | 2 | True | 0 | ROZPOCET
3 | K | 151101101 | Zřízení pažení a rozepření stěn rýh pro podzemní vedení příložné pro jakoukoliv mezerovitost, hloubky do 2 m | m2 | 30.6 |  | 0 | CS ÚRS 2025 02 |  | zákl. přenesená |  | 0 | 0.00084 | 0.025704 | 0 | 0 | 4 | K | 2 |  |  |  | ROZPOCET | 0 | 0 | 0 | 0 | 0 | 4 | 0 | 4 | 945342994
| Online PSC |  | https://podminky.urs.cz/item/CS_URS_2025_02/151101101 | [14 empty] | Online PSC | 2
| VV |  | Viz PD - situace, podélné profily, příčné řezy a TZ | [14 empty] | VV | 2 | 1 | True | 0 | ROZPOCET
| VV |  | . | [14 empty] | VV | 2 | 1 | True | 0 | ROZPOCET
| VV |  | Změřeno v programu AutoCAD | [14 empty] | VV | 2 | 1 | True | 0 | ROZPOCET
| VV |  | . | [14 empty] | VV | 2 | 1 | True | 0 | ROZPOCET
| VV |  | 9,0*1,7*2 |  | 30.6 | [12 empty] | VV | 2 | 2 | True | 0 | ROZPOCET
4 | K | 151101111 | Odstranění pažení a rozepření stěn rýh pro podzemní vedení s uložením materiálu na vzdálenost do 3 m od kraje výkopu příložné, hloubky do 2 m | m2 | 30.6 |  | 0 | CS ÚRS 2025 02 |  | zákl. přenesená |  | 0 | 0 | 0 | 0 | 0 | 4 | K | 2 |  |  |  | ROZPOCET | 0 | 0 | 0 | 0 | 0 | 4 | 0 | 4 | 474101839
| Online PSC |  | https://podminky.urs.cz/item/CS_URS_2025_02/151101111 | [14 empty] | Online PSC | 2
5 | K | 162751117 | Vodorovné přemístění výkopku nebo sypaniny po suchu na obvyklém dopravním prostředku, bez naložení výkopku, avšak se složením bez rozhrnutí z horniny třídy těžitelnosti I skupiny 1 až 3 na vzdálenost přes 9 000 do 10 000 m | m3 | 6.12 |  | 0 | CS ÚRS 2025 02 |  | zákl. přenesená |  | 0 | 0 | 0 | 0 | 0 | 4 | K | 2 |  |  |  | ROZPOCET | 0 | 0 | 0 | 0 | 0 | 4 | 0 | 4 | -471255003
| Online PSC |  | https://podminky.urs.cz/item/CS_URS_2025_02/162751117 | [14 empty] | Online PSC | 2
6 | K | 162751119 | Vodorovné přemístění výkopku nebo sypaniny po suchu na obvyklém dopravním prostředku, bez naložení výkopku, avšak se složením bez rozhrnutí z horniny třídy těžitelnosti I skupiny 1 až 3 na vzdálenost Příplatek k ceně za každých dalších i započatých 1 000 m | m3 | 30.6 |  | 0 | CS ÚRS 2025 02 |  | zákl. přenesená |  | 0 | 0 | 0 | 0 | 0 | 4 | K | 2 |  |  |  | ROZPOCET | 0 | 0 | 0 | 0 | 0 | 4 | 0 | 4 | 965197379
| Online PSC |  | https://podminky.urs.cz/item/CS_URS_2025_02/162751119 | [14 empty] | Online PSC | 2
| VV |  | přemístění na recyklační skládku | [14 empty] | VV | 2 | 1 | True | 0 | ROZPOCET
| VV |  | 6,12 |  | 6.12 | [12 empty] | VV | 2 | 2 | True | 1 | ROZPOCET
| VV |  | 6,12*5 'Přepočtené koeficientem množství |  | 30.6 | [12 empty] | VV | 2 | 2 | False | 1 | ROZPOCET
7 | K | 162751137 | Vodorovné přemístění výkopku nebo sypaniny po suchu na obvyklém dopravním prostředku, bez naložení výkopku, avšak se složením bez rozhrnutí z horniny třídy těžitelnosti II skupiny 4 a 5 na vzdálenost přes 9 000 do 10 000 m | m3 | 6.12 |  | 0 | CS ÚRS 2025 02 |  | zákl. přenesená |  | 0 | 0 | 0 | 0 | 0 | 4 | K | 2 |  |  |  | ROZPOCET | 0 | 0 | 0 | 0 | 0 | 4 | 0 | 4 | -1440260394
| Online PSC |  | https://podminky.urs.cz/item/CS_URS_2025_02/162751137 | [14 empty] | Online PSC | 2
8 | K | 162751139 | Vodorovné přemístění výkopku nebo sypaniny po suchu na obvyklém dopravním prostředku, bez naložení výkopku, avšak se složením bez rozhrnutí z horniny třídy těžitelnosti II skupiny 4 a 5 na vzdálenost Příplatek k ceně za každých dalších i započatých 1 000 m | m3 | 30.6 |  | 0 | CS ÚRS 2025 02 |  | zákl. přenesená |  | 0 | 0 | 0 | 0 | 0 | 4 | K | 2 |  |  |  | ROZPOCET | 0 | 0 | 0 | 0 | 0 | 4 | 0 | 4 | -1215779097
| Online PSC |  | https://podminky.urs.cz/item/CS_URS_2025_02/162751139 | [14 empty] | Online PSC | 2
| VV |  | přemístění na recyklační skládku | [14 empty] | VV | 2 | 1 | True | 0 | ROZPOCET
| VV |  | 6,12 |  | 6.12 | [12 empty] | VV | 2 | 2 | True | 1 | ROZPOCET
| VV |  | 6,12*5 'Přepočtené koeficientem množství |  | 30.6 | [12 empty] | VV | 2 | 2 | False | 1 | ROZPOCET
9 | K | 171201231 | Poplatek za uložení stavebního odpadu na recyklační skládce (skládkovné) zeminy a kamení zatříděného do Katalogu odpadů pod kódem 17 05 04 | t | 23.256 |  | 0 | CS ÚRS 2025 02 |  | zákl. přenesená |  | 0 | 0 | 0 | 0 | 0 | 4 | K | 2 |  |  |  | ROZPOCET | 0 | 0 | 0 | 0 | 0 | 4 | 0 | 4 | 14
| Online PSC |  | https://podminky.urs.cz/item/CS_URS_2025_02/171201231 | [14 empty] | Online PSC | 2
| VV |  | "pol. 162751117:" 6,12*1,8 |  | 11.016 | [12 empty] | VV | 2 | 2 | True | 0 | ROZPOCET
| VV |  | "pol. 162751137:" 6,12*2,0 |  | 12.24 | [12 empty] | VV | 2 | 2 | True | 0 | ROZPOCET
10 | K | 174151101 | Zásyp sypaninou z jakékoliv horniny strojně s uložením výkopku ve vrstvách se zhutněním jam, šachet, rýh nebo kolem objektů v těchto vykopávkách | m3 | 8.28 |  | 0 | CS ÚRS 2025 02 |  | zákl. přenesená |  | 0 | 0 | 0 | 0 | 0 | 4 | K | 2 |  |  |  | ROZPOCET | 0 | 0 | 0 | 0 | 0 | 4 | 0 | 4 | 16
| Online PSC |  | https://podminky.urs.cz/item/CS_URS_2025_02/174151101 | [14 empty] | Online PSC | 2
| VV |  | Viz PD - situace, podélné profily, příčné řezy a TZ | [14 empty] | VV | 2 | 1 | True | 0 | ROZPOCET
| VV |  | . | [14 empty] | VV | 2 | 1 | True | 0 | ROZPOCET
| VV |  | 9,0*0,8*1,15 |  | 8.28 | [12 empty] | VV | 2 | 2 | True | 0 | ROZPOCET
11 | M | 10364100 | zemina pro terénní úpravy - tříděná | t | 16.56 |  | 0 | CS ÚRS 2025 02 |  | zákl. přenesená |  | 0 | 0 | 0 | 0 | 0 | 8 | M | 2 |  |  |  | ROZPOCET | 0 | 0 | 0 | 0 | 0 | 4 | 0 | 4 | 18
| P |  | Poznámka k položce: včetně dopravy materiálu | [14 empty] | P | 2
| VV |  | 8,28*2 'Přepočtené koeficientem množství |  | 16.56 | [12 empty] | VV | 2 | 2 | False | 1 | ROZPOCET
12 | K | 175151101 | Obsypání potrubí strojně sypaninou z vhodných hornin třídy těžitelnosti I a II, skupiny 1 až 4 nebo materiálem připraveným podél výkopu ve vzdálenosti do 3 m od jeho kraje, pro jakoukoliv hloubku výkopu a míru zhutnění bez prohození sypaniny | m3 | 3.24 |  | 0 | CS ÚRS 2025 02 |  | zákl. přenesená |  | 0 | 0 | 0 | 0 | 0 | 4 | K | 2 |  |  |  | ROZPOCET | 0 | 0 | 0 | 0 | 0 | 4 | 0 | 4 | 20
| Online PSC |  | https://podminky.urs.cz/item/CS_URS_2025_02/175151101 | [14 empty] | Online PSC | 2
| VV |  | Viz PD - situace, podélné profily,příčné řezy a TZ | [14 empty] | VV | 2 | 1 | True | 0 | ROZPOCET
| VV |  | . | [14 empty] | VV | 2 | 1 | True | 0 | ROZPOCET
| VV |  | se zhutněním | [14 empty] | VV | 2 | 1 | True | 0 | ROZPOCET
| VV |  | 9,0*0,45*0,8 |  | 3.24 | [12 empty] | VV | 2 | 2 | True | 0 | ROZPOCET
13 | M | 58337303 | štěrkopísek frakce 0/8 | t | 6.156 |  | 0 | CS ÚRS 2025 02 |  | zákl. přenesená |  | 0 | 1 | 6.156 | 0 | 0 | 8 | M | 2 |  |  |  | ROZPOCET | 0 | 0 | 0 | 0 | 0 | 4 | 0 | 4 | 22
| P |  | Poznámka k položce: včetně dopravy materiálu | [14 empty] | P | 2
| VV |  | 3,24*1,9 'Přepočtené koeficientem množství |  | 6.156 | [12 empty] | VV | 2 | 2 | False | 1 | ROZPOCET
14 | K | 451573111 | Lože pod potrubí, stoky a drobné objekty v otevřeném výkopu z písku a štěrkopísku do 63 mm | m3 | 0.72 |  | 0 | CS ÚRS 2025 02 |  | zákl. přenesená |  | 0 | 1.8908 | 1.3614 | 0 | 0 | 4 | K | 2 |  |  |  | ROZPOCET | 0 | 0 | 0 | 0 | 0 | 4 | 0 | 4 | 24
| Online PSC |  | https://podminky.urs.cz/item/CS_URS_2025_02/451573111 | [14 empty] | Online PSC | 2
| VV |  | Viz PD - situace, podélné profily,příčné řezy a TZ | [14 empty] | VV | 2 | 1 | True | 0 | ROZPOCET
| VV |  | . | [14 empty] | VV | 2 | 1 | True | 0 | ROZPOCET
| VV |  | se zhutněním | [14 empty] | VV | 2 | 1 | True | 0 | ROZPOCET
| VV |  | frakce 0-8 mm | [14 empty] | VV | 2 | 1 | True | 0 | ROZPOCET
| VV |  | . | [14 empty] | VV | 2 | 1 | True | 0 | ROZPOCET
| VV |  | 9,0*0,8*0,1 |  | 0.72 | [12 empty] | VV | 2 | 2 | True | 0 | ROZPOCET
| D | 2 | Zakládání |  |  |  | 0 |  |  |  |  | 0 |  | 0.96917 |  | 0 | 1 | D | 1 |  |  |  | ROZPOCET | [6 empty] | 0
15 | K | 275313711 | Základy z betonu prostého patky a bloky z betonu kamenem neprokládaného tř. C 20/25 | m3 | 0.384 |  | 0 | CS ÚRS 2025 02 |  | zákl. přenesená |  | 0 | 2.5019 | 0.96072 | 0 | 0 | 4 | K | 2 |  |  |  | ROZPOCET | 0 | 0 | 0 | 0 | 0 | 4 | 0 | 4 | 26
| Online PSC |  | https://podminky.urs.cz/item/CS_URS_2025_02/275313711 | [14 empty] | Online PSC | 2
| VV |  | Viz PD - situace, podélné profily,příčné řezy, výpis prvků a TZ | [14 empty] | VV | 2 | 1 | True | 0 | ROZPOCET
| VV |  | . | [14 empty] | VV | 2 | 1 | True | 0 | ROZPOCET
| VV |  | Ztužující blok | [14 empty] | VV | 2 | 1 | True | 0 | ROZPOCET
| VV |  | 0,6*0,4*0,8*2 |  | 0.384 | [12 empty] | VV | 2 | 2 | True | 0 | ROZPOCET
16 | K | 275351121 | Bednění základů patek zřízení | m2 | 3.2 |  | 0 | CS ÚRS 2025 02 |  | zákl. přenesená |  | 0 | 0.00264 | 0.008448 | 0 | 0 | 4 | K | 2 |  |  |  | ROZPOCET | 0 | 0 | 0 | 0 | 0 | 4 | 0 | 4 | 28
| Online PSC |  | https://podminky.urs.cz/item/CS_URS_2025_02/275351121 | [14 empty] | Online PSC | 2
| VV |  | Viz PD - situace, podélné profily,příčné řezy, výpis prvků a TZ | [14 empty] | VV | 2 | 1 | True | 0 | ROZPOCET
| VV |  | . | [14 empty] | VV | 2 | 1 | True | 0 | ROZPOCET
| VV |  | Ztužující blok | [14 empty] | VV | 2 | 1 | True | 0 | ROZPOCET
| VV |  | (0,6+0,4)*2*0,8*2 |  | 3.2 | [12 empty] | VV | 2 | 2 | True | 0 | ROZPOCET
17 | K | 275351122 | Bednění základů patek odstranění | m2 | 3.2 |  | 0 | CS ÚRS 2025 02 |  | zákl. přenesená |  | 0 | 0 | 0 | 0 | 0 | 4 | K | 2 |  |  |  | ROZPOCET | 0 | 0 | 0 | 0 | 0 | 4 | 0 | 4 | 30
| Online PSC |  | https://podminky.urs.cz/item/CS_URS_2025_02/275351122 | [14 empty] | Online PSC | 2
| D | 8 | Trubní vedení |  |  |  | 0 |  |  |  |  | 0 |  | 0.1072 |  | 0 | 1 | D | 1 |  |  |  | ROZPOCET | [6 empty] | 0
18 | K | 850315121 | Výřez nebo výsek na potrubí z trub litinových tlakových nebo plastických hmot DN 150 | kus | 1 |  | 0 | CS ÚRS 2025 02 |  | zákl. přenesená |  | 0 | 0 | 0 | 0 | 0 | 4 | K | 2 |  |  |  | ROZPOCET | 0 | 0 | 0 | 0 | 0 | 4 | 0 | 4 | 32
| Online PSC |  | https://podminky.urs.cz/item/CS_URS_2025_02/850315121 | [14 empty] | Online PSC | 2
| VV |  | Viz PD - situace, podélné profily,příčné řezy, výpis prvků a TZ | [14 empty] | VV | 2 | 1 | True | 0 | ROZPOCET
| VV |  | . | [14 empty] | VV | 2 | 1 | True | 0 | ROZPOCET
| VV |  | 1 |  | 1 | [12 empty] | VV | 2 | 2 | True | 0 | ROZPOCET
19 | K | 871321141 | Montáž vodovodního potrubí z polyetylenu PE100 RC v otevřeném výkopu svařovaných na tupo SDR 11/PN16 d 160 x 14,6 mm | m | 9 |  | 0 | CS ÚRS 2025 02 |  | zákl. přenesená |  | 0 | 0 | 0 | 0 | 0 | 4 | K | 2 |  |  |  | ROZPOCET | 0 | 0 | 0 | 0 | 0 | 4 | 0 | 4 | 34
| Online PSC |  | https://podminky.urs.cz/item/CS_URS_2025_02/871321141 | [14 empty] | Online PSC | 2
| VV |  | Viz PD - situace, podélné profily,příčné řezy, výpis prvků a TZ | [14 empty] | VV | 2 | 1 | True | 0 | ROZPOCET
| VV |  | . | [14 empty] | VV | 2 | 1 | True | 0 | ROZPOCET
| VV |  | Změřeno v programu AutoCAD | [14 empty] | VV | 2 | 1 | True | 0 | ROZPOCET
| VV |  | . | [14 empty] | VV | 2 | 1 | True | 0 | ROZPOCET
| VV |  | 9,0 |  | 9 | [12 empty] | VV | 2 | 2 | True | 0 | ROZPOCET
20 | M | 28613560 | potrubí vodovodní dvouvrstvé PE100 RC SDR11 160x14,6mm | m | 9.45 |  | 0 | CS ÚRS 2025 02 |  | zákl. přenesená |  | 0 | 0.00674 | 0.063693 | 0 | 0 | 8 | M | 2 |  |  |  | ROZPOCET | 0 | 0 | 0 | 0 | 0 | 4 | 0 | 4 | 36
| VV |  | 9*1,05 'Přepočtené koeficientem množství |  | 9.45 | [12 empty] | VV | 2 | 2 | False | 1 | ROZPOCET
21 | K | 877321101 | Montáž tvarovek na vodovodním plastovém potrubí z polyetylenu PE 100 elektrotvarovek SDR 11/PN16 spojek, oblouků nebo redukcí d 160 | kus | 5 |  | 0 | CS ÚRS 2025 02 |  | zákl. přenesená |  | 0 | 0 | 0 | 0 | 0 | 4 | K | 2 |  |  |  | ROZPOCET | 0 | 0 | 0 | 0 | 0 | 4 | 0 | 4 | 38
| Online PSC |  | https://podminky.urs.cz/item/CS_URS_2025_02/877321101 | [14 empty] | Online PSC | 2
| VV |  | Viz PD - situace, podélné profily,příčné řezy, výpis prvků a TZ | [14 empty] | VV | 2 | 1 | True | 0 | ROZPOCET
| VV |  | . | [14 empty] | VV | 2 | 1 | True | 0 | ROZPOCET
| VV |  | 5 |  | 5 | [12 empty] | VV | 2 | 2 | True | 0 | ROZPOCET
22 | M | 28615978 | elektrospojka SDR11 PE 100 PN16 D 160mm | kus | 5 |  | 0 | CS ÚRS 2025 02 |  | zákl. přenesená |  | 0 | 0.00177 | 0.00885 | 0 | 0 | 8 | M | 2 |  |  |  | ROZPOCET | 0 | 0 | 0 | 0 | 0 | 4 | 0 | 4 | 40
23 | K | 877321112 | Montáž tvarovek na vodovodním plastovém potrubí z polyetylenu PE 100 elektrotvarovek SDR 11/PN16 kolen 90° d 160 | kus | 2 |  | 0 | CS ÚRS 2025 02 |  | zákl. přenesená |  | 0 | 0 | 0 | 0 | 0 | 4 | K | 2 |  |  |  | ROZPOCET | 0 | 0 | 0 | 0 | 0 | 4 | 0 | 4 | 42
| Online PSC |  | https://podminky.urs.cz/item/CS_URS_2025_02/877321112 | [14 empty] | Online PSC | 2
| VV |  | Viz PD - situace, podélné profily,příčné řezy, výpis prvků a TZ | [14 empty] | VV | 2 | 1 | True | 0 | ROZPOCET
| VV |  | . | [14 empty] | VV | 2 | 1 | True | 0 | ROZPOCET
| VV |  | 2 |  | 2 | [12 empty] | VV | 2 | 2 | True | 0 | ROZPOCET
24 | M | 28614939 | elektrokoleno 90° PE 100 PN16 D 160mm | kus | 2 |  | 0 | CS ÚRS 2025 02 |  | zákl. přenesená |  | 0 | 0.00412 | 0.00824 | 0 | 0 | 8 | M | 2 |  |  |  | ROZPOCET | 0 | 0 | 0 | 0 | 0 | 4 | 0 | 4 | 44
25 | K | 891339951 | Montáž opravných armatur na potrubí z trub litinových, ocelových nebo plastických hmot potrubních spojek hrdlo/příruba DN 175 | kus | 1 |  | 0 | CS ÚRS 2025 02 |  | zákl. přenesená |  | 0 | 0.00352 | 0.00352 | 0 | 0 | 4 | K | 2 |  |  |  | ROZPOCET | 0 | 0 | 0 | 0 | 0 | 4 | 0 | 4 | 46
| Online PSC |  | https://podminky.urs.cz/item/CS_URS_2025_02/891339951 | [14 empty] | Online PSC | 2
| VV |  | Viz PD - situace, podélné profily,příčné řezy, výpis prvků a TZ | [14 empty] | VV | 2 | 1 | True | 0 | ROZPOCET
| VV |  | . | [14 empty] | VV | 2 | 1 | True | 0 | ROZPOCET
| VV |  | 1 |  | 1 | [12 empty] | VV | 2 | 2 | True | 0 | ROZPOCET
26 | M | 31951007 | potrubní spojka jištěná proti posuvu hrdlo-příruba DN 175 | kus | 1 |  | 0 | CS ÚRS 2025 02 |  | zákl. přenesená |  | 0 | 0.019 | 0.019 | 0 | 0 | 8 | M | 2 |  |  |  | ROZPOCET | 0 | 0 | 0 | 0 | 0 | 4 | 0 | 4 | 48
27 | K | 892351111 | Tlakové zkoušky vodou na potrubí DN 150 nebo 200 | m | 9 |  | 0 | CS ÚRS 2025 02 |  | zákl. přenesená |  | 0 | 0 | 0 | 0 | 0 | 4 | K | 2 |  |  |  | ROZPOCET | 0 | 0 | 0 | 0 | 0 | 4 | 0 | 4 | 50
| Online PSC |  | https://podminky.urs.cz/item/CS_URS_2025_02/892351111 | [14 empty] | Online PSC | 2
| VV |  | Viz PD - situace, podélné profily,příčné řezy, výpis prvků a TZ | [14 empty] | VV | 2 | 1 | True | 0 | ROZPOCET
| VV |  | . | [14 empty] | VV | 2 | 1 | True | 0 | ROZPOCET
| VV |  | Změřeno v programu AutoCAD | [14 empty] | VV | 2 | 1 | True | 0 | ROZPOCET
| VV |  | . | [14 empty] | VV | 2 | 1 | True | 0 | ROZPOCET
| VV |  | 9,0 |  | 9 | [12 empty] | VV | 2 | 2 | True | 0 | ROZPOCET
28 | K | 892353122 | Proplach a dezinfekce vodovodního potrubí DN 150 nebo 200 | m | 9 |  | 0 | CS ÚRS 2025 02 |  | zákl. přenesená |  | 0 | 0 | 0 | 0 | 0 | 4 | K | 2 |  |  |  | ROZPOCET | 0 | 0 | 0 | 0 | 0 | 4 | 0 | 4 | 52
| Online PSC |  | https://podminky.urs.cz/item/CS_URS_2025_02/892353122 | [14 empty] | Online PSC | 2
| VV |  | Viz PD - situace, podélné profily,příčné řezy, výpis prvků a TZ | [14 empty] | VV | 2 | 1 | True | 0 | ROZPOCET
| VV |  | . | [14 empty] | VV | 2 | 1 | True | 0 | ROZPOCET
| VV |  | Změřeno v programu AutoCAD | [14 empty] | VV | 2 | 1 | True | 0 | ROZPOCET
| VV |  | . | [14 empty] | VV | 2 | 1 | True | 0 | ROZPOCET
| VV |  | 9,0 |  | 9 | [12 empty] | VV | 2 | 2 | True | 0 | ROZPOCET
29 | K | 899721112 | Signalizační vodič na potrubí DN nad 150 mm | m | 15 |  | 0 | CS ÚRS 2025 02 |  | zákl. přenesená |  | 0 | 0.0002 | 0.003 | 0 | 0 | 4 | K | 2 |  |  |  | ROZPOCET | 0 | 0 | 0 | 0 | 0 | 4 | 0 | 4 | 54
| Online PSC |  | https://podminky.urs.cz/item/CS_URS_2025_02/899721112 | [14 empty] | Online PSC | 2
| VV |  | Viz PD - situace, podélné profily,příčné řezy, výpis prvků a TZ | [14 empty] | VV | 2 | 1 | True | 0 | ROZPOCET
| VV |  | . | [14 empty] | VV | 2 | 1 | True | 0 | ROZPOCET
| VV |  | Změřeno v programu AutoCAD | [14 empty] | VV | 2 | 1 | True | 0 | ROZPOCET
| VV |  | . | [14 empty] | VV | 2 | 1 | True | 0 | ROZPOCET
| VV |  | 15,0 |  | 15 | [12 empty] | VV | 2 | 2 | True | 0 | ROZPOCET
30 | K | 899722113 | Krytí potrubí z plastů výstražnou fólií z PVC šířky přes 25 do 34 cm | m | 10 |  | 0 | CS ÚRS 2025 02 |  | zákl. přenesená |  | 0 | 9e-05 | 0.0009 | 0 | 0 | 4 | K | 2 |  |  |  | ROZPOCET | 0 | 0 | 0 | 0 | 0 | 4 | 0 | 4 | 56
| Online PSC |  | https://podminky.urs.cz/item/CS_URS_2025_02/899722113 | [14 empty] | Online PSC | 2
| VV |  | Viz PD - situace, podélné profily,příčné řezy, výpis prvků a TZ | [14 empty] | VV | 2 | 1 | True | 0 | ROZPOCET
| VV |  | . | [14 empty] | VV | 2 | 1 | True | 0 | ROZPOCET
| VV |  | Změřeno v programu AutoCAD | [14 empty] | VV | 2 | 1 | True | 0 | ROZPOCET
| VV |  | . | [14 empty] | VV | 2 | 1 | True | 0 | ROZPOCET
| VV |  | 10,0 |  | 10 | [12 empty] | VV | 2 | 2 | True | 0 | ROZPOCET
| D | 9 | Ostatní konstrukce a práce, bourání |  |  |  | 0 |  |  |  |  | 0 |  | 0 |  | 0.1055 | 1 | D | 1 |  |  |  | ROZPOCET | [6 empty] | 0
| D | 96 | Bourání konstrukcí |  |  |  | 0 |  |  |  |  | 0 |  | 0 |  | 0.1055 | 1 | D | 2 |  |  |  | ROZPOCET | [6 empty] | 0
31 | K | 969041112 | Vybourání vnitřního potrubí včetně vysekání drážky plastového přes DN 50 do DN 100 | m | 7 |  | 0 | CS ÚRS 2025 02 |  | zákl. přenesená |  | 0 | 0 | 0 | 0.003 | 0.021 | 4 | K | 3 |  |  |  | ROZPOCET | 0 | 0 | 0 | 0 | 0 | 4 | 0 | 4 | 58
| Online PSC |  | https://podminky.urs.cz/item/CS_URS_2025_02/969041112 | [14 empty] | Online PSC | 3
| VV |  | Viz PD - situace, podélné profily, příčné řezy a TZ | [14 empty] | VV | 3 | 1 | True | 0 | ROZPOCET
| VV |  | . | [14 empty] | VV | 3 | 1 | True | 0 | ROZPOCET
| VV |  | 7,0 |  | 7 | [12 empty] | VV | 3 | 2 | True | 0 | ROZPOCET
32 | K | 969041113 | Vybourání vnitřního potrubí včetně vysekání drážky plastového přes DN 100 do DN 200 | m | 13 |  | 0 | CS ÚRS 2025 02 |  | zákl. přenesená |  | 0 | 0 | 0 | 0.0065 | 0.0845 | 4 | K | 3 |  |  |  | ROZPOCET | 0 | 0 | 0 | 0 | 0 | 4 | 0 | 4 | 60
| Online PSC |  | https://podminky.urs.cz/item/CS_URS_2025_02/969041113 | [14 empty] | Online PSC | 3
| VV |  | Viz PD - situace, podélné profily, příčné řezy a TZ | [14 empty] | VV | 3 | 1 | True | 0 | ROZPOCET
| VV |  | . | [14 empty] | VV | 3 | 1 | True | 0 | ROZPOCET
| VV |  | 13,0 |  | 13 | [12 empty] | VV | 3 | 2 | True | 0 | ROZPOCET
33 | K | HZS3111 | Hodinové zúčtovací sazby montáží technologických zařízení při externích montážích montér potrubí | hod | 2 |  | 0 | CS ÚRS 2025 02 |  | zákl. přenesená |  | 0 | 0 | 0 | 0 | 0 | 512 | K | 3 |  |  |  | ROZPOCET | 0 | 0 | 0 | 0 | 0 | 4 | 0 | 512 | 591437161
| Online PSC |  | https://podminky.urs.cz/item/CS_URS_2025_02/HZS3111 | [14 empty] | Online PSC | 3
| VV |  | Demontáž hydrantů nadzemních DN 100 - 1kus | [14 empty] | VV | 3 | 1 | True | 0 | ROZPOCET
| VV |  | Viz PD - situace, podélné profily, příčné řezy a TZ | [14 empty] | VV | 3 | 1 | True | 0 | ROZPOCET
| VV |  | . | [14 empty] | VV | 3 | 1 | True | 0 | ROZPOCET
| VV |  | 2 |  | 2 | [12 empty] | VV | 3 | 2 | True | 1 | ROZPOCET
| D | 99 | Přesun hmot a sutí |  |  |  | 0 |  |  |  |  | 0 |  | 0 |  | 0 | 1 | D | 2 |  |  |  | ROZPOCET | [6 empty] | 0
| D | 997 | Doprava suti a vybouraných hmot |  |  |  | 0 |  |  |  |  | 0 |  | 0 |  | 0 | 1 | D | 3 |  |  |  | ROZPOCET | [6 empty] | 0
34 | K | 997221571 | Vodorovná doprava vybouraných hmot bez naložení, ale se složením a s hrubým urovnáním na vzdálenost do 1 km | t | 0.106 |  | 0 | CS ÚRS 2025 02 |  | zákl. přenesená |  | 0 | 0 | 0 | 0 | 0 | 4 | K | 4 |  |  |  | ROZPOCET | 0 | 0 | 0 | 0 | 0 | 4 | 0 | 4 | 773654830
| Online PSC |  | https://podminky.urs.cz/item/CS_URS_2025_02/997221571 | [14 empty] | Online PSC | 4
| VV |  | 0,106 |  | 0.106 | [12 empty] | VV | 4 | 2 | True | 0 | ROZPOCET
35 | K | 997221579 | Vodorovná doprava vybouraných hmot bez naložení, ale se složením a s hrubým urovnáním na vzdálenost Příplatek k ceně za každý další započatý 1 km přes 1 km | t | 1.484 |  | 0 | CS ÚRS 2025 02 |  | zákl. přenesená |  | 0 | 0 | 0 | 0 | 0 | 4 | K | 4 |  |  |  | ROZPOCET | 0 | 0 | 0 | 0 | 0 | 4 | 0 | 4 | 1469952511
| Online PSC |  | https://podminky.urs.cz/item/CS_URS_2025_02/997221579 | [14 empty] | Online PSC | 4
| VV |  | 0,106 |  | 0.106 | [12 empty] | VV | 4 | 2 | True | 0 | ROZPOCET
| VV |  | 0,106*14 'Přepočtené koeficientem množství |  | 1.484 | [12 empty] | VV | 4 | 2 | False | 1 | ROZPOCET
36 | K | 997221612 | Nakládání na dopravní prostředky pro vodorovnou dopravu vybouraných hmot | t | 0.106 |  | 0 | CS ÚRS 2025 02 |  | zákl. přenesená |  | 0 | 0 | 0 | 0 | 0 | 4 | K | 4 |  |  |  | ROZPOCET | 0 | 0 | 0 | 0 | 0 | 4 | 0 | 4 | 70
| Online PSC |  | https://podminky.urs.cz/item/CS_URS_2025_02/997221612 | [14 empty] | Online PSC | 4
37 | K | 469973115 | Poplatek za uložení stavebního odpadu (skládkovné) na skládce z plastických hmot zatříděného do Katalogu odpadů pod kódem 17 02 03 | t | 0.106 |  | 0 | CS ÚRS 2025 02 |  | zákl. přenesená |  | 0 | 0 | 0 | 0 | 0 | 4 | K | 4 |  |  |  | ROZPOCET | 0 | 0 | 0 | 0 | 0 | 4 | 0 | 4 | 72
| Online PSC |  | https://podminky.urs.cz/item/CS_URS_2025_02/469973115 | [14 empty] | Online PSC | 4
| VV |  | 0,106 |  | 0.106 | [12 empty] | VV | 4 | 2 | True | 1 | ROZPOCET
| D | 998 | Přesun hmot |  |  |  | 0 |  |  |  |  | 0 |  | 0 |  | 0 | 1 | D | 3 |  |  |  | ROZPOCET | [6 empty] | 0
38 | K | 998276101 | Přesun hmot pro trubní vedení hloubené z trub z plastických hmot nebo sklolaminátových pro vodovody, kanalizace, teplovody, produktovody v otevřeném výkopu dopravní vzdálenost do 15 m | t | 8.619 |  | 0 | CS ÚRS 2025 02 |  | zákl. přenesená |  | 0 | 0 | 0 | 0 | 0 | 4 | K | 4 |  |  |  | ROZPOCET | 0 | 0 | 0 | 0 | 0 | 4 | 0 | 4 | 74
| Online PSC |  | https://podminky.urs.cz/item/CS_URS_2025_02/998276101 | [14 empty] | Online PSC | 4
| D | HZS | Hodinové zúčtovací sazby |  |  |  | 0 |  |  |  |  | 0 |  | 0 |  | 0 | 4 | D | 0 |  |  |  | ROZPOCET | [6 empty] | 0
39 | K | HZS3111 | Hodinové zúčtovací sazby montáží technologických zařízení při externích montážích montér potrubí | hod | 4 |  | 0 | CS ÚRS 2025 02 |  | zákl. přenesená |  | 0 | 0 | 0 | 0 | 0 | 262144 | K | 1 |  |  |  | ROZPOCET | 0 | 0 | 0 | 0 | 0 | 4 | 0 | 262144 | 76
| Online PSC |  | https://podminky.urs.cz/item/CS_URS_2025_02/HZS3111 | [14 empty] | Online PSC | 1
| VV |  | Viz PD - situace, podélné profily, příčné řezy a TZ | [14 empty] | VV | 1 | 1 | True | 0 | ROZPOCET
| VV |  | . | [14 empty] | VV | 1 | 1 | True | 0 | ROZPOCET
| VV |  | Uzavírání a otevírání šoupat | [14 empty] | VV | 1 | 1 | True | 0 | ROZPOCET
| VV |  | 4,0 |  | 4 | [12 empty] | VV | 1 | 2 | True | 0 | ROZPOCET

## D2.061 - Teplovod
{209052fc-6020-4867-8a98-785b577d3fca}
2
| KRYCÍ LIST SOUPISU PRACÍ | [7 empty] | v --- níže se nacházejí doplnkové a pomocné údaje k sestavám --- v | [8 empty] | True
Stavba:
Rozšíření a modernizace urgentního příjmu KKN
Objekt:
D.2 - Venkovní objekty
Soupis:
D2.061 - Teplovod
| KSO: |  |  |  |  | CC-CZ:
| Místo: |  | Karlovy Vary |  |  | Datum: | 15. 1. 2026
| Zadavatel: |  |  |  |  | IČ:
|  | Karlovarský kraj |  |  |  | DIČ:
| Účastník: |  |  |  |  | IČ: | Vyplň údaj
|  | Vyplň údaj |  |  |  | DIČ: | Vyplň údaj
| Projektant: |  |  |  |  | IČ:
|  | Penta Projekt s.r.o., Mrštíkova 12, Jihlava |  |  |  | DIČ:
| Zpracovatel: |  |  |  |  | IČ:
DIČ:
Poznámka:
Soupis prací je sestaven s využitím Cenové soustavy ÚRS. Položky, které pochází z této cenové soustavy, jsou ve sloupci "Cenová soustava" označeny popisem "CS ÚRS" a úrovní příslušného kalendářního pololetí. Veškeré další informace vymezující popis a podmínky použití těchto položek z Cenové soustavy, které nejsou uvedeny přímo v soupisu prací, jsou neomezeně dálkově k dispozici na https://podminky.urs.cz. Položky soupisu prací, které mají ve sloupci "Cenová soustava" uvedeno "vlastní", nepocházejí z cenové soustavy ÚRS.
| Cena bez DPH | [5 empty] | 0
|  |  | Základ daně |  |  | Sazba daně | Výše daně
| DPH | základní | 0 |  |  | 21% | 0
|  | snížená | 0 |  |  | 12% | 0
| DPH | zákl. přenesená | 0 |  |  | 21% | 0
|  | sníž. přenesená | 0 |  |  | 12% | 0
|  | nulová | 0 |  |  | 0% | 0
| Cena s DPH |  |  | v | CZK |  | 0
REKAPITULACE ČLENĚNÍ SOUPISU PRACÍ
Stavba:
Rozšíření a modernizace urgentního příjmu KKN
Objekt:
D.2 - Venkovní objekty
Soupis:
D2.061 - Teplovod
Místo: |  |  | Karlovy Vary |  |  | Datum: | 15. 1. 2026
Zadavatel: |  |  | Karlovarský kraj |  |  | Projektant: | Penta Projekt s.r.o., Mrštíkova 12, Jihlava
Účastník: |  |  | Vyplň údaj |  |  | Zpracovatel:
Kód dílu - Popis | [6 empty] | Cena celkem [CZK]
Náklady stavby celkem | [6 empty] | 0 | [11 empty] | -1
| HSV - Práce a dodávky HSV | [5 empty] | 0
| 9 - Ostatní konstrukce a práce, bourání | [5 empty] | 0
| 997 - Doprava suti a vybouraných hmot | [5 empty] | 0
| PSV - Práce a dodávky PSV | [5 empty] | 0
| 733 - Ústřední vytápění - rozvodné potrubí | [5 empty] | 0
| 734 - Ústřední vytápění - armatury | [5 empty] | 0
| 783 - Dokončovací práce - nátěry | [5 empty] | 0
| 713 - Izolace tepelné | [5 empty] | 0
| Z - Zámečnické výrobky | [5 empty] | 0
| HZS - HZS | [5 empty] | 0
| 730A - Přeložka teplovodu pro objekt SO24 | [5 empty] | 0
SOUPIS PRACÍ
Stavba:
Rozšíření a modernizace urgentního příjmu KKN
Objekt:
D.2 - Venkovní objekty
Soupis:
D2.061 - Teplovod
Místo: |  |  | Karlovy Vary |  |  | Datum: | 15. 1. 2026
Zadavatel: |  |  | Karlovarský kraj |  |  | Projektant: | Penta Projekt s.r.o., Mrštíkova 12, Jihlava
Účastník: |  |  | Vyplň údaj |  |  | Zpracovatel:
PČ | Typ | Kód | Popis | MJ | Množství | J.cena [CZK] | Cena celkem [CZK] | Cenová soustava |  | DPH | J. Nh [h] | Nh celkem [h] | J. hmotnost [t] | Hmotnost celkem [t] | J. suť [t] | Suť Celkem [t]
Náklady soupisu celkem | [6 empty] | 0 |  |  |  |  | 0 |  | 7.9381 |  | 5.0577 |  | D | -1 | [10 empty] | 0
| D | HSV | Práce a dodávky HSV |  |  |  | 0 |  |  |  |  | 0 |  | 0 |  | 0 | 1 | D | 0 |  |  |  | ROZPOCET | [6 empty] | 0
| D | 9 | Ostatní konstrukce a práce, bourání |  |  |  | 0 |  |  |  |  | 0 |  | 0 |  | 0 | 1 | D | 1 |  |  |  | ROZPOCET | [6 empty] | 0
| D | 997 | Doprava suti a vybouraných hmot |  |  |  | 0 |  |  |  |  | 0 |  | 0 |  | 0 | 1 | D | 2 |  |  |  | ROZPOCET | [6 empty] | 0
1 | K | 997221571 | Vodorovná doprava vybouraných hmot bez naložení, ale se složením a s hrubým urovnáním na vzdálenost do 1 km | t | 5.058 |  | 0 | CS ÚRS 2025 02 |  | zákl. přenesená |  | 0 | 0 | 0 | 0 | 0 | 4 | K | 3 |  |  |  | ROZPOCET | 0 | 0 | 0 | 0 | 0 | 4 | 0 | 4 | -30492540
| Online PSC |  | https://podminky.urs.cz/item/CS_URS_2025_02/997221571 | [14 empty] | Online PSC | 3
2 | K | 997221579 | Vodorovná doprava vybouraných hmot bez naložení, ale se složením a s hrubým urovnáním na vzdálenost Příplatek k ceně za každý další započatý 1 km přes 1 km | t | 27.948 |  | 0 | CS ÚRS 2025 02 |  | zákl. přenesená |  | 0 | 0 | 0 | 0 | 0 | 4 | K | 3 |  |  |  | ROZPOCET | 0 | 0 | 0 | 0 | 0 | 4 | 0 | 4 | -2014645468
| Online PSC |  | https://podminky.urs.cz/item/CS_URS_2025_02/997221579 | [14 empty] | Online PSC | 3
| VV |  | 1,486*14 |  | 20.804 | [12 empty] | VV | 3 | 2 | True | 0 | ROZPOCET
| VV |  | sběrna kovového odpadu | [14 empty] | VV | 3 | 1 | True | 0 | ROZPOCET
| VV |  | 3,572*2 |  | 7.144 | [12 empty] | VV | 3 | 2 | True | 0 | ROZPOCET
3 | K | 997221612 | Nakládání na dopravní prostředky pro vodorovnou dopravu vybouraných hmot | t | 5.058 |  | 0 | CS ÚRS 2025 02 |  | zákl. přenesená |  | 0 | 0 | 0 | 0 | 0 | 4 | K | 3 |  |  |  | ROZPOCET | 0 | 0 | 0 | 0 | 0 | 4 | 0 | 4 | -1838839165
| Online PSC |  | https://podminky.urs.cz/item/CS_URS_2025_02/997221612 | [14 empty] | Online PSC | 3
| VV |  | 5,058 |  | 5.058 | [12 empty] | VV | 3 | 2 | True | 1 | ROZPOCET
4 | K | 469973135 | Poplatek za uložení stavebního odpadu (skládkovné) na skládce z izolačních materiálů zatříděného do Katalogu odpadů pod kódem 17 06 04 | t | 1.486 |  | 0 | CS ÚRS 2025 02 |  | zákl. přenesená |  | 0 | 0 | 0 | 0 | 0 | 4 | K | 3 |  |  |  | ROZPOCET | 0 | 0 | 0 | 0 | 0 | 4 | 0 | 4 | 1677651878
| Online PSC |  | https://podminky.urs.cz/item/CS_URS_2025_02/469973135 | [14 empty] | Online PSC | 3
| VV |  | 1,486 |  | 1.486 | [12 empty] | VV | 3 | 2 | True | 1 | ROZPOCET
| D | PSV | Práce a dodávky PSV |  |  |  | 0 |  |  |  |  | 0 |  | 7.9381 |  | 5.0577 | 2 | D | 0 |  |  |  | ROZPOCET | [6 empty] | 0
| D | 733 | Ústřední vytápění - rozvodné potrubí |  |  |  | 0 |  |  |  |  | 0 |  | 5.4468 |  | 3.4632 | 2 | D | 1 |  |  |  | ROZPOCET | [6 empty] | 0
5 | K | 733120826 | Demontáž potrubí z trubek ocelových hladkých Ø přes 60,3 do 89 | m | 6 |  | 0 | CS ÚRS 2025 02 |  | zákl. přenesená |  | 0 | 6e-05 | 0.00036 | 0.00841 | 0.05046 | 16 | K | 2 |  |  |  | ROZPOCET | 0 | 0 | 0 | 0 | 0 | 4 | 0 | 16 | 2
| Online PSC |  | https://podminky.urs.cz/item/CS_URS_2025_02/733120826 | [14 empty] | Online PSC | 2
| VV |  | Viz. výkres: D2_061-010, D2_061-101, D2_061-3010, D2_061-4010 | [14 empty] | VV | 2 | 1 | True | 0 | ROZPOCET
| VV |  | 6 |  | 6 | [12 empty] | VV | 2 | 2 | True | 0 | ROZPOCET
| VV |  | Součet |  | 6 | [12 empty] | VV | 2 | 4 | True | 1 | ROZPOCET
6 | K | 733120832 | Demontáž potrubí z trubek ocelových hladkých Ø přes 89 do 133 | m | 100 |  | 0 | CS ÚRS 2025 02 |  | zákl. přenesená |  | 0 | 0.0001 | 0.01 | 0.01384 | 1.384 | 16 | K | 2 |  |  |  | ROZPOCET | 0 | 0 | 0 | 0 | 0 | 4 | 0 | 16 | 4
| Online PSC |  | https://podminky.urs.cz/item/CS_URS_2025_02/733120832 | [14 empty] | Online PSC | 2
| VV |  | Viz. výkres: D2_061-010, D2_061-101, D2_061-3010, D2_061-4010 | [14 empty] | VV | 2 | 1 | True | 0 | ROZPOCET
| VV |  | 6+94 |  | 100 | [12 empty] | VV | 2 | 2 | True | 0 | ROZPOCET
| VV |  | Součet |  | 100 | [12 empty] | VV | 2 | 4 | True | 1 | ROZPOCET
7 | K | 733120836 | Demontáž potrubí z trubek ocelových hladkých Ø přes 133 do 159 | m | 86 |  | 0 | CS ÚRS 2025 02 |  | zákl. přenesená |  | 0 | 0.00012 | 0.01032 | 0.02359 | 2.0287 | 16 | K | 2 |  |  |  | ROZPOCET | 0 | 0 | 0 | 0 | 0 | 4 | 0 | 16 | 6
| Online PSC |  | https://podminky.urs.cz/item/CS_URS_2025_02/733120836 | [14 empty] | Online PSC | 2
| VV |  | Viz. výkres: D2_061-010, D2_061-101, D2_061-3010, D2_061-4010 | [14 empty] | VV | 2 | 1 | True | 0 | ROZPOCET
| VV |  | 86 |  | 86 | [12 empty] | VV | 2 | 2 | True | 0 | ROZPOCET
| VV |  | Součet |  | 86 | [12 empty] | VV | 2 | 4 | True | 1 | ROZPOCET
8 | K | 733111103 | Potrubí z trubek ocelových závitových černých spojovaných svařováním bezešvých běžných nízkotlakých PN 16 do 115°C DN 15 | m | 20 |  | 0 | CS ÚRS 2025 02 |  | zákl. přenesená |  | 0 | 0.00148 | 0.0296 | 0 | 0 | 16 | K | 2 |  |  |  | ROZPOCET | 0 | 0 | 0 | 0 | 0 | 4 | 0 | 16 | 10
| Online PSC |  | https://podminky.urs.cz/item/CS_URS_2025_02/733111103 | [14 empty] | Online PSC | 2
| VV |  | Viz. výkres: D2_061-010, D2_061-101, D2_061-3010, D2_061-4010 | [14 empty] | VV | 2 | 1 | True | 0 | ROZPOCET
| VV |  | 20 |  | 20 | [12 empty] | VV | 2 | 2 | True | 0 | ROZPOCET
| VV |  | Součet |  | 20 | [12 empty] | VV | 2 | 4 | True | 1 | ROZPOCET
9 | K | 733111106 | Potrubí z trubek ocelových závitových černých spojovaných svařováním bezešvých běžných nízkotlakých PN 16 do 115°C DN 32 | m | 4 |  | 0 | CS ÚRS 2025 02 |  | zákl. přenesená |  | 0 | 0.00367 | 0.01468 | 0 | 0 | 16 | K | 2 |  |  |  | ROZPOCET | 0 | 0 | 0 | 0 | 0 | 4 | 0 | 16 | 12
| Online PSC |  | https://podminky.urs.cz/item/CS_URS_2025_02/733111106 | [14 empty] | Online PSC | 2
| VV |  | Viz. výkres: D2_061-010, D2_061-101, D2_061-3010, D2_061-4010 | [14 empty] | VV | 2 | 1 | True | 0 | ROZPOCET
| VV |  | 4 |  | 4 | [12 empty] | VV | 2 | 2 | True | 0 | ROZPOCET
| VV |  | Součet |  | 4 | [12 empty] | VV | 2 | 4 | True | 1 | ROZPOCET
10 | K | 733121128 | Potrubí z trubek ocelových hladkých spojovaných svařováním černých bezešvých nízkotlakých T= do +115°C Ø 108/4,0 | m | 25 |  | 0 | CS ÚRS 2025 02 |  | zákl. přenesená |  | 0 | 0.01131 | 0.28275 | 0 | 0 | 16 | K | 2 |  |  |  | ROZPOCET | 0 | 0 | 0 | 0 | 0 | 4 | 0 | 16 | 14
| Online PSC |  | https://podminky.urs.cz/item/CS_URS_2025_02/733121128 | [14 empty] | Online PSC | 2
| VV |  | Viz. výkres: D2_061-010, D2_061-101, D2_061-3010, D2_061-4010 | [14 empty] | VV | 2 | 1 | True | 0 | ROZPOCET
| VV |  | 25 |  | 25 | [12 empty] | VV | 2 | 2 | True | 0 | ROZPOCET
| VV |  | Součet |  | 25 | [12 empty] | VV | 2 | 4 | True | 1 | ROZPOCET
11 | K | 733121133 | Potrubí z trubek ocelových hladkých spojovaných svařováním černých bezešvých nízkotlakých T= do +115°C Ø 133/4,0 | m | 134 |  | 0 | CS ÚRS 2025 02 |  | zákl. přenesená |  | 0 | 0.01714 | 2.2968 | 0 | 0 | 16 | K | 2 |  |  |  | ROZPOCET | 0 | 0 | 0 | 0 | 0 | 4 | 0 | 16 | 16
| Online PSC |  | https://podminky.urs.cz/item/CS_URS_2025_02/733121133 | [14 empty] | Online PSC | 2
| VV |  | Viz. výkres: D2_061-010, D2_061-101, D2_061-3010, D2_061-4010 | [14 empty] | VV | 2 | 1 | True | 0 | ROZPOCET
| VV |  | 134 |  | 134 | [12 empty] | VV | 2 | 2 | True | 0 | ROZPOCET
| VV |  | Součet |  | 134 | [12 empty] | VV | 2 | 4 | True | 1 | ROZPOCET
12 | K | 733121135 | Potrubí z trubek ocelových hladkých spojovaných svařováním černých bezešvých nízkotlakých T= do +115°C Ø 159/4,5 | m | 106 |  | 0 | CS ÚRS 2025 02 |  | zákl. přenesená |  | 0 | 0.02512 | 2.6627 | 0 | 0 | 16 | K | 2 |  |  |  | ROZPOCET | 0 | 0 | 0 | 0 | 0 | 4 | 0 | 16 | 18
| Online PSC |  | https://podminky.urs.cz/item/CS_URS_2025_02/733121135 | [14 empty] | Online PSC | 2
| VV |  | Viz. výkres: D2_061-010, D2_061-101, D2_061-3010, D2_061-4010 | [14 empty] | VV | 2 | 1 | True | 0 | ROZPOCET
| VV |  | 106 |  | 106 | [12 empty] | VV | 2 | 2 | True | 0 | ROZPOCET
| VV |  | Součet |  | 106 | [12 empty] | VV | 2 | 4 | True | 1 | ROZPOCET
13 | K | 733139156 | Kompenzátory pro ocelové potrubí montáž kompenzátorů osových vlnových DN 125 | kus | 2 |  | 0 | CS ÚRS 2025 02 |  | zákl. přenesená |  | 0 | 0.01731 | 0.03462 | 0 | 0 | 16 | K | 2 |  |  |  | ROZPOCET | 0 | 0 | 0 | 0 | 0 | 4 | 0 | 16 | 20
| Online PSC |  | https://podminky.urs.cz/item/CS_URS_2025_02/733139156 | [14 empty] | Online PSC | 2
| VV |  | Viz. výkres: D2_061-010, D2_061-101, D2_061-3010, D2_061-4010 | [14 empty] | VV | 2 | 1 | True | 0 | ROZPOCET
| VV |  | 2 |  | 2 | [12 empty] | VV | 2 | 2 | True | 0 | ROZPOCET
| VV |  | Součet |  | 2 | [12 empty] | VV | 2 | 4 | True | 1 | ROZPOCET
14 | M | 55128716R | kompenzátor vlnovcový axiální, přivařovací, DN125, PN10, 188mm | kus | 2 |  | 0 | vlastní |  | zákl. přenesená |  | 0 | 0 | 0 | 0 | 0 | 32 | M | 2 |  |  |  | ROZPOCET | 0 | 0 | 0 | 0 | 0 | 4 | 0 | 16 | 22
| VV |  | Viz. výkres: D2_061-010, D2_061-101, D2_061-3010, D2_061-4010 | [14 empty] | VV | 2 | 1 | True | 0 | ROZPOCET
| VV |  | 2 |  | 2 | [12 empty] | VV | 2 | 2 | True | 0 | ROZPOCET
| VV |  | Součet |  | 2 | [12 empty] | VV | 2 | 4 | True | 1 | ROZPOCET
15 | K | 733139157 | Kompenzátory pro ocelové potrubí montáž kompenzátorů osových vlnových DN 150 | kus | 2 |  | 0 | CS ÚRS 2025 02 |  | zákl. přenesená |  | 0 | 0.02273 | 0.04546 | 0 | 0 | 16 | K | 2 |  |  |  | ROZPOCET | 0 | 0 | 0 | 0 | 0 | 4 | 0 | 16 | 24
| Online PSC |  | https://podminky.urs.cz/item/CS_URS_2025_02/733139157 | [14 empty] | Online PSC | 2
| VV |  | Viz. výkres: D2_061-010, D2_061-101, D2_061-3010, D2_061-4010 | [14 empty] | VV | 2 | 1 | True | 0 | ROZPOCET
| VV |  | 2 |  | 2 | [12 empty] | VV | 2 | 2 | True | 0 | ROZPOCET
| VV |  | Součet |  | 2 | [12 empty] | VV | 2 | 4 | True | 1 | ROZPOCET
16 | M | 55128707R | kompenzátor vlnovcový axiální, přivařovací, DN150, PN10, 188mm | kus | 2 |  | 0 | vlastní |  | zákl. přenesená |  | 0 | 0 | 0 | 0 | 0 | 32 | M | 2 |  |  |  | ROZPOCET | 0 | 0 | 0 | 0 | 0 | 4 | 0 | 16 | 26
| VV |  | Viz. výkres: D2_061-010, D2_061-101, D2_061-3010, D2_061-4010 | [14 empty] | VV | 2 | 1 | True | 0 | ROZPOCET
| VV |  | 2 |  | 2 | [12 empty] | VV | 2 | 2 | True | 0 | ROZPOCET
| VV |  | Součet |  | 2 | [12 empty] | VV | 2 | 4 | True | 1 | ROZPOCET
17 | K | 733141105 | Odvzdušňovací nádobky, odlučovače a odkalovače nádobky z trubek ocelových DN 100 | kus | 8 |  | 0 | CS ÚRS 2025 02 |  | zákl. přenesená |  | 0 | 0.00425 | 0.034 | 0 | 0 | 16 | K | 2 |  |  |  | ROZPOCET | 0 | 0 | 0 | 0 | 0 | 4 | 0 | 16 | 28
| Online PSC |  | https://podminky.urs.cz/item/CS_URS_2025_02/733141105 | [14 empty] | Online PSC | 2
| VV |  | Viz. výkres: D2_061-010, D2_061-101, D2_061-3010, D2_061-4010 | [14 empty] | VV | 2 | 1 | True | 0 | ROZPOCET
| VV |  | 8 |  | 8 | [12 empty] | VV | 2 | 2 | True | 0 | ROZPOCET
| VV |  | Součet |  | 8 | [12 empty] | VV | 2 | 4 | True | 1 | ROZPOCET
18 | K | 733193932 | Opravy rozvodů potrubí z trubek ocelových hladkých zaslepení potrubí dýnkem Ø 133 | kus | 2 |  | 0 | CS ÚRS 2025 02 |  | zákl. přenesená |  | 0 | 0.00225 | 0.0045 | 0 | 0 | 16 | K | 2 |  |  |  | ROZPOCET | 0 | 0 | 0 | 0 | 0 | 4 | 0 | 16 | 30
| Online PSC |  | https://podminky.urs.cz/item/CS_URS_2025_02/733193932 | [14 empty] | Online PSC | 2
| VV |  | Viz. výkres: D2_061-010, D2_061-101, D2_061-3010, D2_061-4010 | [14 empty] | VV | 2 | 1 | True | 0 | ROZPOCET
| VV |  | 2 |  | 2 | [12 empty] | VV | 2 | 2 | True | 0 | ROZPOCET
| VV |  | Součet |  | 2 | [12 empty] | VV | 2 | 4 | True | 1 | ROZPOCET
19 | K | 733193935 | Opravy rozvodů potrubí z trubek ocelových hladkých zaslepení potrubí dýnkem Ø 159 | kus | 2 |  | 0 | CS ÚRS 2025 02 |  | zákl. přenesená |  | 0 | 0.00311 | 0.00622 | 0 | 0 | 16 | K | 2 |  |  |  | ROZPOCET | 0 | 0 | 0 | 0 | 0 | 4 | 0 | 16 | 32
| Online PSC |  | https://podminky.urs.cz/item/CS_URS_2025_02/733193935 | [14 empty] | Online PSC | 2
| VV |  | Viz. výkres: D2_061-010, D2_061-101, D2_061-3010, D2_061-4010 | [14 empty] | VV | 2 | 1 | True | 0 | ROZPOCET
| VV |  | 2 |  | 2 | [12 empty] | VV | 2 | 2 | True | 0 | ROZPOCET
| VV |  | Součet |  | 2 | [12 empty] | VV | 2 | 4 | True | 1 | ROZPOCET
20 | K | 733191923 | Opravy rozvodů potrubí z trubek ocelových závitových normálních i zesílených navaření odbočky na stávající potrubí, odbočka DN 15 | kus | 8 |  | 0 | CS ÚRS 2025 02 |  | zákl. přenesená |  | 0 | 0.00054 | 0.00432 | 0 | 0 | 16 | K | 2 |  |  |  | ROZPOCET | 0 | 0 | 0 | 0 | 0 | 4 | 0 | 16 | 34
| Online PSC |  | https://podminky.urs.cz/item/CS_URS_2025_02/733191923 | [14 empty] | Online PSC | 2
| VV |  | Viz. výkres: D2_061-010, D2_061-101, D2_061-3010, D2_061-4010 | [14 empty] | VV | 2 | 1 | True | 0 | ROZPOCET
| VV |  | 8 |  | 8 | [12 empty] | VV | 2 | 2 | True | 0 | ROZPOCET
| VV |  | Součet |  | 8 | [12 empty] | VV | 2 | 4 | True | 1 | ROZPOCET
21 | K | 733191926 | Opravy rozvodů potrubí z trubek ocelových závitových normálních i zesílených navaření odbočky na stávající potrubí, odbočka DN 32 | kus | 8 |  | 0 | CS ÚRS 2025 02 |  | zákl. přenesená |  | 0 | 0.0008 | 0.0064 | 0 | 0 | 16 | K | 2 |  |  |  | ROZPOCET | 0 | 0 | 0 | 0 | 0 | 4 | 0 | 16 | 36
| Online PSC |  | https://podminky.urs.cz/item/CS_URS_2025_02/733191926 | [14 empty] | Online PSC | 2
| VV |  | Viz. výkres: D2_061-010, D2_061-101, D2_061-3010, D2_061-4010 | [14 empty] | VV | 2 | 1 | True | 0 | ROZPOCET
| VV |  | 8 |  | 8 | [12 empty] | VV | 2 | 2 | True | 0 | ROZPOCET
| VV |  | Součet |  | 8 | [12 empty] | VV | 2 | 4 | True | 1 | ROZPOCET
22 | K | 733194928 | Opravy rozvodů potrubí z trubek ocelových hladkých navaření odbočky na stávající potrubí odbočka Ø 108/4,0 | kus | 2 |  | 0 | CS ÚRS 2025 02 |  | zákl. přenesená |  | 0 | 0.0005 | 0.001 | 0 | 0 | 16 | K | 2 |  |  |  | ROZPOCET | 0 | 0 | 0 | 0 | 0 | 4 | 0 | 16 | 38
| Online PSC |  | https://podminky.urs.cz/item/CS_URS_2025_02/733194928 | [14 empty] | Online PSC | 2
| VV |  | Viz. výkres: D2_061-010, D2_061-101, D2_061-3010, D2_061-4010 | [14 empty] | VV | 2 | 1 | True | 0 | ROZPOCET
| VV |  | 2 |  | 2 | [12 empty] | VV | 2 | 2 | True | 0 | ROZPOCET
| VV |  | Součet |  | 2 | [12 empty] | VV | 2 | 4 | True | 1 | ROZPOCET
23 | K | 733194932 | Opravy rozvodů potrubí z trubek ocelových hladkých navaření odbočky na stávající potrubí odbočka Ø 133/4,5 | kus | 2 |  | 0 | CS ÚRS 2025 02 |  | zákl. přenesená |  | 0 | 0.00152 | 0.00304 | 0 | 0 | 16 | K | 2 |  |  |  | ROZPOCET | 0 | 0 | 0 | 0 | 0 | 4 | 0 | 16 | 40
| Online PSC |  | https://podminky.urs.cz/item/CS_URS_2025_02/733194932 | [14 empty] | Online PSC | 2
| VV |  | Viz. výkres: D2_061-010, D2_061-101, D2_061-3010, D2_061-4010 | [14 empty] | VV | 2 | 1 | True | 0 | ROZPOCET
| VV |  | 2 |  | 2 | [12 empty] | VV | 2 | 2 | True | 0 | ROZPOCET
| VV |  | Součet |  | 2 | [12 empty] | VV | 2 | 4 | True | 1 | ROZPOCET
24 | K | 733190107 | Zkoušky těsnosti potrubí, manžety prostupové z trubek ocelových zkoušky těsnosti potrubí (za provozu) z trubek ocelových závitových DN do 40 | m | 24 |  | 0 | CS ÚRS 2025 02 |  | zákl. přenesená |  | 0 | 0 | 0 | 0 | 0 | 16 | K | 2 |  |  |  | ROZPOCET | 0 | 0 | 0 | 0 | 0 | 4 | 0 | 16 | 42
| Online PSC |  | https://podminky.urs.cz/item/CS_URS_2025_02/733190107 | [14 empty] | Online PSC | 2
| VV |  | Viz. výkres: D2_061-010, D2_061-101, D2_061-3010, D2_061-4010 | [14 empty] | VV | 2 | 1 | True | 0 | ROZPOCET
| VV |  | 20+4 |  | 24 | [12 empty] | VV | 2 | 2 | True | 0 | ROZPOCET
| VV |  | Součet |  | 24 | [12 empty] | VV | 2 | 4 | True | 1 | ROZPOCET
25 | K | 733190232 | Zkoušky těsnosti potrubí, manžety prostupové z trubek ocelových zkoušky těsnosti potrubí (za provozu) z trubek ocelových hladkých Ø přes 89/5,0 do 133/5,0 | m | 159 |  | 0 | CS ÚRS 2025 02 |  | zákl. přenesená |  | 0 | 0 | 0 | 0 | 0 | 16 | K | 2 |  |  |  | ROZPOCET | 0 | 0 | 0 | 0 | 0 | 4 | 0 | 16 | 44
| Online PSC |  | https://podminky.urs.cz/item/CS_URS_2025_02/733190232 | [14 empty] | Online PSC | 2
| VV |  | Viz. výkres: D2_061-010, D2_061-101, D2_061-3010, D2_061-4010 | [14 empty] | VV | 2 | 1 | True | 0 | ROZPOCET
| VV |  | 25+134 |  | 159 | [12 empty] | VV | 2 | 2 | True | 0 | ROZPOCET
| VV |  | Součet |  | 159 | [12 empty] | VV | 2 | 4 | True | 1 | ROZPOCET
26 | K | 733190235 | Zkoušky těsnosti potrubí, manžety prostupové z trubek ocelových zkoušky těsnosti potrubí (za provozu) z trubek ocelových hladkých Ø přes 133/5,0 do 159/6,3 | m | 106 |  | 0 | CS ÚRS 2025 02 |  | zákl. přenesená |  | 0 | 0 | 0 | 0 | 0 | 16 | K | 2 |  |  |  | ROZPOCET | 0 | 0 | 0 | 0 | 0 | 4 | 0 | 16 | 46
| Online PSC |  | https://podminky.urs.cz/item/CS_URS_2025_02/733190235 | [14 empty] | Online PSC | 2
| VV |  | Viz. výkres: D2_061-010, D2_061-101, D2_061-3010, D2_061-4010 | [14 empty] | VV | 2 | 1 | True | 0 | ROZPOCET
| VV |  | 106 |  | 106 | [12 empty] | VV | 2 | 2 | True | 0 | ROZPOCET
| VV |  | Součet |  | 106 | [12 empty] | VV | 2 | 4 | True | 1 | ROZPOCET
27 | K | 998733101 | Přesun hmot pro rozvody potrubí stanovený z hmotnosti přesunovaného materiálu vodorovná dopravní vzdálenost do 50 m základní v objektech výšky do 6 m | t | 5.447 |  | 0 | CS ÚRS 2025 02 |  | zákl. přenesená |  | 0 | 0 | 0 | 0 | 0 | 16 | K | 2 |  |  |  | ROZPOCET | 0 | 0 | 0 | 0 | 0 | 4 | 0 | 16 | 48
| Online PSC |  | https://podminky.urs.cz/item/CS_URS_2025_02/998733101 | [14 empty] | Online PSC | 2
| D | 734 | Ústřední vytápění - armatury |  |  |  | 0 |  |  |  |  | 0 |  | 0.37548 |  | 0 | 2 | D | 1 |  |  |  | ROZPOCET | [6 empty] | 0
28 | K | 734173221 | Mezikusy, přírubové spoje přírubové spoje PN 6/I, 200°C DN 125 | soubor | 2 |  | 0 | CS ÚRS 2025 02 |  | zákl. přenesená |  | 0 | 0.01367 | 0.02734 | 0 | 0 | 16 | K | 2 |  |  |  | ROZPOCET | 0 | 0 | 0 | 0 | 0 | 4 | 0 | 16 | 50
| Online PSC |  | https://podminky.urs.cz/item/CS_URS_2025_02/734173221 | [14 empty] | Online PSC | 2
| VV |  | Viz. výkres: D2_061-010, D2_061-101, D2_061-3010, D2_061-4010 | [14 empty] | VV | 2 | 1 | True | 0 | ROZPOCET
| VV |  | 2 |  | 2 | [12 empty] | VV | 2 | 2 | True | 0 | ROZPOCET
| VV |  | Součet |  | 2 | [12 empty] | VV | 2 | 4 | True | 1 | ROZPOCET
29 | K | 734173222 | Mezikusy, přírubové spoje přírubové spoje PN 6/I, 200°C DN 150 | soubor | 2 |  | 0 | CS ÚRS 2025 02 |  | zákl. přenesená |  | 0 | 0.01314 | 0.02628 | 0 | 0 | 16 | K | 2 |  |  |  | ROZPOCET | 0 | 0 | 0 | 0 | 0 | 4 | 0 | 16 | 52
| Online PSC |  | https://podminky.urs.cz/item/CS_URS_2025_02/734173222 | [14 empty] | Online PSC | 2
| VV |  | Viz. výkres: D2_061-010, D2_061-101, D2_061-3010, D2_061-4010 | [14 empty] | VV | 2 | 1 | True | 0 | ROZPOCET
| VV |  | 2 |  | 2 | [12 empty] | VV | 2 | 2 | True | 0 | ROZPOCET
| VV |  | Součet |  | 2 | [12 empty] | VV | 2 | 4 | True | 1 | ROZPOCET
30 | K | 734193218 | Ostatní přírubové armatury klapky mezipřírubové uzavírací PN 16 do 120°C disk nerezová ocel DN 125 | soubor | 6 |  | 0 | CS ÚRS 2025 02 |  | zákl. přenesená |  | 0 | 0.02258 | 0.13548 | 0 | 0 | 16 | K | 2 |  |  |  | ROZPOCET | 0 | 0 | 0 | 0 | 0 | 4 | 0 | 16 | 54
| Online PSC |  | https://podminky.urs.cz/item/CS_URS_2025_02/734193218 | [14 empty] | Online PSC | 2
| VV |  | Viz. výkres: D2_061-010, D2_061-101, D2_061-3010, D2_061-4010 | [14 empty] | VV | 2 | 1 | True | 0 | ROZPOCET
| VV |  | 6 |  | 6 | [12 empty] | VV | 2 | 2 | True | 0 | ROZPOCET
| VV |  | Součet |  | 6 | [12 empty] | VV | 2 | 4 | True | 1 | ROZPOCET
31 | K | 734193219 | Ostatní přírubové armatury klapky mezipřírubové uzavírací PN 16 do 120°C disk nerezová ocel DN 150 | soubor | 6 |  | 0 | CS ÚRS 2025 02 |  | zákl. přenesená |  | 0 | 0.02985 | 0.1791 | 0 | 0 | 16 | K | 2 |  |  |  | ROZPOCET | 0 | 0 | 0 | 0 | 0 | 4 | 0 | 16 | 56
| Online PSC |  | https://podminky.urs.cz/item/CS_URS_2025_02/734193219 | [14 empty] | Online PSC | 2
| VV |  | Viz. výkres: D2_061-010, D2_061-101, D2_061-3010, D2_061-4010 | [14 empty] | VV | 2 | 1 | True | 0 | ROZPOCET
| VV |  | 6 |  | 6 | [12 empty] | VV | 2 | 2 | True | 0 | ROZPOCET
| VV |  | Součet |  | 6 | [12 empty] | VV | 2 | 4 | True | 1 | ROZPOCET
32 | K | 734292713 | Ostatní armatury kulové kohouty PN 42 do 185°C přímé vnitřní závit G 1/2 | kus | 8 |  | 0 | CS ÚRS 2025 02 |  | zákl. přenesená |  | 0 | 0.00021 | 0.00168 | 0 | 0 | 16 | K | 2 |  |  |  | ROZPOCET | 0 | 0 | 0 | 0 | 0 | 4 | 0 | 16 | 58
| Online PSC |  | https://podminky.urs.cz/item/CS_URS_2025_02/734292713 | [14 empty] | Online PSC | 2
| VV |  | Viz. výkres: D2_061-010, D2_061-101, D2_061-3010, D2_061-4010 | [14 empty] | VV | 2 | 1 | True | 0 | ROZPOCET
| VV |  | 8 |  | 8 | [12 empty] | VV | 2 | 2 | True | 0 | ROZPOCET
| VV |  | Součet |  | 8 | [12 empty] | VV | 2 | 4 | True | 1 | ROZPOCET
33 | K | 734292716 | Ostatní armatury kulové kohouty PN 42 do 185°C přímé vnitřní závit G 1 1/4 | kus | 8 |  | 0 | CS ÚRS 2025 02 |  | zákl. přenesená |  | 0 | 0.0007 | 0.0056 | 0 | 0 | 16 | K | 2 |  |  |  | ROZPOCET | 0 | 0 | 0 | 0 | 0 | 4 | 0 | 16 | 60
| Online PSC |  | https://podminky.urs.cz/item/CS_URS_2025_02/734292716 | [14 empty] | Online PSC | 2
| VV |  | Viz. výkres: D2_061-010, D2_061-101, D2_061-3010, D2_061-4010 | [14 empty] | VV | 2 | 1 | True | 0 | ROZPOCET
| VV |  | 8 |  | 8 | [12 empty] | VV | 2 | 2 | True | 0 | ROZPOCET
| VV |  | Součet |  | 8 | [12 empty] | VV | 2 | 4 | True | 1 | ROZPOCET
34 | K | 998734101 | Přesun hmot pro armatury stanovený z hmotnosti přesunovaného materiálu vodorovná dopravní vzdálenost do 50 m základní v objektech výšky do 6 m | t | 0.375 |  | 0 | CS ÚRS 2025 02 |  | zákl. přenesená |  | 0 | 0 | 0 | 0 | 0 | 16 | K | 2 |  |  |  | ROZPOCET | 0 | 0 | 0 | 0 | 0 | 4 | 0 | 16 | 62
| Online PSC |  | https://podminky.urs.cz/item/CS_URS_2025_02/998734101 | [14 empty] | Online PSC | 2
| D | 783 | Dokončovací práce - nátěry |  |  |  | 0 |  |  |  |  | 0 |  | 0.05029 |  | 0 | 2 | D | 1 |  |  |  | ROZPOCET | [6 empty] | 0
35 | K | 783614651 | Základní antikorozní nátěr armatur a kovových potrubí jednonásobný potrubí do DN 50 mm syntetický standardní | m | 24 |  | 0 | CS ÚRS 2025 02 |  | zákl. přenesená |  | 0 | 2e-05 | 0.00048 | 0 | 0 | 16 | K | 2 |  |  |  | ROZPOCET | 0 | 0 | 0 | 0 | 0 | 4 | 0 | 16 | -407599423
| Online PSC |  | https://podminky.urs.cz/item/CS_URS_2025_02/783614651 | [14 empty] | Online PSC | 2
| VV |  | Viz. výkres: D2_061-010, D2_061-101, D2_061-3010, D2_061-4010 | [14 empty] | VV | 2 | 1 | True | 0 | ROZPOCET
| VV |  | 20+4 |  | 24 | [12 empty] | VV | 2 | 2 | True | 0 | ROZPOCET
| VV |  | Součet |  | 24 | [12 empty] | VV | 2 | 4 | True | 1 | ROZPOCET
36 | K | 783614661 | Základní antikorozní nátěr armatur a kovových potrubí jednonásobný potrubí přes DN 50 do DN 100 mm syntetický standardní | m | 25 |  | 0 | CS ÚRS 2025 02 |  | zákl. přenesená |  | 0 | 5e-05 | 0.00125 | 0 | 0 | 16 | K | 2 |  |  |  | ROZPOCET | 0 | 0 | 0 | 0 | 0 | 4 | 0 | 16 | -1856806563
| Online PSC |  | https://podminky.urs.cz/item/CS_URS_2025_02/783614661 | [14 empty] | Online PSC | 2
| VV |  | Viz. výkres: D2_061-010, D2_061-101, D2_061-3010, D2_061-4010 | [14 empty] | VV | 2 | 1 | True | 0 | ROZPOCET
| VV |  | 25 |  | 25 | [12 empty] | VV | 2 | 2 | True | 0 | ROZPOCET
| VV |  | Součet |  | 25 | [12 empty] | VV | 2 | 4 | True | 1 | ROZPOCET
37 | K | 783614671 | Základní antikorozní nátěr armatur a kovových potrubí jednonásobný potrubí přes DN 100 do DN 150 mm syntetický standardní | m | 240 |  | 0 | CS ÚRS 2025 02 |  | zákl. přenesená |  | 0 | 7e-05 | 0.0168 | 0 | 0 | 16 | K | 2 |  |  |  | ROZPOCET | 0 | 0 | 0 | 0 | 0 | 4 | 0 | 16 | -1738923808
| Online PSC |  | https://podminky.urs.cz/item/CS_URS_2025_02/783614671 | [14 empty] | Online PSC | 2
| VV |  | Viz. výkres: D2_061-010, D2_061-101, D2_061-3010, D2_061-4010 | [14 empty] | VV | 2 | 1 | True | 0 | ROZPOCET
| VV |  | 134+106 |  | 240 | [12 empty] | VV | 2 | 2 | True | 0 | ROZPOCET
| VV |  | Součet |  | 240 | [12 empty] | VV | 2 | 4 | True | 1 | ROZPOCET
38 | K | 783615551 | Mezinátěr armatur a kovových potrubí potrubí do DN 50 mm syntetický standardní | m | 24 |  | 0 | CS ÚRS 2025 02 |  | zákl. přenesená |  | 0 | 2e-05 | 0.00048 | 0 | 0 | 16 | K | 2 |  |  |  | ROZPOCET | 0 | 0 | 0 | 0 | 0 | 4 | 0 | 16 | 1370202558
| Online PSC |  | https://podminky.urs.cz/item/CS_URS_2025_02/783615551 | [14 empty] | Online PSC | 2
39 | K | 783615561 | Mezinátěr armatur a kovových potrubí potrubí přes DN 50 do DN 100 mm syntetický standardní | m | 25 |  | 0 | CS ÚRS 2025 02 |  | zákl. přenesená |  | 0 | 4e-05 | 0.001 | 0 | 0 | 16 | K | 2 |  |  |  | ROZPOCET | 0 | 0 | 0 | 0 | 0 | 4 | 0 | 16 | 1777706594
| Online PSC |  | https://podminky.urs.cz/item/CS_URS_2025_02/783615561 | [14 empty] | Online PSC | 2
40 | K | 783615571 | Mezinátěr armatur a kovových potrubí potrubí přes DN 100 do DN 150 mm syntetický standardní | m | 240 |  | 0 | CS ÚRS 2025 02 |  | zákl. přenesená |  | 0 | 6e-05 | 0.0144 | 0 | 0 | 16 | K | 2 |  |  |  | ROZPOCET | 0 | 0 | 0 | 0 | 0 | 4 | 0 | 16 | -1624179348
| Online PSC |  | https://podminky.urs.cz/item/CS_URS_2025_02/783615571 | [14 empty] | Online PSC | 2
41 | K | 783617601 | Krycí nátěr (email) armatur a kovových potrubí potrubí do DN 50 mm jednonásobný syntetický standardní | m | 24 |  | 0 | CS ÚRS 2025 02 |  | zákl. přenesená |  | 0 | 2e-05 | 0.00048 | 0 | 0 | 16 | K | 2 |  |  |  | ROZPOCET | 0 | 0 | 0 | 0 | 0 | 4 | 0 | 16 | -520598244
| Online PSC |  | https://podminky.urs.cz/item/CS_URS_2025_02/783617601 | [14 empty] | Online PSC | 2
42 | K | 783617621 | Krycí nátěr (email) armatur a kovových potrubí potrubí přes DN 50 do DN 100 mm jednonásobný syntetický standardní | m | 25 |  | 0 | CS ÚRS 2025 02 |  | zákl. přenesená |  | 0 | 4e-05 | 0.001 | 0 | 0 | 16 | K | 2 |  |  |  | ROZPOCET | 0 | 0 | 0 | 0 | 0 | 4 | 0 | 16 | -321805924
| Online PSC |  | https://podminky.urs.cz/item/CS_URS_2025_02/783617621 | [14 empty] | Online PSC | 2
43 | K | 783617641 | Krycí nátěr (email) armatur a kovových potrubí potrubí přes DN 100 do DN 150 mm jednonásobný syntetický standardní | m | 240 |  | 0 | CS ÚRS 2025 02 |  | zákl. přenesená |  | 0 | 6e-05 | 0.0144 | 0 | 0 | 16 | K | 2 |  |  |  | ROZPOCET | 0 | 0 | 0 | 0 | 0 | 4 | 0 | 16 | 308029706
| Online PSC |  | https://podminky.urs.cz/item/CS_URS_2025_02/783617641 | [14 empty] | Online PSC | 2
| D | 713 | Izolace tepelné |  |  |  | 0 |  |  |  |  | 0 |  | 1.3312 |  | 1.465 | 2 | D | 1 |  |  |  | ROZPOCET | [6 empty] | 0
44 | K | 713410863 | Odstranění tepelné izolace potrubí a ohybů pásy nebo rohožemi s povrchovou úpravou hliníkovou fólií připevněnými samolepící hliníkovou páskou potrubí, tloušťka izolace přes 50 mm | m | 192 |  | 0 | CS ÚRS 2025 02 |  | zákl. přenesená |  | 0 | 0 | 0 | 0.00763 | 1.465 | 16 | K | 2 |  |  |  | ROZPOCET | 0 | 0 | 0 | 0 | 0 | 4 | 0 | 16 | 70
| Online PSC |  | https://podminky.urs.cz/item/CS_URS_2025_02/713410863 | [14 empty] | Online PSC | 2
| VV |  | Viz. výkres: D2_061-010, D2_061-101, D2_061-3010, D2_061-4010 | [14 empty] | VV | 2 | 1 | True | 0 | ROZPOCET
| VV |  | 6+6+94+86 |  | 192 | [12 empty] | VV | 2 | 2 | True | 0 | ROZPOCET
| VV |  | Součet |  | 192 | [12 empty] | VV | 2 | 4 | True | 1 | ROZPOCET
45 | K | 713463313 | Montáž izolace tepelné potrubí a ohybů tvarovkami nebo deskami potrubními pouzdry s povrchovou úpravou hliníkovou fólií se samolepícím přesahem (izolační materiál ve specifikaci) přelepenými samolepící hliníkovou páskou potrubí jednovrstvá D přes 100 do 150 mm | m | 25 |  | 0 | CS ÚRS 2025 02 |  | zákl. přenesená |  | 0 | 0.00031 | 0.00775 | 0 | 0 | 16 | K | 2 |  |  |  | ROZPOCET | 0 | 0 | 0 | 0 | 0 | 4 | 0 | 16 | 72
| Online PSC |  | https://podminky.urs.cz/item/CS_URS_2025_02/713463313 | [14 empty] | Online PSC | 2
| VV |  | Viz. výkres: D2_061-010, D2_061-101, D2_061-3010, D2_061-4010 | [14 empty] | VV | 2 | 1 | True | 0 | ROZPOCET
| VV |  | 25 |  | 25 | [12 empty] | VV | 2 | 2 | True | 0 | ROZPOCET
| VV |  | Součet |  | 25 | [12 empty] | VV | 2 | 4 | True | 1 | ROZPOCET
46 | M | 63154056 | pouzdro izolační potrubní z minerální vlny s Al fólií max. 250/100°C 108/100mm | m | 25 |  | 0 | CS ÚRS 2025 02 |  | zákl. přenesená |  | 0 | 0.0039 | 0.0975 | 0 | 0 | 32 | M | 2 |  |  |  | ROZPOCET | 0 | 0 | 0 | 0 | 0 | 4 | 0 | 16 | 74
| VV |  | Viz. výkres: D2_061-010, D2_061-101, D2_061-3010, D2_061-4010 | [14 empty] | VV | 2 | 1 | True | 0 | ROZPOCET
| VV |  | 25 |  | 25 | [12 empty] | VV | 2 | 2 | True | 0 | ROZPOCET
| VV |  | Součet |  | 25 | [12 empty] | VV | 2 | 4 | True | 1 | ROZPOCET
47 | M | 63154058 | pouzdro izolační potrubní z minerální vlny s Al fólií max. 250/100°C 133/100mm | m | 134 |  | 0 | CS ÚRS 2025 02 |  | zákl. přenesená |  | 0 | 0.0046 | 0.6164 | 0 | 0 | 32 | M | 2 |  |  |  | ROZPOCET | 0 | 0 | 0 | 0 | 0 | 4 | 0 | 16 | 76
| VV |  | Viz. výkres: D2_061-010, D2_061-101, D2_061-3010, D2_061-4010 | [14 empty] | VV | 2 | 1 | True | 0 | ROZPOCET
| VV |  | 134 |  | 134 | [12 empty] | VV | 2 | 2 | True | 0 | ROZPOCET
| VV |  | Součet |  | 134 | [12 empty] | VV | 2 | 4 | True | 1 | ROZPOCET
48 | K | 713463314 | Montáž izolace tepelné potrubí a ohybů tvarovkami nebo deskami potrubními pouzdry s povrchovou úpravou hliníkovou fólií se samolepícím přesahem (izolační materiál ve specifikaci) přelepenými samolepící hliníkovou páskou potrubí jednovrstvá D přes 150 mm | m | 106 |  | 0 | CS ÚRS 2025 02 |  | zákl. přenesená |  | 0 | 0.00035 | 0.0371 | 0 | 0 | 16 | K | 2 |  |  |  | ROZPOCET | 0 | 0 | 0 | 0 | 0 | 4 | 0 | 16 | 78
| Online PSC |  | https://podminky.urs.cz/item/CS_URS_2025_02/713463314 | [14 empty] | Online PSC | 2
| VV |  | Viz. výkres: D2_061-010, D2_061-101, D2_061-3010, D2_061-4010 | [14 empty] | VV | 2 | 1 | True | 0 | ROZPOCET
| VV |  | 106 |  | 106 | [12 empty] | VV | 2 | 2 | True | 0 | ROZPOCET
| VV |  | Součet |  | 106 | [12 empty] | VV | 2 | 4 | True | 1 | ROZPOCET
49 | M | 63154060 | pouzdro izolační potrubní z minerální vlny s Al fólií max. 250/100°C 159/100mm | m | 106 |  | 0 | CS ÚRS 2025 02 |  | zákl. přenesená |  | 0 | 0.0054 | 0.5724 | 0 | 0 | 32 | M | 2 |  |  |  | ROZPOCET | 0 | 0 | 0 | 0 | 0 | 4 | 0 | 16 | 80
| VV |  | Viz. výkres: D2_061-010, D2_061-101, D2_061-3010, D2_061-4010 | [14 empty] | VV | 2 | 1 | True | 0 | ROZPOCET
| VV |  | 106 |  | 106 | [12 empty] | VV | 2 | 2 | True | 0 | ROZPOCET
| VV |  | Součet |  | 106 | [12 empty] | VV | 2 | 4 | True | 1 | ROZPOCET
50 | K | 998713101 | Přesun hmot pro izolace tepelné stanovený z hmotnosti přesunovaného materiálu vodorovná dopravní vzdálenost do 50 m s užitím mechanizace v objektech výšky do 6 m | t | 1.331 |  | 0 | CS ÚRS 2025 02 |  | zákl. přenesená |  | 0 | 0 | 0 | 0 | 0 | 16 | K | 2 |  |  |  | ROZPOCET | 0 | 0 | 0 | 0 | 0 | 4 | 0 | 16 | 82
| Online PSC |  | https://podminky.urs.cz/item/CS_URS_2025_02/998713101 | [14 empty] | Online PSC | 2
| D | Z | Zámečnické výrobky |  |  |  | 0 |  |  |  |  | 0 |  | 0.372 |  | 0.05808 | 1 | D | 1 |  |  |  | ROZPOCET | [6 empty] | 0
51 | K | 733191828 | Demontáž příslušenství potrubí odřezání třmenových držáků bez demontáže podpěr, konzol nebo výložníků Ø přes 76 do 108 | kus | 6 |  | 0 | CS ÚRS 2025 02 |  | zákl. přenesená |  | 0 | 0 | 0 | 0.00068 | 0.00408 | 4 | K | 2 |  |  |  | ROZPOCET | 0 | 0 | 0 | 0 | 0 | 4 | 0 | 4 | 84
| Online PSC |  | https://podminky.urs.cz/item/CS_URS_2025_02/733191828 | [14 empty] | Online PSC | 2
| VV |  | Viz. výkres: D2_061-010, D2_061-101, D2_061-3010, D2_061-4010 | [14 empty] | VV | 2 | 1 | True | 0 | ROZPOCET
| VV |  | 6 |  | 6 | [12 empty] | VV | 2 | 2 | True | 0 | ROZPOCET
| VV |  | Součet |  | 6 | [12 empty] | VV | 2 | 4 | True | 1 | ROZPOCET
52 | K | 733191836 | Demontáž příslušenství potrubí odřezání třmenových držáků bez demontáže podpěr, konzol nebo výložníků Ø přes 108 do 159 | kus | 60 |  | 0 | CS ÚRS 2025 02 |  | zákl. přenesená |  | 0 | 0 | 0 | 0.0009 | 0.054 | 4 | K | 2 |  |  |  | ROZPOCET | 0 | 0 | 0 | 0 | 0 | 4 | 0 | 4 | 86
| Online PSC |  | https://podminky.urs.cz/item/CS_URS_2025_02/733191836 | [14 empty] | Online PSC | 2
| VV |  | Viz. výkres: D2_061-010, D2_061-101, D2_061-3010, D2_061-4010 | [14 empty] | VV | 2 | 1 | True | 0 | ROZPOCET
| VV |  | 60 |  | 60 | [12 empty] | VV | 2 | 2 | True | 0 | ROZPOCET
| VV |  | Součet |  | 60 | [12 empty] | VV | 2 | 4 | True | 1 | ROZPOCET
53 | K | 767-Z150 | Montáž systémových kovových objímek a uložení potrubí na ocelovou nosnou konstrukci | kg | 372 |  | 0 | vlastní |  | zákl. přenesená |  | 0 | 0 | 0 | 0 | 0 | 4 | K | 2 |  |  |  | ROZPOCET | 0 | 0 | 0 | 0 | 0 | 4 | 0 | 4 | 88
| VV |  | Viz. výkres: D2_061-010, D2_061-101, D2_061-3010, D2_061-4010 | [14 empty] | VV | 2 | 1 | True | 0 | ROZPOCET
| VV |  | 372 |  | 372 | [12 empty] | VV | 2 | 2 | True | 0 | ROZPOCET
| VV |  | Součet |  | 372 | [12 empty] | VV | 2 | 4 | True | 1 | ROZPOCET
54 | M | 767-Z550 | systémové závěsy potrubí (pevné body, osová vedení, kluzná uložení a křižně kluzná uložení) | kg | 372 |  | 0 | vlastní |  | zákl. přenesená |  | 0 | 0.001 | 0.372 | 0 | 0 | 8 | M | 2 |  |  |  | ROZPOCET | 0 | 0 | 0 | 0 | 0 | 4 | 0 | 4 | 90
| VV |  | Viz. výkres: D2_061-010, D2_061-101, D2_061-3010, D2_061-4010 | [14 empty] | VV | 2 | 1 | True | 0 | ROZPOCET
| VV |  | 372, |  | 372 | [12 empty] | VV | 2 | 2 | True | 0 | ROZPOCET
| VV |  | Součet |  | 372 | [12 empty] | VV | 2 | 4 | True | 1 | ROZPOCET
55 | K | 998767101 | Přesun hmot pro zámečnické konstrukce stanovený z hmotnosti přesunovaného materiálu vodorovná dopravní vzdálenost do 50 m základní v objektech výšky do 6 m | t | 0.372 |  | 0 | CS ÚRS 2025 02 |  | zákl. přenesená |  | 0 | 0 | 0 | 0 | 0 | 4 | K | 2 |  |  |  | ROZPOCET | 0 | 0 | 0 | 0 | 0 | 4 | 0 | 4 | 1996541901
| Online PSC |  | https://podminky.urs.cz/item/CS_URS_2025_02/998767101 | [14 empty] | Online PSC | 2
| D | HZS | HZS |  |  |  | 0 |  |  |  |  | 0 |  | 0 |  | 0 | 4 | D | 1 |  |  |  | ROZPOCET | [6 empty] | 0
56 | K | HZS2221 | Hodinové zúčtovací sazby profesí PSV provádění stavebních instalací topenář | hod | 156 |  | 0 | CS ÚRS 2025 02 |  | zákl. přenesená |  | 0 | 0 | 0 | 0 | 0 | 512 | K | 2 |  |  |  | ROZPOCET | 0 | 0 | 0 | 0 | 0 | 4 | 0 | 512 | -181591498
| Online PSC |  | https://podminky.urs.cz/item/CS_URS_2025_02/HZS2221 | [14 empty] | Online PSC | 2
| VV |  | Napouštění a odvzdušnění soustavy | [14 empty] | VV | 2 | 1 | True | 0 | ROZPOCET
| VV |  | 48 |  | 48 | [12 empty] | VV | 2 | 2 | True | 0 | ROZPOCET
| VV |  | Topná zkouška | [14 empty] | VV | 2 | 1 | True | 0 | ROZPOCET
| VV |  | 72 |  | 72 | [12 empty] | VV | 2 | 2 | True | 0 | ROZPOCET
| VV |  | Vypuštění části topného systému | [14 empty] | VV | 2 | 1 | True | 0 | ROZPOCET
| VV |  | 36 |  | 36 | [12 empty] | VV | 2 | 2 | True | 0 | ROZPOCET
| VV |  | Součet |  | 156 | [12 empty] | VV | 2 | 4 | True | 1 | ROZPOCET
| D | 730A | Přeložka teplovodu pro objekt SO24 |  |  |  | 0 |  |  |  |  | 0 |  | 0.36244 |  | 0.07146 | 1 | D | 1 |  |  |  | ROZPOCET | [6 empty] | 0
57 | K | 7134108R1 | Odstranění tepelné izolace potrubí a ohybů pásy nebo rohožemi s povrchovou úpravou hliníkovou fólií připevněnými samolepící hliníkovou páskou potrubí, tloušťka izolace do 50 mm | m | 2 |  | 0 | CS ÚRS 2025 02 |  | zákl. přenesená |  | 0 | 0 | 0 | 0.00558 | 0.01116 | 16 | K | 2 |  |  |  | ROZPOCET | 0 | 0 | 0 | 0 | 0 | 4 | 0 | 16 | -1227659994
| Online PSC |  | https://podminky.urs.cz/item/CS_URS_2025_02/7134108R1 | [14 empty] | Online PSC | 2
| VV |  | viz. složka D2.061 | [14 empty] | VV | 2 | 1 | True | 0 | ROZPOCET
| VV |  | 2 |  | 2 | [12 empty] | VV | 2 | 2 | True | 1 | ROZPOCET
58 | K | 713463312 | Montáž izolace tepelné potrubí a ohybů tvarovkami nebo deskami potrubními pouzdry s povrchovou úpravou hliníkovou fólií se samolepícím přesahem (izolační materiál ve specifikaci) přelepenými samolepící hliníkovou páskou potrubí jednovrstvá D přes 50 do 100 mm | m | 26 |  | 0 | CS ÚRS 2025 02 |  | zákl. přenesená |  | 0 | 0.00017 | 0.00442 | 0 | 0 | 16 | K | 2 |  |  |  | ROZPOCET | 0 | 0 | 0 | 0 | 0 | 4 | 0 | 16 | 46339088
| Online PSC |  | https://podminky.urs.cz/item/CS_URS_2025_02/713463312 | [14 empty] | Online PSC | 2
| VV |  | viz. složka D2.061 | [14 empty] | VV | 2 | 1 | True | 0 | ROZPOCET
| VV |  | 26 |  | 26 | [12 empty] | VV | 2 | 2 | True | 1 | ROZPOCET
59 | M | 631546R560 | pouzdro potrubní izolační z minerální vlny s Al fólií, d/tl 60/50 mm | m | 26 |  | 0 | vlastní |  | zákl. přenesená |  | 0 | 0.002 | 0.052 | 0 | 0 | 32 | M | 2 |  |  |  | ROZPOCET | 0 | 0 | 0 | 0 | 0 | 4 | 0 | 16 | 802102895
| VV |  | viz. složka D2.061 | [14 empty] | VV | 2 | 1 | True | 0 | ROZPOCET
| VV |  | 26 |  | 26 | [12 empty] | VV | 2 | 2 | True | 1 | ROZPOCET
60 | K | 733110808 | Demontáž potrubí z trubek ocelových závitových DN přes 32 do 50 | m | 6 |  | 0 | CS ÚRS 2025 02 |  | zákl. přenesená |  | 0 | 5e-05 | 0.0003 | 0.00532 | 0.03192 | 16 | K | 2 |  |  |  | ROZPOCET | 0 | 0 | 0 | 0 | 0 | 4 | 0 | 16 | 1179133179
| Online PSC |  | https://podminky.urs.cz/item/CS_URS_2025_02/733110808 | [14 empty] | Online PSC | 2
| VV |  | viz. složka D2.061 | [14 empty] | VV | 2 | 1 | True | 0 | ROZPOCET
| VV |  | 6 |  | 6 | [12 empty] | VV | 2 | 2 | True | 1 | ROZPOCET
61 | K | 733111328 | Potrubí z trubek ocelových závitových černých spojovaných svařováním svařovaných běžných středotlakých PN 16 nad 115°C DN 50 | m | 26 |  | 0 | CS ÚRS 2025 02 |  | zákl. přenesená |  | 0 | 0.00594 | 0.15444 | 0 | 0 | 16 | K | 2 |  |  |  | ROZPOCET | 0 | 0 | 0 | 0 | 0 | 4 | 0 | 16 | -1299370713
| Online PSC |  | https://podminky.urs.cz/item/CS_URS_2025_02/733111328 | [14 empty] | Online PSC | 2
| VV |  | viz. složka D2.061 | [14 empty] | VV | 2 | 1 | True | 0 | ROZPOCET
| VV |  | 26 |  | 26 | [12 empty] | VV | 2 | 2 | True | 1 | ROZPOCET
62 | K | 73312081R50 | Demontáž potrubí z trubek ocelových hladkých Ø přes 38 do 60,3 | m | 6 |  | 0 | CS ÚRS 2025 02 |  | zákl. přenesená |  | 0 | 5e-05 | 0.0003 | 0.00473 | 0.02838 | 16 | K | 2 |  |  |  | ROZPOCET | 0 | 0 | 0 | 0 | 0 | 4 | 0 | 16 | -1261306240
| Online PSC |  | https://podminky.urs.cz/item/CS_URS_2025_02/73312081R50 | [14 empty] | Online PSC | 2
| VV |  | viz. složka D2.061 | [14 empty] | VV | 2 | 1 | True | 0 | ROZPOCET
| VV |  | 6 |  | 6 | [12 empty] | VV | 2 | 2 | True | 1 | ROZPOCET
63 | K | HZS3112 | Hodinové zúčtovací sazby montáží technologických zařízení při externích montážích montér potrubí odborný | hod | 2 |  | 0 | CS ÚRS 2025 02 |  | zákl. přenesená |  | 0 | 0 | 0 | 0 | 0 | 512 | K | 2 |  |  |  | ROZPOCET | 0 | 0 | 0 | 0 | 0 | 4 | 0 | 512 | 1856875680
| Online PSC |  | https://podminky.urs.cz/item/CS_URS_2025_02/HZS3112 | [14 empty] | Online PSC | 2
| VV |  | Kontrolní zkoušky svarových spojů na ocelovém předizolovaném potrubí | [14 empty] | VV | 2 | 1 | True | 0 | ROZPOCET
| VV |  | viz. složka D2.061 | [14 empty] | VV | 2 | 1 | True | 0 | ROZPOCET
| VV |  | 2 kusy | [14 empty] | VV | 2 | 1 | True | 0 | ROZPOCET
| VV |  | 2 |  | 2 | [12 empty] | VV | 2 | 2 | True | 1 | ROZPOCET
64 | K | 73312-PIM125 | Montáž předizolovaného potrubí DN50, včetně manipulace a příslušenství | m | 6 |  | 0 | vlastní |  | zákl. přenesená |  | 0 | 0 | 0 | 0 | 0 | 16 | K | 2 |  |  |  | ROZPOCET | 0 | 0 | 0 | 0 | 0 | 4 | 0 | 16 | 361366332
| VV |  | viz. složka D2.061 | [14 empty] | VV | 2 | 1 | True | 0 | ROZPOCET
| VV |  | 6 |  | 6 | [12 empty] | VV | 2 | 2 | True | 1 | ROZPOCET
65 | M | 73312-PI3280 | Koncové těsnění izolace zaslepovací smršťovací D140 | kus | 2 |  | 0 | vlastní |  | zákl. přenesená |  | 0 | 0 | 0 | 0 | 0 | 32 | M | 2 |  |  |  | ROZPOCET | 0 | 0 | 0 | 0 | 0 | 4 | 0 | 16 | -533836601
| VV |  | viz. složka D2.061 | [14 empty] | VV | 2 | 1 | True | 0 | ROZPOCET
| VV |  | 2 |  | 2 | [12 empty] | VV | 2 | 2 | True | 1 | ROZPOCET
66 | M | 73312-PI4280 | montážní sada D140 (smršťovací rukávy, uzavírací páska, odvz. zátky, tavné zátky 25, podpěrky a konektory detekčního vodiče) | kus | 2 |  | 0 | vlastní |  | zákl. přenesená |  | 0 | 0.005 | 0.01 | 0 | 0 | 32 | M | 2 |  |  |  | ROZPOCET | 0 | 0 | 0 | 0 | 0 | 4 | 0 | 16 | -354830011
| VV |  | viz. složka D2.061 | [14 empty] | VV | 2 | 1 | True | 0 | ROZPOCET
| VV |  | 2 |  | 2 | [12 empty] | VV | 2 | 2 | True | 1 | ROZPOCET
67 | M | 73312-PI4281 | krycí smrštitelné pouzdro D140 L=600mm | kus | 2 |  | 0 | vlastní |  | zákl. přenesená |  | 0 | 0.002 | 0.004 | 0 | 0 | 32 | M | 2 |  |  |  | ROZPOCET | 0 | 0 | 0 | 0 | 0 | 4 | 0 | 16 | 203463220
| VV |  | viz. složka D2.061 | [14 empty] | VV | 2 | 1 | True | 0 | ROZPOCET
| VV |  | 2 |  | 2 | [12 empty] | VV | 2 | 2 | True | 1 | ROZPOCET
68 | M | 73312-PI6160 | směsné lahve (pro potrubí DN50 / plášť d160) | kus | 4 |  | 0 | vlastní |  | zákl. přenesená |  | 0 | 0 | 0 | 0 | 0 | 32 | M | 2 |  |  |  | ROZPOCET | 0 | 0 | 0 | 0 | 0 | 4 | 0 | 16 | -2033329377
| VV |  | viz. složka D2.061 | [14 empty] | VV | 2 | 1 | True | 0 | ROZPOCET
| VV |  | 4 |  | 4 | [12 empty] | VV | 2 | 2 | True | 1 | ROZPOCET
69 | M | 73312-PI7160 | Gumový těsnicí kroužek d140 | kus | 2 |  | 0 | vlastní |  | zákl. přenesená |  | 0 | 0.001 | 0.002 | 0 | 0 | 8 | M | 2 |  |  |  | ROZPOCET | 0 | 0 | 0 | 0 | 0 | 4 | 0 | 4 | 2051306226
| VV |  | viz. složka D2.061 | [14 empty] | VV | 2 | 1 | True | 0 | ROZPOCET
| VV |  | 2 |  | 2 | [12 empty] | VV | 2 | 2 | True | 1 | ROZPOCET
70 | M | 73312-PI500 | Výstražná fólie š.250mm | m | 12 |  | 0 | vlastní |  | zákl. přenesená |  | 0 | 0 | 0 | 0 | 0 | 32 | M | 2 |  |  |  | ROZPOCET | 0 | 0 | 0 | 0 | 0 | 4 | 0 | 16 | 1977117652
| VV |  | viz. složka D2.061 | [14 empty] | VV | 2 | 1 | True | 0 | ROZPOCET
| VV |  | 12 |  | 12 | [12 empty] | VV | 2 | 2 | True | 1 | ROZPOCET
71 | K | 733141105.1 | Odvzdušňovací nádobky, odlučovače a odkalovače nádobky z trubek ocelových DN 100 | kus | 2 |  | 0 | CS ÚRS 2025 02 |  | zákl. přenesená |  | 0 | 0.00425 | 0.0085 | 0 | 0 | 16 | K | 2 |  |  |  | ROZPOCET | 0 | 0 | 0 | 0 | 0 | 4 | 0 | 16 | 385391289
| Online PSC |  | https://podminky.urs.cz/item/CS_URS_2025_02/733141105.1 | [14 empty] | Online PSC | 2
| VV |  | viz. složka D2.061 | [14 empty] | VV | 2 | 1 | True | 0 | ROZPOCET
| VV |  | 2 |  | 2 | [12 empty] | VV | 2 | 2 | True | 1 | ROZPOCET
72 | K | 733190108 | Zkoušky těsnosti potrubí, manžety prostupové z trubek ocelových zkoušky těsnosti potrubí (za provozu) z trubek ocelových závitových DN 40 do 50 | m | 26 |  | 0 | CS ÚRS 2025 02 |  | zákl. přenesená |  | 0 | 0 | 0 | 0 | 0 | 16 | K | 2 |  |  |  | ROZPOCET | 0 | 0 | 0 | 0 | 0 | 4 | 0 | 16 | -2061772846
| Online PSC |  | https://podminky.urs.cz/item/CS_URS_2025_02/733190108 | [14 empty] | Online PSC | 2
| VV |  | viz. složka D2.061 | [14 empty] | VV | 2 | 1 | True | 0 | ROZPOCET
| VV |  | 26 |  | 26 | [12 empty] | VV | 2 | 2 | True | 1 | ROZPOCET
73 | K | 733890801R | Přemístění potrubí demontovaného vodorovně do 100 m v objektech v do 6 m | t | 0.095 |  | 0 | vlastní |  | zákl. přenesená |  | 0 | 0 | 0 | 0 | 0 | 16 | K | 2 |  |  |  | ROZPOCET | 0 | 0 | 0 | 0 | 0 | 4 | 0 | 16 | 592877783
| VV |  | viz. složka D2.061 | [14 empty] | VV | 2 | 1 | True | 0 | ROZPOCET
| VV |  | 0,095 |  | 0.095 | [12 empty] | VV | 2 | 2 | True | 1 | ROZPOCET
74 | K | 73389080R1 | Přemístění předizolovaného potrubí demontovaného vodorovně do 100 m v objektech v do 6 m | t | 0.185 |  | 0 | vlastní |  | zákl. přenesená |  | 0 | 0 | 0 | 0 | 0 | 16 | K | 2 |  |  |  | ROZPOCET | 0 | 0 | 0 | 0 | 0 | 4 | 0 | 16 | 10917637
| VV |  | viz. složka D2.061 | [14 empty] | VV | 2 | 1 | True | 0 | ROZPOCET
| VV |  | 0,185 |  | 0.185 | [12 empty] | VV | 2 | 2 | True | 1 | ROZPOCET
75 | M | 73312-PI125 | Ocelová trubka předizolovaná rovná, izol. třída 2, DN50/140, PN25, al. N | m | 6 |  | 0 | vlastní |  | zákl. přenesená |  | 0 | 0.016 | 0.096 | 0 | 0 | 32 | M | 2 |  |  |  | ROZPOCET | 0 | 0 | 0 | 0 | 0 | 4 | 0 | 16 | 835909285
| VV |  | viz. složka D2.061 | [14 empty] | VV | 2 | 1 | True | 0 | ROZPOCET
| VV |  | 6 |  | 6 | [12 empty] | VV | 2 | 2 | True | 1 | ROZPOCET
76 | K | 73389080R2 | Přemístění předizolovaného potrubí vodorovně do 100 m v objektech v do 6 m | t | 0.185 |  | 0 | vlastní |  | zákl. přenesená |  | 0 | 0 | 0 | 0 | 0 | 16 | K | 2 |  |  |  | ROZPOCET | 0 | 0 | 0 | 0 | 0 | 4 | 0 | 16 | -846180708
| VV |  | viz. složka D2.061 | [14 empty] | VV | 2 | 1 | True | 0 | ROZPOCET
| VV |  | 0,185 |  | 0.185 | [12 empty] | VV | 2 | 2 | True | 1 | ROZPOCET
77 | K | 7341093R14 | Montáž armatury navařovací DN 50 | soubor | 2 |  | 0 | vlastní |  | zákl. přenesená |  | 0 | 0.00765 | 0.0153 | 0 | 0 | 16 | K | 2 |  |  |  | ROZPOCET | 0 | 0 | 0 | 0 | 0 | 4 | 0 | 16 | -1917152287
| VV |  | viz. složka D2.061 | [14 empty] | VV | 2 | 1 | True | 0 | ROZPOCET
| VV |  | 2 |  | 2 | [12 empty] | VV | 2 | 2 | True | 1 | ROZPOCET
78 | M | 551141R54 | ocelový navařovací kohout kulový DN50, PN40 | kus | 2 |  | 0 | vlastní |  | zákl. přenesená |  | 0 | 0.00184 | 0.00368 | 0 | 0 | 32 | M | 2 |  |  |  | ROZPOCET | 0 | 0 | 0 | 0 | 0 | 4 | 0 | 16 | 796821545
| VV |  | viz. složka D2.061 | [14 empty] | VV | 2 | 1 | True | 0 | ROZPOCET
| VV |  | 2 |  | 2 | [12 empty] | VV | 2 | 2 | True | 1 | ROZPOCET
79 | K | 734209104 | Montáž závitových armatur s 1 závitem G 3/4 (DN 20) | kus | 2 |  | 0 | CS ÚRS 2025 02 |  | zákl. přenesená |  | 0 | 9e-05 | 0.00018 | 0 | 0 | 16 | K | 2 |  |  |  | ROZPOCET | 0 | 0 | 0 | 0 | 0 | 4 | 0 | 16 | 843620953
| Online PSC |  | https://podminky.urs.cz/item/CS_URS_2025_02/734209104 | [14 empty] | Online PSC | 2
| VV |  | viz. složka D2.061 | [14 empty] | VV | 2 | 1 | True | 0 | ROZPOCET
| VV |  | 2 |  | 2 | [12 empty] | VV | 2 | 2 | True | 1 | ROZPOCET
80 | K | 734291124 | Ostatní armatury kohouty plnicí a vypouštěcí PN 10 do 90°C G 3/4 | kus | 2 |  | 0 | CS ÚRS 2025 02 |  | zákl. přenesená |  | 0 | 0.00027 | 0.00054 | 0 | 0 | 16 | K | 2 |  |  |  | ROZPOCET | 0 | 0 | 0 | 0 | 0 | 4 | 0 | 16 | 1289211255
| Online PSC |  | https://podminky.urs.cz/item/CS_URS_2025_02/734291124 | [14 empty] | Online PSC | 2
| VV |  | viz. složka D2.061 | [14 empty] | VV | 2 | 1 | True | 0 | ROZPOCET
| VV |  | 2 |  | 2 | [12 empty] | VV | 2 | 2 | True | 1 | ROZPOCET
81 | K | HZS2131 | Hodinové zúčtovací sazby profesí PSV provádění stavebních konstrukcí zámečník | hod | 1 |  | 0 | CS ÚRS 2025 02 |  | zákl. přenesená |  | 0 | 0 | 0 | 0 | 0 | 4 | K | 2 |  |  |  | ROZPOCET | 0 | 0 | 0 | 0 | 0 | 4 | 0 | 4 | -494033984
| Online PSC |  | https://podminky.urs.cz/item/CS_URS_2025_02/HZS2131 | [14 empty] | Online PSC | 2
| VV |  | montáž | [14 empty] | VV | 2 | 1 | True | 0 | ROZPOCET
| VV |  | Jednoduchý závěs pro potrubí vytápění, sestava, potrubí DN50 | [14 empty] | VV | 2 | 1 | True | 0 | ROZPOCET
| VV |  | 1 |  | 1 | [12 empty] | VV | 2 | 2 | True | 1 | ROZPOCET
82 | M | 767-Z52015 | jednoduchý závěs pro potrubí vytápění, sestava, potrubí DN50 | kus | 10 |  | 0 | vlastní |  | zákl. přenesená |  | 0 | 0.001 | 0.01 | 0 | 0 | 8 | M | 2 |  |  |  | ROZPOCET | 0 | 0 | 0 | 0 | 0 | 4 | 0 | 4 | 1291101317
| VV |  | viz. složka D2.061 | [14 empty] | VV | 2 | 1 | True | 0 | ROZPOCET
| VV |  | 10 |  | 10 | [12 empty] | VV | 2 | 2 | True | 1 | ROZPOCET
83 | K | 78342050R | Nátěry syntetické potrubí do DN 50 barva dražší základní antikorozní | m | 26 |  | 0 | vlastní |  | zákl. přenesená |  | 0 | 3e-05 | 0.00078 | 0 | 0 | 16 | K | 2 |  |  |  | ROZPOCET | 0 | 0 | 0 | 0 | 0 | 4 | 0 | 16 | -1289129087
| VV |  | viz. složka D2.061 | [14 empty] | VV | 2 | 1 | True | 0 | ROZPOCET
| VV |  | 26 |  | 26 | [12 empty] | VV | 2 | 2 | True | 1 | ROZPOCET
84 | K | HZS3111 | Hodinové zúčtovací sazby montáží technologických zařízení při externích montážích montér potrubí | hod | 30 |  | 0 | CS ÚRS 2025 02 |  | zákl. přenesená |  | 0 | 0 | 0 | 0 | 0 | 4 | K | 2 |  |  |  | ROZPOCET | 0 | 0 | 0 | 0 | 0 | 4 | 0 | 4 | -1104924861
| Online PSC |  | https://podminky.urs.cz/item/CS_URS_2025_02/HZS3111 | [14 empty] | Online PSC | 2
| VV |  | Napojení na stávající rozvody | [14 empty] | VV | 2 | 1 | True | 0 | ROZPOCET
| VV |  | 6 |  | 6 | [12 empty] | VV | 2 | 2 | True | 0 | ROZPOCET
| VV |  | Napuštění a odvzdušnění soustavy | [14 empty] | VV | 2 | 1 | True | 0 | ROZPOCET
| VV |  | 8 |  | 8 | [12 empty] | VV | 2 | 2 | True | 0 | ROZPOCET
| VV |  | Vypuštění části topného systému | [14 empty] | VV | 2 | 1 | True | 0 | ROZPOCET
| VV |  | 8 |  | 8 | [12 empty] | VV | 2 | 2 | True | 0 | ROZPOCET
| VV |  | Úpravy stávajícího rozvodu včetně materiálu | [14 empty] | VV | 2 | 1 | True | 0 | ROZPOCET
| VV |  | 8 |  | 8 | [12 empty] | VV | 2 | 2 | True | 0 | ROZPOCET
| VV |  | Součet |  | 30 | [12 empty] | VV | 2 | 4 | True | 1 | ROZPOCET
85 | K | 998713101 | Přesun hmot pro izolace tepelné stanovený z hmotnosti přesunovaného materiálu vodorovná dopravní vzdálenost do 50 m s užitím mechanizace v objektech výšky do 6 m | t | 0.085 |  | 0 | CS ÚRS 2025 02 |  | zákl. přenesená |  | 0 | 0 | 0 | 0 | 0 | 16 | K | 2 |  |  |  | ROZPOCET | 0 | 0 | 0 | 0 | 0 | 4 | 0 | 16 | -73710738
| Online PSC |  | https://podminky.urs.cz/item/CS_URS_2025_02/998713101 | [14 empty] | Online PSC | 2
86 | K | 998733101 | Přesun hmot pro rozvody potrubí stanovený z hmotnosti přesunovaného materiálu vodorovná dopravní vzdálenost do 50 m základní v objektech výšky do 6 m | t | 0.163 |  | 0 | CS ÚRS 2025 02 |  | zákl. přenesená |  | 0 | 0 | 0 | 0 | 0 | 16 | K | 2 |  |  |  | ROZPOCET | 0 | 0 | 0 | 0 | 0 | 4 | 0 | 16 | -584180175
| Online PSC |  | https://podminky.urs.cz/item/CS_URS_2025_02/998733101 | [14 empty] | Online PSC | 2
87 | K | 998734101 | Přesun hmot pro armatury stanovený z hmotnosti přesunovaného materiálu vodorovná dopravní vzdálenost do 50 m základní v objektech výšky do 6 m | t | 0.114 |  | 0 | CS ÚRS 2025 02 |  | zákl. přenesená |  | 0 | 0 | 0 | 0 | 0 | 16 | K | 2 |  |  |  | ROZPOCET | 0 | 0 | 0 | 0 | 0 | 4 | 0 | 16 | -642331828
| Online PSC |  | https://podminky.urs.cz/item/CS_URS_2025_02/998734101 | [14 empty] | Online PSC | 2

## D2.071 - Sadové úpravy
{7c6cb6ee-bdee-4f1c-9f3f-3d12291d6899}
2
| KRYCÍ LIST SOUPISU PRACÍ | [7 empty] | v --- níže se nacházejí doplnkové a pomocné údaje k sestavám --- v | [8 empty] | True
Stavba:
Rozšíření a modernizace urgentního příjmu KKN
Objekt:
D.2 - Venkovní objekty
Soupis:
D2.071 - Sadové úpravy
| KSO: |  |  |  |  | CC-CZ:
| Místo: |  | Karlovy Vary |  |  | Datum: | 15. 1. 2026
| Zadavatel: |  |  |  |  | IČ:
|  | Karlovarský kraj |  |  |  | DIČ:
| Účastník: |  |  |  |  | IČ: | Vyplň údaj
|  | Vyplň údaj |  |  |  | DIČ: | Vyplň údaj
| Projektant: |  |  |  |  | IČ:
|  | Penta Projekt s.r.o., Mrštíkova 12, Jihlava |  |  |  | DIČ:
| Zpracovatel: |  |  |  |  | IČ:
DIČ:
Poznámka:
Soupis prací je sestaven s využitím Cenové soustavy ÚRS. Položky, které pochází z této cenové soustavy, jsou ve sloupci "Cenová soustava" označeny popisem "CS ÚRS" a úrovní příslušného kalendářního pololetí. Veškeré další informace vymezující popis a podmínky použití těchto položek z Cenové soustavy, které nejsou uvedeny přímo v soupisu prací, jsou neomezeně dálkově k dispozici na https://podminky.urs.cz. Položky soupisu prací, které mají ve sloupci "Cenová soustava" uvedeno "vlastní", nepocházejí z cenové soustavy ÚRS.
| Cena bez DPH | [5 empty] | 0
|  |  | Základ daně |  |  | Sazba daně | Výše daně
| DPH | základní | 0 |  |  | 21% | 0
|  | snížená | 0 |  |  | 12% | 0
| DPH | zákl. přenesená | 0 |  |  | 21% | 0
|  | sníž. přenesená | 0 |  |  | 12% | 0
|  | nulová | 0 |  |  | 0% | 0
| Cena s DPH |  |  | v | CZK |  | 0
REKAPITULACE ČLENĚNÍ SOUPISU PRACÍ
Stavba:
Rozšíření a modernizace urgentního příjmu KKN
Objekt:
D.2 - Venkovní objekty
Soupis:
D2.071 - Sadové úpravy
Místo: |  |  | Karlovy Vary |  |  | Datum: | 15. 1. 2026
Zadavatel: |  |  | Karlovarský kraj |  |  | Projektant: | Penta Projekt s.r.o., Mrštíkova 12, Jihlava
Účastník: |  |  | Vyplň údaj |  |  | Zpracovatel:
Kód dílu - Popis | [6 empty] | Cena celkem [CZK]
Náklady stavby celkem | [6 empty] | 0 | [11 empty] | -1
| B.1.2.01 - Sadové úpravy | [5 empty] | 0
| HSV - Práce a dodávky HSV | [5 empty] | 0
| 1 - Zemní práce | [5 empty] | 0
| 998 - Přesun hmot | [5 empty] | 0
SOUPIS PRACÍ
Stavba:
Rozšíření a modernizace urgentního příjmu KKN
Objekt:
D.2 - Venkovní objekty
Soupis:
D2.071 - Sadové úpravy
Místo: |  |  | Karlovy Vary |  |  | Datum: | 15. 1. 2026
Zadavatel: |  |  | Karlovarský kraj |  |  | Projektant: | Penta Projekt s.r.o., Mrštíkova 12, Jihlava
Účastník: |  |  | Vyplň údaj |  |  | Zpracovatel:
PČ | Typ | Kód | Popis | MJ | Množství | J.cena [CZK] | Cena celkem [CZK] | Cenová soustava |  | DPH | J. Nh [h] | Nh celkem [h] | J. hmotnost [t] | Hmotnost celkem [t] | J. suť [t] | Suť Celkem [t]
Náklady soupisu celkem | [6 empty] | 0 |  |  |  |  | 0 |  | 0.0258 |  | 0 |  | D | -1 | [10 empty] | 0
| D | B.1.2.01 | Sadové úpravy |  |  |  | 0 |  |  |  |  | 0 |  | 0.0258 |  | 0 | 1 | D | 0 |  |  |  | ROZPOCET | [6 empty] | 0
| D | HSV | Práce a dodávky HSV |  |  |  | 0 |  |  |  |  | 0 |  | 0.0258 |  | 0 | 1 | D | 1 |  |  |  | ROZPOCET | [6 empty] | 0
| D | 1 | Zemní práce |  |  |  | 0 |  |  |  |  | 0 |  | 0.0258 |  | 0 | 1 | D | 2 |  |  |  | ROZPOCET | [6 empty] | 0
1 | K | 181351103 | Rozprostření a urovnání ornice v rovině nebo ve svahu sklonu do 1:5 strojně při souvislé ploše přes 100 do 500 m2, tl. vrstvy do 200 mm | m2 | 464.4 |  | 0 | CS ÚRS 2025 02 |  | zákl. přenesená |  | 0 | 0 | 0 | 0 | 0 | 4 | K | 3 |  |  |  | ROZPOCET | 0 | 0 | 0 | 0 | 0 | 4 | 0 | 4 | 1585692926
| Online PSC |  | https://podminky.urs.cz/item/CS_URS_2025_02/181351103 | [14 empty] | Online PSC | 3
| VV |  | Viz PD - situace, příčné řezy a TZ | [14 empty] | VV | 3 | 1 | True | 0 | ROZPOCET
| VV |  | Změřeno v programu AutoCAD | [14 empty] | VV | 3 | 1 | True | 0 | ROZPOCET
| VV |  | . | [14 empty] | VV | 3 | 1 | True | 0 | ROZPOCET
| VV |  | V rovině | [14 empty] | VV | 3 | 1 | True | 0 | ROZPOCET
| VV |  | 1032,0*0,45 |  | 464.4 | [12 empty] | VV | 3 | 2 | True | 1 | ROZPOCET
2 | K | 181411131 | Založení trávníku na půdě předem připravené plochy do 1000 m2 výsevem včetně utažení parkového v rovině nebo na svahu do 1:5 | m2 | 464.4 |  | 0 | CS ÚRS 2025 02 |  | zákl. přenesená |  | 0 | 0 | 0 | 0 | 0 | 4 | K | 3 |  |  |  | ROZPOCET | 0 | 0 | 0 | 0 | 0 | 4 | 0 | 4 | 2125607120
| Online PSC |  | https://podminky.urs.cz/item/CS_URS_2025_02/181411131 | [14 empty] | Online PSC | 3
3 | K | 181951111 | Úprava pláně vyrovnáním výškových rozdílů strojně v hornině třídy těžitelnosti I, skupiny 1 až 3 bez zhutnění | m2 | 1032 |  | 0 | CS ÚRS 2025 02 |  | zákl. přenesená |  | 0 | 0 | 0 | 0 | 0 | 4 | K | 3 |  |  |  | ROZPOCET | 0 | 0 | 0 | 0 | 0 | 4 | 0 | 4 | 596789165
| Online PSC |  | https://podminky.urs.cz/item/CS_URS_2025_02/181951111 | [14 empty] | Online PSC | 3
| VV |  | Viz PD - situace, příčné řezy a TZ | [14 empty] | VV | 3 | 1 | True | 0 | ROZPOCET
| VV |  | Změřeno v programu AutoCAD | [14 empty] | VV | 3 | 1 | True | 0 | ROZPOCET
| VV |  | . | [14 empty] | VV | 3 | 1 | True | 0 | ROZPOCET
| VV |  | pod ornici v rovině | [14 empty] | VV | 3 | 1 | True | 0 | ROZPOCET
| VV |  | 1032,0 |  | 1032 | [12 empty] | VV | 3 | 2 | True | 0 | ROZPOCET
4 | K | 182351133 | Rozprostření a urovnání ornice ve svahu sklonu přes 1:5 strojně při souvislé ploše přes 500 m2, tl. vrstvy do 200 mm | m2 | 567.6 |  | 0 | CS ÚRS 2025 02 |  | zákl. přenesená |  | 0 | 0 | 0 | 0 | 0 | 4 | K | 3 |  |  |  | ROZPOCET | 0 | 0 | 0 | 0 | 0 | 4 | 0 | 4 | 1785990420
| Online PSC |  | https://podminky.urs.cz/item/CS_URS_2025_02/182351133 | [14 empty] | Online PSC | 3
| VV |  | Viz PD - situace, příčné řezy a TZ | [14 empty] | VV | 3 | 1 | True | 0 | ROZPOCET
| VV |  | Změřeno v programu AutoCAD | [14 empty] | VV | 3 | 1 | True | 0 | ROZPOCET
| VV |  | . | [14 empty] | VV | 3 | 1 | True | 0 | ROZPOCET
| VV |  | Ve svahu | [14 empty] | VV | 3 | 1 | True | 0 | ROZPOCET
| VV |  | 1032,0*0,55 |  | 567.6 | [12 empty] | VV | 3 | 2 | True | 0 | ROZPOCET
5 | K | 181411132 | Založení trávníku na půdě předem připravené plochy do 1000 m2 výsevem včetně utažení parkového na svahu přes 1:5 do 1:2 | m2 | 567.6 |  | 0 | CS ÚRS 2025 02 |  | zákl. přenesená |  | 0 | 0 | 0 | 0 | 0 | 4 | K | 3 |  |  |  | ROZPOCET | 0 | 0 | 0 | 0 | 0 | 4 | 0 | 4 | -102139274
| Online PSC |  | https://podminky.urs.cz/item/CS_URS_2025_02/181411132 | [14 empty] | Online PSC | 3
6 | M | 00572410 | osivo směs travní parková | kg | 25.8 |  | 0 | CS ÚRS 2025 02 |  | zákl. přenesená |  | 0 | 0.001 | 0.0258 | 0 | 0 | 8 | M | 3 |  |  |  | ROZPOCET | 0 | 0 | 0 | 0 | 0 | 4 | 0 | 4 | -835441121
| VV |  | 516*2*0,025 |  | 25.8 | [12 empty] | VV | 3 | 2 | True | 1 | ROZPOCET
| D | 998 | Přesun hmot |  |  |  | 0 |  |  |  |  | 0 |  | 0 |  | 0 | 1 | D | 2 |  |  |  | ROZPOCET | [6 empty] | 0
7 | K | 998231311 | Přesun hmot pro sadovnické a krajinářské úpravy strojně dopravní vzdálenost do 5000 m | t | 0.026 |  | 0 | CS ÚRS 2025 02 |  | zákl. přenesená |  | 0 | 0 | 0 | 0 | 0 | 4 | K | 3 |  |  |  | ROZPOCET | 0 | 0 | 0 | 0 | 0 | 4 | 0 | 4 | -1935165764
| Online PSC |  | https://podminky.urs.cz/item/CS_URS_2025_02/998231311 | [14 empty] | Online PSC | 3

## D2.081 - Náhradní výsadby
{837bd427-8374-48d1-85ff-24794d1430fc}
2
| KRYCÍ LIST SOUPISU PRACÍ | [7 empty] | v --- níže se nacházejí doplnkové a pomocné údaje k sestavám --- v | [8 empty] | True
Stavba:
Rozšíření a modernizace urgentního příjmu KKN
Objekt:
D.2 - Venkovní objekty
Soupis:
D2.081 - Náhradní výsadby
| KSO: |  |  |  |  | CC-CZ:
| Místo: |  | Karlovy Vary |  |  | Datum: | 15. 1. 2026
| Zadavatel: |  |  |  |  | IČ:
|  | Karlovarský kraj |  |  |  | DIČ:
| Účastník: |  |  |  |  | IČ: | Vyplň údaj
|  | Vyplň údaj |  |  |  | DIČ: | Vyplň údaj
| Projektant: |  |  |  |  | IČ:
|  | Penta Projekt s.r.o., Mrštíkova 12, Jihlava |  |  |  | DIČ:
| Zpracovatel: |  |  |  |  | IČ:
DIČ:
Poznámka:
Soupis prací je sestaven s využitím Cenové soustavy ÚRS. Položky, které pochází z této cenové soustavy, jsou ve sloupci "Cenová soustava" označeny popisem "CS ÚRS" a úrovní příslušného kalendářního pololetí. Veškeré další informace vymezující popis a podmínky použití těchto položek z Cenové soustavy, které nejsou uvedeny přímo v soupisu prací, jsou neomezeně dálkově k dispozici na https://podminky.urs.cz. Položky soupisu prací, které mají ve sloupci "Cenová soustava" uvedeno "vlastní", nepocházejí z cenové soustavy ÚRS.
| Cena bez DPH | [5 empty] | 0
|  |  | Základ daně |  |  | Sazba daně | Výše daně
| DPH | základní | 0 |  |  | 21% | 0
|  | snížená | 0 |  |  | 12% | 0
| DPH | zákl. přenesená | 0 |  |  | 21% | 0
|  | sníž. přenesená | 0 |  |  | 12% | 0
|  | nulová | 0 |  |  | 0% | 0
| Cena s DPH |  |  | v | CZK |  | 0
REKAPITULACE ČLENĚNÍ SOUPISU PRACÍ
Stavba:
Rozšíření a modernizace urgentního příjmu KKN
Objekt:
D.2 - Venkovní objekty
Soupis:
D2.081 - Náhradní výsadby
Místo: |  |  | Karlovy Vary |  |  | Datum: | 15. 1. 2026
Zadavatel: |  |  | Karlovarský kraj |  |  | Projektant: | Penta Projekt s.r.o., Mrštíkova 12, Jihlava
Účastník: |  |  | Vyplň údaj |  |  | Zpracovatel:
Kód dílu - Popis | [6 empty] | Cena celkem [CZK]
Náklady stavby celkem | [6 empty] | 0 | [11 empty] | -1
| B.1.3.01 - Náhradní výsadby | [5 empty] | 0
| HSV - Práce a dodávky HSV | [5 empty] | 0
| 1 - Zemní práce | [5 empty] | 0
SOUPIS PRACÍ
Stavba:
Rozšíření a modernizace urgentního příjmu KKN
Objekt:
D.2 - Venkovní objekty
Soupis:
D2.081 - Náhradní výsadby
Místo: |  |  | Karlovy Vary |  |  | Datum: | 15. 1. 2026
Zadavatel: |  |  | Karlovarský kraj |  |  | Projektant: | Penta Projekt s.r.o., Mrštíkova 12, Jihlava
Účastník: |  |  | Vyplň údaj |  |  | Zpracovatel:
PČ | Typ | Kód | Popis | MJ | Množství | J.cena [CZK] | Cena celkem [CZK] | Cenová soustava |  | DPH | J. Nh [h] | Nh celkem [h] | J. hmotnost [t] | Hmotnost celkem [t] | J. suť [t] | Suť Celkem [t]
Náklady soupisu celkem | [6 empty] | 0 |  |  |  |  | 0 |  | 0 |  | 0 |  | D | -1 | [7 empty] | 0
| D | B.1.3.01 | Náhradní výsadby |  |  |  | 0 |  |  |  |  | 0 |  | 0 |  | 0 | 1 | D | 0 | ROZPOCET | [6 empty] | 0
| D | HSV | Práce a dodávky HSV |  |  |  | 0 |  |  |  |  | 0 |  | 0 |  | 0 | 1 | D | 1 | ROZPOCET | [6 empty] | 0
| D | 1 | Zemní práce |  |  |  | 0 |  |  |  |  | 0 |  | 0 |  | 0 | 1 | D | 2 | ROZPOCET | [6 empty] | 0
1 | K | 183112213 | Hloubení jamek pro vysazování rostlin v zemině skupiny 1 až 4 s výměnou půdy z 50% na svahu přes 1:5 do 1:2, objemu přes 0,005 do 0,01 m3 | kus | 100 |  | 0 | CS ÚRS 2025 02 |  | zákl. přenesená |  | 0 | 0 | 0 | 0 | 0 | 4 | K | 3 | ROZPOCET | 0 | 0 | 0 | 0 | 0 | 4 | 0 | 4 | -1001726151
| Online PSC |  | https://podminky.urs.cz/item/CS_URS_2025_02/183112213 | [14 empty] | Online PSC | 3
2 | M | B.1.3.01_001 | Fagus sylvatica buk lesní (semenáček) | ks | 30 |  | 0 | vlastní |  | zákl. přenesená |  | 0 | 0 | 0 | 0 | 0 | 8 | M | 3 | ROZPOCET | 0 | 0 | 0 | 0 | 0 | 4 | 0 | 4 | -333927584
3 | M | B.1.3.01_002 | Quercus robur dub letní (semenáček) | ks | 20 |  | 0 | vlastní |  | zákl. přenesená |  | 0 | 0 | 0 | 0 | 0 | 8 | M | 3 | ROZPOCET | 0 | 0 | 0 | 0 | 0 | 4 | 0 | 4 | -223646013
4 | M | B.1.3.01_003 | Abies laba jedle bělokorá (sazenice) | ks | 20 |  | 0 | vlastní |  | zákl. přenesená |  | 0 | 0 | 0 | 0 | 0 | 8 | M | 3 | ROZPOCET | 0 | 0 | 0 | 0 | 0 | 4 | 0 | 4 | 1144769447
5 | M | B.1.3.01_004 | Picea abies smrk ztepilý (sazenice) | ks | 30 |  | 0 | vlastní |  | zákl. přenesená |  | 0 | 0 | 0 | 0 | 0 | 8 | M | 3 | ROZPOCET | 0 | 0 | 0 | 0 | 0 | 4 | 0 | 4 | -939288026
6 | M | B.1.3.01_009 | Nátěr sazenic repelenty letní (pouze smrk) | ks | 30 |  | 0 | vlastní |  | zákl. přenesená |  | 0 | 0 | 0 | 0 | 0 | 8 | M | 3 | ROZPOCET | 0 | 0 | 0 | 0 | 0 | 4 | 0 | 4 | 446208991
7 | K | B.1.3.01_010 | Nátěr sazenic repelenty zimní (pouze smrk) | ks | 30 |  | 0 | vlastní |  | zákl. přenesená |  | 0 | 0 | 0 | 0 | 0 | 4 | K | 3 | ROZPOCET | 0 | 0 | 0 | 0 | 0 | 4 | 0 | 4 | 20
8 | K | B.1.3.01_006 | Oplocení (dub buk, jedle) - (10 x 10 m) drátěná oplocenka 150 cm vysoká. V případě problematického terénu - těžce přístupný svah lze dát drátěnou oplocenku vysokou 160 cm, V příípadě výskytu zvěře vysoké - jelen evropský lze použít drátěnou oplocenku 220 cm. | km | 0.04 |  | 0 | vlastní |  | zákl. přenesená |  | 0 | 0 | 0 | 0 | 0 | 4 | K | 3 | ROZPOCET | 0 | 0 | 0 | 0 | 0 | 4 | 0 | 4 | 12

## D2.091 - Areálové rozvody...
{42053e44-6a42-469b-b802-db169b4a31a6}
2
| KRYCÍ LIST SOUPISU PRACÍ | [7 empty] | v --- níže se nacházejí doplnkové a pomocné údaje k sestavám --- v | [8 empty] | True
Stavba:
Rozšíření a modernizace urgentního příjmu KKN
Objekt:
D.2 - Venkovní objekty
Soupis:
D2.091 - Areálové rozvody TUV
| KSO: |  |  |  |  | CC-CZ:
| Místo: |  | Karlovy Vary |  |  | Datum: | 15. 1. 2026
| Zadavatel: |  |  |  |  | IČ:
|  | Karlovarský kraj |  |  |  | DIČ:
| Účastník: |  |  |  |  | IČ: | Vyplň údaj
|  | Vyplň údaj |  |  |  | DIČ: | Vyplň údaj
| Projektant: |  |  |  |  | IČ:
|  | Penta Projekt s.r.o., Mrštíkova 12, Jihlava |  |  |  | DIČ:
| Zpracovatel: |  |  |  |  | IČ:
DIČ:
Poznámka:
Soupis prací je sestaven s využitím Cenové soustavy ÚRS. Položky, které pochází z této cenové soustavy, jsou ve sloupci "Cenová soustava" označeny popisem "CS ÚRS" a úrovní příslušného kalendářního pololetí. Veškeré další informace vymezující popis a podmínky použití těchto položek z Cenové soustavy, které nejsou uvedeny přímo v soupisu prací, jsou neomezeně dálkově k dispozici na https://podminky.urs.cz. Položky soupisu prací, které mají ve sloupci "Cenová soustava" uvedeno "vlastní", nepocházejí z cenové soustavy ÚRS.
| Cena bez DPH | [5 empty] | 0
|  |  | Základ daně |  |  | Sazba daně | Výše daně
| DPH | základní | 0 |  |  | 21% | 0
|  | snížená | 0 |  |  | 12% | 0
| DPH | zákl. přenesená | 0 |  |  | 21% | 0
|  | sníž. přenesená | 0 |  |  | 12% | 0
|  | nulová | 0 |  |  | 0% | 0
| Cena s DPH |  |  | v | CZK |  | 0
REKAPITULACE ČLENĚNÍ SOUPISU PRACÍ
Stavba:
Rozšíření a modernizace urgentního příjmu KKN
Objekt:
D.2 - Venkovní objekty
Soupis:
D2.091 - Areálové rozvody TUV
Místo: |  |  | Karlovy Vary |  |  | Datum: | 15. 1. 2026
Zadavatel: |  |  | Karlovarský kraj |  |  | Projektant: | Penta Projekt s.r.o., Mrštíkova 12, Jihlava
Účastník: |  |  | Vyplň údaj |  |  | Zpracovatel:
Kód dílu - Popis | [6 empty] | Cena celkem [CZK]
Náklady stavby celkem | [6 empty] | 0 | [11 empty] | -1
| HSV - Práce a dodávky HSV | [5 empty] | 0
| 8 - Trubní vedení | [5 empty] | 0
| 9 - Ostatní konstrukce a práce, bourání | [5 empty] | 0
| 99 - Přesun hmot a sutí | [5 empty] | 0
| 997 - Doprava suti a vybouraných hmot | [5 empty] | 0
| 998 - Přesun hmot | [5 empty] | 0
| PSV - Práce a dodávky PSV | [5 empty] | 0
| 722 - Zdravotechnika - vnitřní vodovod | [5 empty] | 0
| B.3.1.4.1.03 - Ostatní | [5 empty] | 0
SOUPIS PRACÍ
Stavba:
Rozšíření a modernizace urgentního příjmu KKN
Objekt:
D.2 - Venkovní objekty
Soupis:
D2.091 - Areálové rozvody TUV
Místo: |  |  | Karlovy Vary |  |  | Datum: | 15. 1. 2026
Zadavatel: |  |  | Karlovarský kraj |  |  | Projektant: | Penta Projekt s.r.o., Mrštíkova 12, Jihlava
Účastník: |  |  | Vyplň údaj |  |  | Zpracovatel:
PČ | Typ | Kód | Popis | MJ | Množství | J.cena [CZK] | Cena celkem [CZK] | Cenová soustava |  | DPH | J. Nh [h] | Nh celkem [h] | J. hmotnost [t] | Hmotnost celkem [t] | J. suť [t] | Suť Celkem [t]
Náklady soupisu celkem | [6 empty] | 0 |  |  |  |  | 0 |  | 0.48718 |  | 2.9062 |  | D | -1 | [10 empty] | 0
| D | HSV | Práce a dodávky HSV |  |  |  | 0 |  |  |  |  | 0 |  | 0.42959 |  | 0 | 1 | D | 0 |  |  |  | ROZPOCET | [6 empty] | 0
| D | 8 | Trubní vedení |  |  |  | 0 |  |  |  |  | 0 |  | 0.42959 |  | 0 | 1 | D | 1 |  |  |  | ROZPOCET | [6 empty] | 0
1 | K | 871251141 | Montáž vodovodního potrubí z polyetylenu PE100 RC v otevřeném výkopu svařovaných na tupo SDR 11/PN16 d 110 x 10,0 mm | m | 10 |  | 0 | CS ÚRS 2025 02 |  | zákl. přenesená |  | 0 | 0 | 0 | 0 | 0 | 4 | K | 2 |  |  |  | ROZPOCET | 0 | 0 | 0 | 0 | 0 | 4 | 0 | 4 | -2078896555
| Online PSC |  | https://podminky.urs.cz/item/CS_URS_2025_02/871251141 | [14 empty] | Online PSC | 2
2 | M | 28613116 | potrubí vodovodní jednovrstvé PE100 RC PN 16 SDR11 110x10,0mm | m | 11 |  | 0 | CS ÚRS 2025 02 |  | zákl. přenesená |  | 0 | 0.00318 | 0.03498 | 0 | 0 | 8 | M | 2 |  |  |  | ROZPOCET | 0 | 0 | 0 | 0 | 0 | 4 | 0 | 4 | -189012181
| VV |  | 10*1,1 'Přepočtené koeficientem množství |  | 11 | [12 empty] | VV | 2 | 2 | False | 1 | ROZPOCET
3 | K | 871321141 | Montáž vodovodního potrubí z polyetylenu PE100 RC v otevřeném výkopu svařovaných na tupo SDR 11/PN16 d 160 x 14,6 mm | m | 64.9 |  | 0 | CS ÚRS 2025 02 |  | zákl. přenesená |  | 0 | 0 | 0 | 0 | 0 | 4 | K | 2 |  |  |  | ROZPOCET | 0 | 0 | 0 | 0 | 0 | 4 | 0 | 4 | -1698615658
| Online PSC |  | https://podminky.urs.cz/item/CS_URS_2025_02/871321141 | [14 empty] | Online PSC | 2
| VV |  | 59*1,1 'Přepočtené koeficientem množství |  | 64.9 | [12 empty] | VV | 2 | 2 | False | 1 | ROZPOCET
4 | M | 28613118 | potrubí vodovodní jednovrstvé PE100 RC PN 16 SDR11 160x14,6mm | m | 59 |  | 0 | CS ÚRS 2025 02 |  | zákl. přenesená |  | 0 | 0.00663 | 0.39117 | 0 | 0 | 8 | M | 2 |  |  |  | ROZPOCET | 0 | 0 | 0 | 0 | 0 | 4 | 0 | 4 | -2126275211
5 | K | 877321101 | Montáž tvarovek na vodovodním plastovém potrubí z polyetylenu PE 100 elektrotvarovek SDR 11/PN16 spojek, oblouků nebo redukcí d 160 | kus | 2 |  | 0 | CS ÚRS 2025 02 |  | zákl. přenesená |  | 0 | 0 | 0 | 0 | 0 | 4 | K | 2 |  |  |  | ROZPOCET | 0 | 0 | 0 | 0 | 0 | 4 | 0 | 4 | -459093828
| Online PSC |  | https://podminky.urs.cz/item/CS_URS_2025_02/877321101 | [14 empty] | Online PSC | 2
6 | M | 28653139 | nákružek lemový PE 100 SDR11 160mm | kus | 2 |  | 0 | CS ÚRS 2025 02 |  | zákl. přenesená |  | 0 | 0.00172 | 0.00344 | 0 | 0 | 32 | M | 2 |  |  |  | ROZPOCET | 0 | 0 | 0 | 0 | 0 | 4 | 0 | 16 | 180108945
7 | K | 892351111 | Tlakové zkoušky vodou na potrubí DN 150 nebo 200 | m | 69 |  | 0 | CS ÚRS 2025 02 |  | zákl. přenesená |  | 0 | 0 | 0 | 0 | 0 | 4 | K | 2 |  |  |  | ROZPOCET | 0 | 0 | 0 | 0 | 0 | 4 | 0 | 4 | 2127344336
| Online PSC |  | https://podminky.urs.cz/item/CS_URS_2025_02/892351111 | [14 empty] | Online PSC | 2
8 | K | 892353122 | Proplach a dezinfekce vodovodního potrubí DN 150 nebo 200 | m | 69 |  | 0 | CS ÚRS 2025 02 |  | zákl. přenesená |  | 0 | 0 | 0 | 0 | 0 | 4 | K | 2 |  |  |  | ROZPOCET | 0 | 0 | 0 | 0 | 0 | 4 | 0 | 4 | -1942770211
| Online PSC |  | https://podminky.urs.cz/item/CS_URS_2025_02/892353122 | [14 empty] | Online PSC | 2
| D | 9 | Ostatní konstrukce a práce, bourání |  |  |  | 0 |  |  |  |  | 0 |  | 0 |  | 0 | 1 | D | 1 |  |  |  | ROZPOCET | [6 empty] | 0
| D | 99 | Přesun hmot a sutí |  |  |  | 0 |  |  |  |  | 0 |  | 0 |  | 0 | 1 | D | 2 |  |  |  | ROZPOCET | [6 empty] | 0
| D | 997 | Doprava suti a vybouraných hmot |  |  |  | 0 |  |  |  |  | 0 |  | 0 |  | 0 | 1 | D | 3 |  |  |  | ROZPOCET | [6 empty] | 0
9 | K | 997221571 | Vodorovná doprava vybouraných hmot bez naložení, ale se složením a s hrubým urovnáním na vzdálenost do 1 km | t | 2.906 |  | 0 | CS ÚRS 2025 02 |  | zákl. přenesená |  | 0 | 0 | 0 | 0 | 0 | 4 | K | 4 |  |  |  | ROZPOCET | 0 | 0 | 0 | 0 | 0 | 4 | 0 | 4 | 1392206984
| Online PSC |  | https://podminky.urs.cz/item/CS_URS_2025_02/997221571 | [14 empty] | Online PSC | 4
10 | K | 997221579 | Vodorovná doprava vybouraných hmot bez naložení, ale se složením a s hrubým urovnáním na vzdálenost Příplatek k ceně za každý další započatý 1 km přes 1 km | t | 5.812 |  | 0 | CS ÚRS 2025 02 |  | zákl. přenesená |  | 0 | 0 | 0 | 0 | 0 | 4 | K | 4 |  |  |  | ROZPOCET | 0 | 0 | 0 | 0 | 0 | 4 | 0 | 4 | 1157913623
| Online PSC |  | https://podminky.urs.cz/item/CS_URS_2025_02/997221579 | [14 empty] | Online PSC | 4
| VV |  | 2,906*2 |  | 5.812 | [12 empty] | VV | 4 | 2 | True | 0 | ROZPOCET
11 | K | 997221612 | Nakládání na dopravní prostředky pro vodorovnou dopravu vybouraných hmot | t | 2.906 |  | 0 | CS ÚRS 2025 02 |  | zákl. přenesená |  | 0 | 0 | 0 | 0 | 0 | 4 | K | 4 |  |  |  | ROZPOCET | 0 | 0 | 0 | 0 | 0 | 4 | 0 | 4 | -1510659113
| Online PSC |  | https://podminky.urs.cz/item/CS_URS_2025_02/997221612 | [14 empty] | Online PSC | 4
| D | 998 | Přesun hmot |  |  |  | 0 |  |  |  |  | 0 |  | 0 |  | 0 | 1 | D | 3 |  |  |  | ROZPOCET | [6 empty] | 0
12 | K | 998272201 | Přesun hmot pro trubní vedení z ocelových trub svařovaných pro vodovody, plynovody, teplovody, shybky, produktovody v otevřeném výkopu dopravní vzdálenost do 15 m | t | 0.43 |  | 0 | CS ÚRS 2025 02 |  | zákl. přenesená |  | 0 | 0 | 0 | 0 | 0 | 4 | K | 4 |  |  |  | ROZPOCET | 0 | 0 | 0 | 0 | 0 | 4 | 0 | 4 | 923622443
| Online PSC |  | https://podminky.urs.cz/item/CS_URS_2025_02/998272201 | [14 empty] | Online PSC | 4
| D | PSV | Práce a dodávky PSV |  |  |  | 0 |  |  |  |  | 0 |  | 0.05759 |  | 2.9062 | 2 | D | 0 |  |  |  | ROZPOCET | [6 empty] | 0
| D | 722 | Zdravotechnika - vnitřní vodovod |  |  |  | 0 |  |  |  |  | 0 |  | 0.05759 |  | 2.9062 | 2 | D | 1 |  |  |  | ROZPOCET | [6 empty] | 0
13 | K | 722110818 | Demontáž potrubí z litinových trub přírubových přes 125 do DN 200 | m | 38 |  | 0 | CS ÚRS 2025 02 |  | zákl. přenesená |  | 0 | 0 | 0 | 0.07648 | 2.9062 | 4 | K | 2 |  |  |  | ROZPOCET | 0 | 0 | 0 | 0 | 0 | 4 | 0 | 4 | 2
| Online PSC |  | https://podminky.urs.cz/item/CS_URS_2025_02/722110818 | [14 empty] | Online PSC | 2
14 | K | 722211127 | Armatury přírubové šoupátka třmenová s ručním kolem těsnící sedla nerez/nerez PN 6 do 200°C DN 150 | soubor | 1 |  | 0 | CS ÚRS 2025 02 |  | zákl. přenesená |  | 0 | 0.05759 | 0.05759 | 0 | 0 | 16 | K | 2 |  |  |  | ROZPOCET | 0 | 0 | 0 | 0 | 0 | 4 | 0 | 16 | -832729744
| Online PSC |  | https://podminky.urs.cz/item/CS_URS_2025_02/722211127 | [14 empty] | Online PSC | 2
| D | B.3.1.4.1.03 | Ostatní |  |  |  | 0 |  |  |  |  | 0 |  | 0 |  | 0 | 1 | D | 0 |  |  |  | ROZPOCET | [6 empty] | 0
15 | K | HZS2491 | Hodinové zúčtovací sazby profesí PSV zednické výpomoci a pomocné práce PSV dělník zednických výpomocí | hod | 43 |  | 0 | CS ÚRS 2025 02 |  | zákl. přenesená |  | 0 | 0 | 0 | 0 | 0 | 512 | K | 1 |  |  |  | ROZPOCET | 0 | 0 | 0 | 0 | 0 | 4 | 0 | 512 | 668361084
| Online PSC |  | https://podminky.urs.cz/item/CS_URS_2025_02/HZS2491 | [14 empty] | Online PSC | 1
| VV |  | Stavební příprava | [14 empty] | VV | 1 | 1 | True | 0 | ROZPOCET
| VV |  | 43 |  | 43 | [12 empty] | VV | 1 | 2 | True | 1 | ROZPOCET
16 | K | HZS3111 | Hodinové zúčtovací sazby montáží technologických zařízení při externích montážích montér potrubí | hod | 4 |  | 0 | CS ÚRS 2025 02 |  | zákl. přenesená |  | 0 | 0 | 0 | 0 | 0 | 512 | K | 1 |  |  |  | ROZPOCET | 0 | 0 | 0 | 0 | 0 | 4 | 0 | 512 | -838590962
| Online PSC |  | https://podminky.urs.cz/item/CS_URS_2025_02/HZS3111 | [14 empty] | Online PSC | 1
| VV |  | Napojení na stávající vodovod | [14 empty] | VV | 1 | 1 | True | 0 | ROZPOCET
| VV |  | 4 |  | 4 | [12 empty] | VV | 1 | 2 | True | 1 | ROZPOCET

## D2.111 - Areálové rozvody NN
{2a91ba33-71e6-4dd3-adf9-6a91743db983}
2
| KRYCÍ LIST SOUPISU PRACÍ | [7 empty] | v --- níže se nacházejí doplnkové a pomocné údaje k sestavám --- v | [8 empty] | True
Stavba:
Rozšíření a modernizace urgentního příjmu KKN
Objekt:
D.2 - Venkovní objekty
Soupis:
D2.111 - Areálové rozvody NN
| KSO: |  |  |  |  | CC-CZ:
| Místo: |  | Karlovy Vary |  |  | Datum: | 15. 1. 2026
| Zadavatel: |  |  |  |  | IČ:
|  | Karlovarský kraj |  |  |  | DIČ:
| Účastník: |  |  |  |  | IČ: | Vyplň údaj
|  | Vyplň údaj |  |  |  | DIČ: | Vyplň údaj
| Projektant: |  |  |  |  | IČ:
|  | Penta Projekt s.r.o., Mrštíkova 12, Jihlava |  |  |  | DIČ:
| Zpracovatel: |  |  |  |  | IČ:
DIČ:
Poznámka:
Soupis prací je sestaven s využitím Cenové soustavy ÚRS. Položky, které pochází z této cenové soustavy, jsou ve sloupci "Cenová soustava" označeny popisem "CS ÚRS" a úrovní příslušného kalendářního pololetí. Veškeré další informace vymezující popis a podmínky použití těchto položek z Cenové soustavy, které nejsou uvedeny přímo v soupisu prací, jsou neomezeně dálkově k dispozici na https://podminky.urs.cz. Položky soupisu prací, které mají ve sloupci "Cenová soustava" uvedeno "vlastní", nepocházejí z cenové soustavy ÚRS.
| Cena bez DPH | [5 empty] | 0
|  |  | Základ daně |  |  | Sazba daně | Výše daně
| DPH | základní | 0 |  |  | 21% | 0
|  | snížená | 0 |  |  | 12% | 0
| DPH | zákl. přenesená | 0 |  |  | 21% | 0
|  | sníž. přenesená | 0 |  |  | 12% | 0
|  | nulová | 0 |  |  | 0% | 0
| Cena s DPH |  |  | v | CZK |  | 0
REKAPITULACE ČLENĚNÍ SOUPISU PRACÍ
Stavba:
Rozšíření a modernizace urgentního příjmu KKN
Objekt:
D.2 - Venkovní objekty
Soupis:
D2.111 - Areálové rozvody NN
Místo: |  |  | Karlovy Vary |  |  | Datum: | 15. 1. 2026
Zadavatel: |  |  | Karlovarský kraj |  |  | Projektant: | Penta Projekt s.r.o., Mrštíkova 12, Jihlava
Účastník: |  |  | Vyplň údaj |  |  | Zpracovatel:
Kód dílu - Popis | [6 empty] | Cena celkem [CZK]
Náklady stavby celkem | [6 empty] | 0 | [11 empty] | -1
| D2.111 - Areálové rozvody NN | [5 empty] | 0
| R-TS2/M4.5 - Rozvaděč R-TS2/M4.5 | [5 empty] | 0
| R-TS2/D4.6 - Rozvaděč R-TS2/D4.6 | [5 empty] | 0
| EM - Elektromontážní práce | [5 empty] | 0
| ZP - Zemní práce | [5 empty] | 0
| 997 - Doprava suti a vybouraných hmot | [5 empty] | 0
SOUPIS PRACÍ
Stavba:
Rozšíření a modernizace urgentního příjmu KKN
Objekt:
D.2 - Venkovní objekty
Soupis:
D2.111 - Areálové rozvody NN
Místo: |  |  | Karlovy Vary |  |  | Datum: | 15. 1. 2026
Zadavatel: |  |  | Karlovarský kraj |  |  | Projektant: | Penta Projekt s.r.o., Mrštíkova 12, Jihlava
Účastník: |  |  | Vyplň údaj |  |  | Zpracovatel:
PČ | Typ | Kód | Popis | MJ | Množství | J.cena [CZK] | Cena celkem [CZK] | Cenová soustava |  | DPH | J. Nh [h] | Nh celkem [h] | J. hmotnost [t] | Hmotnost celkem [t] | J. suť [t] | Suť Celkem [t]
Náklady soupisu celkem | [6 empty] | 0 |  |  |  |  | 0 |  | 10.265 |  | 0.648 |  | D | -1 | [10 empty] | 0
| D | D2.111 | Areálové rozvody NN |  |  |  | 0 |  |  |  |  | 0 |  | 10.265 |  | 0.648 | 3 | D | 0 |  |  |  | ROZPOCET | [6 empty] | 0
| D | R-TS2/M4.5 | Rozvaděč R-TS2/M4.5 |  |  |  | 0 |  |  |  |  | 0 |  | 0.00216 |  | 0 | 3 | D | 1 |  |  |  | ROZPOCET | [6 empty] | 0
1 | K | 741210201 | Montáž rozvaděčů skříňových nebo panelových bez zapojení vodičů dělitelných, hmotnosti jednoho pole do 200 kg | kus | 1 |  | 0 | CS ÚRS 2025 02 |  | zákl. přenesená |  | 0 | 0 | 0 | 0 | 0 | 16 | K | 2 |  |  |  | ROZPOCET | 0 | 0 | 0 | 0 | 0 | 4 | 0 | 16 | 1579050885
| Online PSC |  | https://podminky.urs.cz/item/CS_URS_2025_02/741210201 | [14 empty] | Online PSC | 2
2 | M | RT1ros6021560 | Skříň volně stojící, pro řadovou montáž, bez bočnic, oceloplechová, 600x2150x600 mm (š x v x h), sokl +100mm, krytí IP 40/00, barva RAL 7035, vývody spodem, včetně nosného rámu, přístrojových lišt, krycích desek, popisů atd. | ks | 1 |  | 0 | vlastní |  | zákl. přenesená |  | 0 | 0 | 0 | 0 | 0 | 128 | M | 2 |  |  |  | ROZPOCET | 0 | 0 | 0 | 0 | 0 | 4 | 0 | 128 | 823090729
| VV |  | "viz v.č, D2.111-060 - SCHÉMA ROZVADĚČE R-TS2 - DOPLNĚNÍ" 1 |  | 1 | [12 empty] | VV | 2 | 2 | True | 1 | ROZPOCET
3 | K | 210070011 | Montáž podpěrek a průchodek podpěrek vnitřních do 1 kV | kus | 3 |  | 0 | CS ÚRS 2025 02 |  | zákl. přenesená |  | 0 | 0 | 0 | 0 | 0 | 64 | K | 2 |  |  |  | ROZPOCET | 0 | 0 | 0 | 0 | 0 | 4 | 0 | 64 | -1711552962
| Online PSC |  | https://podminky.urs.cz/item/CS_URS_2025_02/210070011 | [14 empty] | Online PSC | 2
4 | M | O0135856 | Držák přípojnicového systému, 3 fáz., pro 1 přípojnici na fázi, tloušťka přípojnic 10 mm, H skříně >400 mm, vč. upev. lišty | ks | 1 |  | 0 | vlastní |  | zákl. přenesená |  | 0 | 0 | 0 | 0 | 0 | 128 | M | 2 |  |  |  | ROZPOCET | 0 | 0 | 0 | 0 | 0 | 4 | 0 | 128 | -1223476899
| P |  | Poznámka k položce: PD-QK-DELTA110/10, EAN8590125358565 | [14 empty] | P | 2
| VV |  | "viz v.č, D2.111-060 - SCHÉMA ROZVADĚČE R-TS2 - DOPLNĚNÍ"1 |  | 1 | [12 empty] | VV | 2 | 2 | True | 1 | ROZPOCET
5 | M | R049600005 | Držák plochých měděných přípojnic PEN | ks | 2 |  | 0 | vlastní |  | zákl. přenesená |  | 0 | 0 | 0 | 0 | 0 | 128 | M | 2 |  |  |  | ROZPOCET | 0 | 0 | 0 | 0 | 0 | 4 | 0 | 128 | 1685558919
| P |  | Poznámka k položce: Ritt-9600005, CÚ 2018/02 | [14 empty] | P | 2
| VV |  | "viz v.č, D2.111-060 - SCHÉMA ROZVADĚČE R-TS2 - DOPLNĚNÍ"2 |  | 2 | [12 empty] | VV | 2 | 2 | True | 1 | ROZPOCET
6 | K | 210070309 | Montáž holého spojovacího vedení vodičů spojovacího vedení bez montáže držáků, spojek, podpěr a cínování spojů z hliníkových Al tyčí, rozměrů do 80x10 mm | m | 4 |  | 0 | CS ÚRS 2025 02 |  | zákl. přenesená |  | 0 | 0 | 0 | 0 | 0 | 64 | K | 2 |  |  |  | ROZPOCET | 0 | 0 | 0 | 0 | 0 | 4 | 0 | 64 | -854746019
| Online PSC |  | https://podminky.urs.cz/item/CS_URS_2025_02/210070309 | [14 empty] | Online PSC | 2
7 | M | F01CU021 | Cu přípojnice 80x10 mm | ks | 4 |  | 0 | vlastní |  | zákl. přenesená |  | 0 | 0 | 0 | 0 | 0 | 128 | M | 2 |  |  |  | ROZPOCET | 0 | 0 | 0 | 0 | 0 | 4 | 0 | 128 | -1958387857
| VV |  | "viz v.č, D2.111-060 - SCHÉMA ROZVADĚČE R-TS2 - DOPLNĚNÍ"4 |  | 4 | [12 empty] | VV | 2 | 2 | True | 1 | ROZPOCET
8 | K | 741320303 | Montáž jističů se zapojením vodičů čtyřpólových nn deionových vestavných s elektrickou spouští do 400 A | kus | 2 |  | 0 | CS ÚRS 2025 02 |  | zákl. přenesená |  | 0 | 0 | 0 | 0 | 0 | 16 | K | 2 |  |  |  | ROZPOCET | 0 | 0 | 0 | 0 | 0 | 4 | 0 | 16 | -364975109
| Online PSC |  | https://podminky.urs.cz/item/CS_URS_2025_02/741320303 | [14 empty] | Online PSC | 2
9 | M | O013VA2440-5HL32-0AA | 3VA2440-5HL32-0AA0, Jistič, 3VA24, In 400 A, Icu 55 kA / 415 V, nadproudová spoušť ETU320 (LI), Ir 160 ÷ 400 A, Ii (1,5 ÷ 12)x In, 3pól, přední přívod | ks | 2 |  | 0 | vlastní |  | zákl. přenesená |  | 0 | 0 | 0 | 0 | 0 | 128 | M | 2 |  |  |  | ROZPOCET | 0 | 0 | 0 | 0 | 0 | 4 | 0 | 128 | -118092039
| P |  | Poznámka k položce: 3VA2440-5HL32-0AA0, EAN4042948834206 | [14 empty] | P | 2
| VV |  | "viz v.č, D2.111-060 - SCHÉMA ROZVADĚČE R-TS2 - DOPLNĚNÍ"2 |  | 2 | [12 empty] | VV | 2 | 2 | True | 1 | ROZPOCET
10 | K | 741320304 | Montáž jističů se zapojením vodičů čtyřpólových nn deionových vestavných s elektrickou spouští do 600 A | kus | 1 |  | 0 | CS ÚRS 2025 02 |  | zákl. přenesená |  | 0 | 0 | 0 | 0 | 0 | 16 | K | 2 |  |  |  | ROZPOCET | 0 | 0 | 0 | 0 | 0 | 4 | 0 | 16 | -1600402007
| Online PSC |  | https://podminky.urs.cz/item/CS_URS_2025_02/741320304 | [14 empty] | Online PSC | 2
11 | M | O013VA2463-5HL32-0AA | 3VA2463-5HL32-0AA0, Jistič, 3VA24, In 630 A, Icu 55 kA / 415 V, nadproudová spoušť ETU320 (LI), Ir 250 ÷ 630 A, Ii (1,5 ÷ 9)x In, 3pól, přední přívod | ks | 1 |  | 0 | vlastní |  | zákl. přenesená |  | 0 | 0 | 0 | 0 | 0 | 128 | M | 2 |  |  |  | ROZPOCET | 0 | 0 | 0 | 0 | 0 | 4 | 0 | 128 | 1474510412
| P |  | Poznámka k položce: 3VA2463-5HL32-0AA0, EAN4042948834121 | [14 empty] | P | 2
| VV |  | "viz v.č, D2.111-060 - SCHÉMA ROZVADĚČE R-TS2 - DOPLNĚNÍ"1 |  | 1 | [12 empty] | VV | 2 | 2 | True | 1 | ROZPOCET
12 | K | 741320024 | Montáž pojistek se zapojením vodičů pojistkových částí spodků do 500 V 350 A | kus | 6 |  | 0 | CS ÚRS 2025 02 |  | zákl. přenesená |  | 0 | 0 | 0 | 0 | 0 | 16 | K | 2 |  |  |  | ROZPOCET | 0 | 0 | 0 | 0 | 0 | 4 | 0 | 16 | -2013514968
| Online PSC |  | https://podminky.urs.cz/item/CS_URS_2025_02/741320024 | [14 empty] | Online PSC | 2
13 | M | 35825479 | spodek pojistkový do 250A a ztráty 32W | kus | 6 |  | 0 | CS ÚRS 2025 02 |  | zákl. přenesená |  | 0 | 0.00036 | 0.00216 | 0 | 0 | 8 | M | 2 |  |  |  | ROZPOCET | 0 | 0 | 0 | 0 | 0 | 4 | 0 | 4 | 1281311009
| VV |  | "viz v.č, D2.111-060 - SCHÉMA ROZVADĚČE R-TS2 - DOPLNĚNÍ"6 |  | 6 | [12 empty] | VV | 2 | 2 | True | 1 | ROZPOCET
| D | R-TS2/D4.6 | Rozvaděč R-TS2/D4.6 |  |  |  | 0 |  |  |  |  | 0 |  | 0.00216 |  | 0 | 3 | D | 1 |  |  |  | ROZPOCET | [6 empty] | 0
14 | K | 741320303 | Montáž jističů se zapojením vodičů čtyřpólových nn deionových vestavných s elektrickou spouští do 400 A | kus | 1 |  | 0 | CS ÚRS 2025 02 |  | zákl. přenesená |  | 0 | 0 | 0 | 0 | 0 | 16 | K | 2 |  |  |  | ROZPOCET | 0 | 0 | 0 | 0 | 0 | 4 | 0 | 16 | -932566035
| Online PSC |  | https://podminky.urs.cz/item/CS_URS_2025_02/741320303 | [14 empty] | Online PSC | 2
15 | M | O013VA2440-5HL32-0AA | 3VA2440-5HL32-0AA0, Jistič, 3VA24, In 400 A, Icu 55 kA / 415 V, nadproudová spoušť ETU320 (LI), Ir 160 ÷ 400 A, Ii (1,5 ÷ 12)x In, 3pól, přední přívod | ks | 1 |  | 0 | vlastní |  | zákl. přenesená |  | 0 | 0 | 0 | 0 | 0 | 128 | M | 2 |  |  |  | ROZPOCET | 0 | 0 | 0 | 0 | 0 | 4 | 0 | 128 | 1398446031
| P |  | Poznámka k položce: 3VA2440-5HL32-0AA0, EAN4042948834206 | [14 empty] | P | 2
| VV |  | "viz v.č, D2.111-060 - SCHÉMA ROZVADĚČE R-TS2 - DOPLNĚNÍ"1 |  | 1 | [12 empty] | VV | 2 | 2 | True | 1 | ROZPOCET
16 | K | 741320304 | Montáž jističů se zapojením vodičů čtyřpólových nn deionových vestavných s elektrickou spouští do 600 A | kus | 1 |  | 0 | CS ÚRS 2025 02 |  | zákl. přenesená |  | 0 | 0 | 0 | 0 | 0 | 16 | K | 2 |  |  |  | ROZPOCET | 0 | 0 | 0 | 0 | 0 | 4 | 0 | 16 | -2039336922
| Online PSC |  | https://podminky.urs.cz/item/CS_URS_2025_02/741320304 | [14 empty] | Online PSC | 2
17 | M | O013VA2463-5HL32-0AA | 3VA2463-5HL32-0AA0, Jistič, 3VA24, In 630 A, Icu 55 kA / 415 V, nadproudová spoušť ETU320 (LI), Ir 250 ÷ 630 A, Ii (1,5 ÷ 9)x In, 3pól, přední přívod | ks | 1 |  | 0 | vlastní |  | zákl. přenesená |  | 0 | 0 | 0 | 0 | 0 | 128 | M | 2 |  |  |  | ROZPOCET | 0 | 0 | 0 | 0 | 0 | 4 | 0 | 128 | -1425901478
| P |  | Poznámka k položce: 3VA2463-5HL32-0AA0, EAN4042948834121 | [14 empty] | P | 2
| VV |  | "viz v.č, D2.111-060 - SCHÉMA ROZVADĚČE R-TS2 - DOPLNĚNÍ"1 |  | 1 | [12 empty] | VV | 2 | 2 | True | 1 | ROZPOCET
18 | K | 741320024 | Montáž pojistek se zapojením vodičů pojistkových částí spodků do 500 V 350 A | kus | 6 |  | 0 | CS ÚRS 2025 02 |  | zákl. přenesená |  | 0 | 0 | 0 | 0 | 0 | 16 | K | 2 |  |  |  | ROZPOCET | 0 | 0 | 0 | 0 | 0 | 4 | 0 | 16 | -1228862771
| Online PSC |  | https://podminky.urs.cz/item/CS_URS_2025_02/741320024 | [14 empty] | Online PSC | 2
19 | M | 35825479 | spodek pojistkový do 250A a ztráty 32W | kus | 6 |  | 0 | CS ÚRS 2025 02 |  | zákl. přenesená |  | 0 | 0.00036 | 0.00216 | 0 | 0 | 8 | M | 2 |  |  |  | ROZPOCET | 0 | 0 | 0 | 0 | 0 | 4 | 0 | 4 | -1102181675
| VV |  | "viz v.č, D2.111-060 - SCHÉMA ROZVADĚČE R-TS2 - DOPLNĚNÍ"6 |  | 6 | [12 empty] | VV | 2 | 2 | True | 1 | ROZPOCET
| D | EM | Elektromontážní práce |  |  |  | 0 |  |  |  |  | 0 |  | 3.136 |  | 0 | 3 | D | 1 |  |  |  | ROZPOCET | [6 empty] | 0
20 | K | 741123226 | Montáž kabelů hliníkových bez ukončení uložených volně plných nebo laněných kulatých (např. AYKY) počtu a průřezu žil 4x35 až 50 mm2 | m | 390 |  | 0 | CS ÚRS 2025 02 |  | zákl. přenesená |  | 0 | 0 | 0 | 0 | 0 | 16 | K | 2 |  |  |  | ROZPOCET | 0 | 0 | 0 | 0 | 0 | 4 | 0 | 16 | -991935700
| Online PSC |  | https://podminky.urs.cz/item/CS_URS_2025_02/741123226 | [14 empty] | Online PSC | 2
21 | M | 34113122 | kabel silový jádro Al izolace PVC plášť PVC 0,6/1kV (1-AYKY) 4x35mm2 | m | 390 |  | 0 | CS ÚRS 2025 02 |  | zákl. přenesená |  | 0 | 0.00094 | 0.3666 | 0 | 0 | 32 | M | 2 |  |  |  | ROZPOCET | 0 | 0 | 0 | 0 | 0 | 4 | 0 | 16 | 837650431
| P |  | Poznámka k položce: 1-AYKY, průměr kabelu 26mm | [14 empty] | P | 2
| VV |  | "viz v.č, D2.111-010 - SITUACE" "TS1/RP1->RBN-C/RIS1" 325*"zvlnění"1.2 |  | 390 | [12 empty] | VV | 2 | 2 | True | 1 | ROZPOCET
22 | K | 741123232 | Montáž kabelů hliníkových bez ukončení uložených volně plných nebo laněných kulatých (např. AYKY) počtu a průřezu žil 3x95+70 až 120+70 mm2 | m | 105.6 |  | 0 | CS ÚRS 2025 02 |  | zákl. přenesená |  | 0 | 0 | 0 | 0 | 0 | 16 | K | 2 |  |  |  | ROZPOCET | 0 | 0 | 0 | 0 | 0 | 4 | 0 | 16 | 1263696883
| Online PSC |  | https://podminky.urs.cz/item/CS_URS_2025_02/741123232 | [14 empty] | Online PSC | 2
23 | M | 34113223 | kabel silový jádro Al izolace PVC plášť PVC 0,6/1kV (1-AYKY) 3x120+70mm2 | m | 105.6 |  | 0 | CS ÚRS 2025 02 |  | zákl. přenesená |  | 0 | 0.00206 | 0.21754 | 0 | 0 | 32 | M | 2 |  |  |  | ROZPOCET | 0 | 0 | 0 | 0 | 0 | 4 | 0 | 16 | -1591685978
| P |  | Poznámka k položce: 1-AYKY, průměr kabelu 43mm | [14 empty] | P | 2
| VV |  | "viz v.č, D2.111-010 - SITUACE" "TS2/D4->PS RD (SPOJKA)" 2*44*"zvlnění"1.2 |  | 105.6 | [12 empty] | VV | 2 | 2 | True | 1 | ROZPOCET
24 | K | 741123233 | Montáž kabelů hliníkových bez ukončení uložených volně plných nebo laněných kulatých (např. AYKY) počtu a průřezu žil 3x150+70 až 240+120 mm2 | m | 631.2 |  | 0 | CS ÚRS 2025 02 |  | zákl. přenesená |  | 0 | 0 | 0 | 0 | 0 | 16 | K | 2 |  |  |  | ROZPOCET | 0 | 0 | 0 | 0 | 0 | 4 | 0 | 16 | -1735136002
| Online PSC |  | https://podminky.urs.cz/item/CS_URS_2025_02/741123233 | [14 empty] | Online PSC | 2
25 | M | 34113241 | kabel silový jádro Al izolace PVC plášť PVC 0,6/1kV (1-AYKY) 3x240+120mm2 | m | 631.2 |  | 0 | CS ÚRS 2025 02 |  | zákl. přenesená |  | 0 | 0.00381 | 2.4049 | 0 | 0 | 32 | M | 2 |  |  |  | ROZPOCET | 0 | 0 | 0 | 0 | 0 | 4 | 0 | 16 | -152424442
| P |  | Poznámka k položce: 1-AYKY, průměr kabelu 56,4mm | [14 empty] | P | 2
| VV |  | "TS1/3.POLE(SPOJKA)->RIS3-R-BA(SPOJKA)"2*48 |  | 96 | [12 empty] | VV | 2 | 2 | True | 0 | ROZPOCET
| VV |  | "TS1/SR3(SPOJKA)->SR4-B(SPOJKA)" 48 |  | 48 | [12 empty] | VV | 2 | 2 | True | 0 | ROZPOCET
| VV |  | "TS2/M4->RP-CT(SPOJKA)" 43 |  | 43 | [12 empty] | VV | 2 | 2 | True | 0 | ROZPOCET
| VV |  | "TS2/M4->RHM/C(SPOJKA)" 2*43 |  | 86 | [12 empty] | VV | 2 | 2 | True | 0 | ROZPOCET
| VV |  | "TS2/D4->SR3-C" 165 |  | 165 | [12 empty] | VV | 2 | 2 | True | 0 | ROZPOCET
| VV |  | "TS2/D4->RB-E/RIS5(SPOJKA)" 44 |  | 44 | [12 empty] | VV | 2 | 2 | True | 0 | ROZPOCET
| VV |  | "TS2/D4->R-C/SR4(SPOJKA)" 44 |  | 44 | [12 empty] | VV | 2 | 2 | True | 0 | ROZPOCET
| VV |  | "zvlnění"526*0.2 |  | 105.2 | [12 empty] | VV | 2 | 2 | True | 0 | ROZPOCET
| VV |  | "viz v.č, D2.111-010 - SITUACE" Součet |  | 631.2 | [12 empty] | VV | 2 | 4 | True | 1 | ROZPOCET
26 | K | 741130008 | Ukončení vodičů izolovaných s označením a zapojením v rozváděči nebo na přístroji, průřezu žíly do 35 mm2 | kus | 8 |  | 0 | CS ÚRS 2025 02 |  | zákl. přenesená |  | 0 | 0 | 0 | 0 | 0 | 16 | K | 2 |  |  |  | ROZPOCET | 0 | 0 | 0 | 0 | 0 | 4 | 0 | 16 | 342103322
| Online PSC |  | https://podminky.urs.cz/item/CS_URS_2025_02/741130008 | [14 empty] | Online PSC | 2
| VV |  | "viz v.č, D2.111-030 - SCHEMA NN"4+4 |  | 8 | [12 empty] | VV | 2 | 2 | True | 1 | ROZPOCET
27 | K | 741130012 | Ukončení vodičů izolovaných s označením a zapojením v rozváděči nebo na přístroji, průřezu žíly do 70 mm2 | kus | 2 |  | 0 | CS ÚRS 2025 02 |  | zákl. přenesená |  | 0 | 0 | 0 | 0 | 0 | 16 | K | 2 |  |  |  | ROZPOCET | 0 | 0 | 0 | 0 | 0 | 4 | 0 | 16 | -1119028313
| Online PSC |  | https://podminky.urs.cz/item/CS_URS_2025_02/741130012 | [14 empty] | Online PSC | 2
| VV |  | "viz v.č, D2.111-030 - SCHEMA NN"1+1 |  | 2 | [12 empty] | VV | 2 | 2 | True | 1 | ROZPOCET
28 | K | 741130014 | Ukončení vodičů izolovaných s označením a zapojením v rozváděči nebo na přístroji, průřezu žíly do 120 mm2 | kus | 12 |  | 0 | CS ÚRS 2025 02 |  | zákl. přenesená |  | 0 | 0 | 0 | 0 | 0 | 16 | K | 2 |  |  |  | ROZPOCET | 0 | 0 | 0 | 0 | 0 | 4 | 0 | 16 | 1804895470
| Online PSC |  | https://podminky.urs.cz/item/CS_URS_2025_02/741130014 | [14 empty] | Online PSC | 2
| VV |  | "viz v.č, D2.111-030 - SCHEMA NN"6+1+1+2+1+1 |  | 12 | [12 empty] | VV | 2 | 2 | True | 1 | ROZPOCET
29 | K | 741130017 | Ukončení vodičů izolovaných s označením a zapojením v rozváděči nebo na přístroji, průřezu žíly do 240 mm2 | kus | 18 |  | 0 | CS ÚRS 2025 02 |  | zákl. přenesená |  | 0 | 0 | 0 | 0 | 0 | 16 | K | 2 |  |  |  | ROZPOCET | 0 | 0 | 0 | 0 | 0 | 4 | 0 | 16 | -276944409
| Online PSC |  | https://podminky.urs.cz/item/CS_URS_2025_02/741130017 | [14 empty] | Online PSC | 2
| VV |  | "viz v.č, D2.111-030 - SCHEMA NN"3+3+6+3+3 |  | 18 | [12 empty] | VV | 2 | 2 | True | 1 | ROZPOCET
30 | K | 741132426 | Ukončení kabelů nebo vodičů koncovkou nebo s vývodkou přírubovou jednocestnou, kabelů nebo vodičů celoplastových, počtu a průřezu žil 4x35 mm2 | kus | 2 |  | 0 | CS ÚRS 2025 02 |  | zákl. přenesená |  | 0 | 0 | 0 | 0 | 0 | 16 | K | 2 |  |  |  | ROZPOCET | 0 | 0 | 0 | 0 | 0 | 4 | 0 | 16 | 1378195228
| Online PSC |  | https://podminky.urs.cz/item/CS_URS_2025_02/741132426 | [14 empty] | Online PSC | 2
31 | M | R01kam0310 | Kompletní koncovky pro kabely s plastovou izolací se šroubovacími kabelovými oky v sadě, 4x35mm2 | ks | 2 |  | 0 | vlastní |  | zákl. přenesená |  | 0 | 0 | 0 | 0 | 0 | 128 | M | 2 |  |  |  | ROZPOCET | 0 | 0 | 0 | 0 | 0 | 4 | 0 | 128 | 1372171712
| P |  | Poznámka k položce: EPKT-0031-L12 | [14 empty] | P | 2
| VV |  | "viz v.č, D2.111-030 - SCHEMA NN" 2 |  | 2 | [12 empty] | VV | 2 | 2 | True | 1 | ROZPOCET
32 | K | 741132432 | Ukončení kabelů nebo vodičů koncovkou nebo s vývodkou přírubovou jednocestnou, kabelů nebo vodičů celoplastových, počtu a průřezu žil 4x120 mm2 | kus | 2 |  | 0 | CS ÚRS 2025 02 |  | zákl. přenesená |  | 0 | 0 | 0 | 0 | 0 | 16 | K | 2 |  |  |  | ROZPOCET | 0 | 0 | 0 | 0 | 0 | 4 | 0 | 16 | -159649501
| Online PSC |  | https://podminky.urs.cz/item/CS_URS_2025_02/741132432 | [14 empty] | Online PSC | 2
33 | M | R01kam0314 | Kompletní koncovky pro kabely s plastovou izolací se šroubovacími kabelovými oky v sadě, 4x120mm2 | ks | 2 |  | 0 | vlastní |  | zákl. přenesená |  | 0 | 0 | 0 | 0 | 0 | 128 | M | 2 |  |  |  | ROZPOCET | 0 | 0 | 0 | 0 | 0 | 4 | 0 | 128 | 1145190669
| P |  | Poznámka k položce: EPKT-0047-L12 | [14 empty] | P | 2
| VV |  | "viz v.č, D2.111-030 - SCHEMA NN" 2 |  | 2 | [12 empty] | VV | 2 | 2 | True | 1 | ROZPOCET
34 | K | 741132435 | Ukončení kabelů nebo vodičů koncovkou nebo s vývodkou přírubovou jednocestnou, kabelů nebo vodičů celoplastových, počtu a průřezu žil 4x240 mm2 | kus | 6 |  | 0 | CS ÚRS 2025 02 |  | zákl. přenesená |  | 0 | 0 | 0 | 0 | 0 | 16 | K | 2 |  |  |  | ROZPOCET | 0 | 0 | 0 | 0 | 0 | 4 | 0 | 16 | 697009367
| Online PSC |  | https://podminky.urs.cz/item/CS_URS_2025_02/741132435 | [14 empty] | Online PSC | 2
35 | M | R01kam0318 | Kompletní koncovky pro kabely s plastovou izolací se šroubovacími kabelovými oky v sadě, 4x240mm2 | ks | 6 |  | 0 | vlastní |  | zákl. přenesená |  | 0 | 0 | 0 | 0 | 0 | 128 | M | 2 |  |  |  | ROZPOCET | 0 | 0 | 0 | 0 | 0 | 4 | 0 | 128 | 1993397299
| P |  | Poznámka k položce: EPKT-0063-L12 | [14 empty] | P | 2
| VV |  | "viz v.č, D2.111-030 - SCHEMA NN" 1+2+1+1+1 |  | 6 | [12 empty] | VV | 2 | 2 | True | 1 | ROZPOCET
36 | K | 741136004 | Propojení kabelů nebo vodičů spojkou venkovní teplem smršťovací kabelů celoplastových, počtu a průřezu žil 3x95+70 až 150+70 mm2 | kus | 2 |  | 0 | CS ÚRS 2025 02 |  | zákl. přenesená |  | 0 | 0 | 0 | 0 | 0 | 16 | K | 2 |  |  |  | ROZPOCET | 0 | 0 | 0 | 0 | 0 | 4 | 0 | 16 | 974252508
| Online PSC |  | https://podminky.urs.cz/item/CS_URS_2025_02/741136004 | [14 empty] | Online PSC | 2
37 | M | 35436026 | spojka kabelová smršťovaná přímé do 1kV 91ah-25s 4x95-300mm | kus | 2 |  | 0 | CS ÚRS 2025 02 |  | zákl. přenesená |  | 0 | 0.0081 | 0.0162 | 0 | 0 | 32 | M | 2 |  |  |  | ROZPOCET | 0 | 0 | 0 | 0 | 0 | 4 | 0 | 16 | -1104375449
| VV |  | "viz v.č, D2.111-030 - SCHEMA NN" 2 |  | 2 | [12 empty] | VV | 2 | 2 | True | 1 | ROZPOCET
38 | K | 741136005 | Propojení kabelů nebo vodičů spojkou venkovní teplem smršťovací kabelů celoplastových, počtu a průřezu žil 3x185+95 až 240+120 mm2 | kus | 13 |  | 0 | CS ÚRS 2025 02 |  | zákl. přenesená |  | 0 | 0 | 0 | 0 | 0 | 16 | K | 2 |  |  |  | ROZPOCET | 0 | 0 | 0 | 0 | 0 | 4 | 0 | 16 | 311235207
| Online PSC |  | https://podminky.urs.cz/item/CS_URS_2025_02/741136005 | [14 empty] | Online PSC | 2
39 | M | 35436026 | spojka kabelová smršťovaná přímé do 1kV 91ah-25s 4x95-300mm | kus | 13 |  | 0 | CS ÚRS 2025 02 |  | zákl. přenesená |  | 0 | 0.0081 | 0.1053 | 0 | 0 | 32 | M | 2 |  |  |  | ROZPOCET | 0 | 0 | 0 | 0 | 0 | 4 | 0 | 16 | 713163197
| VV |  | "viz v.č, D2.111-030 - SCHEMA NN" 2+4+1+2+1+1+1+1 |  | 13 | [12 empty] | VV | 2 | 2 | True | 1 | ROZPOCET
40 | K | 741910414 | Montáž žlabů bez stojiny a výložníků kovových s podpěrkami a příslušenstvím bez víka, šířky přes 250 do 450 mm | m | 9 |  | 0 | CS ÚRS 2025 02 |  | zákl. přenesená |  | 0 | 0 | 0 | 0 | 0 | 16 | K | 2 |  |  |  | ROZPOCET | 0 | 0 | 0 | 0 | 0 | 4 | 0 | 16 | 41643770
| Online PSC |  | https://podminky.urs.cz/item/CS_URS_2025_02/741910414 | [14 empty] | Online PSC | 2
41 | M | 34575604 | žlab kabelový drátěný ŽZ v přes 60mm š přes 150 do 250mm | m | 9 |  | 0 | CS ÚRS 2025 02 |  | zákl. přenesená |  | 0 | 0.00193 | 0.01737 | 0 | 0 | 8 | M | 2 |  |  |  | ROZPOCET | 0 | 0 | 0 | 0 | 0 | 4 | 0 | 4 | 57832391
| VV |  | "viz v.č, D2.111-050 - Technické kanály - rozvody NN" "kanál-C" 3 |  | 3 | [12 empty] | VV | 2 | 2 | True | 0 | ROZPOCET
| VV |  | "viz v.č, D2.111-050 - Technické kanály - rozvody NN" "kanál-A" 4 |  | 4 | [12 empty] | VV | 2 | 2 | True | 0 | ROZPOCET
| VV |  | "viz v.č, D2.111-050 - Technické kanály - rozvody NN" "kanál-B" 2 |  | 2 | [12 empty] | VV | 2 | 2 | True | 0 | ROZPOCET
| VV |  | Součet |  | 9 | [12 empty] | VV | 2 | 4 | True | 1 | ROZPOCET
42 | K | 741910321 | Montáž roštů a lávek pro volné i pevné uložení kabelů bez podkladových desek a osazení úchytných prvků typových bez stojiny a výložníků ostatních, šířky do 400 mm | m | 120 |  | 0 | CS ÚRS 2025 02 |  | zákl. přenesená |  | 0 | 0 | 0 | 0 | 0 | 16 | K | 2 |  |  |  | ROZPOCET | 0 | 0 | 0 | 0 | 0 | 4 | 0 | 16 | 1264303653
| Online PSC |  | https://podminky.urs.cz/item/CS_URS_2025_02/741910321 | [14 empty] | Online PSC | 2
43 | M | K11KL 60X300_F | KL 60X300_F LÁVKA KABELOVÁ, PONOREM POZINKOVÁNO | m | 120 |  | 0 | vlastní |  | zákl. přenesená |  | 0 | 0 | 0 | 0 | 0 | 128 | M | 2 |  |  |  | ROZPOCET | 0 | 0 | 0 | 0 | 0 | 4 | 0 | 128 | 1748455058
| P |  | Poznámka k položce: EAN 8595057656345 | [14 empty] | P | 2
| VV |  | "viz vč. D2.111-050 Technické kanály - rozvody NN" "trasa přeložky G1->G23" 40"m"*3"patra" |  | 120 | [12 empty] | VV | 2 | 2 | True | 1 | ROZPOCET
44 | K | 742190005 | Ostatní práce pro trasy vložení požárně těsnicího materiálu pro prostup | kus | 16 |  | 0 | CS ÚRS 2025 02 |  | zákl. přenesená |  | 0 | 0 | 0 | 0 | 0 | 16 | K | 2 |  |  |  | ROZPOCET | 0 | 0 | 0 | 0 | 0 | 4 | 0 | 16 | -1657213752
| Online PSC |  | https://podminky.urs.cz/item/CS_URS_2025_02/742190005 | [14 empty] | Online PSC | 2
| VV |  | 16 |  | 16 | [12 empty] | VV | 2 | 2 | True | 1 | ROZPOCET
45 | M | 23170003 | pěna montážní PUR protipožární jednosložková | litr | 4.8 |  | 0 | CS ÚRS 2025 02 |  | zákl. přenesená |  | 0 | 0.00107 | 0.005136 | 0 | 0 | 512 | M | 2 |  |  |  | ROZPOCET | 0 | 0 | 0 | 0 | 0 | 4 | 0 | 512 | 1553389789
| VV |  | 16 |  | 16 | [12 empty] | VV | 2 | 2 | True | 1 | ROZPOCET
| VV |  | 16*0,3 'Přepočtené koeficientem množství |  | 4.8 | [12 empty] | VV | 2 | 2 | False | 1 | ROZPOCET
46 | K | 741921001 | Montáž vložky těsnicí pro chráničku nebo kabel do prostupových vývrtů nebo pažnic DN 80, průměru trubky nebo kabelu d 32 | kus | 1 |  | 0 | CS ÚRS 2025 02 |  | zákl. přenesená |  | 0 | 0 | 0 | 0 | 0 | 16 | K | 2 |  |  |  | ROZPOCET | 0 | 0 | 0 | 0 | 0 | 4 | 0 | 16 | 1823490833
| Online PSC |  | https://podminky.urs.cz/item/CS_URS_2025_02/741921001 | [14 empty] | Online PSC | 2
47 | M | 48487001 | vložka těsnící nedělená, pažnice/vývrt DN 80, potrubí d 32 | kus | 1 |  | 0 | CS ÚRS 2025 02 |  | zákl. přenesená |  | 0 | 0.001 | 0.001 | 0 | 0 | 32 | M | 2 |  |  |  | ROZPOCET | 0 | 0 | 0 | 0 | 0 | 4 | 0 | 16 | 1286061031
| VV |  | "viz v.č, D2.111-050 - Technické kanály - rozvody NN" "kanál-C->terén" 1 |  | 1 | [12 empty] | VV | 2 | 2 | True | 1 | ROZPOCET
48 | K | 741921022 | Montáž vložky těsnicí pro chráničku nebo kabel do prostupových vývrtů nebo pažnic DN 125, průměru trubky nebo kabelu d 63 | kus | 2 |  | 0 | CS ÚRS 2025 02 |  | zákl. přenesená |  | 0 | 0 | 0 | 0 | 0 | 16 | K | 2 |  |  |  | ROZPOCET | 0 | 0 | 0 | 0 | 0 | 4 | 0 | 16 | -596368060
| Online PSC |  | https://podminky.urs.cz/item/CS_URS_2025_02/741921022 | [14 empty] | Online PSC | 2
49 | M | 48487016 | vložka těsnící nedělená, pažnice/vývrt DN 125, potrubí d 63 | kus | 2 |  | 0 | CS ÚRS 2025 02 |  | zákl. přenesená |  | 0 | 0.001 | 0.002 | 0 | 0 | 32 | M | 2 |  |  |  | ROZPOCET | 0 | 0 | 0 | 0 | 0 | 4 | 0 | 16 | -821759243
| VV |  | "viz v.č, D2.111-050 - Technické kanály - rozvody NN" "kanál-B->terén" 1 |  | 1 | [12 empty] | VV | 2 | 2 | True | 0 | ROZPOCET
| VV |  | "viz v.č, D2.111-050 - Technické kanály - rozvody NN" "kanál-C->terén" 1 |  | 1 | [12 empty] | VV | 2 | 2 | True | 0 | ROZPOCET
| VV |  | Součet |  | 2 | [12 empty] | VV | 2 | 4 | True | 1 | ROZPOCET
50 | K | HZS4232 | Hodinové zúčtovací sazby ostatních profesí revizní a kontrolní činnost technik odborný | hod | 17 |  | 0 | CS ÚRS 2025 02 |  | zákl. přenesená |  | 0 | 0 | 0 | 0 | 0 | 512 | K | 2 |  |  |  | ROZPOCET | 0 | 0 | 0 | 0 | 0 | 4 | 0 | 512 | 223727797
| Online PSC |  | https://podminky.urs.cz/item/CS_URS_2025_02/HZS4232 | [14 empty] | Online PSC | 2
| VV |  | Zabezpečení pracoviště | [14 empty] | VV | 2 | 1 | True | 0 | ROZPOCET
| VV |  | 4 |  | 4 | [12 empty] | VV | 2 | 2 | True | 0 | ROZPOCET
| VV |  | Kompleta a koordinace | [14 empty] | VV | 2 | 1 | True | 0 | ROZPOCET
| VV |  | 8 |  | 8 | [12 empty] | VV | 2 | 2 | True | 0 | ROZPOCET
| VV |  | Demontáž stávajícího zařízení včetně ekologické likvidace | [14 empty] | VV | 2 | 1 | True | 0 | ROZPOCET
| VV |  | 5 |  | 5 | [12 empty] | VV | 2 | 2 | True | 0 | ROZPOCET
| VV |  | Součet |  | 17 | [12 empty] | VV | 2 | 4 | True | 1 | ROZPOCET
51 | K | 741810002 | Zkoušky a prohlídky elektrických rozvodů a zařízení celková prohlídka a vyhotovení revizní zprávy pro objem montážních prací přes 100 do 500 tis. Kč | kus | 1 |  | 0 | CS ÚRS 2025 02 |  | zákl. přenesená |  | 0 | 0 | 0 | 0 | 0 | 16 | K | 2 |  |  |  | ROZPOCET | 0 | 0 | 0 | 0 | 0 | 4 | 0 | 16 | -2026888360
| Online PSC |  | https://podminky.urs.cz/item/CS_URS_2025_02/741810002 | [14 empty] | Online PSC | 2
| VV |  | "viz v.č, D2.111-010 - SITUACE" "viz v.č, D2.111-030 - SCHEMA NN" 1 |  | 1 | [12 empty] | VV | 2 | 2 | True | 0 | ROZPOCET
| D | ZP | Zemní práce |  |  |  | 0 |  |  |  |  | 0 |  | 7.1247 |  | 0.648 | 3 | D | 1 |  |  |  | ROZPOCET | [6 empty] | 0
52 | K | 460010024 | Vytyčení trasy vedení kabelového (podzemního) v zastavěném prostoru | km | 0.1 |  | 0 | CS ÚRS 2025 02 |  | zákl. přenesená |  | 0 | 0.0088 | 0.00088 | 0 | 0 | 64 | K | 2 |  |  |  | ROZPOCET | 0 | 0 | 0 | 0 | 0 | 4 | 0 | 64 | 1756241612
| Online PSC |  | https://podminky.urs.cz/item/CS_URS_2025_02/460010024 | [14 empty] | Online PSC | 2
| VV |  | "viz v.č, D2.111-010 - SITUACE" 0.1 |  | 0.1 | [12 empty] | VV | 2 | 2 | True | 1 | ROZPOCET
53 | K | 468021221 | Vytrhání dlažby včetně ručního rozebrání, vytřídění, odhozu na hromady nebo naložení na dopravní prostředek a očistění kostek nebo dlaždic z pískového podkladu z dlaždic zámkových, spáry nezalité | m2 | 2 |  | 0 | CS ÚRS 2025 02 |  | zákl. přenesená |  | 0 | 0 | 0 | 0.295 | 0.59 | 64 | K | 2 |  |  |  | ROZPOCET | 0 | 0 | 0 | 0 | 0 | 4 | 0 | 64 | 434952239
| Online PSC |  | https://podminky.urs.cz/item/CS_URS_2025_02/468021221 | [14 empty] | Online PSC | 2
| VV |  | "viz v.č, D2.111-010 - SITUACE" "spojka-D" 2*1 |  | 2 | [12 empty] | VV | 2 | 2 | True | 1 | ROZPOCET
54 | K | 460191113 | Rýhy pro kabelové spojky ručně hloubení s urovnáním dna včetně zásypu se zhutněním s přemístěním výkopku na vzdálenost do 3 m do 10 kV v hornině třídy těžitelnosti I skupiny 3 | kus | 1 |  | 0 | CS ÚRS 2025 02 |  | zákl. přenesená |  | 0 | 0 | 0 | 0 | 0 | 64 | K | 2 |  |  |  | ROZPOCET | 0 | 0 | 0 | 0 | 0 | 4 | 0 | 64 | -1527179016
| Online PSC |  | https://podminky.urs.cz/item/CS_URS_2025_02/460191113 | [14 empty] | Online PSC | 2
| VV |  | "viz v.č, D2.111-010 - SITUACE" "spojka-D" 1 |  | 1 | [12 empty] | VV | 2 | 2 | True | 1 | ROZPOCET
55 | K | 460921222 | Vyspravení krytu po překopech kladení dlažby pro pokládání kabelů, včetně rozprostření, urovnání a zhutnění podkladu a provedení lože z kameniva z dlaždic betonových tvarovaných nebo zámkových | m2 | 2 |  | 0 | CS ÚRS 2025 02 |  | zákl. přenesená |  | 0 | 0.08425 | 0.1685 | 0 | 0 | 64 | K | 2 |  |  |  | ROZPOCET | 0 | 0 | 0 | 0 | 0 | 4 | 0 | 64 | -1780887497
| Online PSC |  | https://podminky.urs.cz/item/CS_URS_2025_02/460921222 | [14 empty] | Online PSC | 2
| VV |  | "viz v.č, D2.111-010 - SITUACE" "spojka-D" 2*1 |  | 2 | [12 empty] | VV | 2 | 2 | True | 1 | ROZPOCET
56 | K | 460161272 | Hloubení kabelových rýh ručně včetně urovnání dna s přemístěním výkopku do vzdálenosti 3 m od okraje jámy nebo s naložením na dopravní prostředek šířky 50 cm hloubky 80 cm v hornině třídy těžitelnosti I skupiny 3 | m | 35 |  | 0 | CS ÚRS 2025 02 |  | zákl. přenesená |  | 0 | 0 | 0 | 0 | 0 | 64 | K | 2 |  |  |  | ROZPOCET | 0 | 0 | 0 | 0 | 0 | 4 | 0 | 64 | -1220383730
| Online PSC |  | https://podminky.urs.cz/item/CS_URS_2025_02/460161272 | [14 empty] | Online PSC | 2
| VV |  | "viz v.č, D2.111-010 - SITUACE" "kanál-C->SR3-C" 35 |  | 35 | [12 empty] | VV | 2 | 2 | True | 1 | ROZPOCET
57 | K | 460661512 | Kabelové lože z písku včetně podsypu, zhutnění a urovnání povrchu pro kabely nn zakryté plastovou fólií, šířky přes 25 do 50 cm | m | 37 |  | 0 | CS ÚRS 2025 02 |  | zákl. přenesená |  | 0 | 0 | 0 | 0 | 0 | 64 | K | 2 |  |  |  | ROZPOCET | 0 | 0 | 0 | 0 | 0 | 4 | 0 | 64 | -1367279943
| Online PSC |  | https://podminky.urs.cz/item/CS_URS_2025_02/460661512 | [14 empty] | Online PSC | 2
| VV |  | "viz v.č, D2.111-010 - SITUACE" "spojka-D" 2 |  | 2 | [12 empty] | VV | 2 | 2 | True | 0 | ROZPOCET
| VV |  | "viz v.č, D2.111-010 - SITUACE" "kanál-C->SR3-C" 35 |  | 35 | [12 empty] | VV | 2 | 2 | True | 0 | ROZPOCET
| VV |  | Součet |  | 37 | [12 empty] | VV | 2 | 4 | True | 1 | ROZPOCET
58 | K | 977151122 | Jádrové vrty diamantovými korunkami do stavebních materiálů (železobetonu, betonu, cihel, obkladů, dlažeb, kamene) průměru přes 120 do 130 mm | m | 2 |  | 0 | CS ÚRS 2025 02 |  | zákl. přenesená |  | 0 | 0.00142 | 0.00284 | 0.029 | 0.058 | 4 | K | 2 |  |  |  | ROZPOCET | 0 | 0 | 0 | 0 | 0 | 4 | 0 | 4 | -2035940258
| Online PSC |  | https://podminky.urs.cz/item/CS_URS_2025_02/977151122 | [14 empty] | Online PSC | 2
| VV |  | "viz v.č, D2.111-010 - SITUACE" "viz v.č, D2.111-050 - Tech. kanály - rozvody NN" "kanál-C" 2 |  | 2 | [12 empty] | VV | 2 | 2 | True | 1 | ROZPOCET
59 | K | 460791114 | Montáž trubek ochranných uložených volně do rýhy plastových tuhých, vnitřního průměru přes 90 do 110 mm | m | 10 |  | 0 | CS ÚRS 2025 02 |  | zákl. přenesená |  | 0 | 0 | 0 | 0 | 0 | 64 | K | 2 |  |  |  | ROZPOCET | 0 | 0 | 0 | 0 | 0 | 4 | 0 | 64 | -915032520
| Online PSC |  | https://podminky.urs.cz/item/CS_URS_2025_02/460791114 | [14 empty] | Online PSC | 2
60 | M | 34571098 | trubka elektroinstalační dělená (chránička) D 100/110mm, HDPE | m | 10 |  | 0 | CS ÚRS 2025 02 |  | zákl. přenesená |  | 0 | 0.00078 | 0.0078 | 0 | 0 | 8 | M | 2 |  |  |  | ROZPOCET | 0 | 0 | 0 | 0 | 0 | 4 | 0 | 4 | -1187355513
| VV |  | "viz v.č, D2.111-010 - SITUACE" "viz v.č, D2.111-050 - Tech. kanály - rozvody NN" "kanál-B" 10 |  | 10 | [12 empty] | VV | 2 | 2 | True | 1 | ROZPOCET
61 | K | 460742131 | Osazení kabelových prostupů včetně utěsnění a spárování z trub plastových do rýhy, bez výkopových prací s obetonováním, vnitřního průměru do 10 cm | m | 51 |  | 0 | CS ÚRS 2025 02 |  | zákl. přenesená |  | 0 | 0.13538 | 6.9044 | 0 | 0 | 64 | K | 2 |  |  |  | ROZPOCET | 0 | 0 | 0 | 0 | 0 | 4 | 0 | 64 | 2112781240
| Online PSC |  | https://podminky.urs.cz/item/CS_URS_2025_02/460742131 | [14 empty] | Online PSC | 2
62 | M | 34571098 | trubka elektroinstalační dělená (chránička) D 100/110mm, HDPE | m | 51 |  | 0 | CS ÚRS 2025 02 |  | zákl. přenesená |  | 0 | 0.00078 | 0.03978 | 0 | 0 | 8 | M | 2 |  |  |  | ROZPOCET | 0 | 0 | 0 | 0 | 0 | 4 | 0 | 4 | -1870213286
| VV |  | "viz v.č, D2.111-010 - SITUACE" "viz v.č, D2.111-050 - Tech. kanály - rozvody NN" "kanál-G" 3*17 |  | 51 | [12 empty] | VV | 2 | 2 | True | 1 | ROZPOCET
63 | K | 460431262 | Zásyp kabelových rýh ručně s přemístění sypaniny ze vzdálenosti do 10 m, s uložením výkopku ve vrstvách včetně zhutnění a úpravy povrchu šířky 50 cm hloubky 60 cm z horniny třídy těžitelnosti I skupiny 3 | m | 35 |  | 0 | CS ÚRS 2025 02 |  | zákl. přenesená |  | 0 | 0 | 0 | 0 | 0 | 64 | K | 2 |  |  |  | ROZPOCET | 0 | 0 | 0 | 0 | 0 | 4 | 0 | 64 | 2117651006
| Online PSC |  | https://podminky.urs.cz/item/CS_URS_2025_02/460431262 | [14 empty] | Online PSC | 2
| VV |  | "viz v.č, D2.111-010 - SITUACE" "kanál-C->SR3-C" 35 |  | 35 | [12 empty] | VV | 2 | 2 | True | 1 | ROZPOCET
64 | K | 460341113 | Vodorovné přemístění (odvoz) horniny dopravními prostředky včetně složení, bez naložení a rozprostření jakékoliv třídy, na vzdálenost přes 500 do 1000 m | m3 | 4.1 |  | 0 | CS ÚRS 2025 02 |  | zákl. přenesená |  | 0 | 0 | 0 | 0 | 0 | 64 | K | 2 |  |  |  | ROZPOCET | 0 | 0 | 0 | 0 | 0 | 4 | 0 | 64 | -701320492
| Online PSC |  | https://podminky.urs.cz/item/CS_URS_2025_02/460341113 | [14 empty] | Online PSC | 2
| VV |  | "viz v.č, D2.111-010 - SITUACE" "kanál-C->SR3-C" (35*0,5*0,2)+"spojka-D"(2*0,5*0,2) |  | 3.7 | [12 empty] | VV | 2 | 2 | True | 0 | ROZPOCET
| VV |  | "viz v.č, D2.111-010 - SITUACE" "spojka-D"(2*1*0,2) |  | 0.4 | [12 empty] | VV | 2 | 2 | True | 0 | ROZPOCET
| VV |  | Součet |  | 4.1 | [12 empty] | VV | 2 | 4 | True | 1 | ROZPOCET
65 | K | 460341121 | Vodorovné přemístění (odvoz) horniny dopravními prostředky včetně složení, bez naložení a rozprostření jakékoliv třídy, na vzdálenost Příplatek k ceně -1113 za každých dalších i započatých 1000 m | m3 | 57.4 |  | 0 | CS ÚRS 2025 02 |  | zákl. přenesená |  | 0 | 0 | 0 | 0 | 0 | 64 | K | 2 |  |  |  | ROZPOCET | 0 | 0 | 0 | 0 | 0 | 4 | 0 | 64 | 1295333409
| Online PSC |  | https://podminky.urs.cz/item/CS_URS_2025_02/460341121 | [14 empty] | Online PSC | 2
| VV |  | 4,1*14 'Přepočtené koeficientem množství |  | 57.4 | [12 empty] | VV | 2 | 2 | False | 1 | ROZPOCET
66 | K | 460361121 | Poplatek (skládkovné) za uložení zeminy na recyklační skládce zatříděné do Katalogu odpadů pod kódem 17 05 04 | t | 7.38 |  | 0 | CS ÚRS 2025 02 |  | zákl. přenesená |  | 0 | 0 | 0 | 0 | 0 | 64 | K | 2 |  |  |  | ROZPOCET | 0 | 0 | 0 | 0 | 0 | 4 | 0 | 64 | -1861506240
| Online PSC |  | https://podminky.urs.cz/item/CS_URS_2025_02/460361121 | [14 empty] | Online PSC | 2
| VV |  | 4,1*1,8 |  | 7.38 | [12 empty] | VV | 2 | 2 | True | 0 | ROZPOCET
67 | K | 460481121 | Úprava pláně ručně v hornině třídy těžitelnosti I skupiny 3 bez zhutnění | m2 | 17.5 |  | 0 | CS ÚRS 2025 02 |  | zákl. přenesená |  | 0 | 0 | 0 | 0 | 0 | 64 | K | 2 |  |  |  | ROZPOCET | 0 | 0 | 0 | 0 | 0 | 4 | 0 | 64 | -1833669603
| Online PSC |  | https://podminky.urs.cz/item/CS_URS_2025_02/460481121 | [14 empty] | Online PSC | 2
| VV |  | "viz v.č, D2.111-010 - SITUACE" "kanál-C->SR3-C" (35*0,5) |  | 17.5 | [12 empty] | VV | 2 | 2 | True | 1 | ROZPOCET
68 | K | 460581121 | Úprava terénu zatravnění, včetně dodání osiva a zalití vodou na rovině | m2 | 17.5 |  | 0 | CS ÚRS 2025 02 |  | zákl. přenesená |  | 0 | 3e-05 | 0.000525 | 0 | 0 | 64 | K | 2 |  |  |  | ROZPOCET | 0 | 0 | 0 | 0 | 0 | 4 | 0 | 64 | 939911883
| Online PSC |  | https://podminky.urs.cz/item/CS_URS_2025_02/460581121 | [14 empty] | Online PSC | 2
| VV |  | "viz v.č, D2.111-010 - SITUACE" "kanál-C->SR3-C" (35*0,5) |  | 17.5 | [12 empty] | VV | 2 | 2 | True | 1 | ROZPOCET
69 | K | 469981111 | Přesun hmot pro pomocné stavební práce při elektromontážích dopravní vzdálenost do 1 000 m | t | 10.265 |  | 0 | CS ÚRS 2025 02 |  | zákl. přenesená |  | 0 | 0 | 0 | 0 | 0 | 64 | K | 2 |  |  |  | ROZPOCET | 0 | 0 | 0 | 0 | 0 | 4 | 0 | 64 | -1644760567
| Online PSC |  | https://podminky.urs.cz/item/CS_URS_2025_02/469981111 | [14 empty] | Online PSC | 2
| D | 997 | Doprava suti a vybouraných hmot |  |  |  | 0 |  |  |  |  | 0 |  | 0 |  | 0 | 1 | D | 1 |  |  |  | ROZPOCET | [6 empty] | 0
70 | K | 997221571 | Vodorovná doprava vybouraných hmot bez naložení, ale se složením a s hrubým urovnáním na vzdálenost do 1 km | t | 0.648 |  | 0 | CS ÚRS 2025 02 |  | zákl. přenesená |  | 0 | 0 | 0 | 0 | 0 | 4 | K | 2 |  |  |  | ROZPOCET | 0 | 0 | 0 | 0 | 0 | 4 | 0 | 4 | 281065223
| Online PSC |  | https://podminky.urs.cz/item/CS_URS_2025_02/997221571 | [14 empty] | Online PSC | 2
71 | K | 997221579 | Vodorovná doprava vybouraných hmot bez naložení, ale se složením a s hrubým urovnáním na vzdálenost Příplatek k ceně za každý další započatý 1 km přes 1 km | t | 9.072 |  | 0 | CS ÚRS 2025 02 |  | zákl. přenesená |  | 0 | 0 | 0 | 0 | 0 | 4 | K | 2 |  |  |  | ROZPOCET | 0 | 0 | 0 | 0 | 0 | 4 | 0 | 4 | 666191486
| Online PSC |  | https://podminky.urs.cz/item/CS_URS_2025_02/997221579 | [14 empty] | Online PSC | 2
| VV |  | recyklační skládka | [14 empty] | VV | 2 | 1 | True | 0 | ROZPOCET
| VV |  | 0,648 |  | 0.648 | [12 empty] | VV | 2 | 2 | True | 1 | ROZPOCET
| VV |  | 0,648*14 'Přepočtené koeficientem množství |  | 9.072 | [12 empty] | VV | 2 | 2 | False | 1 | ROZPOCET
72 | K | 997221612 | Nakládání na dopravní prostředky pro vodorovnou dopravu vybouraných hmot | t | 0.648 |  | 0 | CS ÚRS 2025 02 |  | zákl. přenesená |  | 0 | 0 | 0 | 0 | 0 | 4 | K | 2 |  |  |  | ROZPOCET | 0 | 0 | 0 | 0 | 0 | 4 | 0 | 4 | -1529813822
| Online PSC |  | https://podminky.urs.cz/item/CS_URS_2025_02/997221612 | [14 empty] | Online PSC | 2
73 | K | 469973124 | Poplatek za uložení stavebního odpadu (skládkovné) na recyklační skládce směsného stavebního a demoličního zatříděného do Katalogu odpadů pod kódem 17 09 04 | t | 0.648 |  | 0 | CS ÚRS 2025 02 |  | zákl. přenesená |  | 0 | 0 | 0 | 0 | 0 | 4 | K | 2 |  |  |  | ROZPOCET | 0 | 0 | 0 | 0 | 0 | 4 | 0 | 4 | -657451635
| Online PSC |  | https://podminky.urs.cz/item/CS_URS_2025_02/469973124 | [14 empty] | Online PSC | 2

## D2.141 - Venkovní osvětlení
{6d50a9a6-edc5-4d79-8154-227320ec3d1a}
2
| KRYCÍ LIST SOUPISU PRACÍ | [7 empty] | v --- níže se nacházejí doplnkové a pomocné údaje k sestavám --- v | [8 empty] | True
Stavba:
Rozšíření a modernizace urgentního příjmu KKN
Objekt:
D.2 - Venkovní objekty
Soupis:
D2.141 - Venkovní osvětlení
| KSO: |  |  |  |  | CC-CZ:
| Místo: |  | Karlovy Vary |  |  | Datum: | 15. 1. 2026
| Zadavatel: |  |  |  |  | IČ:
|  | Karlovarský kraj |  |  |  | DIČ:
| Účastník: |  |  |  |  | IČ: | Vyplň údaj
|  | Vyplň údaj |  |  |  | DIČ: | Vyplň údaj
| Projektant: |  |  |  |  | IČ:
|  | Penta Projekt s.r.o., Mrštíkova 12, Jihlava |  |  |  | DIČ:
| Zpracovatel: |  |  |  |  | IČ:
DIČ:
Poznámka:
Soupis prací je sestaven s využitím Cenové soustavy ÚRS. Položky, které pochází z této cenové soustavy, jsou ve sloupci "Cenová soustava" označeny popisem "CS ÚRS" a úrovní příslušného kalendářního pololetí. Veškeré další informace vymezující popis a podmínky použití těchto položek z Cenové soustavy, které nejsou uvedeny přímo v soupisu prací, jsou neomezeně dálkově k dispozici na https://podminky.urs.cz. Položky soupisu prací, které mají ve sloupci "Cenová soustava" uvedeno "vlastní", nepocházejí z cenové soustavy ÚRS.
| Cena bez DPH | [5 empty] | 0
|  |  | Základ daně |  |  | Sazba daně | Výše daně
| DPH | základní | 0 |  |  | 21% | 0
|  | snížená | 0 |  |  | 12% | 0
| DPH | zákl. přenesená | 0 |  |  | 21% | 0
|  | sníž. přenesená | 0 |  |  | 12% | 0
|  | nulová | 0 |  |  | 0% | 0
| Cena s DPH |  |  | v | CZK |  | 0
REKAPITULACE ČLENĚNÍ SOUPISU PRACÍ
Stavba:
Rozšíření a modernizace urgentního příjmu KKN
Objekt:
D.2 - Venkovní objekty
Soupis:
D2.141 - Venkovní osvětlení
Místo: |  |  | Karlovy Vary |  |  | Datum: | 15. 1. 2026
Zadavatel: |  |  | Karlovarský kraj |  |  | Projektant: | Penta Projekt s.r.o., Mrštíkova 12, Jihlava
Účastník: |  |  | Vyplň údaj |  |  | Zpracovatel:
Kód dílu - Popis | [6 empty] | Cena celkem [CZK]
Náklady stavby celkem | [6 empty] | 0 | [11 empty] | -1
| D2.141 - Venkovní osvětlení | [5 empty] | 0
| EM - Elektromontážní práce | [5 empty] | 0
| ZP - Zemní práce | [5 empty] | 0
| 997 - Doprava suti a vybouraných hmot | [5 empty] | 0
SOUPIS PRACÍ
Stavba:
Rozšíření a modernizace urgentního příjmu KKN
Objekt:
D.2 - Venkovní objekty
Soupis:
D2.141 - Venkovní osvětlení
Místo: |  |  | Karlovy Vary |  |  | Datum: | 15. 1. 2026
Zadavatel: |  |  | Karlovarský kraj |  |  | Projektant: | Penta Projekt s.r.o., Mrštíkova 12, Jihlava
Účastník: |  |  | Vyplň údaj |  |  | Zpracovatel:
PČ | Typ | Kód | Popis | MJ | Množství | J.cena [CZK] | Cena celkem [CZK] | Cenová soustava |  | DPH | J. Nh [h] | Nh celkem [h] | J. hmotnost [t] | Hmotnost celkem [t] | J. suť [t] | Suť Celkem [t]
Náklady soupisu celkem | [6 empty] | 0 |  |  |  |  | 0 |  | 0.49597 |  | 4.055 |  | D | -1 | [10 empty] | 0
| D | D2.141 | Venkovní osvětlení |  |  |  | 0 |  |  |  |  | 0 |  | 0.49597 |  | 4.055 | 3 | D | 0 |  |  |  | ROZPOCET | [6 empty] | 0
| D | EM | Elektromontážní práce |  |  |  | 0 |  |  |  |  | 0 |  | 0.48896 |  | 0 | 3 | D | 1 |  |  |  | ROZPOCET | [6 empty] | 0
1 | K | 741122211 | Montáž kabelů měděných bez ukončení uložených volně nebo v liště plných kulatých (např. CYKY, CYKFY) počtu a průřezu žil 3x1,5 až 6 mm2 | m | 29 |  | 0 | CS ÚRS 2025 02 |  | zákl. přenesená |  | 0 | 0 | 0 | 0 | 0 | 16 | K | 2 |  |  |  | ROZPOCET | 0 | 0 | 0 | 0 | 0 | 4 | 0 | 16 | -1096045627
| Online PSC |  | https://podminky.urs.cz/item/CS_URS_2025_02/741122211 | [14 empty] | Online PSC | 2
2 | M | K0111110068 | CYKY 3 x 1,5 | m | 29 |  | 0 | vlastní |  | zákl. přenesená |  | 0 | 0 | 0 | 0 | 0 | 128 | M | 2 |  |  |  | ROZPOCET | 0 | 0 | 0 | 0 | 0 | 4 | 0 | 128 | -1157781619
| P |  | Poznámka k položce: Dopočet Cu=130,- kč/kg, Al=16,- Kč/kg, Hmotnost 0,117 kg/m, Průměr 8 mm, Cu 0,044 kg/m, Al 0 kg/m, Tech. spec. PN-KV-061-00 | [14 empty] | P | 2
| VV |  | "viz v.č.D2.141-010" "do stožárů-5m"4*6 |  | 24 | [12 empty] | VV | 2 | 2 | True | 0 | ROZPOCET
| VV |  | "viz v.č.D2.141-010" "do stožáru-4m"1*5 |  | 5 | [12 empty] | VV | 2 | 2 | True | 0 | ROZPOCET
| VV |  | Součet |  | 29 | [12 empty] | VV | 2 | 4 | True | 1 | ROZPOCET
3 | K | 741122223 | Montáž kabelů měděných bez ukončení uložených volně nebo v liště plných kulatých (např. CYKY, CYKFY) počtu a průřezu žil 4x16 až 25 mm2 | m | 138 |  | 0 | CS ÚRS 2025 02 |  | zákl. přenesená |  | 0 | 0 | 0 | 0 | 0 | 16 | K | 2 |  |  |  | ROZPOCET | 0 | 0 | 0 | 0 | 0 | 4 | 0 | 16 | -60606424
| Online PSC |  | https://podminky.urs.cz/item/CS_URS_2025_02/741122223 | [14 empty] | Online PSC | 2
4 | M | 34111080 | kabel instalační jádro Cu plné izolace PVC plášť PVC 450/750V (CYKY) 4x16mm2 | m | 138 |  | 0 | CS ÚRS 2025 02 |  | zákl. přenesená |  | 0 | 0.0009 | 0.1242 | 0 | 0 | 32 | M | 2 |  |  |  | ROZPOCET | 0 | 0 | 0 | 0 | 0 | 4 | 0 | 16 | -1459057376
| P |  | Poznámka k položce: CYKY, průměr kabelu 18,6mm | [14 empty] | P | 2
| VV |  | Součet |  | 138 | [12 empty] | VV | 2 | 4 | True | 0 | ROZPOCET
5 | K | 741130001 | Ukončení vodičů izolovaných s označením a zapojením v rozváděči nebo na přístroji, průřezu žíly do 2,5 mm2 | kus | 30 |  | 0 | CS ÚRS 2025 02 |  | zákl. přenesená |  | 0 | 0 | 0 | 0 | 0 | 16 | K | 2 |  |  |  | ROZPOCET | 0 | 0 | 0 | 0 | 0 | 4 | 0 | 16 | 1828306119
| Online PSC |  | https://podminky.urs.cz/item/CS_URS_2025_02/741130001 | [14 empty] | Online PSC | 2
| VV |  | "viz v.č.D2.141-010-" "ve stožáru"5*3*2 |  | 30 | [12 empty] | VV | 2 | 2 | True | 1 | ROZPOCET
6 | K | 741130006 | Ukončení vodičů izolovaných s označením a zapojením v rozváděči nebo na přístroji, průřezu žíly do 16 mm2 | kus | 40 |  | 0 | CS ÚRS 2025 02 |  | zákl. přenesená |  | 0 | 0 | 0 | 0 | 0 | 16 | K | 2 |  |  |  | ROZPOCET | 0 | 0 | 0 | 0 | 0 | 4 | 0 | 16 | -979732817
| Online PSC |  | https://podminky.urs.cz/item/CS_URS_2025_02/741130006 | [14 empty] | Online PSC | 2
| VV |  | "viz v.č.D2.141-010-" "ve stožárech"10*4 |  | 40 | [12 empty] | VV | 2 | 2 | True | 1 | ROZPOCET
7 | K | 210102155 | Ukončení kabelů nebo vodičů koncovkou popř. vývodkou do 1 kV venkovní, kabelů silových celoplastových , s rozdělovací hlavou, typ 4x4 až 16 | kus | 10 |  | 0 | CS ÚRS 2025 02 |  | zákl. přenesená |  | 0 | 0 | 0 | 0 | 0 | 64 | K | 2 |  |  |  | ROZPOCET | 0 | 0 | 0 | 0 | 0 | 4 | 0 | 64 | -43576177
| Online PSC |  | https://podminky.urs.cz/item/CS_URS_2025_02/210102155 | [14 empty] | Online PSC | 2
8 | M | EPKT-0015(S20) | Kabelová koncovka, celoplastová, 4x16 | ks | 10 |  | 0 | vlastní |  | zákl. přenesená |  | 0 | 0 | 0 | 0 | 0 | 128 | M | 2 |  |  |  | ROZPOCET | 0 | 0 | 0 | 0 | 0 | 4 | 0 | 128 | 737674175
| VV |  | "viz v.č.D2.141-010-" "ve stožárech stávajících"1 |  | 1 | [12 empty] | VV | 2 | 2 | True | 0 | ROZPOCET
| VV |  | "viz v.č.D2.141-010-" "ve stožárech nových"9 |  | 9 | [12 empty] | VV | 2 | 2 | True | 0 | ROZPOCET
| VV |  | Součet |  | 10 | [12 empty] | VV | 2 | 4 | True | 1 | ROZPOCET
9 | K | 210102306 | Propojení kabelů nebo vodičů spojkou do 1 kV typ kabelů silových kabelů celoplastových, typ 4x10 až 16 | kus | 2 |  | 0 | CS ÚRS 2025 02 |  | zákl. přenesená |  | 0 | 0 | 0 | 0 | 0 | 64 | K | 2 |  |  |  | ROZPOCET | 0 | 0 | 0 | 0 | 0 | 4 | 0 | 64 | -912824038
| Online PSC |  | https://podminky.urs.cz/item/CS_URS_2025_02/210102306 | [14 empty] | Online PSC | 2
10 | M | SLV-SV 6- 25/5 | Kabelová spojka celoplastová se spojovači | KS | 2 |  | 0 | vlastní |  | zákl. přenesená |  | 0 | 0 | 0 | 0 | 0 | 128 | M | 2 |  |  |  | ROZPOCET | 0 | 0 | 0 | 0 | 0 | 4 | 0 | 128 | -1956754706
| VV |  | "viz v.č.D2.141-010-" "propojení stávajícího a nového kabelu"2 |  | 2 | [12 empty] | VV | 2 | 2 | True | 1 | ROZPOCET
11 | K | 741322041 | Montáž přepěťových ochran nn se zapojením vodičů svodiče přepětí - typ 2 jednopólových jednodílných | kus | 5 |  | 0 | CS ÚRS 2025 02 |  | zákl. přenesená |  | 0 | 0 | 0 | 0 | 0 | 16 | K | 2 |  |  |  | ROZPOCET | 0 | 0 | 0 | 0 | 0 | 4 | 0 | 16 | 1030058676
| Online PSC |  | https://podminky.urs.cz/item/CS_URS_2025_02/741322041 | [14 empty] | Online PSC | 2
12 | M | 900448 | Svodič přepětí typ2/třídaII, Un´230V, Uc(L-N)=275V, Uc(N-PE)=255V, In(8/20us)=5kA, Imax(8/20us)=10kA, Up=1,5kV,I(L)=10A, -40až+80°C, IP65, Isum=20kA | ks | 5 |  | 0 | vlastní |  | zákl. přenesená |  | 0 | 0 | 0 | 0 | 0 | 32 | M | 2 |  |  |  | ROZPOCET | 0 | 0 | 0 | 0 | 0 | 4 | 0 | 16 | 1266804544
| P |  | Poznámka k položce: DCOR L 2P 275 SO IP, DEHN + SÖHNE | [14 empty] | P | 2
| VV |  | "viz v.č.D2.141-010-" "ve stožáru"5 |  | 5 | [12 empty] | VV | 2 | 2 | True | 1 | ROZPOCET
13 | K | 741373002 | Montáž svítidel výbojkových se zapojením vodičů průmyslových nebo venkovních na výložník | kus | 5 |  | 0 | CS ÚRS 2025 02 |  | zákl. přenesená |  | 0 | 0 | 0 | 0 | 0 | 16 | K | 2 |  |  |  | ROZPOCET | 0 | 0 | 0 | 0 | 0 | 4 | 0 | 16 | -2089448277
| Online PSC |  | https://podminky.urs.cz/item/CS_URS_2025_02/741373002 | [14 empty] | Online PSC | 2
14 | M | Marut M G2E 4k0 | "A" Venkovní LED svítidlo 230V/50Hz/ 26,8W/IP66/3000lm/3000°K | ks | 1 |  | 0 | vlastní |  | zákl. přenesená |  | 0 | 0 | 0 | 0 | 0 | 32 | M | 2 |  |  |  | ROZPOCET | 0 | 0 | 0 | 0 | 0 | 4 | 0 | 16 | 1026093032
| VV |  | "viz v.č.D2.141-010-" "svítidla A"1 |  | 1 | [12 empty] | VV | 2 | 2 | True | 1 | ROZPOCET
15 | M | Marut M G2E 6k0 | "B" Venkovní LED svítidlo 230V/50Hz/ 41,1W/IP66/5000lm/3000°K | ks | 4 |  | 0 | vlastní |  | zákl. přenesená |  | 0 | 0 | 0 | 0 | 0 | 32 | M | 2 |  |  |  | ROZPOCET | 0 | 0 | 0 | 0 | 0 | 4 | 0 | 16 | -694130096
| VV |  | "viz v.č.D2.141-010-" "svítidla B"4 |  | 4 | [12 empty] | VV | 2 | 2 | True | 1 | ROZPOCET
16 | K | 210204011 | Montáž stožárů osvětlení samostatně stojících ocelových, délky do 12 m | kus | 5 |  | 0 | CS ÚRS 2025 02 |  | zákl. přenesená |  | 0 | 0 | 0 | 0 | 0 | 64 | K | 2 |  |  |  | ROZPOCET | 0 | 0 | 0 | 0 | 0 | 4 | 0 | 64 | -1253309652
| Online PSC |  | https://podminky.urs.cz/item/CS_URS_2025_02/210204011 | [14 empty] | Online PSC | 2
17 | M | KLA 4-114/60 | stožár osvětlovací sadový bezpaticový, dvoustupňový, D=114, d=60mm, v 4,0m, žárově zinkovaný | kus | 1 |  | 0 | vlastní |  | zákl. přenesená |  | 0 | 0.052 | 0.052 | 0 | 0 | 8 | M | 2 |  |  |  | ROZPOCET | 0 | 0 | 0 | 0 | 0 | 4 | 0 | 4 | 793406177
| VV |  | "viz v.č.D2.141-010-" "stožár 4m"1 |  | 1 | [12 empty] | VV | 2 | 2 | True | 0 | ROZPOCET
18 | M | KLA 5-114/60 | stožár osvětlovací sadový bezpaticový, dvoustupňový, D=114, d=60mm, v 5,0m, žárově zinkovaný | kus | 4 |  | 0 | vlastní |  | zákl. přenesená |  | 0 | 0.052 | 0.208 | 0 | 0 | 8 | M | 2 |  |  |  | ROZPOCET | 0 | 0 | 0 | 0 | 0 | 4 | 0 | 4 | -647904110
| VV |  | "viz v.č.D2.141-010-" "stožár 5m"4 |  | 4 | [12 empty] | VV | 2 | 2 | True | 0 | ROZPOCET
19 | K | 210204201 | Montáž elektrovýzbroje stožárů osvětlení 1 okruh | kus | 5 |  | 0 | CS ÚRS 2025 02 |  | zákl. přenesená |  | 0 | 0 | 0 | 0 | 0 | 64 | K | 2 |  |  |  | ROZPOCET | 0 | 0 | 0 | 0 | 0 | 4 | 0 | 64 | -1996809823
| Online PSC |  | https://podminky.urs.cz/item/CS_URS_2025_02/210204201 | [14 empty] | Online PSC | 2
20 | M | E01H116110 | Stožárová výzbroj SV 6.16.4 | ks | 5 |  | 0 | vlastní |  | zákl. přenesená |  | 0 | 0 | 0 | 0 | 0 | 128 | M | 2 |  |  |  | ROZPOCET | 0 | 0 | 0 | 0 | 0 | 4 | 0 | 128 | -205992552
| P |  | Poznámka k položce: 8595155006585 | [14 empty] | P | 2
| VV |  | "viz v.č.D2.141-010-" "ve stožáru"5 |  | 5 | [12 empty] | VV | 2 | 2 | True | 1 | ROZPOCET
21 | K | 741320041 | Montáž pojistek se zapojením vodičů pojistkových částí patron do 60 A se styčným kroužkem | kus | 5 |  | 0 | CS ÚRS 2025 02 |  | zákl. přenesená |  | 0 | 0 | 0 | 0 | 0 | 16 | K | 2 |  |  |  | ROZPOCET | 0 | 0 | 0 | 0 | 0 | 4 | 0 | 16 | -223847740
| Online PSC |  | https://podminky.urs.cz/item/CS_URS_2025_02/741320041 | [14 empty] | Online PSC | 2
22 | M | 34523416 | vložka pojistková E27 normální 2410 10A | kus | 5 |  | 0 | CS ÚRS 2025 02 |  | zákl. přenesená |  | 0 | 3e-05 | 0.00015 | 0 | 0 | 8 | M | 2 |  |  |  | ROZPOCET | 0 | 0 | 0 | 0 | 0 | 4 | 0 | 4 | -1045297450
| VV |  | "viz v.č.D2.141-010-" "ve stožáru"5 |  | 5 | [12 empty] | VV | 2 | 2 | True | 1 | ROZPOCET
23 | K | 741410021 | Montáž uzemňovacího vedení s upevněním, propojením a připojením pomocí svorek v zemi s izolací spojů pásku průřezu do 120 mm2 v městské zástavbě | m | 95 |  | 0 | CS ÚRS 2025 02 |  | zákl. přenesená |  | 0 | 0 | 0 | 0 | 0 | 16 | K | 2 |  |  |  | ROZPOCET | 0 | 0 | 0 | 0 | 0 | 4 | 0 | 16 | -1689052946
| Online PSC |  | https://podminky.urs.cz/item/CS_URS_2025_02/741410021 | [14 empty] | Online PSC | 2
| VV |  | "trasa-m"65+20+10 |  | 95 | [12 empty] | VV | 2 | 2 | True | 0 | ROZPOCET
24 | M | 35442062 | pás zemnící 30x4mm FeZn | kg | 90.25 |  | 0 | CS ÚRS 2025 02 |  | zákl. přenesená |  | 0 | 0.001 | 0.09025 | 0 | 0 | 8 | M | 2 |  |  |  | ROZPOCET | 0 | 0 | 0 | 0 | 0 | 4 | 0 | 4 | 842296816
| VV |  | "viz v.č.D2.141-010-" "trasa-m"(65+20+10)*"koeficient-kg"0.95 |  | 90.25 | [12 empty] | VV | 2 | 2 | True | 1 | ROZPOCET
25 | K | 741410041 | Montáž uzemňovacího vedení s upevněním, propojením a připojením pomocí svorek v zemi s izolací spojů drátu nebo lana Ø do 10 mm v městské zástavbě | m | 15 |  | 0 | CS ÚRS 2025 02 |  | zákl. přenesená |  | 0 | 0 | 0 | 0 | 0 | 16 | K | 2 |  |  |  | ROZPOCET | 0 | 0 | 0 | 0 | 0 | 4 | 0 | 16 | 1366070722
| Online PSC |  | https://podminky.urs.cz/item/CS_URS_2025_02/741410041 | [14 empty] | Online PSC | 2
| VV |  | "ke stožáru-m"5*3 |  | 15 | [12 empty] | VV | 2 | 2 | True | 0 | ROZPOCET
26 | M | 35441073 | drát D 10mm FeZn | kg | 9.3 |  | 0 | CS ÚRS 2025 02 |  | zákl. přenesená |  | 0 | 0.001 | 0.0093 | 0 | 0 | 8 | M | 2 |  |  |  | ROZPOCET | 0 | 0 | 0 | 0 | 0 | 4 | 0 | 4 | -1518944054
| VV |  | "viz v.č.D2.141-010-" "ke stožáru-m"5*3*"koeficient-kg"0.62 |  | 9.3 | [12 empty] | VV | 2 | 2 | True | 1 | ROZPOCET
27 | K | 741420022 | Montáž hromosvodného vedení svorek se 3 a více šrouby | kus | 6 |  | 0 | CS ÚRS 2025 02 |  | zákl. přenesená |  | 0 | 0 | 0 | 0 | 0 | 16 | K | 2 |  |  |  | ROZPOCET | 0 | 0 | 0 | 0 | 0 | 4 | 0 | 16 | -1718646429
| Online PSC |  | https://podminky.urs.cz/item/CS_URS_2025_02/741420022 | [14 empty] | Online PSC | 2
28 | M | 35441986 | svorka odbočovací a spojovací pro pásek 30x4mm, FeZn | kus | 6 |  | 0 | CS ÚRS 2025 02 |  | zákl. přenesená |  | 0 | 0.00026 | 0.00156 | 0 | 0 | 8 | M | 2 |  |  |  | ROZPOCET | 0 | 0 | 0 | 0 | 0 | 4 | 0 | 4 | 1205796409
| VV |  | "viz v.č.D2.141-010-" "spojení pásek-pásek,2svorky na spoj"3*2 |  | 6 | [12 empty] | VV | 2 | 2 | True | 1 | ROZPOCET
29 | K | 741420021 | Montáž hromosvodného vedení svorek se 2 šrouby | kus | 5 |  | 0 | CS ÚRS 2025 02 |  | zákl. přenesená |  | 0 | 0 | 0 | 0 | 0 | 16 | K | 2 |  |  |  | ROZPOCET | 0 | 0 | 0 | 0 | 0 | 4 | 0 | 16 | -599824394
| Online PSC |  | https://podminky.urs.cz/item/CS_URS_2025_02/741420021 | [14 empty] | Online PSC | 2
30 | M | 35441996 | svorka odbočovací a spojovací pro spojování kruhových a páskových vodičů, FeZn | kus | 5 |  | 0 | CS ÚRS 2025 02 |  | zákl. přenesená |  | 0 | 0.0007 | 0.0035 | 0 | 0 | 8 | M | 2 |  |  |  | ROZPOCET | 0 | 0 | 0 | 0 | 0 | 4 | 0 | 4 | -889456537
| VV |  | "viz v.č.D2.141-010-" "odbočení ke stožáru pásek-drát"5 |  | 5 | [12 empty] | VV | 2 | 2 | True | 1 | ROZPOCET
31 | K | 741810002 | Zkoušky a prohlídky elektrických rozvodů a zařízení celková prohlídka a vyhotovení revizní zprávy pro objem montážních prací přes 100 do 500 tis. Kč | kus | 1 |  | 0 | CS ÚRS 2025 02 |  | zákl. přenesená |  | 0 | 0 | 0 | 0 | 0 | 16 | K | 2 |  |  |  | ROZPOCET | 0 | 0 | 0 | 0 | 0 | 4 | 0 | 16 | -371925116
| Online PSC |  | https://podminky.urs.cz/item/CS_URS_2025_02/741810002 | [14 empty] | Online PSC | 2
| VV |  | 1 |  | 1 | [12 empty] | VV | 2 | 2 | True | 1 | ROZPOCET
32 | K | HZS4232 | Hodinové zúčtovací sazby ostatních profesí revizní a kontrolní činnost technik odborný | hod | 19 |  | 0 | CS ÚRS 2025 02 |  | zákl. přenesená |  | 0 | 0 | 0 | 0 | 0 | 512 | K | 2 |  |  |  | ROZPOCET | 0 | 0 | 0 | 0 | 0 | 4 | 0 | 512 | -479716583
| Online PSC |  | https://podminky.urs.cz/item/CS_URS_2025_02/HZS4232 | [14 empty] | Online PSC | 2
| VV |  | Zabezpečení pracoviště | [14 empty] | VV | 2 | 1 | True | 0 | ROZPOCET
| VV |  | 4 |  | 4 | [12 empty] | VV | 2 | 2 | True | 0 | ROZPOCET
| VV |  | Vyhledání místa připojení | [14 empty] | VV | 2 | 1 | True | 0 | ROZPOCET
| VV |  | 4 |  | 4 | [12 empty] | VV | 2 | 2 | True | 0 | ROZPOCET
| VV |  | Kompleta a koordinace | [14 empty] | VV | 2 | 1 | True | 0 | ROZPOCET
| VV |  | 6 |  | 6 | [12 empty] | VV | 2 | 2 | True | 0 | ROZPOCET
| VV |  | Demontáž stávajícího zařízení včetně ekologické likvidace | [14 empty] | VV | 2 | 1 | True | 0 | ROZPOCET
| VV |  | 5 |  | 5 | [12 empty] | VV | 2 | 2 | True | 0 | ROZPOCET
| VV |  | Součet |  | 19 | [12 empty] | VV | 2 | 4 | True | 1 | ROZPOCET
| D | ZP | Zemní práce |  |  |  | 0 |  |  |  |  | 0 |  | 0.00701 |  | 4.055 | 3 | D | 1 |  |  |  | ROZPOCET | [6 empty] | 0
33 | K | 460010025 | Vytyčení trasy inženýrských sítí v zastavěném prostoru | km | 0.1 |  | 0 | CS ÚRS 2025 02 |  | zákl. přenesená |  | 0 | 0.0099 | 0.00099 | 0 | 0 | 64 | K | 2 |  |  |  | ROZPOCET | 0 | 0 | 0 | 0 | 0 | 4 | 0 | 64 | -2050013450
| Online PSC |  | https://podminky.urs.cz/item/CS_URS_2025_02/460010025 | [14 empty] | Online PSC | 2
| VV |  | "viz v.č.D2.141-010-" "sítě v trase VO"0.1 |  | 0.1 | [12 empty] | VV | 2 | 2 | True | 1 | ROZPOCET
34 | K | 468011143 | Odstranění podkladů nebo krytů komunikací včetně rozpojení na kusy a zarovnání styčné spáry ze živice, tloušťky přes 10 do 15 cm | m2 | 5 |  | 0 | CS ÚRS 2025 02 |  | zákl. přenesená |  | 0 | 0 | 0 | 0.316 | 1.58 | 64 | K | 2 |  |  |  | ROZPOCET | 0 | 0 | 0 | 0 | 0 | 4 | 0 | 64 | -1460645868
| Online PSC |  | https://podminky.urs.cz/item/CS_URS_2025_02/468011143 | [14 empty] | Online PSC | 2
| VV |  | "viz v.č.D2.141-010-" "trasa přes stávající komunikace"(5+5)*"šířka výkopu"0.5 |  | 5 | [12 empty] | VV | 2 | 2 | True | 1 | ROZPOCET
35 | K | 468041123 | Řezání spár v podkladu nebo krytu živičném, tloušťky přes 10 do 15 cm | m | 20 |  | 0 | CS ÚRS 2025 02 |  | zákl. přenesená |  | 0 | 0 | 0 | 0 | 0 | 64 | K | 2 |  |  |  | ROZPOCET | 0 | 0 | 0 | 0 | 0 | 4 | 0 | 64 | -659316941
| Online PSC |  | https://podminky.urs.cz/item/CS_URS_2025_02/468041123 | [14 empty] | Online PSC | 2
| VV |  | "viz v.č.D2.141-010-" "trasa přes stávající komunikace"(5+5)*"počet řezů"2 |  | 20 | [12 empty] | VV | 2 | 2 | True | 1 | ROZPOCET
36 | K | 468051121 | Bourání základu betonového | m3 | 1.125 |  | 0 | CS ÚRS 2025 02 |  | zákl. přenesená |  | 0 | 0 | 0 | 2.2 | 2.475 | 64 | K | 2 |  |  |  | ROZPOCET | 0 | 0 | 0 | 0 | 0 | 4 | 0 | 64 | -1628603269
| Online PSC |  | https://podminky.urs.cz/item/CS_URS_2025_02/468051121 | [14 empty] | Online PSC | 2
| VV |  | "viz v.č.D2.141-040-" "stávající stožáry"5*"rozměry základu"0.5*0.5*0.9 |  | 1.125 | [12 empty] | VV | 2 | 2 | True | 0 | ROZPOCET
37 | K | 460131113 | Hloubení jam ručně včetně urovnání dna s přemístěním výkopku do vzdálenosti 3 m od okraje jámy nebo s naložením na dopravní prostředek v hornině třídy těžitelnosti I skupiny 3 | m3 | 1.125 |  | 0 | CS ÚRS 2025 02 |  | zákl. přenesená |  | 0 | 0 | 0 | 0 | 0 | 64 | K | 2 |  |  |  | ROZPOCET | 0 | 0 | 0 | 0 | 0 | 4 | 0 | 64 | -775446338
| Online PSC |  | https://podminky.urs.cz/item/CS_URS_2025_02/460131113 | [14 empty] | Online PSC | 2
| VV |  | "viz v.č.D2.141-040-" "jáma pro betonový základ stožáru"5*"rozměr jámy"(0.5*0.5*0.9) |  | 1.125 | [12 empty] | VV | 2 | 2 | True | 1 | ROZPOCET
38 | K | 460641113 | Základové konstrukce základ bez bednění do rostlé zeminy z monolitického betonu tř. C 16/20 | m3 | 1.125 |  | 0 | CS ÚRS 2025 02 |  | zákl. přenesená |  | 0 | 0 | 0 | 0 | 0 | 64 | K | 2 |  |  |  | ROZPOCET | 0 | 0 | 0 | 0 | 0 | 4 | 0 | 64 | -1713312427
| Online PSC |  | https://podminky.urs.cz/item/CS_URS_2025_02/460641113 | [14 empty] | Online PSC | 2
| VV |  | "viz v.č.D2.141-040-" "betonový základ stožáru"5*"rozměr jámy"(0.5*0.5*0.9) |  | 1.125 | [12 empty] | VV | 2 | 2 | True | 1 | ROZPOCET
39 | K | 460161272 | Hloubení kabelových rýh ručně včetně urovnání dna s přemístěním výkopku do vzdálenosti 3 m od okraje jámy nebo s naložením na dopravní prostředek šířky 50 cm hloubky 80 cm v hornině třídy těžitelnosti I skupiny 3 | m | 75 |  | 0 | CS ÚRS 2025 02 |  | zákl. přenesená |  | 0 | 0 | 0 | 0 | 0 | 64 | K | 2 |  |  |  | ROZPOCET | 0 | 0 | 0 | 0 | 0 | 4 | 0 | 64 | -929273506
| Online PSC |  | https://podminky.urs.cz/item/CS_URS_2025_02/460161272 | [14 empty] | Online PSC | 2
| VV |  | "viz v.č.D2.141-050" "viz v.č.D2.141-010" "trasa mimo komunikaci"55+20 |  | 75 | [12 empty] | VV | 2 | 2 | True | 1 | ROZPOCET
40 | K | 460161312 | Hloubení kabelových rýh ručně včetně urovnání dna s přemístěním výkopku do vzdálenosti 3 m od okraje jámy nebo s naložením na dopravní prostředek šířky 50 cm hloubky 120 cm v hornině třídy těžitelnosti I skupiny 3 | m | 10 |  | 0 | CS ÚRS 2025 02 |  | zákl. přenesená |  | 0 | 0 | 0 | 0 | 0 | 64 | K | 2 |  |  |  | ROZPOCET | 0 | 0 | 0 | 0 | 0 | 4 | 0 | 64 | -1485896687
| Online PSC |  | https://podminky.urs.cz/item/CS_URS_2025_02/460161312 | [14 empty] | Online PSC | 2
| VV |  | "viz v.č.D2.141-050" "viz v.č.D2.141-010" "trasa přes komunikaci"5+5 |  | 10 | [12 empty] | VV | 2 | 2 | True | 1 | ROZPOCET
41 | K | 460791214 | Montáž trubek ochranných uložených volně do rýhy plastových ohebných, vnitřního průměru přes 90 do 110 mm | m | 14 |  | 0 | CS ÚRS 2025 02 |  | zákl. přenesená |  | 0 | 0 | 0 | 0 | 0 | 64 | K | 2 |  |  |  | ROZPOCET | 0 | 0 | 0 | 0 | 0 | 4 | 0 | 64 | 157758506
| Online PSC |  | https://podminky.urs.cz/item/CS_URS_2025_02/460791214 | [14 empty] | Online PSC | 2
42 | M | 34571353 | trubka elektroinstalační ohebná dvouplášťová korugovaná HDPE (chránička) D 61/75mm | m | 14 |  | 0 | CS ÚRS 2025 02 |  | zákl. přenesená |  | 0 | 0.00043 | 0.00602 | 0 | 0 | 8 | M | 2 |  |  |  | ROZPOCET | 0 | 0 | 0 | 0 | 0 | 4 | 0 | 4 | 1187865497
| VV |  | "viz v.č.D2.141-050" "viz v.č.D2.141-010" "trasa přes komunikaci"7+7 |  | 14 | [12 empty] | VV | 2 | 2 | True | 1 | ROZPOCET
43 | K | 460661512 | Kabelové lože z písku včetně podsypu, zhutnění a urovnání povrchu pro kabely nn zakryté plastovou fólií, šířky přes 25 do 50 cm | m | 85 |  | 0 | CS ÚRS 2025 02 |  | zákl. přenesená |  | 0 | 0 | 0 | 0 | 0 | 64 | K | 2 |  |  |  | ROZPOCET | 0 | 0 | 0 | 0 | 0 | 4 | 0 | 64 | -54277727
| Online PSC |  | https://podminky.urs.cz/item/CS_URS_2025_02/460661512 | [14 empty] | Online PSC | 2
| VV |  | "viz v.č.D2.141-050" "viz v.č.D2.141-010" "lože mimo komunikace"75+"lože pod komunikací"10 |  | 85 | [12 empty] | VV | 2 | 2 | True | 1 | ROZPOCET
44 | K | 460431262 | Zásyp kabelových rýh ručně s přemístění sypaniny ze vzdálenosti do 10 m, s uložením výkopku ve vrstvách včetně zhutnění a úpravy povrchu šířky 50 cm hloubky 60 cm z horniny třídy těžitelnosti I skupiny 3 | m | 75 |  | 0 | CS ÚRS 2025 02 |  | zákl. přenesená |  | 0 | 0 | 0 | 0 | 0 | 64 | K | 2 |  |  |  | ROZPOCET | 0 | 0 | 0 | 0 | 0 | 4 | 0 | 64 | 1892986858
| Online PSC |  | https://podminky.urs.cz/item/CS_URS_2025_02/460431262 | [14 empty] | Online PSC | 2
| VV |  | "viz v.č.D2.141-050" "viz v.č.D2.141-010" "trasa mimo komunikaci"55+20 |  | 75 | [12 empty] | VV | 2 | 2 | True | 1 | ROZPOCET
45 | K | 460431282 | Zásyp kabelových rýh ručně s přemístění sypaniny ze vzdálenosti do 10 m, s uložením výkopku ve vrstvách včetně zhutnění a úpravy povrchu šířky 50 cm hloubky 80 cm z horniny třídy těžitelnosti I skupiny 3 | m | 10 |  | 0 | CS ÚRS 2025 02 |  | zákl. přenesená |  | 0 | 0 | 0 | 0 | 0 | 64 | K | 2 |  |  |  | ROZPOCET | 0 | 0 | 0 | 0 | 0 | 4 | 0 | 64 | 1116302702
| Online PSC |  | https://podminky.urs.cz/item/CS_URS_2025_02/460431282 | [14 empty] | Online PSC | 2
| VV |  | "viz v.č.D2.141-050" "viz v.č.D2.141-010" "trasa přes komunikaci"5+5 |  | 10 | [12 empty] | VV | 2 | 2 | True | 0 | ROZPOCET
46 | K | 460341113 | Vodorovné přemístění (odvoz) horniny dopravními prostředky včetně složení, bez naložení a rozprostření jakékoliv třídy, na vzdálenost přes 500 do 1000 m | m3 | 9.5 |  | 0 | CS ÚRS 2025 02 |  | zákl. přenesená |  | 0 | 0 | 0 | 0 | 0 | 64 | K | 2 |  |  |  | ROZPOCET | 0 | 0 | 0 | 0 | 0 | 4 | 0 | 64 | -1454796974
| Online PSC |  | https://podminky.urs.cz/item/CS_URS_2025_02/460341113 | [14 empty] | Online PSC | 2
| VV |  | "viz v.č.D2.141-050" "viz v.č.D2.141-010" "zemina z rýhy mimo komunikaci"75*0.5*0.2 |  | 7.5 | [12 empty] | VV | 2 | 2 | True | 0 | ROZPOCET
| VV |  | "viz v.č.D2.141-050" "viz v.č.D2.141-010" "zemina z rýhy přes komunikaci"10*0.5*0.4 |  | 2 | [12 empty] | VV | 2 | 2 | True | 0 | ROZPOCET
| VV |  | Součet |  | 9.5 | [12 empty] | VV | 2 | 4 | True | 1 | ROZPOCET
47 | K | 460341121 | Vodorovné přemístění (odvoz) horniny dopravními prostředky včetně složení, bez naložení a rozprostření jakékoliv třídy, na vzdálenost Příplatek k ceně -1113 za každých dalších i započatých 1000 m | m3 | 133 |  | 0 | CS ÚRS 2025 02 |  | zákl. přenesená |  | 0 | 0 | 0 | 0 | 0 | 64 | K | 2 |  |  |  | ROZPOCET | 0 | 0 | 0 | 0 | 0 | 4 | 0 | 64 | -1560984053
| Online PSC |  | https://podminky.urs.cz/item/CS_URS_2025_02/460341121 | [14 empty] | Online PSC | 2
| VV |  | 9,5*14 'Přepočtené koeficientem množství |  | 133 | [12 empty] | VV | 2 | 2 | False | 1 | ROZPOCET
48 | K | 460371111 | Naložení výkopku ručně z hornin třídy těžitelnosti I skupiny 1 až 3 | m3 | 9.5 |  | 0 | CS ÚRS 2025 02 |  | zákl. přenesená |  | 0 | 0 | 0 | 0 | 0 | 64 | K | 2 |  |  |  | ROZPOCET | 0 | 0 | 0 | 0 | 0 | 4 | 0 | 64 | -1832419622
| Online PSC |  | https://podminky.urs.cz/item/CS_URS_2025_02/460371111 | [14 empty] | Online PSC | 2
| VV |  | "viz v.č.D2.141-050" "viz v.č.D2.141-010" "zemina z rýhy přes komunikaci"10*0.5*0.4 |  | 2 | [12 empty] | VV | 2 | 2 | True | 0 | ROZPOCET
| VV |  | "viz v.č.D2.141-050" "viz v.č.D2.141-010" "zemina z rýhy mimo komunikaci"75*0.5*0.2 |  | 7.5 | [12 empty] | VV | 2 | 2 | True | 0 | ROZPOCET
| VV |  | Součet |  | 9.5 | [12 empty] | VV | 2 | 4 | True | 1 | ROZPOCET
49 | K | 460361121 | Poplatek (skládkovné) za uložení zeminy na recyklační skládce zatříděné do Katalogu odpadů pod kódem 17 05 04 | t | 17.1 |  | 0 | CS ÚRS 2025 02 |  | zákl. přenesená |  | 0 | 0 | 0 | 0 | 0 | 64 | K | 2 |  |  |  | ROZPOCET | 0 | 0 | 0 | 0 | 0 | 4 | 0 | 64 | -1662321247
| Online PSC |  | https://podminky.urs.cz/item/CS_URS_2025_02/460361121 | [14 empty] | Online PSC | 2
| VV |  | "viz v.č.D2.141-050" "viz v.č.D2.141-010" "zemina z rýhy mimo komunikaci"75*0.5*0.2*1.8 |  | 13.5 | [12 empty] | VV | 2 | 2 | True | 0 | ROZPOCET
| VV |  | "viz v.č.D2.141-050" "viz v.č.D2.141-010" "zemina z rýhy přes komunikaci"10*0.5*0.4*1.8 |  | 3.6 | [12 empty] | VV | 2 | 2 | True | 0 | ROZPOCET
| VV |  | Součet |  | 17.1 | [12 empty] | VV | 2 | 4 | True | 1 | ROZPOCET
50 | K | 460481122 | Úprava pláně ručně v hornině třídy těžitelnosti I skupiny 3 se zhutněním | m2 | 37.5 |  | 0 | CS ÚRS 2025 02 |  | zákl. přenesená |  | 0 | 0 | 0 | 0 | 0 | 64 | K | 2 |  |  |  | ROZPOCET | 0 | 0 | 0 | 0 | 0 | 4 | 0 | 64 | 1629954788
| Online PSC |  | https://podminky.urs.cz/item/CS_URS_2025_02/460481122 | [14 empty] | Online PSC | 2
| VV |  | "viz v.č.D2.141-010" "úprava nad rýhou mimo komunikaci"75*0.5 |  | 37.5 | [12 empty] | VV | 2 | 2 | True | 0 | ROZPOCET
51 | K | 460871155 | Podklad vozovek a chodníků včetně rozprostření a úpravy z kameniva drceného, včetně zhutnění, tloušťky přes 25 do 30 cm | m2 | 5 |  | 0 | CS ÚRS 2025 02 |  | zákl. přenesená |  | 0 | 0 | 0 | 0 | 0 | 64 | K | 2 |  |  |  | ROZPOCET | 0 | 0 | 0 | 0 | 0 | 4 | 0 | 64 | -2012604310
| Online PSC |  | https://podminky.urs.cz/item/CS_URS_2025_02/460871155 | [14 empty] | Online PSC | 2
| VV |  | "viz v.č.D2.141-050" "viz v.č.D2.141-010" "v rýze pod komunikací"10*0.5 |  | 5 | [12 empty] | VV | 2 | 2 | True | 0 | ROZPOCET
52 | K | 460881224 | Kryt vozovek a chodníků z asfaltového betonu vrstva obrusná, tloušťky 6 cm | m2 | 5 |  | 0 | CS ÚRS 2025 02 |  | zákl. přenesená |  | 0 | 0 | 0 | 0 | 0 | 64 | K | 2 |  |  |  | ROZPOCET | 0 | 0 | 0 | 0 | 0 | 4 | 0 | 64 | 66849019
| Online PSC |  | https://podminky.urs.cz/item/CS_URS_2025_02/460881224 | [14 empty] | Online PSC | 2
| VV |  | "viz v.č.D2.141-050" "viz v.č.D2.141-010" "v rýze pod komunikací"10*0.5 |  | 5 | [12 empty] | VV | 2 | 2 | True | 0 | ROZPOCET
53 | K | 469981111 | Přesun hmot pro pomocné stavební práce při elektromontážích dopravní vzdálenost do 1 000 m | t | 0.07 |  | 0 | CS ÚRS 2025 02 |  | zákl. přenesená |  | 0 | 0 | 0 | 0 | 0 | 64 | K | 2 |  |  |  | ROZPOCET | 0 | 0 | 0 | 0 | 0 | 4 | 0 | 64 | 658916055
| Online PSC |  | https://podminky.urs.cz/item/CS_URS_2025_02/469981111 | [14 empty] | Online PSC | 2
| D | 997 | Doprava suti a vybouraných hmot |  |  |  | 0 |  |  |  |  | 0 |  | 0 |  | 0 | 1 | D | 2 |  |  |  | ROZPOCET | [6 empty] | 0
54 | K | 997221551 | Vodorovná doprava suti bez naložení, ale se složením a s hrubým urovnáním ze sypkých materiálů, na vzdálenost do 1 km | t | 4.055 |  | 0 | CS ÚRS 2025 02 |  | zákl. přenesená |  | 0 | 0 | 0 | 0 | 0 | 4 | K | 3 |  |  |  | ROZPOCET | 0 | 0 | 0 | 0 | 0 | 4 | 0 | 4 | 1985025920
| Online PSC |  | https://podminky.urs.cz/item/CS_URS_2025_02/997221551 | [14 empty] | Online PSC | 3
55 | K | 997221559 | Vodorovná doprava suti bez naložení, ale se složením a s hrubým urovnáním ze sypkých materiálů, na vzdálenost Příplatek k ceně za každý další započatý 1 km přes 1 km | t | 56.7 |  | 0 | CS ÚRS 2025 02 |  | zákl. přenesená |  | 0 | 0 | 0 | 0 | 0 | 4 | K | 3 |  |  |  | ROZPOCET | 0 | 0 | 0 | 0 | 0 | 4 | 0 | 4 | 1495118786
| Online PSC |  | https://podminky.urs.cz/item/CS_URS_2025_02/997221559 | [14 empty] | Online PSC | 3
| VV |  | recyklační skládka | [14 empty] | VV | 3 | 1 | True | 0 | ROZPOCET
| VV |  | 4,05 |  | 4.05 | [12 empty] | VV | 3 | 2 | True | 1 | ROZPOCET
| VV |  | 4,05*14 'Přepočtené koeficientem množství |  | 56.7 | [12 empty] | VV | 3 | 2 | False | 1 | ROZPOCET
56 | K | 997221612 | Nakládání na dopravní prostředky pro vodorovnou dopravu vybouraných hmot | t | 4.055 |  | 0 | CS ÚRS 2025 02 |  | zákl. přenesená |  | 0 | 0 | 0 | 0 | 0 | 4 | K | 3 |  |  |  | ROZPOCET | 0 | 0 | 0 | 0 | 0 | 4 | 0 | 4 | -765688104
| Online PSC |  | https://podminky.urs.cz/item/CS_URS_2025_02/997221612 | [14 empty] | Online PSC | 3
57 | K | 997221861 | Poplatek za uložení stavebního odpadu na recyklační skládce (skládkovné) z prostého betonu zatříděného do Katalogu odpadů pod kódem 17 01 01 | t | 2.475 |  | 0 | CS ÚRS 2025 02 |  | zákl. přenesená |  | 0 | 0 | 0 | 0 | 0 | 4 | K | 3 |  |  |  | ROZPOCET | 0 | 0 | 0 | 0 | 0 | 4 | 0 | 4 | -1450339472
| Online PSC |  | https://podminky.urs.cz/item/CS_URS_2025_02/997221861 | [14 empty] | Online PSC | 3
| VV |  | 4,055*0,61036 'Přepočtené koeficientem množství |  | 2.475 | [12 empty] | VV | 3 | 2 | False | 1 | ROZPOCET
58 | K | 997221875 | Poplatek za uložení stavebního odpadu na recyklační skládce (skládkovné) asfaltového bez obsahu dehtu zatříděného do Katalogu odpadů pod kódem 17 03 02 | t | 1.58 |  | 0 | CS ÚRS 2025 02 |  | zákl. přenesená |  | 0 | 0 | 0 | 0 | 0 | 4 | K | 3 |  |  |  | ROZPOCET | 0 | 0 | 0 | 0 | 0 | 4 | 0 | 4 | -601829469
| Online PSC |  | https://podminky.urs.cz/item/CS_URS_2025_02/997221875 | [14 empty] | Online PSC | 3
| VV |  | 4,055*0,38964 'Přepočtené koeficientem množství |  | 1.58 | [12 empty] | VV | 3 | 2 | False | 1 | ROZPOCET

## D2.361 - Areálové rozvody...
{6d9a8f61-97d7-46c4-af20-f3d06d8b678a}
2
| KRYCÍ LIST SOUPISU PRACÍ | [7 empty] | v --- níže se nacházejí doplnkové a pomocné údaje k sestavám --- v | [8 empty] | True
Stavba:
Rozšíření a modernizace urgentního příjmu KKN
Objekt:
D.2 - Venkovní objekty
Soupis:
D2.361 - Areálové rozvody potrubní pošty
| KSO: |  |  |  |  | CC-CZ:
| Místo: |  | Karlovy Vary |  |  | Datum: | 15. 1. 2026
| Zadavatel: |  |  |  |  | IČ:
|  | Karlovarský kraj |  |  |  | DIČ:
| Účastník: |  |  |  |  | IČ: | Vyplň údaj
|  | Vyplň údaj |  |  |  | DIČ: | Vyplň údaj
| Projektant: |  |  |  |  | IČ:
|  | Penta Projekt s.r.o., Mrštíkova 12, Jihlava |  |  |  | DIČ:
| Zpracovatel: |  |  |  |  | IČ:
DIČ:
Poznámka:
Soupis prací je sestaven s využitím Cenové soustavy ÚRS. Položky, které pochází z této cenové soustavy, jsou ve sloupci "Cenová soustava" označeny popisem "CS ÚRS" a úrovní příslušného kalendářního pololetí. Veškeré další informace vymezující popis a podmínky použití těchto položek z Cenové soustavy, které nejsou uvedeny přímo v soupisu prací, jsou neomezeně dálkově k dispozici na https://podminky.urs.cz. Položky soupisu prací, které mají ve sloupci "Cenová soustava" uvedeno "vlastní", nepocházejí z cenové soustavy ÚRS.
| Cena bez DPH | [5 empty] | 0
|  |  | Základ daně |  |  | Sazba daně | Výše daně
| DPH | základní | 0 |  |  | 21% | 0
|  | snížená | 0 |  |  | 12% | 0
| DPH | zákl. přenesená | 0 |  |  | 21% | 0
|  | sníž. přenesená | 0 |  |  | 12% | 0
|  | nulová | 0 |  |  | 0% | 0
| Cena s DPH |  |  | v | CZK |  | 0
REKAPITULACE ČLENĚNÍ SOUPISU PRACÍ
Stavba:
Rozšíření a modernizace urgentního příjmu KKN
Objekt:
D.2 - Venkovní objekty
Soupis:
D2.361 - Areálové rozvody potrubní pošty
Místo: |  |  | Karlovy Vary |  |  | Datum: | 15. 1. 2026
Zadavatel: |  |  | Karlovarský kraj |  |  | Projektant: | Penta Projekt s.r.o., Mrštíkova 12, Jihlava
Účastník: |  |  | Vyplň údaj |  |  | Zpracovatel:
Kód dílu - Popis | [6 empty] | Cena celkem [CZK]
Náklady stavby celkem | [6 empty] | 0 | [11 empty] | -1
| B.3.1.9.01 - Areálové rozvody potrubní pošty | [5 empty] | 0
| B.3.1.9.1.01 - DSP_00_D2-361-010 (připojení budovy G1) | [5 empty] | 0
| B.3.1.9.1.02 - DSP_00_D2-361-010 (přeložení potrubí v kolektorech) | [5 empty] | 0
| B.3.1.9.1.03 - DSP_00_D2-361-010 (provizorní propojení budovy L) | [5 empty] | 0
SOUPIS PRACÍ
Stavba:
Rozšíření a modernizace urgentního příjmu KKN
Objekt:
D.2 - Venkovní objekty
Soupis:
D2.361 - Areálové rozvody potrubní pošty
Místo: |  |  | Karlovy Vary |  |  | Datum: | 15. 1. 2026
Zadavatel: |  |  | Karlovarský kraj |  |  | Projektant: | Penta Projekt s.r.o., Mrštíkova 12, Jihlava
Účastník: |  |  | Vyplň údaj |  |  | Zpracovatel:
PČ | Typ | Kód | Popis | MJ | Množství | J.cena [CZK] | Cena celkem [CZK] | Cenová soustava |  | DPH | J. Nh [h] | Nh celkem [h] | J. hmotnost [t] | Hmotnost celkem [t] | J. suť [t] | Suť Celkem [t]
Náklady soupisu celkem | [6 empty] | 0 |  |  |  |  | 0 |  | 0 |  | 0 |  | D | -1 | [7 empty] | 0
| D | B.3.1.9.01 | Areálové rozvody potrubní pošty |  |  |  | 0 |  |  |  |  | 0 |  | 0 |  | 0 | 1 | D | 0 | ROZPOCET | [6 empty] | 0
| D | B.3.1.9.1.01 | DSP_00_D2-361-010 (připojení budovy G1) |  |  |  | 0 |  |  |  |  | 0 |  | 0 |  | 0 | 1 | D | 1 | ROZPOCET | [6 empty] | 0
1 | K | B.3.1.9.1.01_001-M | Montáž sady dmychadla s reverzním ventilem vzduchu, řízením dmychadla a frekvenčním měničem otáček pro pomalý transport | ks | 1 |  | 0 | vlastní |  | zákl. přenesená |  | 0 | 0 | 0 | 0 | 0 | 4 | K | 2 | ROZPOCET | 0 | 0 | 0 | 0 | 0 | 4 | 0 | 4 | 2
2 | M | B.3.1.9.1.01_001 | Sada dmychadla s reverzním ventilem vzduchu, řízením dmychadla a frekvenčním měničem otáček pro pomalý transport; Dmychadlo s bočním kanálem, s atestem pro zdravotnické účely, osazené reverzním ventilem proudu vzduchu jako jeden komponent. Dmychadlo je připojeno přes regulovatelný řídící frekvenční měnič otáček, který zajišťuje pomalý transport citlivých zásilek. Včetně dodávky, montáže a zprovoznění. | ks | 1 |  | 0 | vlastní |  | zákl. přenesená |  | 0 | 0 | 0 | 0 | 0 | 8 | M | 2 | ROZPOCET | 0 | 0 | 0 | 0 | 0 | 4 | 0 | 4 | 4
3 | K | B.3.1.9.1.01_002-M | Montáž napáječe 24VDC/5A | ks | 1 |  | 0 | vlastní |  | zákl. přenesená |  | 0 | 0 | 0 | 0 | 0 | 4 | K | 2 | ROZPOCET | 0 | 0 | 0 | 0 | 0 | 4 | 0 | 4 | 6
4 | M | B.3.1.9.1.01_002 | Napáječ 24VDC/5A; Pulsní napáječ stejnosměrného napětí s elektronickou ochranou a vypínačem | ks | 1 |  | 0 | vlastní |  | zákl. přenesená |  | 0 | 0 | 0 | 0 | 0 | 8 | M | 2 | ROZPOCET | 0 | 0 | 0 | 0 | 0 | 4 | 0 | 4 | 8
5 | K | B.3.1.9.1.01_003-M | Montáž sady řídících centrál pro 1 linku včetně rozvaděče; Autonomní mikroprocesorové řídící centrály pro obousměrnou linku potrubní pošty na bázi průmyslového počítače. | ks | 1 |  | 0 | vlastní |  | zákl. přenesená |  | 0 | 0 | 0 | 0 | 0 | 4 | K | 2 | ROZPOCET | 0 | 0 | 0 | 0 | 0 | 4 | 0 | 4 | 10
6 | M | B.3.1.9.1.01_003 | Sada řídících centrál pro 1 linku včetně rozvaděče; Autonomní mikroprocesorové řídící centrály pro obousměrnou linku potrubní pošty na bázi průmyslového počítače. Centrála musí umožňovat oboustrannou komunikaci s centrálním PC, musí však řídít systém potrubní pošty i po odpojení centrálního PC. Včetně dodávky, montáže a zprovoznění. | ks | 1 |  | 0 | vlastní |  | zákl. přenesená |  | 0 | 0 | 0 | 0 | 0 | 8 | M | 2 | ROZPOCET | 0 | 0 | 0 | 0 | 0 | 4 | 0 | 4 | 12
7 | K | B.3.1.9.1.01_004-M | Montáž - Dovybavení přejezdové linkové centrály; Doplnění přejezdové centrály je koncipováno pro min 1 linku. Pouzdra přijíždějí do přejezdové centrály z vrchu, odjíždějí rovněž z vrchu. | ks | 1 |  | 0 | vlastní |  | zákl. přenesená |  | 0 | 0 | 0 | 0 | 0 | 4 | K | 2 | ROZPOCET | 0 | 0 | 0 | 0 | 0 | 4 | 0 | 4 | 14
8 | M | B.3.1.9.1.01_004 | Dovybavení přejezdové linkové centrály; DOplnění přejezdové centrály je koncipováno pro min 1 linku. Pouzdra přijíždějí do přejezdové centrály z vrchu, odjíždějí rovněž z vrchu. Minimální počet os pohybu přejzdové centrály jso 2 (XY). Přejezdová centrála je řízena průmyslovým počítačem SPS a rovněž osazena HW komponenty SPS, stejnosměrnými spojkami, krokovými motory a servomotory s Hallovým senzorem. Centrála je postavena na stabilním eloxovaném ALU rámu. Oddělovací stanice na příjezdu každé linky umožňuje uložení až 5 čekajících pouzder na přejezd do linky. Odjezdové stanice linek jsou osazen čtecí anténou RFID čipu pouzdra. Dále musí přejezdová centrála umožňovat předjetí naléhavého pouzdra čekající pouzdra při předání do linky. Včetně dodávky, montáže a zprovoznění. | ks | 1 |  | 0 | vlastní |  | zákl. přenesená |  | 0 | 0 | 0 | 0 | 0 | 8 | M | 2 | ROZPOCET | 0 | 0 | 0 | 0 | 0 | 4 | 0 | 4 | 16
9 | K | B.3.1.9.1.01_005-M | Montáž výhybky 3x DN 110 | ks | 1 |  | 0 | vlastní |  | zákl. přenesená |  | 0 | 0 | 0 | 0 | 0 | 4 | K | 2 | ROZPOCET | 0 | 0 | 0 | 0 | 0 | 4 | 0 | 4 | 18
10 | M | B.3.1.9.1.01_005 | Výhybka 3x DN 110; Pneumaticky těsná výhybka v masívní plechové skříní s antikorozní úpravou povrchu s jedním vstupem a třemi výstupy. Integrovaný servisní přepínač, elektronická ochrana vzpříčení motoru, rameno poháněné klínovým řemenem, bezkontaktní polohové senzory, elektronický řízený pohonný průmyslový motor, ložiskové uložení ramene. Včetně dodávky, montáže a zprovoznění. | ks | 1 |  | 0 | vlastní |  | zákl. přenesená |  | 0 | 0 | 0 | 0 | 0 | 8 | M | 2 | ROZPOCET | 0 | 0 | 0 | 0 | 0 | 4 | 0 | 4 | 20
| P |  | Poznámka k položce: Poznámka k položce: PG02.02 | [14 empty] | P | 2
11 | K | B.3.1.9.1.01_006-M | Montáž systémových kabelů | m | 136 |  | 0 | vlastní |  | zákl. přenesená |  | 0 | 0 | 0 | 0 | 0 | 4 | K | 2 | ROZPOCET | 0 | 0 | 0 | 0 | 0 | 4 | 0 | 4 | 22
12 | M | B.3.1.9.1.01_006 | Systémový kabel; Datový kabel pro komunikaci s jednotlivými komponenty, napájecí kabel pro napájení jednotlivých komponentů, včetně montáže, upevňovacího materiálu. | m | 136 |  | 0 | vlastní |  | zákl. přenesená |  | 0 | 0 | 0 | 0 | 0 | 8 | M | 2 | ROZPOCET | 0 | 0 | 0 | 0 | 0 | 4 | 0 | 4 | 24
13 | K | B.3.1.9.1.01_007-M | Montáž potrubí PVC, DN 110 mm, světle šedé | m | 120 |  | 0 | vlastní |  | zákl. přenesená |  | 0 | 0 | 0 | 0 | 0 | 4 | K | 2 | ROZPOCET | 0 | 0 | 0 | 0 | 0 | 4 | 0 | 4 | 26
14 | M | B.3.1.9.1.01_007 | Potrubí PVC, DN 110 mm, světle šedé; Jízdní potrubí z tvrzeného PVC, barva světle šedá, přesně dimenzované, průměru 110mm (tl. stěny 2,3mm) včetně montáže, montážního a spojovacího materiálu. | m | 120 |  | 0 | vlastní |  | zákl. přenesená |  | 0 | 0 | 0 | 0 | 0 | 8 | M | 2 | ROZPOCET | 0 | 0 | 0 | 0 | 0 | 4 | 0 | 4 | 28
| P |  | Poznámka k položce: Poznámka k položce: PG01.01 | [14 empty] | P | 2
15 | K | B.3.1.9.1.01_008-M | Montáž potrubní oblouk PVC, DN 110 mm, světle šedý, R 650 mm | ks | 8 |  | 0 | vlastní |  | zákl. přenesená |  | 0 | 0 | 0 | 0 | 0 | 4 | K | 2 | ROZPOCET | 0 | 0 | 0 | 0 | 0 | 4 | 0 | 4 | 30
16 | M | B.3.1.9.1.01_008 | Potrubní oblouk PVC, DN 110 mm, světle šedý, R 650 mm; Potrubní oblouky z tvrzeného PVC, barva světle šedá, přesně dimenzované, průměr: 110mm, radius 650mm, tloušťka stěny 2,3mm, včetně montáže, montážního a spojovacího materiálu. | ks | 8 |  | 0 | vlastní |  | zákl. přenesená |  | 0 | 0 | 0 | 0 | 0 | 8 | M | 2 | ROZPOCET | 0 | 0 | 0 | 0 | 0 | 4 | 0 | 4 | 32
| P |  | Poznámka k položce: Poznámka k položce: PG01.02 | [14 empty] | P | 2
17 | K | B.3.1.9.1.01_009-M | Montáž potrubí PVC, DN 110 mm, transparentní | m | 10 |  | 0 | vlastní |  | zákl. přenesená |  | 0 | 0 | 0 | 0 | 0 | 4 | K | 2 | ROZPOCET | 0 | 0 | 0 | 0 | 0 | 4 | 0 | 4 | 34
18 | M | B.3.1.9.1.01_009 | Potrubí PVC, DN 110 mm, transparentní; Jízdní potrubí transparentní z tvrzeného Makrolonu, přesně dimenzované, průměru 110mm (tl. stěny 2,3mm) včetně montáže, montážního a spojovacího materiálu. | m | 10 |  | 0 | vlastní |  | zákl. přenesená |  | 0 | 0 | 0 | 0 | 0 | 8 | M | 2 | ROZPOCET | 0 | 0 | 0 | 0 | 0 | 4 | 0 | 4 | 36
19 | K | B.3.1.9.1.01_010-M | Montáž potrubní oblouk PVC, DN 110 mm, transparentní, R 650 mm | ks | 3 |  | 0 | vlastní |  | zákl. přenesená |  | 0 | 0 | 0 | 0 | 0 | 4 | K | 2 | ROZPOCET | 0 | 0 | 0 | 0 | 0 | 4 | 0 | 4 | 38
20 | M | B.3.1.9.1.01_010 | Potrubní oblouk PVC, DN 110 mm, transparentní, R 650 mm; Potrubní oblouky transparentní z tvrzeného Makrolonu, přesně dimenzované, průměr: 110mm, radius 650mm, tloušťka stěny 2,3mm, včetně montáže, montážního a spojovacího materiálu. | ks | 3 |  | 0 | vlastní |  | zákl. přenesená |  | 0 | 0 | 0 | 0 | 0 | 8 | M | 2 | ROZPOCET | 0 | 0 | 0 | 0 | 0 | 4 | 0 | 4 | 40
21 | K | B.3.1.9.1.01_011-M | Naprogramování systému, projekt, zprovoznění | ks | 1 |  | 0 | vlastní |  | zákl. přenesená |  | 0 | 0 | 0 | 0 | 0 | 4 | K | 2 | ROZPOCET | 0 | 0 | 0 | 0 | 0 | 4 | 0 | 4 | 42
22 | M | B.3.1.9.1.01_011 | Naprogramování systému, projekt, zprovoznění; Dodávka veškerého materiálu na místo realizace, instalace, naprogramování a oživení všech komponentů, kompletní uvedení nového systému do provozu, ekologická likvidace odpadů včetně dokladu o likvidaci, počáteční validace systému pro zdravotnictví podle asociace AABB, vypracování projektu skutečného provedení, dodání všech potřebných atestů a revizí, manuálů, zaškolení obsluhy na dvou úrovních (běžná obsluha, technici). Veškerá dokumentace musí být provedena v českém jazyce. | ks | 1 |  | 0 | vlastní |  | zákl. přenesená |  | 0 | 0 | 0 | 0 | 0 | 8 | M | 2 | ROZPOCET | 0 | 0 | 0 | 0 | 0 | 4 | 0 | 4 | 44
| D | B.3.1.9.1.02 | DSP_00_D2-361-010 (přeložení potrubí v kolektorech) |  |  |  | 0 |  |  |  |  | 0 |  | 0 |  | 0 | 1 | D | 1 | ROZPOCET | [6 empty] | 0
23 | K | B.3.1.9.1.02_001-M | Montáž systémového kabelu | m | 198 |  | 0 | vlastní |  | zákl. přenesená |  | 0 | 0 | 0 | 0 | 0 | 4 | K | 2 | ROZPOCET | 0 | 0 | 0 | 0 | 0 | 4 | 0 | 4 | 46
24 | M | B.3.1.9.1.02_001 | Systémový kabel; Datový kabel pro komunikaci s jednotlivými komponenty, napájecí kabel pro napájení jednotlivých komponentů, včetně montáže, upevňovacího materiálu. | m | 198 |  | 0 | vlastní |  | zákl. přenesená |  | 0 | 0 | 0 | 0 | 0 | 8 | M | 2 | ROZPOCET | 0 | 0 | 0 | 0 | 0 | 4 | 0 | 4 | 48
25 | K | B.3.1.9.1.02_002-M | Montáž potrubí PVC, DN 110 mm, světle šedé | m | 168 |  | 0 | vlastní |  | zákl. přenesená |  | 0 | 0 | 0 | 0 | 0 | 4 | K | 2 | ROZPOCET | 0 | 0 | 0 | 0 | 0 | 4 | 0 | 4 | 50
26 | M | B.3.1.9.1.02_002 | Potrubí PVC, DN 110 mm, světle šedé; Jízdní potrubí z tvrzeného PVC, barva světle šedá, přesně dimenzované, průměru 110mm (tl. stěny 2,3mm) včetně montáže, montážního a spojovacího materiálu. | m | 168 |  | 0 | vlastní |  | zákl. přenesená |  | 0 | 0 | 0 | 0 | 0 | 8 | M | 2 | ROZPOCET | 0 | 0 | 0 | 0 | 0 | 4 | 0 | 4 | 52
| P |  | Poznámka k položce: Poznámka k položce: PG01.01 | [14 empty] | P | 2
27 | K | B.3.1.9.1.02_003-M | Montáž potrubní oblouk PVC, DN 110 mm, světle šedý, R 650 mm | ks | 20 |  | 0 | vlastní |  | zákl. přenesená |  | 0 | 0 | 0 | 0 | 0 | 4 | K | 2 | ROZPOCET | 0 | 0 | 0 | 0 | 0 | 4 | 0 | 4 | 54
28 | M | B.3.1.9.1.02_003 | Potrubní oblouk PVC, DN 110 mm, světle šedý, R 650 mm; Potrubní oblouky z tvrzeného PVC, barva světle šedá, přesně dimenzované, průměr: 110mm, radius 650mm, tloušťka stěny 2,3mm, včetně montáže, montážního a spojovacího materiálu. | ks | 20 |  | 0 | vlastní |  | zákl. přenesená |  | 0 | 0 | 0 | 0 | 0 | 8 | M | 2 | ROZPOCET | 0 | 0 | 0 | 0 | 0 | 4 | 0 | 4 | 56
| P |  | Poznámka k položce: Poznámka k položce: PG01.02 | [14 empty] | P | 2
29 | K | B.3.1.9.1.02_004-M | Naprogramování systému, projekt, zprovoznění | ks | 1 |  | 0 | vlastní |  | zákl. přenesená |  | 0 | 0 | 0 | 0 | 0 | 4 | K | 2 | ROZPOCET | 0 | 0 | 0 | 0 | 0 | 4 | 0 | 4 | 58
30 | M | B.3.1.9.1.02_004 | Naprogramování systému, projekt, zprovoznění; Dodávka veškerého materiálu na místo realizace, instalace, naprogramování a oživení všech komponentů, kompletní uvedení nového systému do provozu, ekologická likvidace odpadů včetně dokladu o likvidaci, počáteční validace systému pro zdravotnictví podle asociace AABB, vypracování projektu skutečného provedení, dodání všech potřebných atestů a revizí, manuálů, zaškolení obsluhy na dvou úrovních (běžná obsluha, technici). Veškerá dokumentace musí být provedena v českém jazyce. | ks | 1 |  | 0 | vlastní |  | zákl. přenesená |  | 0 | 0 | 0 | 0 | 0 | 8 | M | 2 | ROZPOCET | 0 | 0 | 0 | 0 | 0 | 4 | 0 | 4 | 60
| D | B.3.1.9.1.03 | DSP_00_D2-361-010 (provizorní propojení budovy L) |  |  |  | 0 |  |  |  |  | 0 |  | 0 |  | 0 | 1 | D | 1 | ROZPOCET | [6 empty] | 0
31 | K | B.3.1.9.1.03_001-M | Montáž napáječe 24VDC/5A | ks | 3 |  | 0 | vlastní |  | zákl. přenesená |  | 0 | 0 | 0 | 0 | 0 | 4 | K | 2 | ROZPOCET | 0 | 0 | 0 | 0 | 0 | 4 | 0 | 4 | 62
32 | M | B.3.1.9.1.03_001 | Napáječ 24VDC/5A; Pulsní napáječ stejnosměrného napětí s elektronickou ochranou a vypínačem | ks | 3 |  | 0 | vlastní |  | zákl. přenesená |  | 0 | 0 | 0 | 0 | 0 | 8 | M | 2 | ROZPOCET | 0 | 0 | 0 | 0 | 0 | 4 | 0 | 4 | 64
33 | K | B.3.1.9.1.03_002-M | Montáž výhybka 3x DN 110 | ks | 6 |  | 0 | vlastní |  | zákl. přenesená |  | 0 | 0 | 0 | 0 | 0 | 4 | K | 2 | ROZPOCET | 0 | 0 | 0 | 0 | 0 | 4 | 0 | 4 | 66
34 | M | B.3.1.9.1.03_002 | Výhybka 3x DN 110; Pneumaticky těsná výhybka v masívní plechové skříní s antikorozní úpravou povrchu s jedním vstupem a třemi výstupy. Integrovaný servisní přepínač, elektronická ochrana vzpříčení motoru, rameno poháněné klínovým řemenem, bezkontaktní polohové senzory, elektronický řízený pohonný průmyslový motor, ložiskové uložení ramene. Včetně dodávky, montáže a zprovoznění. | ks | 6 |  | 0 | vlastní |  | zákl. přenesená |  | 0 | 0 | 0 | 0 | 0 | 8 | M | 2 | ROZPOCET | 0 | 0 | 0 | 0 | 0 | 4 | 0 | 4 | 68
| P |  | Poznámka k položce: Poznámka k položce: PG02.02 | [14 empty] | P | 2
35 | K | B.3.1.9.1.03_003-M | Montáž systémového kabelu | m | 309 |  | 0 | vlastní |  | zákl. přenesená |  | 0 | 0 | 0 | 0 | 0 | 4 | K | 2 | ROZPOCET | 0 | 0 | 0 | 0 | 0 | 4 | 0 | 4 | 70
36 | M | B.3.1.9.1.03_003 | Systémový kabel; Datový kabel pro komunikaci s jednotlivými komponenty, napájecí kabel pro napájení jednotlivých komponentů, včetně montáže, upevňovacího materiálu. | m | 309 |  | 0 | vlastní |  | zákl. přenesená |  | 0 | 0 | 0 | 0 | 0 | 8 | M | 2 | ROZPOCET | 0 | 0 | 0 | 0 | 0 | 4 | 0 | 4 | 72
37 | K | B.3.1.9.1.03_004-M | Montáž potrubí PVC, DN 110 mm, světle šedé | m | 234 |  | 0 | vlastní |  | zákl. přenesená |  | 0 | 0 | 0 | 0 | 0 | 4 | K | 2 | ROZPOCET | 0 | 0 | 0 | 0 | 0 | 4 | 0 | 4 | 74
38 | M | B.3.1.9.1.03_004 | Potrubí PVC, DN 110 mm, světle šedé; Jízdní potrubí z tvrzeného PVC, barva světle šedá, přesně dimenzované, průměru 110mm (tl. stěny 2,3mm) včetně montáže, montážního a spojovacího materiálu. | m | 234 |  | 0 | vlastní |  | zákl. přenesená |  | 0 | 0 | 0 | 0 | 0 | 8 | M | 2 | ROZPOCET | 0 | 0 | 0 | 0 | 0 | 4 | 0 | 4 | 76
| P |  | Poznámka k položce: Poznámka k položce: PG01.01 | [14 empty] | P | 2
39 | K | B.3.1.9.1.03_005-M | Montáž potrubní oblouk PVC, DN 110 mm, světle šedý, R 650 mm | ks | 34 |  | 0 | vlastní |  | zákl. přenesená |  | 0 | 0 | 0 | 0 | 0 | 4 | K | 2 | ROZPOCET | 0 | 0 | 0 | 0 | 0 | 4 | 0 | 4 | 78
40 | M | B.3.1.9.1.03_005 | Potrubní oblouk PVC, DN 110 mm, světle šedý, R 650 mm; Potrubní oblouky z tvrzeného PVC, barva světle šedá, přesně dimenzované, průměr: 110mm, radius 650mm, tloušťka stěny 2,3mm, včetně montáže, montážního a spojovacího materiálu. | ks | 34 |  | 0 | vlastní |  | zákl. přenesená |  | 0 | 0 | 0 | 0 | 0 | 8 | M | 2 | ROZPOCET | 0 | 0 | 0 | 0 | 0 | 4 | 0 | 4 | 80
| P |  | Poznámka k položce: Poznámka k položce: PG01.02 | [14 empty] | P | 2
41 | K | B.3.1.9.1.03_006-M | Montáž ochránící potrubí do země, DN 200 mm | m | 35 |  | 0 | vlastní |  | zákl. přenesená |  | 0 | 0 | 0 | 0 | 0 | 4 | K | 2 | ROZPOCET | 0 | 0 | 0 | 0 | 0 | 4 | 0 | 4 | 82
42 | M | B.3.1.9.1.03_006 | chránící potrubí do země, DN 200 mm; Chránička-trubka 200x1000, PE varovný pás do trasy zemního vedení, role 250m, KG těsnící a montážní materiál, montážní, kotvící a úpravný materiál. Včetně dopravy, instalace, zatěsnění. | m | 35 |  | 0 | vlastní |  | zákl. přenesená |  | 0 | 0 | 0 | 0 | 0 | 8 | M | 2 | ROZPOCET | 0 | 0 | 0 | 0 | 0 | 4 | 0 | 4 | 84
43 | K | B.3.1.9.1.03_007-M | Montáž potrubní certifikované požární ucpávky | ks | 1 |  | 0 | vlastní |  | zákl. přenesená |  | 0 | 0 | 0 | 0 | 0 | 4 | K | 2 | ROZPOCET | 0 | 0 | 0 | 0 | 0 | 4 | 0 | 4 | 86
44 | M | B.3.1.9.1.03_007 | Potrubní certifikované požární ucpávky; do 140mm , včetně tmelu, montážního materiálu. Včetně dodávky, montáže a zprovoznění. | ks | 1 |  | 0 | vlastní |  | zákl. přenesená |  | 0 | 0 | 0 | 0 | 0 | 8 | M | 2 | ROZPOCET | 0 | 0 | 0 | 0 | 0 | 4 | 0 | 4 | 88
45 | K | B.3.1.9.1.03_008-M | Naprogramování systému, projekt, zprovozněn | ks | 1 |  | 0 | vlastní |  | zákl. přenesená |  | 0 | 0 | 0 | 0 | 0 | 4 | K | 2 | ROZPOCET | 0 | 0 | 0 | 0 | 0 | 4 | 0 | 4 | 90
46 | M | B.3.1.9.1.03_008 | Naprogramování systému, projekt, zprovoznění; Dodávka veškerého materiálu na místo realizace, instalace, naprogramování a oživení všech komponentů, kompletní uvedení nového systému do provozu, ekologická likvidace odpadů včetně dokladu o likvidaci, počáteční validace systému pro zdravotnictví podle asociace AABB, vypracování projektu skutečného provedení, dodání všech potřebných atestů a revizí, manuálů, zaškolení obsluhy na dvou úrovních (běžná obsluha, technici). Veškerá dokumentace musí být provedena v českém jazyce. | ks | 1 |  | 0 | vlastní |  | zákl. přenesená |  | 0 | 0 | 0 | 0 | 0 | 8 | M | 2 | ROZPOCET | 0 | 0 | 0 | 0 | 0 | 4 | 0 | 4 | 92

## D2.511 - Zajištění staveb...
{7deba56e-e5e2-418e-81f8-420c1e688d42}
2
| KRYCÍ LIST SOUPISU PRACÍ | [7 empty] | v --- níže se nacházejí doplnkové a pomocné údaje k sestavám --- v | [8 empty] | True
Stavba:
Rozšíření a modernizace urgentního příjmu KKN
Objekt:
D.2 - Venkovní objekty
Soupis:
D2.511 - Zajištění stavební jámy
| KSO: |  |  |  |  | CC-CZ:
| Místo: |  | Karlovy Vary |  |  | Datum: | 15. 1. 2026
| Zadavatel: |  |  |  |  | IČ:
|  | Karlovarský kraj |  |  |  | DIČ:
| Účastník: |  |  |  |  | IČ: | Vyplň údaj
|  | Vyplň údaj |  |  |  | DIČ: | Vyplň údaj
| Projektant: |  |  |  |  | IČ:
|  | Penta Projekt s.r.o., Mrštíkova 12, Jihlava |  |  |  | DIČ:
| Zpracovatel: |  |  |  |  | IČ:
DIČ:
Poznámka:
Soupis prací je sestaven s využitím Cenové soustavy ÚRS. Položky, které pochází z této cenové soustavy, jsou ve sloupci "Cenová soustava" označeny popisem "CS ÚRS" a úrovní příslušného kalendářního pololetí. Veškeré další informace vymezující popis a podmínky použití těchto položek z Cenové soustavy, které nejsou uvedeny přímo v soupisu prací, jsou neomezeně dálkově k dispozici na https://podminky.urs.cz. Položky soupisu prací, které mají ve sloupci "Cenová soustava" uvedeno "vlastní", nepocházejí z cenové soustavy ÚRS.
| Cena bez DPH | [5 empty] | 0
|  |  | Základ daně |  |  | Sazba daně | Výše daně
| DPH | základní | 0 |  |  | 21% | 0
|  | snížená | 0 |  |  | 12% | 0
| DPH | zákl. přenesená | 0 |  |  | 21% | 0
|  | sníž. přenesená | 0 |  |  | 12% | 0
|  | nulová | 0 |  |  | 0% | 0
| Cena s DPH |  |  | v | CZK |  | 0
REKAPITULACE ČLENĚNÍ SOUPISU PRACÍ
Stavba:
Rozšíření a modernizace urgentního příjmu KKN
Objekt:
D.2 - Venkovní objekty
Soupis:
D2.511 - Zajištění stavební jámy
Místo: |  |  | Karlovy Vary |  |  | Datum: | 15. 1. 2026
Zadavatel: |  |  | Karlovarský kraj |  |  | Projektant: | Penta Projekt s.r.o., Mrštíkova 12, Jihlava
Účastník: |  |  | Vyplň údaj |  |  | Zpracovatel:
Kód dílu - Popis | [6 empty] | Cena celkem [CZK]
Náklady stavby celkem | [6 empty] | 0 | [11 empty] | -1
| HSV - Práce a dodávky HSV | [5 empty] | 0
| 1 - Zemní práce | [5 empty] | 0
| 2 - Zakládání | [5 empty] | 0
| 998 - Přesun hmot | [5 empty] | 0
SOUPIS PRACÍ
Stavba:
Rozšíření a modernizace urgentního příjmu KKN
Objekt:
D.2 - Venkovní objekty
Soupis:
D2.511 - Zajištění stavební jámy
Místo: |  |  | Karlovy Vary |  |  | Datum: | 15. 1. 2026
Zadavatel: |  |  | Karlovarský kraj |  |  | Projektant: | Penta Projekt s.r.o., Mrštíkova 12, Jihlava
Účastník: |  |  | Vyplň údaj |  |  | Zpracovatel:
PČ | Typ | Kód | Popis | MJ | Množství | J.cena [CZK] | Cena celkem [CZK] | Cenová soustava |  | DPH | J. Nh [h] | Nh celkem [h] | J. hmotnost [t] | Hmotnost celkem [t] | J. suť [t] | Suť Celkem [t]
Náklady soupisu celkem | [6 empty] | 0 |  |  |  |  | 0 |  | 965.7773 |  | 0 |  | D | -1 | [10 empty] | 0
| D | HSV | Práce a dodávky HSV |  |  |  | 0 |  |  |  |  | 0 |  | 965.7773 |  | 0 | 1 | D | 0 |  |  |  | ROZPOCET | [6 empty] | 0
| D | 1 | Zemní práce |  |  |  | 0 |  |  |  |  | 0 |  | 59.8985 |  | 0 | 1 | D | 1 |  |  |  | ROZPOCET | [6 empty] | 0
1 | K | 151711121 | Osazení ocelových zápor pro pažení hloubených vykopávek do předem provedených vrtů se zabetonováním spodního konce, s případným obsypem zápory pískem délky od 0 do 14 m | m | 133 |  | 0 | CS ÚRS 2025 02 |  | zákl. přenesená |  | 0 | 0.00088 | 0.11704 | 0 | 0 | 4 | K | 2 |  |  |  | ROZPOCET | 0 | 0 | 0 | 0 | 0 | 4 | 0 | 4 | -771381742
| Online PSC |  | https://podminky.urs.cz/item/CS_URS_2025_02/151711121 | [14 empty] | Online PSC | 2
| VV |  | Výpočet výměr je zpracován pomocí CAD produktů pro projektování. | [14 empty] | VV | 2 | 1 | True | 0 | ROZPOCET
| VV |  | KKN_DPS_ZSJ | [14 empty] | VV | 2 | 1 | True | 0 | ROZPOCET
| VV |  | 133 |  | 133 | [12 empty] | VV | 2 | 2 | True | 0 | ROZPOCET
| VV |  | Součet |  | 133 | [12 empty] | VV | 2 | 4 | True | 1 | ROZPOCET
2 | M | 13011016 | ocel profilová jakost S235JR (11 375) průřez IPE 360 | t | 0.565 |  | 0 | CS ÚRS 2025 02 |  | zákl. přenesená |  | 0 | 1 | 0.565 | 0 | 0 | 8 | M | 2 |  |  |  | ROZPOCET | 0 | 0 | 0 | 0 | 0 | 4 | 0 | 4 | 1952255157
| VV |  | Výpočet výměr je zpracován pomocí CAD produktů pro projektování. | [14 empty] | VV | 2 | 1 | True | 0 | ROZPOCET
| VV |  | KKN_DPS_ZSJ | [14 empty] | VV | 2 | 1 | True | 0 | ROZPOCET
| VV |  | 57,1*9/1000 |  | 0.514 | [12 empty] | VV | 2 | 2 | True | 0 | ROZPOCET
| VV |  | Součet |  | 0.514 | [12 empty] | VV | 2 | 4 | True | 1 | ROZPOCET
| VV |  | 0,514*1,1 'Přepočtené koeficientem množství |  | 0.565 | [12 empty] | VV | 2 | 2 | False | 1 | ROZPOCET
3 | M | 13010762 | ocel profilová jakost S235JR (11 375) průřez IPE 330 | t | 6.697 |  | 0 | CS ÚRS 2025 02 |  | zákl. přenesená |  | 0 | 1 | 6.697 | 0 | 0 | 8 | M | 2 |  |  |  | ROZPOCET | 0 | 0 | 0 | 0 | 0 | 4 | 0 | 4 | -876334208
| VV |  | Výpočet výměr je zpracován pomocí CAD produktů pro projektování. | [14 empty] | VV | 2 | 1 | True | 0 | ROZPOCET
| VV |  | KKN_DPS_ZSJ | [14 empty] | VV | 2 | 1 | True | 0 | ROZPOCET
| VV |  | 49,1*124/1000 |  | 6.088 | [12 empty] | VV | 2 | 2 | True | 0 | ROZPOCET
| VV |  | Součet |  | 6.088 | [12 empty] | VV | 2 | 4 | True | 1 | ROZPOCET
| VV |  | 6,088*1,1 'Přepočtené koeficientem množství |  | 6.697 | [12 empty] | VV | 2 | 2 | False | 1 | ROZPOCET
4 | K | 151712111 | Převázka ocelová pro ukotvení záporového pažení pro jakoukoliv délku převázky zdvojená | m | 53.7 |  | 0 | CS ÚRS 2025 02 |  | zákl. přenesená |  | 0 | 0.15478 | 8.3117 | 0 | 0 | 4 | K | 2 |  |  |  | ROZPOCET | 0 | 0 | 0 | 0 | 0 | 4 | 0 | 4 | 1979622034
| Online PSC |  | https://podminky.urs.cz/item/CS_URS_2025_02/151712111 | [14 empty] | Online PSC | 2
| VV |  | Výpočet výměr je zpracován pomocí CAD produktů pro projektování. | [14 empty] | VV | 2 | 1 | True | 0 | ROZPOCET
| VV |  | KKN_DPS_ZSJ | [14 empty] | VV | 2 | 1 | True | 0 | ROZPOCET
| VV |  | Zápory | [14 empty] | VV | 2 | 1 | True | 0 | ROZPOCET
| VV |  | 8*2,4 |  | 19.2 | [12 empty] | VV | 2 | 2 | True | 0 | ROZPOCET
| VV |  | Piloty | [14 empty] | VV | 2 | 1 | True | 0 | ROZPOCET
| VV |  | 23*1,5 |  | 34.5 | [12 empty] | VV | 2 | 2 | True | 0 | ROZPOCET
| VV |  | Součet |  | 53.7 | [12 empty] | VV | 2 | 4 | True | 1 | ROZPOCET
5 | K | 151712121 | Odstranění ocelové převázky pro ukotvení záporového pažení jakékoliv délky převázky zdvojené | m | 53.7 |  | 0 | CS ÚRS 2025 02 |  | zákl. přenesená |  | 0 | 0 | 0 | 0 | 0 | 4 | K | 2 |  |  |  | ROZPOCET | 0 | 0 | 0 | 0 | 0 | 4 | 0 | 4 | -1781036080
| Online PSC |  | https://podminky.urs.cz/item/CS_URS_2025_02/151712121 | [14 empty] | Online PSC | 2
6 | K | 151721112 | Pažení do ocelových zápor bez ohledu na druh pažin, s odstraněním pažení, hloubky výkopu přes 4 do 10 m | m2 | 200 |  | 0 | CS ÚRS 2025 02 |  | zákl. přenesená |  | 0 | 0.02944 | 5.888 | 0 | 0 | 4 | K | 2 |  |  |  | ROZPOCET | 0 | 0 | 0 | 0 | 0 | 4 | 0 | 4 | -283652179
| Online PSC |  | https://podminky.urs.cz/item/CS_URS_2025_02/151721112 | [14 empty] | Online PSC | 2
| VV |  | Výpočet výměr je zpracován pomocí CAD produktů pro projektování. | [14 empty] | VV | 2 | 1 | True | 0 | ROZPOCET
| VV |  | KKN_DPS_ZSJ | [14 empty] | VV | 2 | 1 | True | 0 | ROZPOCET
| VV |  | 200 |  | 200 | [12 empty] | VV | 2 | 2 | True | 0 | ROZPOCET
| VV |  | Součet |  | 200 | [12 empty] | VV | 2 | 4 | True | 1 | ROZPOCET
7 | M | 58931963 | beton C 8/10 kamenivo frakce 0/8 | m3 | 15.242 |  | 0 | CS ÚRS 2025 02 |  | zákl. přenesená |  | 0 | 2.234 | 34.0506 | 0 | 0 | 8 | M | 2 |  |  |  | ROZPOCET | 0 | 0 | 0 | 0 | 0 | 4 | 0 | 4 | -960414925
| VV |  | Výpočet výměr je zpracován pomocí CAD produktů pro projektování. | [14 empty] | VV | 2 | 1 | True | 0 | ROZPOCET
| VV |  | KKN_DPS_ZSJ | [14 empty] | VV | 2 | 1 | True | 0 | ROZPOCET
| VV |  | 34,44*0,35^2*PI |  | 13.254 | [12 empty] | VV | 2 | 2 | True | 0 | ROZPOCET
| VV |  | Součet |  | 13.254 | [12 empty] | VV | 2 | 4 | True | 1 | ROZPOCET
| VV |  | 13,254*1,15 'Přepočtené koeficientem množství |  | 15.242 | [12 empty] | VV | 2 | 2 | False | 1 | ROZPOCET
8 | K | 153821118 | Osazení kotev kabelových z popouštěných pramenců nebo drátů pro nosnost přes 1,40 do 1,90 MN | m | 316 |  | 0 | CS ÚRS 2025 02 |  | zákl. přenesená |  | 0 | 0.01289 | 4.0732 | 0 | 0 | 4 | K | 2 |  |  |  | ROZPOCET | 0 | 0 | 0 | 0 | 0 | 4 | 0 | 4 | 1994802081
| Online PSC |  | https://podminky.urs.cz/item/CS_URS_2025_02/153821118 | [14 empty] | Online PSC | 2
9 | M | 153_XTS_001 | kotva pramencová 3xLp St 1520/1770 | m | 110 |  | 0 | vlastní |  | zákl. přenesená |  | 0 | 0 | 0 | 0 | 0 | 8 | M | 2 |  |  |  | ROZPOCET | 0 | 0 | 0 | 0 | 0 | 4 | 0 | 4 | 1282274211
| VV |  | Výpočet výměr je zpracován pomocí CAD produktů pro projektování. | [14 empty] | VV | 2 | 1 | True | 0 | ROZPOCET
| VV |  | KKN_DPS_ZSJ | [14 empty] | VV | 2 | 1 | True | 0 | ROZPOCET
| VV |  | "Zápory" 80 |  | 80 | [12 empty] | VV | 2 | 2 | True | 0 | ROZPOCET
| VV |  | "Piloty" 30 |  | 30 | [12 empty] | VV | 2 | 2 | True | 0 | ROZPOCET
| VV |  | Součet |  | 110 | [12 empty] | VV | 2 | 4 | True | 1 | ROZPOCET
10 | M | 153_XTS_002 | kotva pramencová 4xLp St 1520/1770 | m | 206 |  | 0 | vlastní |  | zákl. přenesená |  | 0 | 0 | 0 | 0 | 0 | 8 | M | 2 |  |  |  | ROZPOCET | 0 | 0 | 0 | 0 | 0 | 4 | 0 | 4 | 1383722089
| VV |  | Výpočet výměr je zpracován pomocí CAD produktů pro projektování. | [14 empty] | VV | 2 | 1 | True | 0 | ROZPOCET
| VV |  | KKN_DPS_ZSJ | [14 empty] | VV | 2 | 1 | True | 0 | ROZPOCET
| VV |  | "Piloty" 206 |  | 206 | [12 empty] | VV | 2 | 2 | True | 0 | ROZPOCET
| VV |  | Součet |  | 206 | [12 empty] | VV | 2 | 4 | True | 1 | ROZPOCET
11 | K | 153822118 | Napnutí kabelových kotev při únosnosti kotvy přes 1,40 do 1,90 MN | kus | 31 |  | 0 | CS ÚRS 2025 02 |  | zákl. přenesená |  | 0 | 0.00632 | 0.19592 | 0 | 0 | 4 | K | 2 |  |  |  | ROZPOCET | 0 | 0 | 0 | 0 | 0 | 4 | 0 | 4 | 575223707
| Online PSC |  | https://podminky.urs.cz/item/CS_URS_2025_02/153822118 | [14 empty] | Online PSC | 2
| VV |  | Výpočet výměr je zpracován pomocí CAD produktů pro projektování. | [14 empty] | VV | 2 | 1 | True | 0 | ROZPOCET
| VV |  | KKN_DPS_ZSJ | [14 empty] | VV | 2 | 1 | True | 0 | ROZPOCET
| VV |  | "Zápory" 8 |  | 8 | [12 empty] | VV | 2 | 2 | True | 0 | ROZPOCET
| VV |  | "Piloty" 23 |  | 23 | [12 empty] | VV | 2 | 2 | True | 0 | ROZPOCET
| VV |  | Součet |  | 31 | [12 empty] | VV | 2 | 4 | True | 1 | ROZPOCET
12 | K | 162751117 | Vodorovné přemístění výkopku nebo sypaniny po suchu na obvyklém dopravním prostředku, bez naložení výkopku, avšak se složením bez rozhrnutí z horniny třídy těžitelnosti I skupiny 1 až 3 na vzdálenost přes 9 000 do 10 000 m | m3 | 118.532 |  | 0 | CS ÚRS 2025 02 |  | zákl. přenesená |  | 0 | 0 | 0 | 0 | 0 | 4 | K | 2 |  |  |  | ROZPOCET | 0 | 0 | 0 | 0 | 0 | 4 | 0 | 4 | 38316346
| Online PSC |  | https://podminky.urs.cz/item/CS_URS_2025_02/162751117 | [14 empty] | Online PSC | 2
| VV |  | přemístění na recyklační skládku | [14 empty] | VV | 2 | 1 | True | 0 | ROZPOCET
| VV |  | . | [14 empty] | VV | 2 | 1 | True | 0 | ROZPOCET
| VV |  | Třída III - 36,2 % | [14 empty] | VV | 2 | 1 | True | 0 | ROZPOCET
| VV |  | Třída IV - 62,7 % | [14 empty] | VV | 2 | 1 | True | 0 | ROZPOCET
| VV |  | Třída V - 0,3 % | [14 empty] | VV | 2 | 1 | True | 0 | ROZPOCET
| VV |  | Třída VII - 0,8 % | [14 empty] | VV | 2 | 1 | True | 0 | ROZPOCET
| VV |  | Výpočet výměr je zpracován pomocí CAD produktů pro projektování. | [14 empty] | VV | 2 | 1 | True | 0 | ROZPOCET
| VV |  | "ZSJ - Trvalé piloty prům. 650" 110,5*pi*(0,65^2/4)*0,362 |  | 13.274 | [12 empty] | VV | 2 | 2 | True | 0 | ROZPOCET
| VV |  | "Zápory prům. 700 mm" 133*pi*(0,7^2/4)*0,362 |  | 18.529 | [12 empty] | VV | 2 | 2 | True | 0 | ROZPOCET
| VV |  | "Dočasné piloty prům. 650" 722*pi*(0,65^2/4)*0,362 |  | 86.729 | [12 empty] | VV | 2 | 2 | True | 0 | ROZPOCET
| VV |  | Součet |  | 118.532 | [12 empty] | VV | 2 | 4 | True | 1 | ROZPOCET
13 | K | 162751119 | Vodorovné přemístění výkopku nebo sypaniny po suchu na obvyklém dopravním prostředku, bez naložení výkopku, avšak se složením bez rozhrnutí z horniny třídy těžitelnosti I skupiny 1 až 3 na vzdálenost Příplatek k ceně za každých dalších i započatých 1 000 m | m3 | 592.66 |  | 0 | CS ÚRS 2025 02 |  | zákl. přenesená |  | 0 | 0 | 0 | 0 | 0 | 4 | K | 2 |  |  |  | ROZPOCET | 0 | 0 | 0 | 0 | 0 | 4 | 0 | 4 | 1363708019
| Online PSC |  | https://podminky.urs.cz/item/CS_URS_2025_02/162751119 | [14 empty] | Online PSC | 2
| VV |  | 118,532*5 'Přepočtené koeficientem množství |  | 592.66 | [12 empty] | VV | 2 | 2 | False | 1 | ROZPOCET
14 | K | 162751137 | Vodorovné přemístění výkopku nebo sypaniny po suchu na obvyklém dopravním prostředku, bez naložení výkopku, avšak se složením bez rozhrnutí z horniny třídy těžitelnosti II skupiny 4 a 5 na vzdálenost přes 9 000 do 10 000 m | m3 | 206.283 |  | 0 | CS ÚRS 2025 02 |  | zákl. přenesená |  | 0 | 0 | 0 | 0 | 0 | 4 | K | 2 |  |  |  | ROZPOCET | 0 | 0 | 0 | 0 | 0 | 4 | 0 | 4 | 2091382947
| Online PSC |  | https://podminky.urs.cz/item/CS_URS_2025_02/162751137 | [14 empty] | Online PSC | 2
| VV |  | přemístění na recyklační skládku | [14 empty] | VV | 2 | 1 | True | 0 | ROZPOCET
| VV |  | . | [14 empty] | VV | 2 | 1 | True | 0 | ROZPOCET
| VV |  | Třída III - 36,2 % | [14 empty] | VV | 2 | 1 | True | 0 | ROZPOCET
| VV |  | Třída IV - 62,7 % | [14 empty] | VV | 2 | 1 | True | 0 | ROZPOCET
| VV |  | Třída V - 0,3 % | [14 empty] | VV | 2 | 1 | True | 0 | ROZPOCET
| VV |  | Třída VII - 0,8 % | [14 empty] | VV | 2 | 1 | True | 0 | ROZPOCET
| VV |  | Výpočet výměr je zpracován pomocí CAD produktů pro projektování. | [14 empty] | VV | 2 | 1 | True | 0 | ROZPOCET
| VV |  | "ZSJ - Trvalé piloty prům. 650" 110,5*pi*(0,65^2/4)*(0,627+0,003) |  | 23.1 | [12 empty] | VV | 2 | 2 | True | 0 | ROZPOCET
| VV |  | "Zápory prům. 700 mm" 133*pi*(0,7^2/4)*(0,627+0,003) |  | 32.246 | [12 empty] | VV | 2 | 2 | True | 0 | ROZPOCET
| VV |  | "Dočasné piloty prům. 650" 722*pi*(0,65^2/4)*(0,627+0,003) |  | 150.937 | [12 empty] | VV | 2 | 2 | True | 0 | ROZPOCET
| VV |  | Součet |  | 206.283 | [12 empty] | VV | 2 | 4 | True | 1 | ROZPOCET
15 | K | 162751139 | Vodorovné přemístění výkopku nebo sypaniny po suchu na obvyklém dopravním prostředku, bez naložení výkopku, avšak se složením bez rozhrnutí z horniny třídy těžitelnosti II skupiny 4 a 5 na vzdálenost Příplatek k ceně za každých dalších i započatých 1 000 m | m3 | 1031.415 |  | 0 | CS ÚRS 2025 02 |  | zákl. přenesená |  | 0 | 0 | 0 | 0 | 0 | 4 | K | 2 |  |  |  | ROZPOCET | 0 | 0 | 0 | 0 | 0 | 4 | 0 | 4 | -1739695996
| Online PSC |  | https://podminky.urs.cz/item/CS_URS_2025_02/162751139 | [14 empty] | Online PSC | 2
| VV |  | 206,283*5 'Přepočtené koeficientem množství |  | 1031.415 | [12 empty] | VV | 2 | 2 | False | 1 | ROZPOCET
16 | K | 162751157 | Vodorovné přemístění výkopku nebo sypaniny po suchu na obvyklém dopravním prostředku, bez naložení výkopku, avšak se složením bez rozhrnutí z horniny třídy těžitelnosti III skupiny 6 a 7 na vzdálenost přes 9 000 do 10 000 m | m3 | 2.619 |  | 0 | CS ÚRS 2025 02 |  | zákl. přenesená |  | 0 | 0 | 0 | 0 | 0 | 4 | K | 2 |  |  |  | ROZPOCET | 0 | 0 | 0 | 0 | 0 | 4 | 0 | 4 | 1216132949
| Online PSC |  | https://podminky.urs.cz/item/CS_URS_2025_02/162751157 | [14 empty] | Online PSC | 2
| VV |  | přemístění na recyklační skládku | [14 empty] | VV | 2 | 1 | True | 0 | ROZPOCET
| VV |  | . | [14 empty] | VV | 2 | 1 | True | 0 | ROZPOCET
| VV |  | Třída III - 36,2 % | [14 empty] | VV | 2 | 1 | True | 0 | ROZPOCET
| VV |  | Třída IV - 62,7 % | [14 empty] | VV | 2 | 1 | True | 0 | ROZPOCET
| VV |  | Třída V - 0,3 % | [14 empty] | VV | 2 | 1 | True | 0 | ROZPOCET
| VV |  | Třída VII - 0,8 % | [14 empty] | VV | 2 | 1 | True | 0 | ROZPOCET
| VV |  | Výpočet výměr je zpracován pomocí CAD produktů pro projektování. | [14 empty] | VV | 2 | 1 | True | 0 | ROZPOCET
| VV |  | "ZSJ - Trvalé piloty prům. 650" 110,5*pi*(0,65^2/4)*0,008 |  | 0.293 | [12 empty] | VV | 2 | 2 | True | 0 | ROZPOCET
| VV |  | "Zápory prům. 700 mm" 133*pi*(0,7^2/4)*0,008 |  | 0.409 | [12 empty] | VV | 2 | 2 | True | 0 | ROZPOCET
| VV |  | "Dočasné piloty prům. 650" 722*pi*(0,65^2/4)*0,008 |  | 1.917 | [12 empty] | VV | 2 | 2 | True | 0 | ROZPOCET
| VV |  | Součet |  | 2.619 | [12 empty] | VV | 2 | 4 | True | 1 | ROZPOCET
17 | K | 162751159 | Vodorovné přemístění výkopku nebo sypaniny po suchu na obvyklém dopravním prostředku, bez naložení výkopku, avšak se složením bez rozhrnutí z horniny třídy těžitelnosti III skupiny 6 a 7 na vzdálenost Příplatek k ceně za každých dalších i započatých 1 000 m | m3 | 13.095 |  | 0 | CS ÚRS 2025 02 |  | zákl. přenesená |  | 0 | 0 | 0 | 0 | 0 | 4 | K | 2 |  |  |  | ROZPOCET | 0 | 0 | 0 | 0 | 0 | 4 | 0 | 4 | 2017993326
| Online PSC |  | https://podminky.urs.cz/item/CS_URS_2025_02/162751159 | [14 empty] | Online PSC | 2
| VV |  | 2,619*5 'Přepočtené koeficientem množství |  | 13.095 | [12 empty] | VV | 2 | 2 | False | 1 | ROZPOCET
18 | K | 171201231 | Poplatek za uložení stavebního odpadu na recyklační skládce (skládkovné) zeminy a kamení zatříděného do Katalogu odpadů pod kódem 17 05 04 | t | 589.381 |  | 0 | CS ÚRS 2025 02 |  | zákl. přenesená |  | 0 | 0 | 0 | 0 | 0 | 4 | K | 2 |  |  |  | ROZPOCET | 0 | 0 | 0 | 0 | 0 | 4 | 0 | 4 | -583103779
| Online PSC |  | https://podminky.urs.cz/item/CS_URS_2025_02/171201231 | [14 empty] | Online PSC | 2
| VV |  | 118,532+206,283+2,619 |  | 327.434 | [12 empty] | VV | 2 | 2 | True | 1 | ROZPOCET
| VV |  | 327,434*1,8 'Přepočtené koeficientem množství |  | 589.381 | [12 empty] | VV | 2 | 2 | False | 1 | ROZPOCET
| D | 2 | Zakládání |  |  |  | 0 |  |  |  |  | 0 |  | 905.8788 |  | 0 | 1 | D | 1 |  |  |  | ROZPOCET | [6 empty] | 0
19 | K | 153_XTS_003 | Ocelové rozpěry z válcovaných profilů, montáž a demontáž po provedení monolitu | t | 4.194 |  | 0 | vlastní |  | zákl. přenesená |  | 0 | 0 | 0 | 0 | 0 | 4 | K | 2 |  |  |  | ROZPOCET | 0 | 0 | 0 | 0 | 0 | 4 | 0 | 4 | -1618273949
| VV |  | Výpočet výměr je zpracován pomocí CAD produktů pro projektování. | [14 empty] | VV | 2 | 1 | True | 0 | ROZPOCET
| VV |  | KKN_DPS_ZSJ | [14 empty] | VV | 2 | 1 | True | 0 | ROZPOCET
| VV |  | "Piloty" 4,194 |  | 4.194 | [12 empty] | VV | 2 | 2 | True | 0 | ROZPOCET
| VV |  | Součet |  | 4.194 | [12 empty] | VV | 2 | 4 | True | 1 | ROZPOCET
20 | K | 153211002 | Zřízení stříkaného betonu skalních a poloskalních ploch průměrné tloušťky přes 50 do 100 mm | m2 | 618.5 |  | 0 | CS ÚRS 2025 02 |  | zákl. přenesená |  | 0 | 0 | 0 | 0 | 0 | 4 | K | 2 |  |  |  | ROZPOCET | 0 | 0 | 0 | 0 | 0 | 4 | 0 | 4 | -1651291072
| Online PSC |  | https://podminky.urs.cz/item/CS_URS_2025_02/153211002 | [14 empty] | Online PSC | 2
| VV |  | Výpočet výměr je zpracován pomocí CAD produktů pro projektování. | [14 empty] | VV | 2 | 1 | True | 0 | ROZPOCET
| VV |  | KKN_DPS_ZSJ | [14 empty] | VV | 2 | 1 | True | 0 | ROZPOCET
| VV |  | "Piloty" 618,5 |  | 618.5 | [12 empty] | VV | 2 | 2 | True | 0 | ROZPOCET
| VV |  | Součet |  | 618.5 | [12 empty] | VV | 2 | 4 | True | 1 | ROZPOCET
21 | M | 58932908 | beton C 20/25 X0,XC1-2 kamenivo frakce 0/8 | m3 | 53.346 |  | 0 | CS ÚRS 2025 02 |  | zákl. přenesená |  | 0 | 2.429 | 129.5774 | 0 | 0 | 8 | M | 2 |  |  |  | ROZPOCET | 0 | 0 | 0 | 0 | 0 | 4 | 0 | 4 | 1289648579
| P |  | Poznámka k položce: tl. 75 mm | [14 empty] | P | 2
| VV |  | 618,5*0,08625 'Přepočtené koeficientem množství |  | 53.346 | [12 empty] | VV | 2 | 2 | False | 1 | ROZPOCET
22 | K | 153273112 | Výztuž stříkaného betonu ze svařovaných sítí skalních a poloskalních ploch jednovrstvých, průměru drátu přes 4 do 6 mm | m2 | 618.5 |  | 0 | CS ÚRS 2025 02 |  | zákl. přenesená |  | 0 | 0.00534 | 3.3028 | 0 | 0 | 4 | K | 2 |  |  |  | ROZPOCET | 0 | 0 | 0 | 0 | 0 | 4 | 0 | 4 | -1548722964
| Online PSC |  | https://podminky.urs.cz/item/CS_URS_2025_02/153273112 | [14 empty] | Online PSC | 2
23 | K | 226112213 | Velkoprofilové vrty náběrovým vrtáním svislé nezapažené průměru přes 550 do 650 mm, v hl přes 5 m v hornině tř. III | m | 40.001 |  | 0 | CS ÚRS 2025 02 |  | zákl. přenesená |  | 0 | 3e-05 | 0.0012 | 0 | 0 | 4 | K | 2 |  |  |  | ROZPOCET | 0 | 0 | 0 | 0 | 0 | 4 | 0 | 4 | -612666996
| Online PSC |  | https://podminky.urs.cz/item/CS_URS_2025_02/226112213 | [14 empty] | Online PSC | 2
| VV |  | Třída III - 36,2 % | [14 empty] | VV | 2 | 1 | True | 0 | ROZPOCET
| VV |  | Třída IV - 62,7 % | [14 empty] | VV | 2 | 1 | True | 0 | ROZPOCET
| VV |  | Třída V - 0,3 % | [14 empty] | VV | 2 | 1 | True | 0 | ROZPOCET
| VV |  | Třída VII - 0,8 % | [14 empty] | VV | 2 | 1 | True | 0 | ROZPOCET
| VV |  | Výpočet výměr je zpracován pomocí CAD produktů pro projektování. | [14 empty] | VV | 2 | 1 | True | 0 | ROZPOCET
| VV |  | ZSJ - Trvalé piloty | [14 empty] | VV | 2 | 1 | True | 0 | ROZPOCET
| VV |  | 110,5*0,362 |  | 40.001 | [12 empty] | VV | 2 | 2 | True | 1 | ROZPOCET
24 | K | 226112214 | Velkoprofilové vrty náběrovým vrtáním svislé nezapažené průměru přes 550 do 650 mm, v hl přes 5 m v hornině tř. IV | m | 69.284 |  | 0 | CS ÚRS 2025 02 |  | zákl. přenesená |  | 0 | 4e-05 | 0.0027714 | 0 | 0 | 4 | K | 2 |  |  |  | ROZPOCET | 0 | 0 | 0 | 0 | 0 | 4 | 0 | 4 | -1915508206
| Online PSC |  | https://podminky.urs.cz/item/CS_URS_2025_02/226112214 | [14 empty] | Online PSC | 2
| VV |  | Třída III - 36,2 % | [14 empty] | VV | 2 | 1 | True | 0 | ROZPOCET
| VV |  | Třída IV - 62,7 % | [14 empty] | VV | 2 | 1 | True | 0 | ROZPOCET
| VV |  | Třída V - 0,3 % | [14 empty] | VV | 2 | 1 | True | 0 | ROZPOCET
| VV |  | Třída VII - 0,8 % | [14 empty] | VV | 2 | 1 | True | 0 | ROZPOCET
| VV |  | Výpočet výměr je zpracován pomocí CAD produktů pro projektování. | [14 empty] | VV | 2 | 1 | True | 0 | ROZPOCET
| VV |  | ZSJ - Trvalé piloty | [14 empty] | VV | 2 | 1 | True | 0 | ROZPOCET
| VV |  | 110,5*0,627 |  | 69.284 | [12 empty] | VV | 2 | 2 | True | 1 | ROZPOCET
25 | K | 226112215 | Velkoprofilové vrty náběrovým vrtáním svislé nezapažené průměru přes 550 do 650 mm, v hl přes 5 m v hornině tř. V | m | 0.332 |  | 0 | CS ÚRS 2025 02 |  | zákl. přenesená |  | 0 | 5e-05 | 1.66e-05 | 0 | 0 | 4 | K | 2 |  |  |  | ROZPOCET | 0 | 0 | 0 | 0 | 0 | 4 | 0 | 4 | 1645694829
| Online PSC |  | https://podminky.urs.cz/item/CS_URS_2025_02/226112215 | [14 empty] | Online PSC | 2
| VV |  | Třída III - 36,2 % | [14 empty] | VV | 2 | 1 | True | 0 | ROZPOCET
| VV |  | Třída IV - 62,7 % | [14 empty] | VV | 2 | 1 | True | 0 | ROZPOCET
| VV |  | Třída V - 0,3 % | [14 empty] | VV | 2 | 1 | True | 0 | ROZPOCET
| VV |  | Třída VII - 0,8 % | [14 empty] | VV | 2 | 1 | True | 0 | ROZPOCET
| VV |  | Výpočet výměr je zpracován pomocí CAD produktů pro projektování. | [14 empty] | VV | 2 | 1 | True | 0 | ROZPOCET
| VV |  | ZSJ - Trvalé piloty | [14 empty] | VV | 2 | 1 | True | 0 | ROZPOCET
| VV |  | 110,5*0,003 |  | 0.332 | [12 empty] | VV | 2 | 2 | True | 1 | ROZPOCET
26 | K | 226112216 | Velkoprofilové vrty náběrovým vrtáním svislé nezapažené průměru přes 550 do 650 mm, v hl přes 5 m v hornině tř. VI | m | 0.884 |  | 0 | CS ÚRS 2025 02 |  | zákl. přenesená |  | 0 | 7e-05 | 6.188e-05 | 0 | 0 | 4 | K | 2 |  |  |  | ROZPOCET | 0 | 0 | 0 | 0 | 0 | 4 | 0 | 4 | -1180148780
| Online PSC |  | https://podminky.urs.cz/item/CS_URS_2025_02/226112216 | [14 empty] | Online PSC | 2
| VV |  | Třída III - 36,2 % | [14 empty] | VV | 2 | 1 | True | 0 | ROZPOCET
| VV |  | Třída IV - 62,7 % | [14 empty] | VV | 2 | 1 | True | 0 | ROZPOCET
| VV |  | Třída V - 0,3 % | [14 empty] | VV | 2 | 1 | True | 0 | ROZPOCET
| VV |  | Třída VII - 0,8 % | [14 empty] | VV | 2 | 1 | True | 0 | ROZPOCET
| VV |  | Výpočet výměr je zpracován pomocí CAD produktů pro projektování. | [14 empty] | VV | 2 | 1 | True | 0 | ROZPOCET
| VV |  | ZSJ - Trvalé piloty | [14 empty] | VV | 2 | 1 | True | 0 | ROZPOCET
| VV |  | 110,5*0,008 |  | 0.884 | [12 empty] | VV | 2 | 2 | True | 1 | ROZPOCET
27 | K | 226212313 | Velkoprofilové vrty náběrovým vrtáním svislé zapažené ocelovými pažnicemi průměru přes 550 do 650 mm, v hl od 0 do 20 m v hornině tř. III | m | 261.364 |  | 0 | CS ÚRS 2025 02 |  | zákl. přenesená |  | 0 | 0.00013 | 0.033977 | 0 | 0 | 4 | K | 2 |  |  |  | ROZPOCET | 0 | 0 | 0 | 0 | 0 | 4 | 0 | 4 | 1562168181
| Online PSC |  | https://podminky.urs.cz/item/CS_URS_2025_02/226212313 | [14 empty] | Online PSC | 2
| VV |  | Třída III - 36,2 % | [14 empty] | VV | 2 | 1 | True | 0 | ROZPOCET
| VV |  | Třída IV - 62,7 % | [14 empty] | VV | 2 | 1 | True | 0 | ROZPOCET
| VV |  | Třída V - 0,3 % | [14 empty] | VV | 2 | 1 | True | 0 | ROZPOCET
| VV |  | Třída VII - 0,8 % | [14 empty] | VV | 2 | 1 | True | 0 | ROZPOCET
| VV |  | Výpočet výměr je zpracován pomocí CAD produktů pro projektování. | [14 empty] | VV | 2 | 1 | True | 0 | ROZPOCET
| VV |  | KKN_DPS_ZSJ | [14 empty] | VV | 2 | 1 | True | 0 | ROZPOCET
| VV |  | Dočasné piloty | [14 empty] | VV | 2 | 1 | True | 0 | ROZPOCET
| VV |  | 722*0,362 |  | 261.364 | [12 empty] | VV | 2 | 2 | True | 1 | ROZPOCET
28 | K | 226212314 | Velkoprofilové vrty náběrovým vrtáním svislé zapažené ocelovými pažnicemi průměru přes 550 do 650 mm, v hl od 0 do 20 m v hornině tř. IV | m | 452.694 |  | 0 | CS ÚRS 2025 02 |  | zákl. přenesená |  | 0 | 0.00014 | 0.063377 | 0 | 0 | 4 | K | 2 |  |  |  | ROZPOCET | 0 | 0 | 0 | 0 | 0 | 4 | 0 | 4 | 1673491558
| Online PSC |  | https://podminky.urs.cz/item/CS_URS_2025_02/226212314 | [14 empty] | Online PSC | 2
| VV |  | Třída III - 36,2 % | [14 empty] | VV | 2 | 1 | True | 0 | ROZPOCET
| VV |  | Třída IV - 62,7 % | [14 empty] | VV | 2 | 1 | True | 0 | ROZPOCET
| VV |  | Třída V - 0,3 % | [14 empty] | VV | 2 | 1 | True | 0 | ROZPOCET
| VV |  | Třída VII - 0,8 % | [14 empty] | VV | 2 | 1 | True | 0 | ROZPOCET
| VV |  | Výpočet výměr je zpracován pomocí CAD produktů pro projektování. | [14 empty] | VV | 2 | 1 | True | 0 | ROZPOCET
| VV |  | KKN_DPS_ZSJ | [14 empty] | VV | 2 | 1 | True | 0 | ROZPOCET
| VV |  | Dočasné piloty | [14 empty] | VV | 2 | 1 | True | 0 | ROZPOCET
| VV |  | 722*0,627 |  | 452.694 | [12 empty] | VV | 2 | 2 | True | 1 | ROZPOCET
29 | K | 226212315 | Velkoprofilové vrty náběrovým vrtáním svislé zapažené ocelovými pažnicemi průměru přes 550 do 650 mm, v hl od 0 do 20 m v hornině tř. V | m | 2.166 |  | 0 | CS ÚRS 2025 02 |  | zákl. přenesená |  | 0 | 0.00017 | 0.00036822 | 0 | 0 | 4 | K | 2 |  |  |  | ROZPOCET | 0 | 0 | 0 | 0 | 0 | 4 | 0 | 4 | 2024892351
| Online PSC |  | https://podminky.urs.cz/item/CS_URS_2025_02/226212315 | [14 empty] | Online PSC | 2
| VV |  | Třída III - 36,2 % | [14 empty] | VV | 2 | 1 | True | 0 | ROZPOCET
| VV |  | Třída IV - 62,7 % | [14 empty] | VV | 2 | 1 | True | 0 | ROZPOCET
| VV |  | Třída V - 0,3 % | [14 empty] | VV | 2 | 1 | True | 0 | ROZPOCET
| VV |  | Třída VII - 0,8 % | [14 empty] | VV | 2 | 1 | True | 0 | ROZPOCET
| VV |  | Výpočet výměr je zpracován pomocí CAD produktů pro projektování. | [14 empty] | VV | 2 | 1 | True | 0 | ROZPOCET
| VV |  | KKN_DPS_ZSJ | [14 empty] | VV | 2 | 1 | True | 0 | ROZPOCET
| VV |  | Dočasné piloty | [14 empty] | VV | 2 | 1 | True | 0 | ROZPOCET
| VV |  | 722*0,003 |  | 2.166 | [12 empty] | VV | 2 | 2 | True | 1 | ROZPOCET
30 | K | 226212316 | Velkoprofilové vrty náběrovým vrtáním svislé zapažené ocelovými pažnicemi průměru přes 550 do 650 mm, v hl od 0 do 20 m v hornině tř. VI | m | 5.776 |  | 0 | CS ÚRS 2025 02 |  | zákl. přenesená |  | 0 | 0.00025 | 0.001444 | 0 | 0 | 4 | K | 2 |  |  |  | ROZPOCET | 0 | 0 | 0 | 0 | 0 | 4 | 0 | 4 | -915342770
| Online PSC |  | https://podminky.urs.cz/item/CS_URS_2025_02/226212316 | [14 empty] | Online PSC | 2
| VV |  | Třída III - 36,2 % | [14 empty] | VV | 2 | 1 | True | 0 | ROZPOCET
| VV |  | Třída IV - 62,7 % | [14 empty] | VV | 2 | 1 | True | 0 | ROZPOCET
| VV |  | Třída V - 0,3 % | [14 empty] | VV | 2 | 1 | True | 0 | ROZPOCET
| VV |  | Třída VII - 0,8 % | [14 empty] | VV | 2 | 1 | True | 0 | ROZPOCET
| VV |  | Výpočet výměr je zpracován pomocí CAD produktů pro projektování. | [14 empty] | VV | 2 | 1 | True | 0 | ROZPOCET
| VV |  | KKN_DPS_ZSJ | [14 empty] | VV | 2 | 1 | True | 0 | ROZPOCET
| VV |  | Dočasné piloty | [14 empty] | VV | 2 | 1 | True | 0 | ROZPOCET
| VV |  | 722*0,008 |  | 5.776 | [12 empty] | VV | 2 | 2 | True | 1 | ROZPOCET
31 | K | 226212613 | Velkoprofilové vrty náběrovým vrtáním svislé zapažené ocelovými pažnicemi průměru přes 650 do 850 mm, v hl od 0 do 10 m v hornině tř. III | m | 48.146 |  | 0 | CS ÚRS 2025 02 |  | zákl. přenesená |  | 0 | 0.00014 | 0.0067404 | 0 | 0 | 4 | K | 2 |  |  |  | ROZPOCET | 0 | 0 | 0 | 0 | 0 | 4 | 0 | 4 | -1459586907
| Online PSC |  | https://podminky.urs.cz/item/CS_URS_2025_02/226212613 | [14 empty] | Online PSC | 2
| VV |  | Třída III - 36,2 % | [14 empty] | VV | 2 | 1 | True | 0 | ROZPOCET
| VV |  | Třída IV - 62,7 % | [14 empty] | VV | 2 | 1 | True | 0 | ROZPOCET
| VV |  | Třída V - 0,3 % | [14 empty] | VV | 2 | 1 | True | 0 | ROZPOCET
| VV |  | Třída VII - 0,8 % | [14 empty] | VV | 2 | 1 | True | 0 | ROZPOCET
| VV |  | Výpočet výměr je zpracován pomocí CAD produktů pro projektování. | [14 empty] | VV | 2 | 1 | True | 0 | ROZPOCET
| VV |  | KKN_DPS_01_ZSJ | [14 empty] | VV | 2 | 1 | True | 0 | ROZPOCET
| VV |  | "Zápory prům. 700 mm" 133*0,362 |  | 48.146 | [12 empty] | VV | 2 | 2 | True | 1 | ROZPOCET
32 | K | 226212614 | Velkoprofilové vrty náběrovým vrtáním svislé zapažené ocelovými pažnicemi průměru přes 650 do 850 mm, v hl od 0 do 10 m v hornině tř. IV | m | 83.391 |  | 0 | CS ÚRS 2025 02 |  | zákl. přenesená |  | 0 | 0.00015 | 0.012509 | 0 | 0 | 4 | K | 2 |  |  |  | ROZPOCET | 0 | 0 | 0 | 0 | 0 | 4 | 0 | 4 | -515698025
| Online PSC |  | https://podminky.urs.cz/item/CS_URS_2025_02/226212614 | [14 empty] | Online PSC | 2
| VV |  | Třída III - 36,2 % | [14 empty] | VV | 2 | 1 | True | 0 | ROZPOCET
| VV |  | Třída IV - 62,7 % | [14 empty] | VV | 2 | 1 | True | 0 | ROZPOCET
| VV |  | Třída V - 0,3 % | [14 empty] | VV | 2 | 1 | True | 0 | ROZPOCET
| VV |  | Třída VII - 0,8 % | [14 empty] | VV | 2 | 1 | True | 0 | ROZPOCET
| VV |  | Výpočet výměr je zpracován pomocí CAD produktů pro projektování. | [14 empty] | VV | 2 | 1 | True | 0 | ROZPOCET
| VV |  | KKN_DPS_01_ZSJ | [14 empty] | VV | 2 | 1 | True | 0 | ROZPOCET
| VV |  | "Zápory prům. 700 mm" 133*0,627 |  | 83.391 | [12 empty] | VV | 2 | 2 | True | 1 | ROZPOCET
33 | K | 226212615 | Velkoprofilové vrty náběrovým vrtáním svislé zapažené ocelovými pažnicemi průměru přes 650 do 850 mm, v hl od 0 do 10 m v hornině tř. V | m | 0.399 |  | 0 | CS ÚRS 2025 02 |  | zákl. přenesená |  | 0 | 0.00018 | 7.182e-05 | 0 | 0 | 4 | K | 2 |  |  |  | ROZPOCET | 0 | 0 | 0 | 0 | 0 | 4 | 0 | 4 | -572382127
| Online PSC |  | https://podminky.urs.cz/item/CS_URS_2025_02/226212615 | [14 empty] | Online PSC | 2
| VV |  | Třída III - 36,2 % | [14 empty] | VV | 2 | 1 | True | 0 | ROZPOCET
| VV |  | Třída IV - 62,7 % | [14 empty] | VV | 2 | 1 | True | 0 | ROZPOCET
| VV |  | Třída V - 0,3 % | [14 empty] | VV | 2 | 1 | True | 0 | ROZPOCET
| VV |  | Třída VII - 0,8 % | [14 empty] | VV | 2 | 1 | True | 0 | ROZPOCET
| VV |  | Výpočet výměr je zpracován pomocí CAD produktů pro projektování. | [14 empty] | VV | 2 | 1 | True | 0 | ROZPOCET
| VV |  | KKN_DPS_01_ZSJ | [14 empty] | VV | 2 | 1 | True | 0 | ROZPOCET
| VV |  | "Zápory prům. 700 mm" 133*0,003 |  | 0.399 | [12 empty] | VV | 2 | 2 | True | 1 | ROZPOCET
34 | K | 226212616 | Velkoprofilové vrty náběrovým vrtáním svislé zapažené ocelovými pažnicemi průměru přes 650 do 850 mm, v hl od 0 do 10 m v hornině tř. VI | m | 1.064 |  | 0 | CS ÚRS 2025 02 |  | zákl. přenesená |  | 0 | 0.00027 | 0.00028728 | 0 | 0 | 4 | K | 2 |  |  |  | ROZPOCET | 0 | 0 | 0 | 0 | 0 | 4 | 0 | 4 | 1426746450
| Online PSC |  | https://podminky.urs.cz/item/CS_URS_2025_02/226212616 | [14 empty] | Online PSC | 2
| VV |  | Třída III - 36,2 % | [14 empty] | VV | 2 | 1 | True | 0 | ROZPOCET
| VV |  | Třída IV - 62,7 % | [14 empty] | VV | 2 | 1 | True | 0 | ROZPOCET
| VV |  | Třída V - 0,3 % | [14 empty] | VV | 2 | 1 | True | 0 | ROZPOCET
| VV |  | Třída VII - 0,8 % | [14 empty] | VV | 2 | 1 | True | 0 | ROZPOCET
| VV |  | Výpočet výměr je zpracován pomocí CAD produktů pro projektování. | [14 empty] | VV | 2 | 1 | True | 0 | ROZPOCET
| VV |  | KKN_DPS_01_ZSJ | [14 empty] | VV | 2 | 1 | True | 0 | ROZPOCET
| VV |  | "Zápory prům. 700 mm" 133*0,008 |  | 1.064 | [12 empty] | VV | 2 | 2 | True | 1 | ROZPOCET
35 | K | 231112212 | Zřízení výplně pilot bez vytažení pažnic nezapažených nebo zapažených bentonitovou suspenzí svislých z betonu železového, v hl od 0 do 20 m, při průměru piloty přes 450 do 650 mm | m | 832.5 |  | 0 | CS ÚRS 2025 02 |  | zákl. přenesená |  | 0 | 0 | 0 | 0 | 0 | 4 | K | 2 |  |  |  | ROZPOCET | 0 | 0 | 0 | 0 | 0 | 4 | 0 | 4 | -1359005446
| Online PSC |  | https://podminky.urs.cz/item/CS_URS_2025_02/231112212 | [14 empty] | Online PSC | 2
| VV |  | Výpočet výměr je zpracován pomocí CAD produktů pro projektování. | [14 empty] | VV | 2 | 1 | True | 0 | ROZPOCET
| VV |  | ZSJ | [14 empty] | VV | 2 | 1 | True | 0 | ROZPOCET
| VV |  | "Prům. 650" (722+110,5) |  | 832.5 | [12 empty] | VV | 2 | 2 | True | 0 | ROZPOCET
| VV |  | Součet |  | 832.5 | [12 empty] | VV | 2 | 4 | True | 1 | ROZPOCET
36 | M | 58932940 | beton C 25/30 XF2-3 kamenivo frakce 0/8 | m3 | 276.249 |  | 0 | CS ÚRS 2025 02 |  | zákl. přenesená |  | 0 | 2.429 | 671.0088 | 0 | 0 | 8 | M | 2 |  |  |  | ROZPOCET | 0 | 0 | 0 | 0 | 0 | 4 | 0 | 4 | -1553014736
| VV |  | Výpočet výměr je zpracován pomocí CAD produktů pro projektování. | [14 empty] | VV | 2 | 1 | True | 0 | ROZPOCET
| VV |  | ZSJ | [14 empty] | VV | 2 | 1 | True | 0 | ROZPOCET
| VV |  | "Prům. 650" (722+110,5)*0,325^2*PI |  | 276.249 | [12 empty] | VV | 2 | 2 | True | 0 | ROZPOCET
| VV |  | Součet |  | 276.249 | [12 empty] | VV | 2 | 4 | True | 1 | ROZPOCET
37 | K | 231611114 | Výztuž pilot betonovaných do země z oceli 10 505 (R) | t | 25.808 |  | 0 | CS ÚRS 2025 02 |  | zákl. přenesená |  | 0 | 1.1138 | 28.7452 | 0 | 0 | 4 | K | 2 |  |  |  | ROZPOCET | 0 | 0 | 0 | 0 | 0 | 4 | 0 | 4 | -292786557
| Online PSC |  | https://podminky.urs.cz/item/CS_URS_2025_02/231611114 | [14 empty] | Online PSC | 2
| VV |  | ZSJ | [14 empty] | VV | 2 | 1 | True | 0 | ROZPOCET
| VV |  | 25808/1000 |  | 25.808 | [12 empty] | VV | 2 | 2 | True | 0 | ROZPOCET
| VV |  | Součet |  | 25.808 | [12 empty] | VV | 2 | 4 | True | 1 | ROZPOCET
38 | K | 274322511 | Základy z betonu železového (bez výztuže) pasy z betonu se zvýšenými nároky na prostředí tř. C 25/30 | m3 | 27.888 |  | 0 | CS ÚRS 2025 02 |  | zákl. přenesená |  | 0 | 2.5019 | 69.7722 | 0 | 0 | 4 | K | 2 |  |  |  | ROZPOCET | 0 | 0 | 0 | 0 | 0 | 4 | 0 | 4 | -885859658
| Online PSC |  | https://podminky.urs.cz/item/CS_URS_2025_02/274322511 | [14 empty] | Online PSC | 2
| VV |  | Výpočet výměr je zpracován pomocí CAD produktů pro projektování. | [14 empty] | VV | 2 | 1 | True | 0 | ROZPOCET
| VV |  | KKN_DPS_ZSJ | [14 empty] | VV | 2 | 1 | True | 0 | ROZPOCET
| VV |  | Betonový trámec nad pilotami | [14 empty] | VV | 2 | 1 | True | 0 | ROZPOCET
| VV |  | 99,6*0,7*0,4 |  | 27.888 | [12 empty] | VV | 2 | 2 | True | 0 | ROZPOCET
| VV |  | Součet |  | 27.888 | [12 empty] | VV | 2 | 4 | True | 1 | ROZPOCET
39 | K | 274351121 | Bednění základů pasů rovné zřízení | m2 | 79.68 |  | 0 | CS ÚRS 2025 02 |  | zákl. přenesená |  | 0 | 0.00269 | 0.21434 | 0 | 0 | 4 | K | 2 |  |  |  | ROZPOCET | 0 | 0 | 0 | 0 | 0 | 4 | 0 | 4 | -1340951582
| Online PSC |  | https://podminky.urs.cz/item/CS_URS_2025_02/274351121 | [14 empty] | Online PSC | 2
| VV |  | Výpočet výměr je zpracován pomocí CAD produktů pro projektování. | [14 empty] | VV | 2 | 1 | True | 0 | ROZPOCET
| VV |  | KKN_DPS_ZSJ | [14 empty] | VV | 2 | 1 | True | 0 | ROZPOCET
| VV |  | Betonový trámec nad pilotami | [14 empty] | VV | 2 | 1 | True | 0 | ROZPOCET
| VV |  | 99,6*0,4*2 |  | 79.68 | [12 empty] | VV | 2 | 2 | True | 0 | ROZPOCET
| VV |  | Součet |  | 79.68 | [12 empty] | VV | 2 | 4 | True | 1 | ROZPOCET
40 | K | 274351122 | Bednění základů pasů rovné odstranění | m2 | 79.68 |  | 0 | CS ÚRS 2025 02 |  | zákl. přenesená |  | 0 | 0 | 0 | 0 | 0 | 4 | K | 2 |  |  |  | ROZPOCET | 0 | 0 | 0 | 0 | 0 | 4 | 0 | 4 | -2072705133
| Online PSC |  | https://podminky.urs.cz/item/CS_URS_2025_02/274351122 | [14 empty] | Online PSC | 2
41 | K | 274361821 | Výztuž základů pasů z betonářské oceli 10 505 (R) nebo BSt 500 | t | 2.956 |  | 0 | CS ÚRS 2025 02 |  | zákl. přenesená |  | 0 | 1.0606 | 3.1352 | 0 | 0 | 4 | K | 2 |  |  |  | ROZPOCET | 0 | 0 | 0 | 0 | 0 | 4 | 0 | 4 | -490987829
| Online PSC |  | https://podminky.urs.cz/item/CS_URS_2025_02/274361821 | [14 empty] | Online PSC | 2
| VV |  | Výpočet výměr je zpracován pomocí CAD produktů pro projektování. | [14 empty] | VV | 2 | 1 | True | 0 | ROZPOCET
| VV |  | KKN_DPS_ZSJ | [14 empty] | VV | 2 | 1 | True | 0 | ROZPOCET
| VV |  | 106 kg/m3 | [14 empty] | VV | 2 | 1 | True | 0 | ROZPOCET
| VV |  | 27,888*106/1000 |  | 2.956 | [12 empty] | VV | 2 | 2 | True | 0 | ROZPOCET
| VV |  | Součet |  | 2.956 | [12 empty] | VV | 2 | 4 | True | 1 | ROZPOCET
| D | 998 | Přesun hmot |  |  |  | 0 |  |  |  |  | 0 |  | 0 |  | 0 | 1 | D | 1 |  |  |  | ROZPOCET | [6 empty] | 0
42 | K | 998001011 | Přesun hmot pro piloty nebo podzemní stěny betonované na místě | t | 965.777 |  | 0 | CS ÚRS 2025 02 |  | zákl. přenesená |  | 0 | 0 | 0 | 0 | 0 | 4 | K | 2 |  |  |  | ROZPOCET | 0 | 0 | 0 | 0 | 0 | 4 | 0 | 4 | 1313717767
| Online PSC |  | https://podminky.urs.cz/item/CS_URS_2025_02/998001011 | [14 empty] | Online PSC | 2

## D2.900.9 - Koordinace tec...
{087833a2-0211-4eda-a625-75a42bfdcde4}
2
| KRYCÍ LIST SOUPISU PRACÍ | [7 empty] | v --- níže se nacházejí doplnkové a pomocné údaje k sestavám --- v | [8 empty] | True
Stavba:
Rozšíření a modernizace urgentního příjmu KKN
Objekt:
D.2 - Venkovní objekty
Soupis:
D2.900.9 - Koordinace technických kanálů
| KSO: |  |  |  |  | CC-CZ:
| Místo: |  | Karlovy Vary |  |  | Datum: | 15. 1. 2026
| Zadavatel: |  |  |  |  | IČ:
|  | Karlovarský kraj |  |  |  | DIČ:
| Účastník: |  |  |  |  | IČ: | Vyplň údaj
|  | Vyplň údaj |  |  |  | DIČ: | Vyplň údaj
| Projektant: |  |  |  |  | IČ:
|  | Penta Projekt s.r.o., Mrštíkova 12, Jihlava |  |  |  | DIČ:
| Zpracovatel: |  |  |  |  | IČ:
DIČ:
Poznámka:
Soupis prací je sestaven s využitím Cenové soustavy ÚRS. Položky, které pochází z této cenové soustavy, jsou ve sloupci "Cenová soustava" označeny popisem "CS ÚRS" a úrovní příslušného kalendářního pololetí. Veškeré další informace vymezující popis a podmínky použití těchto položek z Cenové soustavy, které nejsou uvedeny přímo v soupisu prací, jsou neomezeně dálkově k dispozici na https://podminky.urs.cz. Položky soupisu prací, které mají ve sloupci "Cenová soustava" uvedeno "vlastní", nepocházejí z cenové soustavy ÚRS.
| Cena bez DPH | [5 empty] | 0
|  |  | Základ daně |  |  | Sazba daně | Výše daně
| DPH | základní | 0 |  |  | 21% | 0
|  | snížená | 0 |  |  | 12% | 0
| DPH | zákl. přenesená | 0 |  |  | 21% | 0
|  | sníž. přenesená | 0 |  |  | 12% | 0
|  | nulová | 0 |  |  | 0% | 0
| Cena s DPH |  |  | v | CZK |  | 0
REKAPITULACE ČLENĚNÍ SOUPISU PRACÍ
Stavba:
Rozšíření a modernizace urgentního příjmu KKN
Objekt:
D.2 - Venkovní objekty
Soupis:
D2.900.9 - Koordinace technických kanálů
Místo: |  |  | Karlovy Vary |  |  | Datum: | 15. 1. 2026
Zadavatel: |  |  | Karlovarský kraj |  |  | Projektant: | Penta Projekt s.r.o., Mrštíkova 12, Jihlava
Účastník: |  |  | Vyplň údaj |  |  | Zpracovatel:
Kód dílu - Popis | [6 empty] | Cena celkem [CZK]
Náklady stavby celkem | [6 empty] | 0 | [11 empty] | -1
| B.99.1.01 - Koordinace | [5 empty] | 0
SOUPIS PRACÍ
Stavba:
Rozšíření a modernizace urgentního příjmu KKN
Objekt:
D.2 - Venkovní objekty
Soupis:
D2.900.9 - Koordinace technických kanálů
Místo: |  |  | Karlovy Vary |  |  | Datum: | 15. 1. 2026
Zadavatel: |  |  | Karlovarský kraj |  |  | Projektant: | Penta Projekt s.r.o., Mrštíkova 12, Jihlava
Účastník: |  |  | Vyplň údaj |  |  | Zpracovatel:
PČ | Typ | Kód | Popis | MJ | Množství | J.cena [CZK] | Cena celkem [CZK] | Cenová soustava |  | DPH | J. Nh [h] | Nh celkem [h] | J. hmotnost [t] | Hmotnost celkem [t] | J. suť [t] | Suť Celkem [t]
Náklady soupisu celkem | [6 empty] | 0 |  |  |  |  | 0 |  | 0 |  | 0 |  | D | -1 | [10 empty] | 0
| D | B.99.1.01 | Koordinace |  |  |  | 0 |  |  |  |  | 0 |  | 0 |  | 0 | 1 | D | 0 |  |  |  | ROZPOCET | [6 empty] | 0
1 | K | B.99.1.01_001 | Koordinace - Kolektor_potrubní pošta | kg | 136.78 |  | 0 | vlastní |  | zákl. přenesená |  | 0 | 0 | 0 | 0 | 0 | 4 | K | 1 |  |  |  | ROZPOCET | 0 | 0 | 0 | 0 | 0 | 4 | 0 | 4 | 2
| P |  | Poznámka k položce: dodávka+montáž | [14 empty] | P | 1
| VV |  | PD "D2-900-9_KOO_Koordinace" | [14 empty] | VV | 1 | 1 | True | 0 | ROZPOCET
| VV |  | Vynášecí systém - část 2/1 | [14 empty] | VV | 1 | 1 | True | 0 | ROZPOCET
| VV |  | 136,78 |  | 136.78 | [12 empty] | VV | 1 | 2 | True | 1 | ROZPOCET
2 | K | B.99.1.01_002 | Koordinace - Kolektor_vytápění | kg | 372.1 |  | 0 | vlastní |  | zákl. přenesená |  | 0 | 0 | 0 | 0 | 0 | 4 | K | 1 |  |  |  | ROZPOCET | 0 | 0 | 0 | 0 | 0 | 4 | 0 | 4 | 4
| P |  | Poznámka k položce: dodávka+montáž | [14 empty] | P | 1
| VV |  | PD "D2-900-9_KOO_Koordinace" | [14 empty] | VV | 1 | 1 | True | 0 | ROZPOCET
| VV |  | Vynášecí systém - část 2/1 | [14 empty] | VV | 1 | 1 | True | 0 | ROZPOCET
| VV |  | 372,1 |  | 372.1 | [12 empty] | VV | 1 | 2 | True | 1 | ROZPOCET
3 | K | B.99.1.01_003 | Koordinace - Kolektor_elektro | kg | 176.2 |  | 0 | vlastní |  | zákl. přenesená |  | 0 | 0 | 0 | 0 | 0 | 4 | K | 1 |  |  |  | ROZPOCET | 0 | 0 | 0 | 0 | 0 | 4 | 0 | 4 | 6
| P |  | Poznámka k položce: dodávka+montáž | [14 empty] | P | 1
| VV |  | PD "D2-900-9_KOO_Koordinace" | [14 empty] | VV | 1 | 1 | True | 0 | ROZPOCET
| VV |  | Vynášecí systém - část 2/1 | [14 empty] | VV | 1 | 1 | True | 0 | ROZPOCET
| VV |  | 176,2 |  | 176.2 | [12 empty] | VV | 1 | 2 | True | 1 | ROZPOCET
4 | K | B.99.1.01_004 | Koordinace - Kolektor_voda | kg | 55.6 |  | 0 | vlastní |  | zákl. přenesená |  | 0 | 0 | 0 | 0 | 0 | 4 | K | 1 |  |  |  | ROZPOCET | 0 | 0 | 0 | 0 | 0 | 4 | 0 | 4 | 1161498875
| P |  | Poznámka k položce: dodávka+montáž | [14 empty] | P | 1
| VV |  | PD "D2-900-9_KOO_Koordinace" | [14 empty] | VV | 1 | 1 | True | 0 | ROZPOCET
| VV |  | Vynášecí systém - část 2/1 | [14 empty] | VV | 1 | 1 | True | 0 | ROZPOCET
| VV |  | 55,6 |  | 55.6 | [12 empty] | VV | 1 | 2 | True | 1 | ROZPOCET

## D.3 - Objekt A - etapizace
{c7945199-8abb-4fb0-93e8-35087392d987}
2
| KRYCÍ LIST SOUPISU PRACÍ | [7 empty] | v --- níže se nacházejí doplnkové a pomocné údaje k sestavám --- v | [8 empty] | True
Stavba:
Rozšíření a modernizace urgentního příjmu KKN
Objekt:
D.3 - Objekt A - etapizace
| KSO: |  |  |  |  | CC-CZ:
| Místo: |  | Karlovy Vary |  |  | Datum: | 15. 1. 2026
| Zadavatel: |  |  |  |  | IČ:
|  | Karlovarský kraj |  |  |  | DIČ:
| Účastník: |  |  |  |  | IČ: | Vyplň údaj
|  | Vyplň údaj |  |  |  | DIČ: | Vyplň údaj
| Projektant: |  |  |  |  | IČ:
|  | Penta Projekt s.r.o., Mrštíkova 12, Jihlava |  |  |  | DIČ:
| Zpracovatel: |  |  |  |  | IČ:
DIČ:
Poznámka:
Soupis prací je sestaven s využitím Cenové soustavy ÚRS. Položky, které pochází z této cenové soustavy, jsou ve sloupci "Cenová soustava" označeny popisem "CS ÚRS" a úrovní příslušného kalendářního pololetí. Veškeré další informace vymezující popis a podmínky použití těchto položek z Cenové soustavy, které nejsou uvedeny přímo v soupisu prací, jsou neomezeně dálkově k dispozici na https://podminky.urs.cz. Položky soupisu prací, které mají ve sloupci "Cenová soustava" uvedeno "vlastní", nepocházejí z cenové soustavy ÚRS.
| Cena bez DPH | [5 empty] | 0
|  |  | Základ daně |  |  | Sazba daně | Výše daně
| DPH | základní | 0 |  |  | 21% | 0
|  | snížená | 0 |  |  | 12% | 0
| DPH | zákl. přenesená | 0 |  |  | 21% | 0
|  | sníž. přenesená | 0 |  |  | 12% | 0
|  | nulová | 0 |  |  | 0% | 0
| Cena s DPH |  |  | v | CZK |  | 0
REKAPITULACE ČLENĚNÍ SOUPISU PRACÍ
Stavba:
Rozšíření a modernizace urgentního příjmu KKN
Objekt:
D.3 - Objekt A - etapizace
Místo: |  |  | Karlovy Vary |  |  | Datum: | 15. 1. 2026
Zadavatel: |  |  | Karlovarský kraj |  |  | Projektant: | Penta Projekt s.r.o., Mrštíkova 12, Jihlava
Účastník: |  |  | Vyplň údaj |  |  | Zpracovatel:
Kód dílu - Popis | [6 empty] | Cena celkem [CZK]
Náklady stavby celkem | [6 empty] | 0 | [11 empty] | -1
| HZS - Hodinové zúčtovací sazby | [5 empty] | 0
SOUPIS PRACÍ
Stavba:
Rozšíření a modernizace urgentního příjmu KKN
Objekt:
D.3 - Objekt A - etapizace
Místo: |  |  | Karlovy Vary |  |  | Datum: | 15. 1. 2026
Zadavatel: |  |  | Karlovarský kraj |  |  | Projektant: | Penta Projekt s.r.o., Mrštíkova 12, Jihlava
Účastník: |  |  | Vyplň údaj |  |  | Zpracovatel:
PČ | Typ | Kód | Popis | MJ | Množství | J.cena [CZK] | Cena celkem [CZK] | Cenová soustava |  | DPH | J. Nh [h] | Nh celkem [h] | J. hmotnost [t] | Hmotnost celkem [t] | J. suť [t] | Suť Celkem [t]
Náklady soupisu celkem | [6 empty] | 0 |  |  |  |  | 0 |  | 0 |  | 0 |  | D | -1 | [10 empty] | 0
| D | HZS | Hodinové zúčtovací sazby |  |  |  | 0 |  |  |  |  | 0 |  | 0 |  | 0 | 4 | D | 0 |  |  |  | ROZPOCET | [6 empty] | 0
1 | K | HZS2231 | Hodinové zúčtovací sazby profesí PSV provádění stavebních instalací elektrikář | hod | 205 |  | 0 | CS ÚRS 2025 02 |  | zákl. přenesená |  | 0 | 0 | 0 | 0 | 0 | 512 | K | 1 |  |  |  | ROZPOCET | 0 | 0 | 0 | 0 | 0 | 4 | 0 | 512 | -106944394
| Online PSC |  | https://podminky.urs.cz/item/CS_URS_2025_02/HZS2231 | [14 empty] | Online PSC | 1
| P |  | Poznámka k položce: včetně materiálu | [14 empty] | P | 1
| VV |  | provizorní elektroinstalace (kabely, zásuvky, dočasná svítidla) | [14 empty] | VV | 1 | 1 | True | 0 | ROZPOCET
| VV |  | 80 |  | 80 | [12 empty] | VV | 1 | 2 | True | 0 | ROZPOCET
| VV |  | dočasné zapínání/vypínání okruhů během etap | [14 empty] | VV | 1 | 1 | True | 0 | ROZPOCET
| VV |  | 50 |  | 50 | [12 empty] | VV | 1 | 2 | True | 0 | ROZPOCET
| VV |  | měření a ověřování funkčnosti provizorních rozvodů | [14 empty] | VV | 1 | 1 | True | 0 | ROZPOCET
| VV |  | 25 |  | 25 | [12 empty] | VV | 1 | 2 | True | 0 | ROZPOCET
| VV |  | opakované přepojování osvětlení dle etap | [14 empty] | VV | 1 | 1 | True | 0 | ROZPOCET
| VV |  | 50 |  | 50 | [12 empty] | VV | 1 | 2 | True | 0 | ROZPOCET
| VV |  | Součet |  | 205 | [12 empty] | VV | 1 | 4 | True | 1 | ROZPOCET
2 | K | HZS2492 | Hodinové zúčtovací sazby profesí PSV zednické výpomoci a pomocné práce PSV pomocný dělník PSV | hod | 434 |  | 0 | CS ÚRS 2025 02 |  | zákl. přenesená |  | 0 | 0 | 0 | 0 | 0 | 512 | K | 1 |  |  |  | ROZPOCET | 0 | 0 | 0 | 0 | 0 | 4 | 0 | 512 | 1440617563
| Online PSC |  | https://podminky.urs.cz/item/CS_URS_2025_02/HZS2492 | [14 empty] | Online PSC | 1
| P |  | Poznámka k položce: včetně potřebného materiálu | [14 empty] | P | 1
| VV |  | Dočasná bezpečnostní opatření | [14 empty] | VV | 1 | 1 | True | 0 | ROZPOCET
| VV |  | prachotěsné zástěny - opakované zakrývání/odkrytí | [14 empty] | VV | 1 | 1 | True | 0 | ROZPOCET
| VV |  | 150 |  | 150 | [12 empty] | VV | 1 | 2 | True | 0 | ROZPOCET
| VV |  | práce v omezených podmínkách – ruční přenášení, stěhování, krytí kapacitních cest, kabelů, zařízení | [14 empty] | VV | 1 | 1 | True | 0 | ROZPOCET
| VV |  | 76 |  | 76 | [12 empty] | VV | 1 | 2 | True | 0 | ROZPOCET
| VV |  | provizorní přístupové trasy pro pacienty/personál | [14 empty] | VV | 1 | 1 | True | 0 | ROZPOCET
| VV |  | 50 |  | 50 | [12 empty] | VV | 1 | 2 | True | 0 | ROZPOCET
| VV |  | opakované vyklizení pracoviště mezi etapami, instalace a demontáž přechodných zábran | [14 empty] | VV | 1 | 1 | True | 0 | ROZPOCET
| VV |  | 85 |  | 85 | [12 empty] | VV | 1 | 2 | True | 0 | ROZPOCET
| VV |  | opakované čištění a dezinfekce jednotlivých částí před předáním do provozu (úklid po každé etapě) | [14 empty] | VV | 1 | 1 | True | 0 | ROZPOCET
| VV |  | 58 |  | 58 | [12 empty] | VV | 1 | 2 | True | 0 | ROZPOCET
| VV |  | značení únikových cest | [14 empty] | VV | 1 | 1 | True | 0 | ROZPOCET
| VV |  | 15 |  | 15 | [12 empty] | VV | 1 | 2 | True | 0 | ROZPOCET
| VV |  | Součet |  | 434 | [12 empty] | VV | 1 | 4 | True | 1 | ROZPOCET
3 | K | HZS4231 | Hodinové zúčtovací sazby ostatních profesí revizní a kontrolní činnost technik | hod | 200 |  | 0 | CS ÚRS 2025 02 |  | zákl. přenesená |  | 0 | 0 | 0 | 0 | 0 | 512 | K | 1 |  |  |  | ROZPOCET | 0 | 0 | 0 | 0 | 0 | 4 | 0 | 512 | -1211311210
| Online PSC |  | https://podminky.urs.cz/item/CS_URS_2025_02/HZS4231 | [14 empty] | Online PSC | 1
| VV |  | zajištění dočasných protipožárních uzávěrů v etapách, přepojování funkcí (voda, elektro, vzduchotechnika, IT – podle potřeby) | [14 empty] | VV | 1 | 1 | True | 0 | ROZPOCET
| VV |  | 85 |  | 85 | [12 empty] | VV | 1 | 2 | True | 0 | ROZPOCET
| VV |  | pravidelná kontrola těsnosti a čistoty v návaznosti na provoz nemocnice | [14 empty] | VV | 1 | 1 | True | 0 | ROZPOCET
| VV |  | 25 |  | 25 | [12 empty] | VV | 1 | 2 | True | 0 | ROZPOCET
| VV |  | revize včetně vyhotovení revizních zpráv | [14 empty] | VV | 1 | 1 | True | 0 | ROZPOCET
| VV |  | 50 |  | 50 | [12 empty] | VV | 1 | 2 | True | 0 | ROZPOCET
| VV |  | vyhotovení dokumentace provizorních požárně bezpečnostních opatření | [14 empty] | VV | 1 | 1 | True | 0 | ROZPOCET
| VV |  | 40 |  | 40 | [12 empty] | VV | 1 | 2 | True | 0 | ROZPOCET
| VV |  | Součet |  | 200 | [12 empty] | VV | 1 | 4 | True | 1 | ROZPOCET
4 | K | HZS4232 | Hodinové zúčtovací sazby ostatních profesí revizní a kontrolní činnost technik odborný | hod | 725 |  | 0 | CS ÚRS 2025 02 |  | zákl. přenesená |  | 0 | 0 | 0 | 0 | 0 | 512 | K | 1 |  |  |  | ROZPOCET | 0 | 0 | 0 | 0 | 0 | 4 | 0 | 512 | 2074482886
| Online PSC |  | https://podminky.urs.cz/item/CS_URS_2025_02/HZS4232 | [14 empty] | Online PSC | 1
| VV |  | Technické a organizační práce | [14 empty] | VV | 1 | 1 | True | 0 | ROZPOCET
| VV |  | zajištění organizačních a manipulačních prací spojených s etapizací projektu za provozu | [14 empty] | VV | 1 | 1 | True | 0 | ROZPOCET
| VV |  | 350 |  | 350 | [12 empty] | VV | 1 | 2 | True | 0 | ROZPOCET
| VV |  | zpracování etapizačních plánů a tras | [14 empty] | VV | 1 | 1 | True | 0 | ROZPOCET
| VV |  | příprava a značení pracovních etap | [14 empty] | VV | 1 | 1 | True | 0 | ROZPOCET
| VV |  | koordinace s provozem (oddělení, ambulance, emergency) | [14 empty] | VV | 1 | 1 | True | 0 | ROZPOCET
| VV |  | opakované předávání a přebírání etap | [14 empty] | VV | 1 | 1 | True | 0 | ROZPOCET
| VV |  | zajišťování časově omezených prací | [14 empty] | VV | 1 | 1 | True | 0 | ROZPOCET
| VV |  | 225 |  | 225 | [12 empty] | VV | 1 | 2 | True | 0 | ROZPOCET
| VV |  | komunikace s hygienou/zástupci nemocnice | [14 empty] | VV | 1 | 1 | True | 0 | ROZPOCET
| VV |  | koordinace přerušení provozních funkcí s nemocnicí | [14 empty] | VV | 1 | 1 | True | 0 | ROZPOCET
| VV |  | opakované informování personálu o změnách přístupových tras | [14 empty] | VV | 1 | 1 | True | 0 | ROZPOCET
| VV |  | 150 |  | 150 | [12 empty] | VV | 1 | 2 | True | 0 | ROZPOCET
| VV |  | Součet |  | 725 | [12 empty] | VV | 1 | 4 | True | 1 | ROZPOCET

## VRN - Vedlejší rozpočtové...
{18a8c4e2-16e4-41d5-8c4b-168c4b7c7d1e}
2
| KRYCÍ LIST SOUPISU PRACÍ | [7 empty] | v --- níže se nacházejí doplnkové a pomocné údaje k sestavám --- v | [8 empty] | True
Stavba:
Rozšíření a modernizace urgentního příjmu KKN
Objekt:
VRN - Vedlejší rozpočtové náklady
| KSO: |  |  |  |  | CC-CZ:
| Místo: |  | Karlovy Vary |  |  | Datum: | 15. 1. 2026
| Zadavatel: |  |  |  |  | IČ:
|  | Karlovarský kraj |  |  |  | DIČ:
| Účastník: |  |  |  |  | IČ: | Vyplň údaj
|  | Vyplň údaj |  |  |  | DIČ: | Vyplň údaj
| Projektant: |  |  |  |  | IČ:
|  | Penta Projekt s.r.o., Mrštíkova 12, Jihlava |  |  |  | DIČ:
| Zpracovatel: |  |  |  |  | IČ:
DIČ:
Poznámka:
Soupis prací je sestaven s využitím Cenové soustavy ÚRS. Položky, které pochází z této cenové soustavy, jsou ve sloupci "Cenová soustava" označeny popisem "CS ÚRS" a úrovní příslušného kalendářního pololetí. Veškeré další informace vymezující popis a podmínky použití těchto položek z Cenové soustavy, které nejsou uvedeny přímo v soupisu prací, jsou neomezeně dálkově k dispozici na https://podminky.urs.cz. Položky soupisu prací, které mají ve sloupci "Cenová soustava" uvedeno "vlastní", nepocházejí z cenové soustavy ÚRS.
| Cena bez DPH | [5 empty] | 0
|  |  | Základ daně |  |  | Sazba daně | Výše daně
| DPH | základní | 0 |  |  | 21% | 0
|  | snížená | 0 |  |  | 12% | 0
| DPH | zákl. přenesená | 0 |  |  | 21% | 0
|  | sníž. přenesená | 0 |  |  | 12% | 0
|  | nulová | 0 |  |  | 0% | 0
| Cena s DPH |  |  | v | CZK |  | 0
REKAPITULACE ČLENĚNÍ SOUPISU PRACÍ
Stavba:
Rozšíření a modernizace urgentního příjmu KKN
Objekt:
VRN - Vedlejší rozpočtové náklady
Místo: |  |  | Karlovy Vary |  |  | Datum: | 15. 1. 2026
Zadavatel: |  |  | Karlovarský kraj |  |  | Projektant: | Penta Projekt s.r.o., Mrštíkova 12, Jihlava
Účastník: |  |  | Vyplň údaj |  |  | Zpracovatel:
Kód dílu - Popis | [6 empty] | Cena celkem [CZK]
Náklady stavby celkem | [6 empty] | 0 | [11 empty] | -1
| VRN - Vedlejší rozpočtové náklady | [5 empty] | 0
| VRN1 - Průzkumné, geodetické a projektové práce | [5 empty] | 0
| VRN3 - Zařízení staveniště | [5 empty] | 0
| VRN4 - Inženýrská činnost | [5 empty] | 0
| VRN5 - Finanční náklady | [5 empty] | 0
| VRN6 - Územní vlivy | [5 empty] | 0
| VRN7 - Provozní vlivy | [5 empty] | 0
| VRN9 - Ostatní náklady | [5 empty] | 0
SOUPIS PRACÍ
Stavba:
Rozšíření a modernizace urgentního příjmu KKN
Objekt:
VRN - Vedlejší rozpočtové náklady
Místo: |  |  | Karlovy Vary |  |  | Datum: | 15. 1. 2026
Zadavatel: |  |  | Karlovarský kraj |  |  | Projektant: | Penta Projekt s.r.o., Mrštíkova 12, Jihlava
Účastník: |  |  | Vyplň údaj |  |  | Zpracovatel:
PČ | Typ | Kód | Popis | MJ | Množství | J.cena [CZK] | Cena celkem [CZK] | Cenová soustava |  | DPH | J. Nh [h] | Nh celkem [h] | J. hmotnost [t] | Hmotnost celkem [t] | J. suť [t] | Suť Celkem [t]
Náklady soupisu celkem | [6 empty] | 0 |  |  |  |  | 0 |  | 0 |  | 0 |  | D | -1 | [10 empty] | 0
| D | VRN | Vedlejší rozpočtové náklady |  |  |  | 0 |  |  |  |  | 0 |  | 0 |  | 0 | 5 | D | 0 |  |  |  | ROZPOCET | [6 empty] | 0
| D | VRN1 | Průzkumné, geodetické a projektové práce |  |  |  | 0 |  |  |  |  | 0 |  | 0 |  | 0 | 5 | D | 1 |  |  |  | ROZPOCET | [6 empty] | 0
1 | K | 011002000 | Průzkumné práce | Kč | 2 |  | 0 | CS ÚRS 2025 02 |  | zákl. přenesená |  | 0 | 0 | 0 | 0 | 0 | 4 | K | 2 |  |  |  | ROZPOCET | 0 | 0 | 0 | 0 | 0 | 4 | 0 | 4 | 2
| Online PSC |  | https://podminky.urs.cz/item/CS_URS_2025_02/011002000 | [14 empty] | Online PSC | 2
| VV |  | *inženýrsko-geotechnický průzkum | [14 empty] | VV | 2 | 1 | True | 0 | ROZPOCET
| VV |  | 1,0 |  | 1 | [12 empty] | VV | 2 | 2 | True | 0 | ROZPOCET
| VV |  | *hydrogeologický průzkum | [14 empty] | VV | 2 | 1 | True | 0 | ROZPOCET
| VV |  | 1,0 |  | 1 | [12 empty] | VV | 2 | 2 | True | 0 | ROZPOCET
| VV |  | Součet |  | 2 | [12 empty] | VV | 2 | 4 | True | 1 | ROZPOCET
2 | K | 012103000 | Geodetické práce před výstavbou | Kč | 1 |  | 0 | CS ÚRS 2025 02 |  | zákl. přenesená |  | 0 | 0 | 0 | 0 | 0 | 4 | K | 2 |  |  |  | ROZPOCET | 0 | 0 | 0 | 0 | 0 | 4 | 0 | 4 | 4
| Online PSC |  | https://podminky.urs.cz/item/CS_URS_2025_02/012103000 | [14 empty] | Online PSC | 2
| VV |  | *vytyčení stavebních objektů a inženýrských objektů nebo jejich částí oprávněným geodetem | [14 empty] | VV | 2 | 1 | True | 0 | ROZPOCET
| VV |  | *vypracování příslušných protokolů před výstavbou | [14 empty] | VV | 2 | 1 | True | 0 | ROZPOCET
| VV |  | *detekce stávajících venkovních ploch, kde se předpokládá stavební činnost | [14 empty] | VV | 2 | 1 | True | 0 | ROZPOCET
| VV |  | 1,0 |  | 1 | [12 empty] | VV | 2 | 2 | True | 0 | ROZPOCET
| VV |  | Součet |  | 1 | [12 empty] | VV | 2 | 4 | True | 1 | ROZPOCET
3 | K | 012203000 | Geodetické práce při provádění stavby | Kč | 1 |  | 0 | CS ÚRS 2025 02 |  | zákl. přenesená |  | 0 | 0 | 0 | 0 | 0 | 4 | K | 2 |  |  |  | ROZPOCET | 0 | 0 | 0 | 0 | 0 | 4 | 0 | 4 | 6
| Online PSC |  | https://podminky.urs.cz/item/CS_URS_2025_02/012203000 | [14 empty] | Online PSC | 2
| VV |  | *geodetické práce prováděné oprávněným geodetem včetně vypracování příslušných protokolů po dobu výstavby | [14 empty] | VV | 2 | 1 | True | 0 | ROZPOCET
| VV |  | 1,0 |  | 1 | [12 empty] | VV | 2 | 2 | True | 0 | ROZPOCET
| VV |  | Součet |  | 1 | [12 empty] | VV | 2 | 4 | True | 1 | ROZPOCET
4 | K | 012303000 | Geodetické práce po výstavbě | Kč | 1 |  | 0 | CS ÚRS 2025 02 |  | zákl. přenesená |  | 0 | 0 | 0 | 0 | 0 | 4 | K | 2 |  |  |  | ROZPOCET | 0 | 0 | 0 | 0 | 0 | 4 | 0 | 4 | 8
| Online PSC |  | https://podminky.urs.cz/item/CS_URS_2025_02/012303000 | [14 empty] | Online PSC | 2
| VV |  | *geodetické zaměření skutečného provedení stavby (všech stavebních a inženýrských objektů) oprávněným geodetem | [14 empty] | VV | 2 | 1 | True | 0 | ROZPOCET
| VV |  | *vyhotovení geometrického plánu s vyznačením nových objektů a komunikací | [14 empty] | VV | 2 | 1 | True | 0 | ROZPOCET
| VV |  | 1,0 |  | 1 | [12 empty] | VV | 2 | 2 | True | 0 | ROZPOCET
| VV |  | Součet |  | 1 | [12 empty] | VV | 2 | 4 | True | 1 | ROZPOCET
5 | K | 012414000 | Geometrický plán | Kč | 1 |  | 0 | CS ÚRS 2025 02 |  | zákl. přenesená |  | 0 | 0 | 0 | 0 | 0 | 1024 | K | 2 |  |  |  | ROZPOCET | 0 | 0 | 0 | 0 | 0 | 4 | 0 | 1024 | -1523020058
| Online PSC |  | https://podminky.urs.cz/item/CS_URS_2025_02/012414000 | [14 empty] | Online PSC | 2
| VV |  | *vyhotovení geometrického plánu s vyznačením nových objektů a komunikací pro vklad do Katastru nemovitostí | [14 empty] | VV | 2 | 1 | True | 0 | ROZPOCET
| VV |  | *vypracování podkladu pro digitálně technickou mapu | [14 empty] | VV | 2 | 1 | True | 0 | ROZPOCET
| VV |  | 1,0 |  | 1 | [12 empty] | VV | 2 | 2 | True | 0 | ROZPOCET
| VV |  | Součet |  | 1 | [12 empty] | VV | 2 | 4 | True | 1 | ROZPOCET
6 | K | 013203000 | Dokumentace stavby (výkresová a textová) | Kč | 1 |  | 0 | CS ÚRS 2025 02 |  | zákl. přenesená |  | 0 | 0 | 0 | 0 | 0 | 1024 | K | 2 |  |  |  | ROZPOCET | 0 | 0 | 0 | 0 | 0 | 4 | 0 | 1024 | 668367188
| Online PSC |  | https://podminky.urs.cz/item/CS_URS_2025_02/013203000 | [14 empty] | Online PSC | 2
| P |  | Poznámka k položce: Výrobní a dílenská dokumentace se bude vztahovat, mimo jiné, k následujícím částem: . Stavební část Statika Ostatní: - ostatní konstrukce spadající do stavební části - barevné vzorkování" | [14 empty] | P | 2
| VV |  | Výrobní a dílenská dokumentace - stavební a konstrukční část | [14 empty] | VV | 2 | 1 | True | 0 | ROZPOCET
| VV |  | *zpracování výrobně technických dokumentací v požadované formě a rozsahu nutném pro provedení díla | [14 empty] | VV | 2 | 1 | True | 0 | ROZPOCET
| VV |  | *předání zadavateli 1x v tištěné podobě a 1x v digitální podobě | [14 empty] | VV | 2 | 1 | True | 0 | ROZPOCET
| VV |  | 1,0 |  | 1 | [12 empty] | VV | 2 | 2 | True | 0 | ROZPOCET
| VV |  | Součet |  | 1 | [12 empty] | VV | 2 | 4 | True | 1 | ROZPOCET
7 | K | 013203000 | Dokumentace stavby (výkresová a textová) | Kč | 1 |  | 0 | CS ÚRS 2025 02 |  | zákl. přenesená |  | 0 | 0 | 0 | 0 | 0 | 1024 | K | 2 |  |  |  | ROZPOCET | 0 | 0 | 0 | 0 | 0 | 4 | 0 | 1024 | -1212647460
| Online PSC |  | https://podminky.urs.cz/item/CS_URS_2025_02/013203000 | [14 empty] | Online PSC | 2
| VV |  | Výrobní a dílenská dokumentace - profesní část | [14 empty] | VV | 2 | 1 | True | 0 | ROZPOCET
| VV |  | D1-3_PBR Požárně bezpečnostní řešení | [14 empty] | VV | 2 | 1 | True | 0 | ROZPOCET
| VV |  | *zpracování výrobně technických dokumentací v požadované formě a rozsahu nutném pro provedení díla | [14 empty] | VV | 2 | 1 | True | 0 | ROZPOCET
| VV |  | *předání zadavateli 1x v tištěné podobě a 1x v digitální podobě | [14 empty] | VV | 2 | 1 | True | 0 | ROZPOCET
| VV |  | 1,0 |  | 1 | [12 empty] | VV | 2 | 2 | True | 0 | ROZPOCET
| VV |  | Součet |  | 1 | [12 empty] | VV | 2 | 4 | True | 1 | ROZPOCET
8 | K | 013203000 | Dokumentace stavby (výkresová a textová) | Kč | 1 |  | 0 | CS ÚRS 2025 02 |  | zákl. přenesená |  | 0 | 0 | 0 | 0 | 0 | 1024 | K | 2 |  |  |  | ROZPOCET | 0 | 0 | 0 | 0 | 0 | 4 | 0 | 1024 | -1658831230
| Online PSC |  | https://podminky.urs.cz/item/CS_URS_2025_02/013203000 | [14 empty] | Online PSC | 2
| VV |  | Výrobní a dílenská dokumentace - profesní část | [14 empty] | VV | 2 | 1 | True | 0 | ROZPOCET
| VV |  | D1-4-01_UT Vytápění | [14 empty] | VV | 2 | 1 | True | 0 | ROZPOCET
| VV |  | *zpracování výrobně technických dokumentací v požadované formě a rozsahu nutném pro provedení díla | [14 empty] | VV | 2 | 1 | True | 0 | ROZPOCET
| VV |  | *předání zadavateli 1x v tištěné podobě a 1x v digitální podobě | [14 empty] | VV | 2 | 1 | True | 0 | ROZPOCET
| VV |  | 1,0 |  | 1 | [12 empty] | VV | 2 | 2 | True | 0 | ROZPOCET
| VV |  | Součet |  | 1 | [12 empty] | VV | 2 | 4 | True | 1 | ROZPOCET
9 | K | 013203000 | Dokumentace stavby (výkresová a textová) | Kč | 1 |  | 0 | CS ÚRS 2025 02 |  | zákl. přenesená |  | 0 | 0 | 0 | 0 | 0 | 1024 | K | 2 |  |  |  | ROZPOCET | 0 | 0 | 0 | 0 | 0 | 4 | 0 | 1024 | -2075476944
| Online PSC |  | https://podminky.urs.cz/item/CS_URS_2025_02/013203000 | [14 empty] | Online PSC | 2
| VV |  | Výrobní a dílenská dokumentace - profesní část | [14 empty] | VV | 2 | 1 | True | 0 | ROZPOCET
| VV |  | D1-4-03_VZT Vzduchotechnika | [14 empty] | VV | 2 | 1 | True | 0 | ROZPOCET
| VV |  | *zpracování výrobně technických dokumentací v požadované formě a rozsahu nutném pro provedení díla | [14 empty] | VV | 2 | 1 | True | 0 | ROZPOCET
| VV |  | *předání zadavateli 1x v tištěné podobě a 1x v digitální podobě | [14 empty] | VV | 2 | 1 | True | 0 | ROZPOCET
| VV |  | 1,0 |  | 1 | [12 empty] | VV | 2 | 2 | True | 0 | ROZPOCET
| VV |  | Součet |  | 1 | [12 empty] | VV | 2 | 4 | True | 1 | ROZPOCET
10 | K | 013203000 | Dokumentace stavby (výkresová a textová) | Kč | 1 |  | 0 | CS ÚRS 2025 02 |  | zákl. přenesená |  | 0 | 0 | 0 | 0 | 0 | 1024 | K | 2 |  |  |  | ROZPOCET | 0 | 0 | 0 | 0 | 0 | 4 | 0 | 1024 | -564066712
| Online PSC |  | https://podminky.urs.cz/item/CS_URS_2025_02/013203000 | [14 empty] | Online PSC | 2
| VV |  | Výrobní a dílenská dokumentace - profesní část | [14 empty] | VV | 2 | 1 | True | 0 | ROZPOCET
| VV |  | D1-4-04_MAR Měření a regulace | [14 empty] | VV | 2 | 1 | True | 0 | ROZPOCET
| VV |  | *zpracování výrobně technických dokumentací v požadované formě a rozsahu nutném pro provedení díla | [14 empty] | VV | 2 | 1 | True | 0 | ROZPOCET
| VV |  | *předání zadavateli 1x v tištěné podobě a 1x v digitální podobě | [14 empty] | VV | 2 | 1 | True | 0 | ROZPOCET
| VV |  | 1,0 |  | 1 | [12 empty] | VV | 2 | 2 | True | 0 | ROZPOCET
| VV |  | Součet |  | 1 | [12 empty] | VV | 2 | 4 | True | 1 | ROZPOCET
11 | K | 013203000 | Dokumentace stavby (výkresová a textová) | Kč | 1 |  | 0 | CS ÚRS 2025 02 |  | zákl. přenesená |  | 0 | 0 | 0 | 0 | 0 | 1024 | K | 2 |  |  |  | ROZPOCET | 0 | 0 | 0 | 0 | 0 | 4 | 0 | 1024 | 1705219674
| Online PSC |  | https://podminky.urs.cz/item/CS_URS_2025_02/013203000 | [14 empty] | Online PSC | 2
| VV |  | Výrobní a dílenská dokumentace - profesní část | [14 empty] | VV | 2 | 1 | True | 0 | ROZPOCET
| VV |  | D1-4-05_KAN ZTI Vnitřní kanalizace | [14 empty] | VV | 2 | 1 | True | 0 | ROZPOCET
| VV |  | *zpracování výrobně technických dokumentací v požadované formě a rozsahu nutném pro provedení díla | [14 empty] | VV | 2 | 1 | True | 0 | ROZPOCET
| VV |  | *předání zadavateli 1x v tištěné podobě a 1x v digitální podobě | [14 empty] | VV | 2 | 1 | True | 0 | ROZPOCET
| VV |  | 1,0 |  | 1 | [12 empty] | VV | 2 | 2 | True | 0 | ROZPOCET
| VV |  | Součet |  | 1 | [12 empty] | VV | 2 | 4 | True | 1 | ROZPOCET
12 | K | 013203000 | Dokumentace stavby (výkresová a textová) | Kč | 1 |  | 0 | CS ÚRS 2025 02 |  | zákl. přenesená |  | 0 | 0 | 0 | 0 | 0 | 1024 | K | 2 |  |  |  | ROZPOCET | 0 | 0 | 0 | 0 | 0 | 4 | 0 | 1024 | -1396704954
| Online PSC |  | https://podminky.urs.cz/item/CS_URS_2025_02/013203000 | [14 empty] | Online PSC | 2
| VV |  | Výrobní a dílenská dokumentace - profesní část | [14 empty] | VV | 2 | 1 | True | 0 | ROZPOCET
| VV |  | D1-4-06_VOD ZTI Vnitřní vodovod | [14 empty] | VV | 2 | 1 | True | 0 | ROZPOCET
| VV |  | *zpracování výrobně technických dokumentací v požadované formě a rozsahu nutném pro provedení díla | [14 empty] | VV | 2 | 1 | True | 0 | ROZPOCET
| VV |  | *předání zadavateli 1x v tištěné podobě a 1x v digitální podobě | [14 empty] | VV | 2 | 1 | True | 0 | ROZPOCET
| VV |  | 1,0 |  | 1 | [12 empty] | VV | 2 | 2 | True | 0 | ROZPOCET
| VV |  | Součet |  | 1 | [12 empty] | VV | 2 | 4 | True | 1 | ROZPOCET
13 | K | 013203000 | Dokumentace stavby (výkresová a textová) | Kč | 1 |  | 0 | CS ÚRS 2025 02 |  | zákl. přenesená |  | 0 | 0 | 0 | 0 | 0 | 1024 | K | 2 |  |  |  | ROZPOCET | 0 | 0 | 0 | 0 | 0 | 4 | 0 | 1024 | -1212467000
| Online PSC |  | https://podminky.urs.cz/item/CS_URS_2025_02/013203000 | [14 empty] | Online PSC | 2
| P |  | Poznámka k položce: Dodavatelská dokumentace včetně výkresů výrobků dodaných na stavbu (výkresová část rozvaděčů), schémat zapojení Power monitoringu a BMS, detailů provedení uzemnění, ochranného pospojení, svodů hromosvodu, jímací soustavy, prostupů, kabelových tras včetně jednotlivých kabelových rozvodů, detailů trubkování, koordinace s ostatními účastníky na stavbě dle skutečně dodaných výrobků a technologických postupů provádění díla. | [14 empty] | P | 2
| VV |  | Výrobní a dílenská dokumentace - profesní část | [14 empty] | VV | 2 | 1 | True | 0 | ROZPOCET
| VV |  | D1-4-08_ESI Silnoproudá elektrotechnika, uzemnění a bleskosvod | [14 empty] | VV | 2 | 1 | True | 0 | ROZPOCET
| VV |  | *zpracování výrobně technických dokumentací v požadované formě a rozsahu nutném pro provedení díla | [14 empty] | VV | 2 | 1 | True | 0 | ROZPOCET
| VV |  | *předání zadavateli 1x v tištěné podobě a 1x v digitální podobě | [14 empty] | VV | 2 | 1 | True | 0 | ROZPOCET
| VV |  | 1,0 |  | 1 | [12 empty] | VV | 2 | 2 | True | 0 | ROZPOCET
| VV |  | Součet |  | 1 | [12 empty] | VV | 2 | 4 | True | 1 | ROZPOCET
14 | K | 013203000 | Dokumentace stavby (výkresová a textová) | Kč | 1 |  | 0 | CS ÚRS 2025 02 |  | zákl. přenesená |  | 0 | 0 | 0 | 0 | 0 | 1024 | K | 2 |  |  |  | ROZPOCET | 0 | 0 | 0 | 0 | 0 | 4 | 0 | 1024 | 1208642966
| Online PSC |  | https://podminky.urs.cz/item/CS_URS_2025_02/013203000 | [14 empty] | Online PSC | 2
| P |  | Poznámka k položce: Dodavatelská dokumentace včetně výkresů výrobků dodaných na stavbu, pohledy na rozvaděče, detailních schémat zapojení, detailů prostupů, kabelových tras včetně jednotlivých kabelových rozvodů, detailů trubkování, koordinace s ostatními účastníky na stavbě dle skutečně dodaných výrobků a technologických postupů provádění díla. | [14 empty] | P | 2
| VV |  | Výrobní a dílenská dokumentace - profesní část | [14 empty] | VV | 2 | 1 | True | 0 | ROZPOCET
| VV |  | D1-4-09_ESL Elektronické komunikace | [14 empty] | VV | 2 | 1 | True | 0 | ROZPOCET
| VV |  | *zpracování výrobně technických dokumentací v požadované formě a rozsahu nutném pro provedení díla | [14 empty] | VV | 2 | 1 | True | 0 | ROZPOCET
| VV |  | *předání zadavateli 1x v tištěné podobě a 1x v digitální podobě | [14 empty] | VV | 2 | 1 | True | 0 | ROZPOCET
| VV |  | 1,0 |  | 1 | [12 empty] | VV | 2 | 2 | True | 0 | ROZPOCET
| VV |  | Součet |  | 1 | [12 empty] | VV | 2 | 4 | True | 1 | ROZPOCET
15 | K | 013203000 | Dokumentace stavby (výkresová a textová) | Kč | 1 |  | 0 | CS ÚRS 2025 02 |  | zákl. přenesená |  | 0 | 0 | 0 | 0 | 0 | 1024 | K | 2 |  |  |  | ROZPOCET | 0 | 0 | 0 | 0 | 0 | 4 | 0 | 1024 | 311467782
| Online PSC |  | https://podminky.urs.cz/item/CS_URS_2025_02/013203000 | [14 empty] | Online PSC | 2
| P |  | Poznámka k položce: Dodavatelská dokumentace včetně výkresů výrobků dodaných na stavbu, rozzónování a rozdělení hlásičů do skupin, matice návazností při požárním poplachu v koordinaci s PBŘ, detailních schémat zapojení, detailů prostupů, kabelových tras včetně jednotlivých kabelových rozvodů, detailů trubkování, koordinace s ostatními účastníky na stavbě dle skutečně dodaných výrobků a technologických postupů provádění díla. | [14 empty] | P | 2
| VV |  | Výrobní a dílenská dokumentace - profesní část | [14 empty] | VV | 2 | 1 | True | 0 | ROZPOCET
| VV |  | D1-4-10_EPS Elektrická požární signalizace | [14 empty] | VV | 2 | 1 | True | 0 | ROZPOCET
| VV |  | *zpracování výrobně technických dokumentací v požadované formě a rozsahu nutném pro provedení díla | [14 empty] | VV | 2 | 1 | True | 0 | ROZPOCET
| VV |  | *předání zadavateli 1x v tištěné podobě a 1x v digitální podobě | [14 empty] | VV | 2 | 1 | True | 0 | ROZPOCET
| VV |  | 1,0 |  | 1 | [12 empty] | VV | 2 | 2 | True | 0 | ROZPOCET
| VV |  | Součet |  | 1 | [12 empty] | VV | 2 | 4 | True | 1 | ROZPOCET
16 | K | 013203000 | Dokumentace stavby (výkresová a textová) | Kč | 1 |  | 0 | CS ÚRS 2025 02 |  | zákl. přenesená |  | 0 | 0 | 0 | 0 | 0 | 1024 | K | 2 |  |  |  | ROZPOCET | 0 | 0 | 0 | 0 | 0 | 4 | 0 | 1024 | -1097272979
| Online PSC |  | https://podminky.urs.cz/item/CS_URS_2025_02/013203000 | [14 empty] | Online PSC | 2
| VV |  | Výrobní a dílenská dokumentace - profesní část | [14 empty] | VV | 2 | 1 | True | 0 | ROZPOCET
| VV |  | D1-4-12_VST Výměníková stanice tepla | [14 empty] | VV | 2 | 1 | True | 0 | ROZPOCET
| VV |  | *zpracování výrobně technických dokumentací v požadované formě a rozsahu nutném pro provedení díla | [14 empty] | VV | 2 | 1 | True | 0 | ROZPOCET
| VV |  | *předání zadavateli 1x v tištěné podobě a 1x v digitální podobě | [14 empty] | VV | 2 | 1 | True | 0 | ROZPOCET
| VV |  | 1,0 |  | 1 | [12 empty] | VV | 2 | 2 | True | 0 | ROZPOCET
| VV |  | Součet |  | 1 | [12 empty] | VV | 2 | 4 | True | 1 | ROZPOCET
17 | K | 013203000 | Dokumentace stavby (výkresová a textová) | Kč | 1 |  | 0 | CS ÚRS 2025 02 |  | zákl. přenesená |  | 0 | 0 | 0 | 0 | 0 | 1024 | K | 2 |  |  |  | ROZPOCET | 0 | 0 | 0 | 0 | 0 | 4 | 0 | 1024 | 1985627885
| Online PSC |  | https://podminky.urs.cz/item/CS_URS_2025_02/013203000 | [14 empty] | Online PSC | 2
| VV |  | Výrobní a dílenská dokumentace - profesní část | [14 empty] | VV | 2 | 1 | True | 0 | ROZPOCET
| VV |  | D1-5_INT Interiér | [14 empty] | VV | 2 | 1 | True | 0 | ROZPOCET
| VV |  | *zpracování výrobně technických dokumentací v požadované formě a rozsahu nutném pro provedení díla | [14 empty] | VV | 2 | 1 | True | 0 | ROZPOCET
| VV |  | *předání zadavateli 1x v tištěné podobě a 1x v digitální podobě | [14 empty] | VV | 2 | 1 | True | 0 | ROZPOCET
| VV |  | 1,0 |  | 1 | [12 empty] | VV | 2 | 2 | True | 0 | ROZPOCET
| VV |  | Součet |  | 1 | [12 empty] | VV | 2 | 4 | True | 1 | ROZPOCET
18 | K | 013203000 | Dokumentace stavby (výkresová a textová) | Kč | 1 |  | 0 | CS ÚRS 2025 02 |  | zákl. přenesená |  | 0 | 0 | 0 | 0 | 0 | 1024 | K | 2 |  |  |  | ROZPOCET | 0 | 0 | 0 | 0 | 0 | 4 | 0 | 1024 | -1155932915
| Online PSC |  | https://podminky.urs.cz/item/CS_URS_2025_02/013203000 | [14 empty] | Online PSC | 2
| VV |  | Výrobní a dílenská dokumentace - profesní část | [14 empty] | VV | 2 | 1 | True | 0 | ROZPOCET
| VV |  | D1-6-01_ZDT Lékařská technologie | [14 empty] | VV | 2 | 1 | True | 0 | ROZPOCET
| VV |  | *zpracování výrobně technických dokumentací v požadované formě a rozsahu nutném pro provedení díla | [14 empty] | VV | 2 | 1 | True | 0 | ROZPOCET
| VV |  | *předání zadavateli 1x v tištěné podobě a 1x v digitální podobě | [14 empty] | VV | 2 | 1 | True | 0 | ROZPOCET
| VV |  | 1,0 |  | 1 | [12 empty] | VV | 2 | 2 | True | 0 | ROZPOCET
| VV |  | Součet |  | 1 | [12 empty] | VV | 2 | 4 | True | 1 | ROZPOCET
19 | K | 013203000 | Dokumentace stavby (výkresová a textová) | Kč | 1 |  | 0 | CS ÚRS 2025 02 |  | zákl. přenesená |  | 0 | 0 | 0 | 0 | 0 | 1024 | K | 2 |  |  |  | ROZPOCET | 0 | 0 | 0 | 0 | 0 | 4 | 0 | 1024 | -641814024
| Online PSC |  | https://podminky.urs.cz/item/CS_URS_2025_02/013203000 | [14 empty] | Online PSC | 2
| VV |  | Výrobní a dílenská dokumentace - profesní část | [14 empty] | VV | 2 | 1 | True | 0 | ROZPOCET
| VV |  | D1-6-02_VCP Vestavby čistých prostor | [14 empty] | VV | 2 | 1 | True | 0 | ROZPOCET
| VV |  | *zpracování výrobně technických dokumentací v požadované formě a rozsahu nutném pro provedení díla | [14 empty] | VV | 2 | 1 | True | 0 | ROZPOCET
| VV |  | *předání zadavateli 1x v tištěné podobě a 1x v digitální podobě | [14 empty] | VV | 2 | 1 | True | 0 | ROZPOCET
| VV |  | 1,0 |  | 1 | [12 empty] | VV | 2 | 2 | True | 0 | ROZPOCET
| VV |  | Součet |  | 1 | [12 empty] | VV | 2 | 4 | True | 1 | ROZPOCET
20 | K | 013203000 | Dokumentace stavby (výkresová a textová) | Kč | 1 |  | 0 | CS ÚRS 2025 02 |  | zákl. přenesená |  | 0 | 0 | 0 | 0 | 0 | 1024 | K | 2 |  |  |  | ROZPOCET | 0 | 0 | 0 | 0 | 0 | 4 | 0 | 1024 | -1494888696
| Online PSC |  | https://podminky.urs.cz/item/CS_URS_2025_02/013203000 | [14 empty] | Online PSC | 2
| VV |  | Výrobní a dílenská dokumentace - profesní část | [14 empty] | VV | 2 | 1 | True | 0 | ROZPOCET
| VV |  | D1-6-03_MED Medicinální plyny | [14 empty] | VV | 2 | 1 | True | 0 | ROZPOCET
| VV |  | *zpracování výrobně technických dokumentací v požadované formě a rozsahu nutném pro provedení díla | [14 empty] | VV | 2 | 1 | True | 0 | ROZPOCET
| VV |  | *předání zadavateli 1x v tištěné podobě a 1x v digitální podobě | [14 empty] | VV | 2 | 1 | True | 0 | ROZPOCET
| VV |  | 1,0 |  | 1 | [12 empty] | VV | 2 | 2 | True | 0 | ROZPOCET
| VV |  | Součet |  | 1 | [12 empty] | VV | 2 | 4 | True | 1 | ROZPOCET
21 | K | 013203000 | Dokumentace stavby (výkresová a textová) | Kč | 1 |  | 0 | CS ÚRS 2025 02 |  | zákl. přenesená |  | 0 | 0 | 0 | 0 | 0 | 1024 | K | 2 |  |  |  | ROZPOCET | 0 | 0 | 0 | 0 | 0 | 4 | 0 | 1024 | -731620664
| Online PSC |  | https://podminky.urs.cz/item/CS_URS_2025_02/013203000 | [14 empty] | Online PSC | 2
| VV |  | Výrobní a dílenská dokumentace - profesní část | [14 empty] | VV | 2 | 1 | True | 0 | ROZPOCET
| VV |  | D1-6-04_POP Potrubní pošta" | [14 empty] | VV | 2 | 1 | True | 0 | ROZPOCET
| VV |  | *zpracování výrobně technických dokumentací v požadované formě a rozsahu nutném pro provedení díla | [14 empty] | VV | 2 | 1 | True | 0 | ROZPOCET
| VV |  | *předání zadavateli 1x v tištěné podobě a 1x v digitální podobě | [14 empty] | VV | 2 | 1 | True | 0 | ROZPOCET
| VV |  | 1,0 |  | 1 | [12 empty] | VV | 2 | 2 | True | 0 | ROZPOCET
| VV |  | Součet |  | 1 | [12 empty] | VV | 2 | 4 | True | 1 | ROZPOCET
22 | K | 013254000 | Dokumentace skutečného provedení stavby | Kč | 1 |  | 0 | CS ÚRS 2025 02 |  | zákl. přenesená |  | 0 | 0 | 0 | 0 | 0 | 4 | K | 2 |  |  |  | ROZPOCET | 0 | 0 | 0 | 0 | 0 | 4 | 0 | 4 | 12
| Online PSC |  | https://podminky.urs.cz/item/CS_URS_2025_02/013254000 | [14 empty] | Online PSC | 2
| P |  | Poznámka k položce: - vyhotovení dokumentace skutečného provedení stavby (DSPS) a informačního modelu stavby v podrobnosti skutečného provedení stavby ve formě BIM modelu(Building Information Management) dle požadavků objednatele uvedených v EIR (Employer’s Information Requirements) - součástí předání bude aktualizovaný BEP a nativní model s připojenými informacemi dle požadované úrovně informací DSPS v grafické části: dodáno ve formátech PDF + DWG/IFC DSPS v datové části (BIM): nativní BIM model + IFC + datový výkaz (např. XLSX, COBie, apod.) model musí zahrnovat reálné provedení stavby včetně provedených změn | [14 empty] | P | 2
| VV |  | *vyhotovení dokumentace skutečného provedení stavby a její předání v požadované formě dle smlouvy o dílo | [14 empty] | VV | 2 | 1 | True | 0 | ROZPOCET
| VV |  | 1,0 |  | 1 | [12 empty] | VV | 2 | 2 | True | 0 | ROZPOCET
| VV |  | Součet |  | 1 | [12 empty] | VV | 2 | 4 | True | 1 | ROZPOCET
23 | K | 013294000 | Ostatní dokumentace | Kč | 1 |  | 0 | CS ÚRS 2025 02 |  | zákl. přenesená |  | 0 | 0 | 0 | 0 | 0 | 4 | K | 2 |  |  |  | ROZPOCET | 0 | 0 | 0 | 0 | 0 | 4 | 0 | 4 | 14
| Online PSC |  | https://podminky.urs.cz/item/CS_URS_2025_02/013294000 | [14 empty] | Online PSC | 2
| VV |  | *pasportizace stavbou dotčených objektů zdokumentování skutečného stavu objektů v blízkosti plánované výstavby, | [14 empty] | VV | 2 | 1 | True | 0 | ROZPOCET
| VV |  | pořízení zápisů a protokolů pasportizace před zahájením výstavby, zpracování fotodokumentace a obrazové dokumentace s označením data pořízení | [14 empty] | VV | 2 | 1 | True | 0 | ROZPOCET
| VV |  | . | [14 empty] | VV | 2 | 1 | True | 0 | ROZPOCET
| VV |  | *předání zadavateli 1x v tištěné podobě a 1x v digitální podobě | [14 empty] | VV | 2 | 1 | True | 0 | ROZPOCET
| VV |  | 1,00 |  | 1 | [12 empty] | VV | 2 | 2 | True | 0 | ROZPOCET
| VV |  | Součet |  | 1 | [12 empty] | VV | 2 | 4 | True | 1 | ROZPOCET
24 | K | 013294000 | Ostatní dokumentace | Kč | 1 |  | 0 | CS ÚRS 2025 02 |  | zákl. přenesená |  | 0 | 0 | 0 | 0 | 0 | 4 | K | 2 |  |  |  | ROZPOCET | 0 | 0 | 0 | 0 | 0 | 4 | 0 | 4 | 1010059927
| Online PSC |  | https://podminky.urs.cz/item/CS_URS_2025_02/013294000 | [14 empty] | Online PSC | 2
| VV |  | *vypracování Dopravně inženýrských opatření (DIO), zajištění rozhodnutí správního orgánu, projednání s Dopravním inspektoráte Policie ČR | [14 empty] | VV | 2 | 1 | True | 0 | ROZPOCET
| VV |  | 1,0 |  | 1 | [12 empty] | VV | 2 | 2 | True | 0 | ROZPOCET
| VV |  | Součet |  | 1 | [12 empty] | VV | 2 | 4 | True | 1 | ROZPOCET
| D | VRN3 | Zařízení staveniště |  |  |  | 0 |  |  |  |  | 0 |  | 0 |  | 0 | 5 | D | 1 |  |  |  | ROZPOCET | [6 empty] | 0
25 | K | 030001000 | Zařízení staveniště - veškeré náklady spojené s vybudováním, provozem a odstraněním zařízení staveniště. | Kč | 1 |  | 0 | CS ÚRS 2025 02 |  | zákl. přenesená |  | 0 | 0 | 0 | 0 | 0 | 4 | K | 2 |  |  |  | ROZPOCET | 0 | 0 | 0 | 0 | 0 | 4 | 0 | 4 | 16
| Online PSC |  | https://podminky.urs.cz/item/CS_URS_2025_02/030001000 | [14 empty] | Online PSC | 2
| VV |  | *v rámci nákladů na zařízení staveniště stanoví zhotovitel veškeré náklady spojené s vybudováním, provozem a odstraněním zařízení staveniště: | [14 empty] | VV | 2 | 1 | True | 0 | ROZPOCET
| VV |  | . | [14 empty] | VV | 2 | 1 | True | 0 | ROZPOCET
| VV |  | -náklady na vybudování měřících odběrných míst, příprava území pro objekty zařízení staveniště a vlastní vybudování objektů zařízení staveniště | [14 empty] | VV | 2 | 1 | True | 0 | ROZPOCET
| VV |  | . | [14 empty] | VV | 2 | 1 | True | 0 | ROZPOCET
| VV |  | -náklady na vybavení objektů zařízení staveniště, náklady na energie spotřebované dodavatelem v rámci provozu zařízení staveniště, | [14 empty] | VV | 2 | 1 | True | 0 | ROZPOCET
| VV |  | přeúčtování spotřeby el. energie dodavateli, náklady na potřebný úklid v prostorách zařízení staveniště, náklady na nutnou údržbu a opravy | [14 empty] | VV | 2 | 1 | True | 0 | ROZPOCET
| VV |  | na objektech zařízení staveniště a na přípojkách energií | [14 empty] | VV | 2 | 1 | True | 0 | ROZPOCET
| VV |  | . | [14 empty] | VV | 2 | 1 | True | 0 | ROZPOCET
| VV |  | -náklady na odstranění objektů zařízení staveniště včetně přípojek energií a jejich odvoz | [14 empty] | VV | 2 | 1 | True | 0 | ROZPOCET
| VV |  | . | [14 empty] | VV | 2 | 1 | True | 0 | ROZPOCET
| VV |  | -náklady na úpravu povrchů po odstranění zařízení staveniště, úklid ploch, na kterých bylo zařízení staveniště provozováno | [14 empty] | VV | 2 | 1 | True | 0 | ROZPOCET
| VV |  | . | [14 empty] | VV | 2 | 1 | True | 0 | ROZPOCET
| VV |  | -náklady na zabezpečení provádění díla tak, aby v souvislosti s prováděním díla nedošlo ke zranění osob a škodám na majetku osob a subjektů | [14 empty] | VV | 2 | 1 | True | 0 | ROZPOCET
| VV |  | užívajících objekty a pozemky dotčené stavbou, k poškození stávajících staveb, jejich součástí, zařízení a přilehlých nemovitostí | [14 empty] | VV | 2 | 1 | True | 0 | ROZPOCET
| VV |  | . | [14 empty] | VV | 2 | 1 | True | 0 | ROZPOCET
| VV |  | -náklady na opatření k zajištění bezpečnosti účastníků realizace a veřejnosti, oplocení staveniště opatřené bezpečnostními a výstražnými tabulkami | [14 empty] | VV | 2 | 1 | True | 0 | ROZPOCET
| VV |  | . | [14 empty] | VV | 2 | 1 | True | 0 | ROZPOCET
| VV |  | -náklady na čištění komunikací dotčených stavbou | [14 empty] | VV | 2 | 1 | True | 0 | ROZPOCET
| VV |  | . | [14 empty] | VV | 2 | 1 | True | 0 | ROZPOCET
| VV |  | -zřízení a odstranění staveništních komunikací | [14 empty] | VV | 2 | 1 | True | 0 | ROZPOCET
| VV |  | . | [14 empty] | VV | 2 | 1 | True | 0 | ROZPOCET
| VV |  | -náklady na zajištění dopravního značení, dodání dopravních značek a světelné signalizace, jejich rozmístění a přemísťování a údržba v průběhu | [14 empty] | VV | 2 | 1 | True | 0 | ROZPOCET
| VV |  | výstavby včetně následného odstranění | [14 empty] | VV | 2 | 1 | True | 0 | ROZPOCET
| VV |  | . | [14 empty] | VV | 2 | 1 | True | 0 | ROZPOCET
| VV |  | -přesunutí v místě areálu dvou betonových garáží | [14 empty] | VV | 2 | 1 | True | 0 | ROZPOCET
| VV |  | . | [14 empty] | VV | 2 | 1 | True | 0 | ROZPOCET
| VV |  | -dočasné vyznačení tras pro složky IZS, včetně zdravotnické záchranné služby | [14 empty] | VV | 2 | 1 | True | 0 | ROZPOCET
| VV |  | . | [14 empty] | VV | 2 | 1 | True | 0 | ROZPOCET
| VV |  | -zřízení a odstranění dočasné nájezdové rampy - objekt A | [14 empty] | VV | 2 | 1 | True | 0 | ROZPOCET
| VV |  | 1,0 |  | 1 | [12 empty] | VV | 2 | 2 | True | 0 | ROZPOCET
| VV |  | Součet |  | 1 | [12 empty] | VV | 2 | 4 | True | 1 | ROZPOCET
| D | VRN4 | Inženýrská činnost |  |  |  | 0 |  |  |  |  | 0 |  | 0 |  | 0 | 5 | D | 1 |  |  |  | ROZPOCET | [6 empty] | 0
26 | K | 041903000 | Dozor jiné osoby | Kč | 1 |  | 0 | CS ÚRS 2025 02 |  | zákl. přenesená |  | 0 | 0 | 0 | 0 | 0 | 1024 | K | 2 |  |  |  | ROZPOCET | 0 | 0 | 0 | 0 | 0 | 4 | 0 | 1024 | -1610373854
| Online PSC |  | https://podminky.urs.cz/item/CS_URS_2025_02/041903000 | [14 empty] | Online PSC | 2
| VV |  | hydrogeologický dozor | [14 empty] | VV | 2 | 1 | True | 0 | ROZPOCET
| VV |  | 1,0 |  | 1 | [12 empty] | VV | 2 | 2 | True | 0 | ROZPOCET
| VV |  | Součet |  | 1 | [12 empty] | VV | 2 | 4 | True | 1 | ROZPOCET
27 | K | 043002000 | Zkoušky a ostatní měření | Kč | 1 |  | 0 | CS ÚRS 2025 02 |  | zákl. přenesená |  | 0 | 0 | 0 | 0 | 0 | 4 | K | 2 |  |  |  | ROZPOCET | 0 | 0 | 0 | 0 | 0 | 4 | 0 | 4 | 18
| Online PSC |  | https://podminky.urs.cz/item/CS_URS_2025_02/043002000 | [14 empty] | Online PSC | 2
| VV |  | *všechny zkoušky (zhutnění zemin, zhutnění konstrukčních vrstev, tlakové, topné, oživení systémů, zkušební provoz atd.) | [14 empty] | VV | 2 | 1 | True | 0 | ROZPOCET
| VV |  | potřebné k úspěšnému zprovoznění jednotlivých částí stavby | [14 empty] | VV | 2 | 1 | True | 0 | ROZPOCET
| VV |  | -zpracování návhů provozních řádů příslušných zařízení zhotovitelem stavby včetně zaškolení obsluhy, | [14 empty] | VV | 2 | 1 | True | 0 | ROZPOCET
| VV |  | . | [14 empty] | VV | 2 | 1 | True | 0 | ROZPOCET
| VV |  | *zkoušky zemin určených k zásypům, podsypům, do konstrukčních vrstev komunikací a návrhy akreditovanou laboratoří (min. 2x zkoušky 2x návrh) | [14 empty] | VV | 2 | 1 | True | 0 | ROZPOCET
| VV |  | včetně průkazných zkoušek | [14 empty] | VV | 2 | 1 | True | 0 | ROZPOCET
| VV |  | . | [14 empty] | VV | 2 | 1 | True | 0 | ROZPOCET
| VV |  | *zajištění rozborů vody | [14 empty] | VV | 2 | 1 | True | 0 | ROZPOCET
| VV |  | 1,00 |  | 1 | [12 empty] | VV | 2 | 2 | True | 0 | ROZPOCET
| VV |  | Součet |  | 1 | [12 empty] | VV | 2 | 4 | True | 1 | ROZPOCET
28 | K | 043234000 | Rozbory celkem | Kč | 1 |  | 0 | CS ÚRS 2025 02 |  | zákl. přenesená |  | 0 | 0 | 0 | 0 | 0 | 1024 | K | 2 |  |  |  | ROZPOCET | 0 | 0 | 0 | 0 | 0 | 4 | 0 | 1024 | -1709269742
| Online PSC |  | https://podminky.urs.cz/item/CS_URS_2025_02/043234000 | [14 empty] | Online PSC | 2
| VV |  | -zajištění rozborů vody | [14 empty] | VV | 2 | 1 | True | 0 | ROZPOCET
| VV |  | 1,0 |  | 1 | [12 empty] | VV | 2 | 2 | True | 0 | ROZPOCET
| VV |  | Součet |  | 1 | [12 empty] | VV | 2 | 4 | True | 1 | ROZPOCET
29 | K | 044002000 | Revize | Kč | 1 |  | 0 | CS ÚRS 2025 02 |  | zákl. přenesená |  | 0 | 0 | 0 | 0 | 0 | 4 | K | 2 |  |  |  | ROZPOCET | 0 | 0 | 0 | 0 | 0 | 4 | 0 | 4 | 20
| Online PSC |  | https://podminky.urs.cz/item/CS_URS_2025_02/044002000 | [14 empty] | Online PSC | 2
| VV |  | *veškeré revize zařízení staveniště | [14 empty] | VV | 2 | 1 | True | 0 | ROZPOCET
| VV |  | 1,00 |  | 1 | [12 empty] | VV | 2 | 2 | True | 0 | ROZPOCET
| VV |  | Součet |  | 1 | [12 empty] | VV | 2 | 4 | True | 1 | ROZPOCET
30 | K | 045002000 | Kompletační a koordinační činnost | Kč | 1 |  | 0 | CS ÚRS 2025 02 |  | zákl. přenesená |  | 0 | 0 | 0 | 0 | 0 | 4 | K | 2 |  |  |  | ROZPOCET | 0 | 0 | 0 | 0 | 0 | 4 | 0 | 4 | 22
| Online PSC |  | https://podminky.urs.cz/item/CS_URS_2025_02/045002000 | [14 empty] | Online PSC | 2
| VV |  | *všechny náklady na: | [14 empty] | VV | 2 | 1 | True | 0 | ROZPOCET
| VV |  | -zajištění a dodržení splnění všech požadavků a podmínek uvedených ve vyjádřeních vyplývajících ze stanovisek orgánů státní správy | [14 empty] | VV | 2 | 1 | True | 0 | ROZPOCET
| VV |  | -zajištění koordinační činnosti subdodavatelů zhotovitele | [14 empty] | VV | 2 | 1 | True | 0 | ROZPOCET
| VV |  | -zajištění a provedení všech nezbytných opatření organizačního a stavebně technologického charakteru k řádnému provedení předmětu díla | [14 empty] | VV | 2 | 1 | True | 0 | ROZPOCET
| VV |  | -předání všech dokladů o dokončené stavbě | [14 empty] | VV | 2 | 1 | True | 0 | ROZPOCET
| VV |  | -zaškolení obsluhy budoucího provozovatele | [14 empty] | VV | 2 | 1 | True | 0 | ROZPOCET
| VV |  | 1,0 |  | 1 | [12 empty] | VV | 2 | 2 | True | 0 | ROZPOCET
| VV |  | Součet |  | 1 | [12 empty] | VV | 2 | 4 | True | 1 | ROZPOCET
31 | K | 049103000 | Náklady vzniklé v souvislosti s realizací stavby | Kč | 1 |  | 0 | CS ÚRS 2025 02 |  | zákl. přenesená |  | 0 | 0 | 0 | 0 | 0 | 1024 | K | 2 |  |  |  | ROZPOCET | 0 | 0 | 0 | 0 | 0 | 4 | 0 | 1024 | 1031806878
| Online PSC |  | https://podminky.urs.cz/item/CS_URS_2025_02/049103000 | [14 empty] | Online PSC | 2
| VV |  | Práce a činnosti související se zajištěním zkušebního provozu a předčasného užívání objektu – příprava a zpracování provozních zkoušek, | [14 empty] | VV | 2 | 1 | True | 0 | ROZPOCET
| VV |  | a protokolů, účast při zkušebním provozu, vyhodnocení výsledků, zajištění odstranění | [14 empty] | VV | 2 | 1 | True | 0 | ROZPOCET
| VV |  | případných závad zjištěných v průběhu zkušebního provozu nebo předčasného užívání. | [14 empty] | VV | 2 | 1 | True | 0 | ROZPOCET
| VV |  | 1,0 |  | 1 | [12 empty] | VV | 2 | 2 | True | 0 | ROZPOCET
| VV |  | Součet |  | 1 | [12 empty] | VV | 2 | 4 | True | 1 | ROZPOCET
| D | VRN5 | Finanční náklady |  |  |  | 0 |  |  |  |  | 0 |  | 0 |  | 0 | 5 | D | 1 |  |  |  | ROZPOCET | [6 empty] | 0
32 | K | 059002000 | Ostatní finance | měs | 26 |  | 0 | CS ÚRS 2025 02 |  | zákl. přenesená |  | 0 | 0 | 0 | 0 | 0 | 1024 | K | 2 |  |  |  | ROZPOCET | 0 | 0 | 0 | 0 | 0 | 4 | 0 | 1024 | -443693996
| Online PSC |  | https://podminky.urs.cz/item/CS_URS_2025_02/059002000 | [14 empty] | Online PSC | 2
| VV |  | -zajištění společného datového prostředí (Common Data Environment "CDE") od účinnosti smlouvy | [14 empty] | VV | 2 | 1 | True | 0 | ROZPOCET
| VV |  | až do doby ukončení převodu dat z CDE na interní úložiště zadavatele po ukončení výstavby | [14 empty] | VV | 2 | 1 | True | 0 | ROZPOCET
| VV |  | 26,0 |  | 26 | [12 empty] | VV | 2 | 2 | True | 0 | ROZPOCET
| VV |  | Součet |  | 26 | [12 empty] | VV | 2 | 4 | True | 1 | ROZPOCET
| D | VRN6 | Územní vlivy |  |  |  | 0 |  |  |  |  | 0 |  | 0 |  | 0 | 5 | D | 1 |  |  |  | ROZPOCET | [6 empty] | 0
33 | K | 060001000 | Územní vlivy | Kč | 1 |  | 0 | CS ÚRS 2025 02 |  | zákl. přenesená |  | 0 | 0 | 0 | 0 | 0 | 4 | K | 2 |  |  |  | ROZPOCET | 0 | 0 | 0 | 0 | 0 | 4 | 0 | 4 | 24
| Online PSC |  | https://podminky.urs.cz/item/CS_URS_2025_02/060001000 | [14 empty] | Online PSC | 2
| VV |  | ztížené dopravní podmínky v arealu krajské nemocnice | [14 empty] | VV | 2 | 1 | True | 0 | ROZPOCET
| VV |  | 1,0 |  | 1 | [12 empty] | VV | 2 | 2 | True | 0 | ROZPOCET
| VV |  | Součet |  | 1 | [12 empty] | VV | 2 | 4 | True | 1 | ROZPOCET
| D | VRN7 | Provozní vlivy |  |  |  | 0 |  |  |  |  | 0 |  | 0 |  | 0 | 5 | D | 1 |  |  |  | ROZPOCET | [6 empty] | 0
34 | K | 070001000 | Provozní vlivy | Kč | 1 |  | 0 | CS ÚRS 2025 02 |  | zákl. přenesená |  | 0 | 0 | 0 | 0 | 0 | 4 | K | 2 |  |  |  | ROZPOCET | 0 | 0 | 0 | 0 | 0 | 4 | 0 | 4 | 26
| Online PSC |  | https://podminky.urs.cz/item/CS_URS_2025_02/070001000 | [14 empty] | Online PSC | 2
| P |  | Poznámka k položce: Tato kategorie nákladů vyjadřuje ztížené podmínky provádění tam, kde jsou stavební práce zcela nebo zčásti omezovány provozem jiných osob. Jde zejména o zvýšené náklady související s omezeným provozem v areálu nemocnice a o náklady v důsledku nezbytného respektování stávající dopravy v okolí stavby ovlivňující stavební práce. Do této položky patří dále náklady na ztížené provádění stavebních prací v důsledku provozu zdravotnického zařízení (nutnost ochranných konstrukcí, ochranných zábradlí a hrazení, záchytných sítí mimo sítě na lešení, stříšek, apod. Ochrana stávajících objektů,přilehlých chodníků, silnic apod. | [14 empty] | P | 2
| VV |  | 1,0 |  | 1 | [12 empty] | VV | 2 | 2 | True | 0 | ROZPOCET
| VV |  | Součet |  | 1 | [12 empty] | VV | 2 | 4 | True | 1 | ROZPOCET
| D | VRN9 | Ostatní náklady |  |  |  | 0 |  |  |  |  | 0 |  | 0 |  | 0 | 5 | D | 1 |  |  |  | ROZPOCET | [6 empty] | 0
35 | K | 090001000 | Ostatní náklady | Kč | 2 |  | 0 | CS ÚRS 2025 02 |  | zákl. přenesená |  | 0 | 0 | 0 | 0 | 0 | 4 | K | 2 |  |  |  | ROZPOCET | 0 | 0 | 0 | 0 | 0 | 4 | 0 | 4 | 28
| Online PSC |  | https://podminky.urs.cz/item/CS_URS_2025_02/090001000 | [14 empty] | Online PSC | 2
| VV |  | *náklady na předání stavby, náklady na kolaudaci | [14 empty] | VV | 2 | 1 | True | 0 | ROZPOCET
| VV |  | *pořízení fotodokumentace, BOZP a ostatní náklady vyplývající z obchodních podmínek jinde neuvedené | [14 empty] | VV | 2 | 1 | True | 0 | ROZPOCET
| VV |  | 1,0 |  | 1 | [12 empty] | VV | 2 | 2 | True | 0 | ROZPOCET
| VV |  | vzorkování | [14 empty] | VV | 2 | 1 | True | 0 | ROZPOCET
| VV |  | 1,0 |  | 1 | [12 empty] | VV | 2 | 2 | True | 0 | ROZPOCET
| VV |  | Součet |  | 2 | [12 empty] | VV | 2 | 4 | True | 1 | ROZPOCET
36 | K | 091504000 | Náklady související s publikační činností | kus | 1 |  | 0 | CS ÚRS 2025 02 |  | zákl. přenesená |  | 0 | 0 | 0 | 0 | 0 | 4 | K | 2 |  |  |  | ROZPOCET | 0 | 0 | 0 | 0 | 0 | 4 | 0 | 4 | 30
| Online PSC |  | https://podminky.urs.cz/item/CS_URS_2025_02/091504000 | [14 empty] | Online PSC | 2
| VV |  | *dodávka a instalace dočasného velkoplošného informačního panelu - vč. povinných prvků publicity, informace o projektu a financování | [14 empty] | VV | 2 | 1 | True | 0 | ROZPOCET
| VV |  | dle grafického manuálu povinné publicity pro Integrovaný regionální operační program | [14 empty] | VV | 2 | 1 | True | 0 | ROZPOCET
| VV |  | celobarevný, vč. nosné kovové konstrukce | [14 empty] | VV | 2 | 1 | True | 0 | ROZPOCET
| VV |  | rozměr - šířka 5 100 mm x výška 2 400 mm | [14 empty] | VV | 2 | 1 | True | 0 | ROZPOCET
| VV |  | 1,0 |  | 1 | [12 empty] | VV | 2 | 2 | True | 0 | ROZPOCET
| VV |  | Součet |  | 1 | [12 empty] | VV | 2 | 4 | True | 1 | ROZPOCET
37 | K | 091504000 | Náklady související s publikační činností | kus | 1 |  | 0 | CS ÚRS 2025 02 |  | zákl. přenesená |  | 0 | 0 | 0 | 0 | 0 | 4 | K | 2 |  |  |  | ROZPOCET | 0 | 0 | 0 | 0 | 0 | 4 | 0 | 4 | 32
| Online PSC |  | https://podminky.urs.cz/item/CS_URS_2025_02/091504000 | [14 empty] | Online PSC | 2
| VV |  | *stálá pamětní deska (vysvětlující tabulka) | [14 empty] | VV | 2 | 1 | True | 0 | ROZPOCET
| VV |  | dodávka vč. osazení a povinných prvků publicity, uvedení názvu projektu a hlavní cíl projektu | [14 empty] | VV | 2 | 1 | True | 0 | ROZPOCET
| VV |  | vyrobena z odolného a trvalého materiálu | [14 empty] | VV | 2 | 1 | True | 0 | ROZPOCET
| VV |  | . | [14 empty] | VV | 2 | 1 | True | 0 | ROZPOCET
| VV |  | dle grafického manuálu povinné publicity pro Integrovaný regionální operační program | [14 empty] | VV | 2 | 1 | True | 0 | ROZPOCET
| VV |  | rozměr 300 x 400mm | [14 empty] | VV | 2 | 1 | True | 0 | ROZPOCET
| VV |  | 1,0 |  | 1 | [12 empty] | VV | 2 | 2 | True | 0 | ROZPOCET
| VV |  | Součet |  | 1 | [12 empty] | VV | 2 | 4 | True | 1 | ROZPOCET

## Seznam figur
SEZNAM FIGUR
Kód: | VZ3
Stavba: | Rozšíření a modernizace urgentního příjmu KKN
Datum: | 15. 1. 2026
Kód | Popis | MJ | Výměra
D1.01/ D1.01.2/ D1.01.2.1 | Architektonicko-stavební řešení
G1_DZ01_01 | Podkladní konstrukce pod zákl.deskou 2PP, 3PP, prohlubeň výtahu |  | 615.7
| "03_PP" 132,6 |  | 132.6
| "02_PP" 483,1 |  | 483.1
| Součet |  | 615.7
Použití figury:
631311117 | Mazanina tl přes 50 do 80 mm z betonu prostého bez zvýšených nároků na prostředí tř. C 30/37 | m3 | 30.785
631311126 | Mazanina tl přes 80 do 120 mm z betonu prostého bez zvýšených nároků na prostředí tř. C 25/30 | m3 | 615.7
631362021 | Výztuž mazanin svařovanými sítěmi Kari | t | 6.932
711111001 | Provedení izolace proti zemní vlhkosti vodorovné za studena nátěrem penetračním | m2 | 618.1
711141559 | Provedení izolace proti zemní vlhkosti pásy přitavením vodorovné NAIP | m2 | 1231.4
711461201 | Provedení izolace proti tlakové vodě vodorovné fólií zesílením spojů páskem | m2 | 615.7
62853004 | pás asfaltový natavitelný modifikovaný SBS s vložkou ze skleněné tkaniny a spalitelnou PE fólií nebo jemnozrnným minerálním posypem na horním povrchu tl 4,0mm | m2 | 1506.104
62855001 | pás asfaltový natavitelný modifikovaný SBS s vložkou z polyesterové rohože a spalitelnou PE fólií nebo jemnozrnným minerálním posypem na horním povrchu tl 4,0mm | m2 | 1506.104
G1_DZ01_11 | Podkladní konstrukce pod zákl.deskou 2PP, 3PP, prohlubeň výtahu |  | 596.9
| "03_PP" 132,6 |  | 132.6
| "02_PP" 464,3 |  | 464.3
| Součet |  | 596.9
Použití figury:
171151112 | Uložení sypaniny z hornin nesoudržných kamenitých do násypů zhutněných strojně | m3 | 238.76
965082933 | Odstranění násypů pod podlahami tl do 200 mm pl přes 2 m2 | m3 | 89.535
58344197 | štěrkodrť frakce 0/63 | t | 405.892
G1_FS01_01 | KZS - hlavní fasáda |  | 889.6
| "G1" 55 |  | 55
| "G1" 14,2 |  | 14.2
| "G1" 185,4 |  | 185.4
| "G1" 53,8 |  | 53.8
| "G1" 121,2 |  | 121.2
| "G1" 21,4 |  | 21.4
| "G1" 9,3 |  | 9.3
| "G1" 2,5 |  | 2.5
| "G1" 9,6 |  | 9.6
| "G1" 21,6 |  | 21.6
| "G1" 2,9 |  | 2.9
| "G1" 48,7 |  | 48.7
| "G1" 13 |  | 13
| "G1" 18,5 |  | 18.5
| "G1" 5 |  | 5
| "G1" 3,6 |  | 3.6
| "G1" 117,8 |  | 117.8
| "G1" 9,1 |  | 9.1
| "G1" 3 |  | 3
| "G1" 1,4 |  | 1.4
| "G1" 0,7 |  | 0.7
| "G1" 52,3 |  | 52.3
| "G1" 46,5 |  | 46.5
| "G1" 0,7 |  | 0.7
| "G1" 5,2 |  | 5.2
| "G1" 4,1 |  | 4.1
| "G1" 0,6 |  | 0.6
| "G1" 44 |  | 44
| "G1" 7 |  | 7
| "G1" 11,5 |  | 11.5
| Součet |  | 889.6
Použití figury:
622221051 | Montáž kontaktního zateplení vnějších stěn lepením a mechanickým kotvením desek z minerální vlny s podélnou orientací do zdiva a betonu tl přes 200 do 240 mm | m2 | 892.2
622531045 | Tenkovrstvá silikonová rýhovaná omítka zrnitost 1,5 mm vnějších stěn | m2 | 1364.46
783805120 | Provedení funkčního nátěru antigraffiti, protikarbonatačního, fotokatalytického, hydrofobizačního aj. nátěru omítek stupně členitosti 1 a 2 | m2 | 1364.46
G1_FS01_01_ost | KZS - hlavní fasáda - ostění |  | 100.86
| "G1 - JZ" 5,2 |  | 5.2
| "G1 - JZ" 3,82 |  | 3.82
| "G1 - JZ" 3,82 |  | 3.82
| "G1 - JZ" 7,04 |  | 7.04
| "G1 - SV" 1,25 |  | 1.25
| "G1 - SV" 3,43 |  | 3.43
| "G1 - SV" 2,45 |  | 2.45
| "G1 - SV" 2,51 |  | 2.51
| "G1 - SV" 2,45 |  | 2.45
| "G1 - SV" 2,51 |  | 2.51
| "G1 - SV" 5,06 |  | 5.06
| "G1 - SV" 9,42 |  | 9.42
| "G1 - SZ" 3,22 |  | 3.22
| "G1 - SZ" 1,1 |  | 1.1
| "G1 - SZ" 5,5 |  | 5.5
| "G1 - SZ" 5,5 |  | 5.5
| "G1 - SZ" 3,3 |  | 3.3
| "G1 - SZ" 5,5 |  | 5.5
| "G1 - SZ" 1,1 |  | 1.1
| "G1 - SZ" 26,68 |  | 26.68
| Součet |  | 100.86
Použití figury:
622531045 | Tenkovrstvá silikonová rýhovaná omítka zrnitost 1,5 mm vnějších stěn | m2 | 1364.46
783805120 | Provedení funkčního nátěru antigraffiti, protikarbonatačního, fotokatalytického, hydrofobizačního aj. nátěru omítek stupně členitosti 1 a 2 | m2 | 1364.46
G1_FS01_02 | KZS - rámy 4NP |  | 2.2
| "G1" 2,2 |  | 2.2
| Součet |  | 2.2
Použití figury:
622221041 | Montáž kontaktního zateplení vnějších stěn lepením a mechanickým kotvením desek z minerální vlny s podélnou orientací do zdiva a betonu tl přes 160 do 200 mm | m2 | 2.2
622531045 | Tenkovrstvá silikonová rýhovaná omítka zrnitost 1,5 mm vnějších stěn | m2 | 1364.46
783805120 | Provedení funkčního nátěru antigraffiti, protikarbonatačního, fotokatalytického, hydrofobizačního aj. nátěru omítek stupně členitosti 1 a 2 | m2 | 1364.46
63142031 | deska tepelně izolační minerální kontaktních fasád podélné vlákno λ=0,035-0,036 tl 200mm | m2 | 67.41
G1_FS01_03 | KZS - sloupy 4NP |  | 160.7
| "G1" 0,9 |  | 0.9
| "G1" 0,6 |  | 0.6
| "G1" 1,1 |  | 1.1
| "G1" 7,9 |  | 7.9
| "G1" 1,4 |  | 1.4
| "G1" 2,6 |  | 2.6
| "G1" 9,3 |  | 9.3
| "G1" 7,4 |  | 7.4
| "G1" 7,4 |  | 7.4
| "G1" 7,4 |  | 7.4
| "G1" 7,4 |  | 7.4
| "G1" 7 |  | 7
| "G1" 7,3 |  | 7.3
| "G1" 0,3 |  | 0.3
| "G1" 8,4 |  | 8.4
| "G1" 6,8 |  | 6.8
| "G1" 3,5 |  | 3.5
| "G1" 12,9 |  | 12.9
| "G1" 2,6 |  | 2.6
| "G1" 2,2 |  | 2.2
| "G1" 2,4 |  | 2.4
| "G1" 2,4 |  | 2.4
| "G1" 2,4 |  | 2.4
| "G1" 2,4 |  | 2.4
| "G1" 2,4 |  | 2.4
| "G1" 2,4 |  | 2.4
| "G1" 2,4 |  | 2.4
| "G1" 2,4 |  | 2.4
| "G1" 2,4 |  | 2.4
| "G1" 2,5 |  | 2.5
| "G1" 2,4 |  | 2.4
| "G1" 2,5 |  | 2.5
| "G1" 2,4 |  | 2.4
| "G1" 1 |  | 1
| "G1" 1,1 |  | 1.1
| "G1" 1,3 |  | 1.3
| "G1" 2,7 |  | 2.7
| "G1" 5,8 |  | 5.8
| "G1" 1,4 |  | 1.4
| "G1" 0,7 |  | 0.7
| "G1" 1,4 |  | 1.4
| "G1" 1,4 |  | 1.4
| "G1" 1,4 |  | 1.4
| "G1" 1,4 |  | 1.4
| "G1" 2,4 |  | 2.4
| "G1" 0,4 |  | 0.4
| "G1" 0,4 |  | 0.4
| "G1" 0,9 |  | 0.9
| "G1" 0,9 |  | 0.9
| "G1" 0,3 |  | 0.3
| Součet |  | 160.7
Použití figury:
622221021 | Montáž kontaktního zateplení vnějších stěn lepením a mechanickým kotvením TI z minerální vlny s podélnou orientací do zdiva a betonu tl přes 80 do 120 mm | m2 | 160.7
622531045 | Tenkovrstvá silikonová rýhovaná omítka zrnitost 1,5 mm vnějších stěn | m2 | 1364.46
783805120 | Provedení funkčního nátěru antigraffiti, protikarbonatačního, fotokatalytického, hydrofobizačního aj. nátěru omítek stupně členitosti 1 a 2 | m2 | 1364.46
63142026 | deska tepelně izolační minerální kontaktních fasád podélné vlákno λ=0,035-0,036 tl 120mm | m2 | 169.68
G1_FS01_04 | KZS - soklová část |  | 3.1
| "G1" 1,6 |  | 1.6
| "G1" 1,5 |  | 1.5
| Součet |  | 3.1
Použití figury:
622211051 | Montáž kontaktního zateplení vnějších stěn lepením a mechanickým kotvením polystyrénových desek do betonu a zdiva tl přes 200 do 240 mm | m2 | 106.4
622531045 | Tenkovrstvá silikonová rýhovaná omítka zrnitost 1,5 mm vnějších stěn | m2 | 1364.46
711112001 | Provedení izolace proti zemní vlhkosti svislé za studena nátěrem penetračním | m2 | 649
711142559 | Provedení izolace proti zemní vlhkosti pásy přitavením svislé NAIP | m2 | 1269.2
783805120 | Provedení funkčního nátěru antigraffiti, protikarbonatačního, fotokatalytického, hydrofobizačního aj. nátěru omítek stupně členitosti 1 a 2 | m2 | 1364.46
28376385 | deska XPS hrana rovná polo či pero drážka a hladký povrch | m3 | 24.578
62853004 | pás asfaltový natavitelný modifikovaný SBS s vložkou ze skleněné tkaniny a spalitelnou PE fólií nebo jemnozrnným minerálním posypem na horním povrchu tl 4,0mm | m2 | 1506.104
62855001 | pás asfaltový natavitelný modifikovaný SBS s vložkou z polyesterové rohože a spalitelnou PE fólií nebo jemnozrnným minerálním posypem na horním povrchu tl 4,0mm | m2 | 1506.104
G1_FS01_05 | KZS - soklová část |  | 1.7
| "G1" 1,7 |  | 1.7
| Součet |  | 1.7
Použití figury:
622211021 | Montáž kontaktního zateplení vnějších stěn lepením a mechanickým kotvením polystyrénových desek do betonu a zdiva tl přes 80 do 120 mm | m2 | 1.7
622531045 | Tenkovrstvá silikonová rýhovaná omítka zrnitost 1,5 mm vnějších stěn | m2 | 1364.46
711112001 | Provedení izolace proti zemní vlhkosti svislé za studena nátěrem penetračním | m2 | 649
711142559 | Provedení izolace proti zemní vlhkosti pásy přitavením svislé NAIP | m2 | 1269.2
783805120 | Provedení funkčního nátěru antigraffiti, protikarbonatačního, fotokatalytického, hydrofobizačního aj. nátěru omítek stupně členitosti 1 a 2 | m2 | 1364.46
62853004 | pás asfaltový natavitelný modifikovaný SBS s vložkou ze skleněné tkaniny a spalitelnou PE fólií nebo jemnozrnným minerálním posypem na horním povrchu tl 4,0mm | m2 | 1506.104
62855001 | pás asfaltový natavitelný modifikovaný SBS s vložkou z polyesterové rohože a spalitelnou PE fólií nebo jemnozrnným minerálním posypem na horním povrchu tl 4,0mm | m2 | 1506.104
G1_FS01_06 | KZS - fasáda na objektu B |  | 4.1
| "G1" 2,5 |  | 2.5
| "G1" 1,6 |  | 1.6
| Součet |  | 4.1
Použití figury:
622221011 | Montáž kontaktního zateplení vnějších stěn lepením a mechanickým kotvením TI z minerální vlny s podélnou orientací do zdiva a betonu tl přes 40 do 80 mm | m2 | 4.1
622531045 | Tenkovrstvá silikonová rýhovaná omítka zrnitost 1,5 mm vnějších stěn | m2 | 1364.46
783805120 | Provedení funkčního nátěru antigraffiti, protikarbonatačního, fotokatalytického, hydrofobizačního aj. nátěru omítek stupně členitosti 1 a 2 | m2 | 1364.46
G1_FS01_07 | KZS - fasáda na objektu B |  | 2.6
| "G1" 2,5 |  | 2.5
| "G1" 0,1 |  | 0.1
| Součet |  | 2.6
Použití figury:
622221051 | Montáž kontaktního zateplení vnějších stěn lepením a mechanickým kotvením desek z minerální vlny s podélnou orientací do zdiva a betonu tl přes 200 do 240 mm | m2 | 892.2
622531045 | Tenkovrstvá silikonová rýhovaná omítka zrnitost 1,5 mm vnějších stěn | m2 | 1364.46
783805120 | Provedení funkčního nátěru antigraffiti, protikarbonatačního, fotokatalytického, hydrofobizačního aj. nátěru omítek stupně členitosti 1 a 2 | m2 | 1364.46
G1_FS01_11 | Podzemní stěny - dočasně odkryté do výstavby obj_ G2 |  | 103.3
| "G1" 24,9 |  | 24.9
| "G1" 17,7 |  | 17.7
| "G1" 19,3 |  | 19.3
| "G1" 12,4 |  | 12.4
| "G1" 29 |  | 29
| Součet |  | 103.3
Použití figury:
622211051 | Montáž kontaktního zateplení vnějších stěn lepením a mechanickým kotvením polystyrénových desek do betonu a zdiva tl přes 200 do 240 mm | m2 | 106.4
622531045 | Tenkovrstvá silikonová rýhovaná omítka zrnitost 1,5 mm vnějších stěn | m2 | 1364.46
711112001 | Provedení izolace proti zemní vlhkosti svislé za studena nátěrem penetračním | m2 | 649
711142559 | Provedení izolace proti zemní vlhkosti pásy přitavením svislé NAIP | m2 | 1269.2
783805120 | Provedení funkčního nátěru antigraffiti, protikarbonatačního, fotokatalytického, hydrofobizačního aj. nátěru omítek stupně členitosti 1 a 2 | m2 | 1364.46
28376385 | deska XPS hrana rovná polo či pero drážka a hladký povrch | m3 | 24.578
62853004 | pás asfaltový natavitelný modifikovaný SBS s vložkou ze skleněné tkaniny a spalitelnou PE fólií nebo jemnozrnným minerálním posypem na horním povrchu tl 4,0mm | m2 | 1506.104
62855001 | pás asfaltový natavitelný modifikovaný SBS s vložkou z polyesterové rohože a spalitelnou PE fólií nebo jemnozrnným minerálním posypem na horním povrchu tl 4,0mm | m2 | 1506.104
G1_FS01_61 | KZS - podhled ve venkovním prostředí |  | 62
| "SO-01_obj.G1" 37,8 |  | 37.8
| "SO-01_obj.G1" 24,2 |  | 24.2
| Součet |  | 62
Použití figury:
621221041 | Montáž kontaktního zateplení vnějších podhledů lepením a mechanickým kotvením TI z minerální vlny s podélnou orientací do betonu a zdiva tl přes 160 do 200 mm | m2 | 62
622531045 | Tenkovrstvá silikonová rýhovaná omítka zrnitost 1,5 mm vnějších stěn | m2 | 1364.46
783805120 | Provedení funkčního nátěru antigraffiti, protikarbonatačního, fotokatalytického, hydrofobizačního aj. nátěru omítek stupně členitosti 1 a 2 | m2 | 1364.46
63142031 | deska tepelně izolační minerální kontaktních fasád podélné vlákno λ=0,035-0,036 tl 200mm | m2 | 67.41
G1_FS01_62 | KZS - podhled ve venkovním prostředí |  | 0.9
| "SO-01_obj.G1" 0,9 |  | 0.9
| Součet |  | 0.9
Použití figury:
621221021 | Montáž kontaktního zateplení vnějších podhledů lepením a mechanickým kotvením desek z minerální vlny s podélnou orientací do betonu a zdiva tl přes 80 do 120 mm | m2 | 34.3
622531045 | Tenkovrstvá silikonová rýhovaná omítka zrnitost 1,5 mm vnějších stěn | m2 | 1364.46
783805120 | Provedení funkčního nátěru antigraffiti, protikarbonatačního, fotokatalytického, hydrofobizačního aj. nátěru omítek stupně členitosti 1 a 2 | m2 | 1364.46
63142026 | deska tepelně izolační minerální kontaktních fasád podélné vlákno λ=0,035-0,036 tl 120mm | m2 | 169.68
G1_FS01_63 | KZS - zateplení rámů ve 4NP |  | 29.4
| "SO-01_obj.G1" 6,1 |  | 6.1
| "SO-01_obj.G1" 23,3 |  | 23.3
| Součet |  | 29.4
Použití figury:
621221021 | Montáž kontaktního zateplení vnějších podhledů lepením a mechanickým kotvením desek z minerální vlny s podélnou orientací do betonu a zdiva tl přes 80 do 120 mm | m2 | 34.3
622531045 | Tenkovrstvá silikonová rýhovaná omítka zrnitost 1,5 mm vnějších stěn | m2 | 1364.46
783805120 | Provedení funkčního nátěru antigraffiti, protikarbonatačního, fotokatalytického, hydrofobizačního aj. nátěru omítek stupně členitosti 1 a 2 | m2 | 1364.46
63142025 | deska tepelně izolační minerální kontaktních fasád podélné vlákno λ=0,035-0,036 tl 100mm | m2 | 33.4
G1_FS01_64 | KZS - zateplení rámů ve 4NP - na svěšené konstrukci |  | 4
| "SO-01_obj.G1" 4 |  | 4
| Součet |  | 4
Použití figury:
621221021 | Montáž kontaktního zateplení vnějších podhledů lepením a mechanickým kotvením desek z minerální vlny s podélnou orientací do betonu a zdiva tl přes 80 do 120 mm | m2 | 34.3
621273001 | Montáž odvětrávané fasády podhledů nýtováním na hliníkový rošt bez tepelné izolace | m2 | 4
622531045 | Tenkovrstvá silikonová rýhovaná omítka zrnitost 1,5 mm vnějších stěn | m2 | 1364.46
783805120 | Provedení funkčního nátěru antigraffiti, protikarbonatačního, fotokatalytického, hydrofobizačního aj. nátěru omítek stupně členitosti 1 a 2 | m2 | 1364.46
63142025 | deska tepelně izolační minerální kontaktních fasád podélné vlákno λ=0,035-0,036 tl 100mm | m2 | 33.4
G1_FS02_11 | Provětrávaná fasáda - keramický obklad |  | 179.9
| "G1" 84,5 |  | 84.5
| "G1" 31,1 |  | 31.1
| "G1" 15,5 |  | 15.5
| "G1" 20 |  | 20
| "G1" 2,6 |  | 2.6
| "G1" 19,5 |  | 19.5
| "G1" 1,8 |  | 1.8
| "G1" 2,6 |  | 2.6
| "G1" 2,3 |  | 2.3
| Součet |  | 179.9
Použití figury:
622273081.ZS | Montáž odvětrávané fasády stěn nýtováním na hliníkový rošt tepelná izolace tl. 240 mm | m2 | 441.8
622_XTS_001 | keramický velkoformátový obklad o rozměru kazet 600x300 mm | m2 | 281.152
G1_FS02_15 | Provětrávaná fasáda - keramický obklad - na výtazích |  | 13.5
| "G1" 13,5 |  | 13.5
| Součet |  | 13.5
Použití figury:
622273031 | Montáž odvětrávané fasády stěn nýtováním na hliníkový rošt tepelná izolace tl. 100 mm | m2 | 13.5
622_XTS_001 | keramický velkoformátový obklad o rozměru kazet 600x300 mm | m2 | 281.152
G1_FS02_16 | Provětrávaná fasáda - keramický obklad - soklová část |  | 21.5
| "G1" 14,6 |  | 14.6
| "G1" 3,5 |  | 3.5
| "G1" 0,4 |  | 0.4
| "G1" 3 |  | 3
| Součet |  | 21.5
Použití figury:
622111111 | Vyspravení celoplošné cementovou maltou vnějších stěn betonových nebo železobetonových | m2 | 27.5
622273081.ZS1 | Montáž odvětrávané fasády stěn nýtováním na hliníkový rošt tepelná izolace XPS tl. 220 mm | m2 | 21.5
711112001 | Provedení izolace proti zemní vlhkosti svislé za studena nátěrem penetračním | m2 | 649
711142559 | Provedení izolace proti zemní vlhkosti pásy přitavením svislé NAIP | m2 | 1269.2
622_XTS_001 | keramický velkoformátový obklad o rozměru kazet 600x300 mm | m2 | 281.152
62853004 | pás asfaltový natavitelný modifikovaný SBS s vložkou ze skleněné tkaniny a spalitelnou PE fólií nebo jemnozrnným minerálním posypem na horním povrchu tl 4,0mm | m2 | 1506.104
62855001 | pás asfaltový natavitelný modifikovaný SBS s vložkou z polyesterové rohože a spalitelnou PE fólií nebo jemnozrnným minerálním posypem na horním povrchu tl 4,0mm | m2 | 1506.104
G1_FS02_19 | Provětrávaná fasáda - keramický obklad -doplnění stáv_fasády - soklová část |  | 1.1
| "G1" 1,1 |  | 1.1
| Součet |  | 1.1
Použití figury:
622111111 | Vyspravení celoplošné cementovou maltou vnějších stěn betonových nebo železobetonových | m2 | 27.5
622273041.ZS | Montáž odvětrávané fasády stěn nýtováním na hliníkový rošt tepelná izolace XPS tl. 120 mm | m2 | 1.1
711112001 | Provedení izolace proti zemní vlhkosti svislé za studena nátěrem penetračním | m2 | 649
711142559 | Provedení izolace proti zemní vlhkosti pásy přitavením svislé NAIP | m2 | 1269.2
622_XTS_001 | keramický velkoformátový obklad o rozměru kazet 600x300 mm | m2 | 281.152
62853004 | pás asfaltový natavitelný modifikovaný SBS s vložkou ze skleněné tkaniny a spalitelnou PE fólií nebo jemnozrnným minerálním posypem na horním povrchu tl 4,0mm | m2 | 1506.104
62855001 | pás asfaltový natavitelný modifikovaný SBS s vložkou z polyesterové rohože a spalitelnou PE fólií nebo jemnozrnným minerálním posypem na horním povrchu tl 4,0mm | m2 | 1506.104
G1_FS02_20 | Provětrávaná fasáda - keramický obklad - soklová část |  | 2.5
| "G1" 1 |  | 1
| "G1" 1,5 |  | 1.5
| Součet |  | 2.5
Použití figury:
622111111 | Vyspravení celoplošné cementovou maltou vnějších stěn betonových nebo železobetonových | m2 | 27.5
622273021.ZS | Montáž odvětrávané fasády stěn nýtováním na hliníkový rošt tepelná izolace XPS tl. 80 mm | m2 | 2.5
711112001 | Provedení izolace proti zemní vlhkosti svislé za studena nátěrem penetračním | m2 | 649
711142559 | Provedení izolace proti zemní vlhkosti pásy přitavením svislé NAIP | m2 | 1269.2
622_XTS_001 | keramický velkoformátový obklad o rozměru kazet 600x300 mm | m2 | 281.152
62853004 | pás asfaltový natavitelný modifikovaný SBS s vložkou ze skleněné tkaniny a spalitelnou PE fólií nebo jemnozrnným minerálním posypem na horním povrchu tl 4,0mm | m2 | 1506.104
62855001 | pás asfaltový natavitelný modifikovaný SBS s vložkou z polyesterové rohože a spalitelnou PE fólií nebo jemnozrnným minerálním posypem na horním povrchu tl 4,0mm | m2 | 1506.104
G1_FS02_21 | Provětrávaná fasáda - obklad trapézovým plechem ve 4NP |  | 188.6
| "G1" 11,7 |  | 11.7
| "G1" 17,5 |  | 17.5
| "G1" 109 |  | 109
| "G1" 47,2 |  | 47.2
| "G1" 3,2 |  | 3.2
| Součet |  | 188.6
Použití figury:
622273081.ZS | Montáž odvětrávané fasády stěn nýtováním na hliníkový rošt tepelná izolace tl. 240 mm | m2 | 441.8
622_XTS_002 | profilovaný plech s vlnou výšky 45 mm, vlny kladeny vodorovně, žárově zinkovaný | m2 | 384.72
G1_FS02_22 | Provětrávaná fasáda - obklad trapézovým plechem ve 4NP |  | 73.3
| "G1" 73,3 |  | 73.3
| Součet |  | 73.3
Použití figury:
622273081.ZS | Montáž odvětrávané fasády stěn nýtováním na hliníkový rošt tepelná izolace tl. 240 mm | m2 | 441.8
622_XTS_002 | profilovaný plech s vlnou výšky 45 mm, vlny kladeny vodorovně, žárově zinkovaný | m2 | 384.72
G1_FS02_23 | Provětrávaná fasáda - obklad trapézovým plechem ve 4NP - soklová část |  | 32.4
| "G1" 29,4 |  | 29.4
| "G1" 3 |  | 3
| Součet |  | 32.4
Použití figury:
622273041.ZS1 | Montáž odvětrávané fasády stěn nýtováním na hliníkový rošt tepelná izolace EPS tl. 120 mm | m2 | 33.6
632681111.ZC | Vyspravení betonových podlah rychletuhnoucím polymerem vysprávka průměr do 50 mm tl do 20 mm | m2 | 761.79
711112001 | Provedení izolace proti zemní vlhkosti svislé za studena nátěrem penetračním | m2 | 649
711132111 | Provedení izolace proti zemní vlhkosti pásy na sucho samolepící svislé | m2 | 45.095
711142559 | Provedení izolace proti zemní vlhkosti pásy přitavením svislé NAIP | m2 | 1269.2
622_XTS_002 | profilovaný plech s vlnou výšky 45 mm, vlny kladeny vodorovně, žárově zinkovaný | m2 | 384.72
62855018 | pás asfaltový natavitelný modifikovaný SBS s vložkou z polyesterové rohože s retardéry hoření, BROOF(t3) a hrubozrnným břidličným posypem na horním povrchu tl 5,2mm | m2 | 39.161
62857000R | pás asfaltový samolepicí modifikovaný SBS s vložkou kombinovanou z různých materiálů a hrubozrnným břidličným posypem na horním povrchu tl 4,0mm | m2 | 39.161
G1_FS02_31 | Provětrávaná fasáda - obklad skleněnými copility - podkonstrukce |  | 9.6
| "G1" 9,6 |  | 9.6
| Součet |  | 9.6
Použití figury:
622273021 | Montáž odvětrávané fasády stěn nýtováním na hliníkový rošt tepelná izolace tl. 80 mm | m2 | 9.8
G1_FS02_41 | Provětrávaná fasáda - hliníkové kompozitní panely - doplnění stávající |  | 0.2
| "G1" 0,2 |  | 0.2
Použití figury:
622273021 | Montáž odvětrávané fasády stěn nýtováním na hliníkový rošt tepelná izolace tl. 80 mm | m2 | 9.8
55324001 | panel kompozitní s minerálním jádrem Al, požární klasifikace b-s d0 4x1575x3099mm bílý | m2 | 0.2
G1_FS02_51 | Provětrávaná fasáda - vláknocementové desky - doplnění stáv_fasády - obj_ B |  | 1.3
| "G1" 1,3 |  | 1.3
| Součet |  | 1.3
Použití figury:
622273051 | Montáž odvětrávané fasády stěn nýtováním na hliníkový rošt tepelná izolace tl. 140 mm | m2 | 1.3
59155104 | deska cementovláknitá fasádní probarvená tl 8mm | m2 | 3.125
G1_FS02_52 | Provětrávaná fasáda - vláknocementové desky - soklová část - doplnění stáv_fasády - obj_ B |  | 1.2
| "G1" 1,2 |  | 1.2
| Součet |  | 1.2
Použití figury:
622273041.ZS1 | Montáž odvětrávané fasády stěn nýtováním na hliníkový rošt tepelná izolace EPS tl. 120 mm | m2 | 33.6
632681111.ZC | Vyspravení betonových podlah rychletuhnoucím polymerem vysprávka průměr do 50 mm tl do 20 mm | m2 | 761.79
711112001 | Provedení izolace proti zemní vlhkosti svislé za studena nátěrem penetračním | m2 | 649
711132111 | Provedení izolace proti zemní vlhkosti pásy na sucho samolepící svislé | m2 | 45.095
711142559 | Provedení izolace proti zemní vlhkosti pásy přitavením svislé NAIP | m2 | 1269.2
59155104 | deska cementovláknitá fasádní probarvená tl 8mm | m2 | 3.125
62855018 | pás asfaltový natavitelný modifikovaný SBS s vložkou z polyesterové rohože s retardéry hoření, BROOF(t3) a hrubozrnným břidličným posypem na horním povrchu tl 5,2mm | m2 | 39.161
62857000R | pás asfaltový samolepicí modifikovaný SBS s vložkou kombinovanou z různých materiálů a hrubozrnným břidličným posypem na horním povrchu tl 4,0mm | m2 | 39.161
G1_FS02_91 | Provětrávaná fasáda - obklad skleněnými copility |  | 23.7
| "G1" 10,8 |  | 10.8
| "G1" 11,5 |  | 11.5
| "G1" 1,4 |  | 1.4
| Součet |  | 23.7
Použití figury:
767428313 | Montáž fasádních lamel š do 150 mm svisle bez roštu budovy v přes 12 do 24 m | m2 | 23.7
G1_FS03_01 | Akustická zástěna na střeše |  | 72.1
| "G1" 54,1 |  | 54.1
| "G1" 18 |  | 18
| Součet |  | 72.1
Použití figury:
622273001 | Montáž odvětrávané fasády stěn nýtováním na hliníkový rošt bez tepelné izolace | m2 | 144.2
55324760 | panel sendvičový stěnový vnější, izolace minerální vlna, skryté kotvení, U 0,43W/m2K, modulová/celková š 1000/1054mm tl 100mm | m2 | 72.1
622_XTS_002 | profilovaný plech s vlnou výšky 45 mm, vlny kladeny vodorovně, žárově zinkovaný | m2 | 384.72
G1_FS03_92 | Provětrávaná fasáda - obklad ventilačními žaluziemi |  | 37.1
| "G1" 8,3 |  | 8.3
| "G1" 4,6 |  | 4.6
| "G1" 8,3 |  | 8.3
| "G1" 4,6 |  | 4.6
| "G1" 3,8 |  | 3.8
| "G1" 2 |  | 2
| "G1" 3,6 |  | 3.6
| "G1" 1,9 |  | 1.9
| Součet |  | 37.1
Použití figury:
767421413 | Montáž fasádních lamel š do 150 mm vodorovně na jednosměrný nezateplený rošt kotvený do betonu budovy přes 12 do 24 m | m2 | 43.5
G1_FS03_93 | Provětrávaná fasáda - obklad ventilačními žaluziemi - soklová část |  | 6.4
| "G1" 1,1 |  | 1.1
| "G1" 0,6 |  | 0.6
| "G1" 0,6 |  | 0.6
| "G1" 1,2 |  | 1.2
| "G1" 1 |  | 1
| "G1" 0,5 |  | 0.5
| "G1" 0,9 |  | 0.9
| "G1" 0,5 |  | 0.5
| Součet |  | 6.4
Použití figury:
711112001 | Provedení izolace proti zemní vlhkosti svislé za studena nátěrem penetračním | m2 | 649
711142559 | Provedení izolace proti zemní vlhkosti pásy přitavením svislé NAIP | m2 | 1269.2
767421413 | Montáž fasádních lamel š do 150 mm vodorovně na jednosměrný nezateplený rošt kotvený do betonu budovy přes 12 do 24 m | m2 | 43.5
62853004 | pás asfaltový natavitelný modifikovaný SBS s vložkou ze skleněné tkaniny a spalitelnou PE fólií nebo jemnozrnným minerálním posypem na horním povrchu tl 4,0mm | m2 | 1506.104
62855001 | pás asfaltový natavitelný modifikovaný SBS s vložkou z polyesterové rohože a spalitelnou PE fólií nebo jemnozrnným minerálním posypem na horním povrchu tl 4,0mm | m2 | 1506.104
G1_FS04_01 | Sendvičový panel - střešní nástavby pro TZB |  | 55.9
| "G1" 12,1 |  | 12.1
| "G1" 2,4 |  | 2.4
| "G1" 5,2 |  | 5.2
| "G1" 2,3 |  | 2.3
| "G1" 1,8 |  | 1.8
| "G1" 4,8 |  | 4.8
| "G1" 2 |  | 2
| "G1" 4,4 |  | 4.4
| "G1" 7,9 |  | 7.9
| "G1" 0,8 |  | 0.8
| "G1" 3,4 |  | 3.4
| "G1" 2,8 |  | 2.8
| "G1" 2,7 |  | 2.7
| "G1" 3,3 |  | 3.3
| Součet |  | 55.9
Použití figury:
342151113 | Montáž opláštění stěn ocelových kcí ze sendvičových panelů šroubovaných budov v přes 12 do 24 m | m2 | 55.9
G1_IA02_01 | Akustický rastrový obklad stěn |  | 440.8
| "02_PP" 149,4 |  | 149.4
| "4NP" 291,4 |  | 291.4
| Součet |  | 440.8
Použití figury:
713131241 | Montáž izolace tepelné stěn lepením celoplošně v kombinaci s mechanickým kotvením rohoží, pásů, dílců, desek tl do 100mm | m2 | 440.8
783817101 | Krycí jednonásobný syntetický nátěr hladkých betonových povrchů | m2 | 2964
G1_IA02_21 | Akustický rastrový obklad stropu |  | 110.59
| "č.m: G1.02.004" 110,59 |  | 110.59
| Součet |  | 110.59
Použití figury:
713111128 | Montáž izolace tepelné spodem stropů lepením celoplošně s mechanickým kotvením rohoží, pásů, dílců, desek | m2 | 110.59
783817101 | Krycí jednonásobný syntetický nátěr hladkých betonových povrchů | m2 | 2964
G1_IH01_01 | Hydroizolace mezi stávající a novou ŽB konstrukcí - nasávací kanál VZT PBŘ |  | 2.4
| "2_PP" 2,4 |  | 2.4
| Součet |  | 2.4
Použití figury:
622111111 | Vyspravení celoplošné cementovou maltou vnějších stěn betonových nebo železobetonových | m2 | 27.5
711111001 | Provedení izolace proti zemní vlhkosti vodorovné za studena nátěrem penetračním | m2 | 618.1
711142559 | Provedení izolace proti zemní vlhkosti pásy přitavením svislé NAIP | m2 | 1269.2
62853004 | pás asfaltový natavitelný modifikovaný SBS s vložkou ze skleněné tkaniny a spalitelnou PE fólií nebo jemnozrnným minerálním posypem na horním povrchu tl 4,0mm | m2 | 1506.104
62855001 | pás asfaltový natavitelný modifikovaný SBS s vložkou z polyesterové rohože a spalitelnou PE fólií nebo jemnozrnným minerálním posypem na horním povrchu tl 4,0mm | m2 | 1506.104
G1_IT01_01 | Tepelná izolace vložená mezi 2 stěny tl 270 mm |  | 2.8
| "4NP" 2,8 |  | 2.8
| Součet |  | 2.8
Použití figury:
713131141 | Montáž izolace tepelné stěn lepením celoplošně rohoží, pásů, dílců, desek | m2 | 483.1
28375906 | deska EPS 200 pro konstrukce s velmi vysokým zatížením λ=0,034 | m3 | 1.896
G1_IT01_02 | Tepelná izolace vložená mezi 2 stěny tl 300 mm |  | 3.5
| "4NP" 3,5 |  | 3.5
| Součet |  | 3.5
Použití figury:
713131141 | Montáž izolace tepelné stěn lepením celoplošně rohoží, pásů, dílců, desek | m2 | 483.1
28375906 | deska EPS 200 pro konstrukce s velmi vysokým zatížením λ=0,034 | m3 | 1.896
G1_IT02_01 | Podzemní stěny - nasávací kanál VZT, ostění atp. |  | 7.6
| "02_PP" 6,6 |  | 6.6
| "02_PP" 0,5 |  | 0.5
| "02_PP" 0,5 |  | 0.5
| Součet |  | 7.6
Použití figury:
711112001 | Provedení izolace proti zemní vlhkosti svislé za studena nátěrem penetračním | m2 | 649
711142559 | Provedení izolace proti zemní vlhkosti pásy přitavením svislé NAIP | m2 | 1269.2
713131141 | Montáž izolace tepelné stěn lepením celoplošně rohoží, pásů, dílců, desek | m2 | 483.1
28376412 | deska XPS hrana rovná a strukturovaný povrch 300kPA λ=0,035 tl 70mm | m2 | 7.98
62853004 | pás asfaltový natavitelný modifikovaný SBS s vložkou ze skleněné tkaniny a spalitelnou PE fólií nebo jemnozrnným minerálním posypem na horním povrchu tl 4,0mm | m2 | 1506.104
62855001 | pás asfaltový natavitelný modifikovaný SBS s vložkou z polyesterové rohože a spalitelnou PE fólií nebo jemnozrnným minerálním posypem na horním povrchu tl 4,0mm | m2 | 1506.104
G1_IT02_02 | Zateplení základových pasů |  | 1
| "02_PP" 1 |  | 1
| Součet |  | 1
Použití figury:
713131141 | Montáž izolace tepelné stěn lepením celoplošně rohoží, pásů, dílců, desek | m2 | 483.1
28376445 | deska XPS hrana rovná a strukturovaný povrch 300kPA λ=0,035 tl 140mm | m2 | 1.05
G1_IT02_03 | Podzemní stěny - od hloubky 1m pod terénem |  | 428.6
| "02_PP" 74,5 |  | 74.5
| "02_PP" 26,8 |  | 26.8
| "03_PP" 39,1 |  | 39.1
| "03_PP" 24,8 |  | 24.8
| "03_PP" 35,7 |  | 35.7
| "03_PP" 27 |  | 27
| "03_PP" 6,2 |  | 6.2
| "02_PP" 7,4 |  | 7.4
| "02_PP" 15,7 |  | 15.7
| "03_PP" 34,5 |  | 34.5
| "03_PP" 42,3 |  | 42.3
| "03_PP" 1,8 |  | 1.8
| "02_PP" 1,1 |  | 1.1
| "03_PP" 42,6 |  | 42.6
| "02_PP" 2,3 |  | 2.3
| "02_PP" 3,4 |  | 3.4
| "02_PP" 0,3 |  | 0.3
| "02_PP" 3,7 |  | 3.7
| "02_PP" 1,9 |  | 1.9
| "02_PP" 1,5 |  | 1.5
| "02_PP" 7,1 |  | 7.1
| "02_PP" 3,4 |  | 3.4
| "02_PP" 7 |  | 7
| "02_PP" 0,5 |  | 0.5
| "03_PP" 3 |  | 3
| "02_PP" 2,9 |  | 2.9
| "03_PP" 3,1 |  | 3.1
| "03_PP" 3,2 |  | 3.2
| "03_PP" 2,8 |  | 2.8
| "03_PP" 3 |  | 3
| Součet |  | 428.6
Použití figury:
711112001 | Provedení izolace proti zemní vlhkosti svislé za studena nátěrem penetračním | m2 | 649
711142559 | Provedení izolace proti zemní vlhkosti pásy přitavením svislé NAIP | m2 | 1269.2
713131141 | Montáž izolace tepelné stěn lepením celoplošně rohoží, pásů, dílců, desek | m2 | 483.1
28376447 | deska XPS hrana rovná a strukturovaný povrch 300kPA λ=0,035 tl 160mm | m2 | 450.03
62853004 | pás asfaltový natavitelný modifikovaný SBS s vložkou ze skleněné tkaniny a spalitelnou PE fólií nebo jemnozrnným minerálním posypem na horním povrchu tl 4,0mm | m2 | 1506.104
62855001 | pás asfaltový natavitelný modifikovaný SBS s vložkou z polyesterové rohože a spalitelnou PE fólií nebo jemnozrnným minerálním posypem na horním povrchu tl 4,0mm | m2 | 1506.104
G1_IT02_04 | Podzemní stěny - do hloubky 1m pod terén |  | 39.6
| "02_PP" 9,2 |  | 9.2
| "02_PP" 1,2 |  | 1.2
| "02_PP" 7,2 |  | 7.2
| "02_PP" 9 |  | 9
| "02_PP" 6,6 |  | 6.6
| "02_PP" 2,6 |  | 2.6
| "02_PP" 1,6 |  | 1.6
| "02_PP" 2,2 |  | 2.2
| Součet |  | 39.6
Použití figury:
711112001 | Provedení izolace proti zemní vlhkosti svislé za studena nátěrem penetračním | m2 | 649
711142559 | Provedení izolace proti zemní vlhkosti pásy přitavením svislé NAIP | m2 | 1269.2
713131141 | Montáž izolace tepelné stěn lepením celoplošně rohoží, pásů, dílců, desek | m2 | 483.1
28376452 | deska XPS hrana polodrážková a hladký povrch 300kPA λ=0,035 tl 220mm | m2 | 41.58
62853004 | pás asfaltový natavitelný modifikovaný SBS s vložkou ze skleněné tkaniny a spalitelnou PE fólií nebo jemnozrnným minerálním posypem na horním povrchu tl 4,0mm | m2 | 1506.104
62855001 | pás asfaltový natavitelný modifikovaný SBS s vložkou z polyesterové rohože a spalitelnou PE fólií nebo jemnozrnným minerálním posypem na horním povrchu tl 4,0mm | m2 | 1506.104
G1_MB03_01 | Malba s nejvyššími nároky na hygienu a odolnost |  | 729.16
| IN11.00 |  | 0
| "Č. m: G1.1.006" 62,97 |  | 62.97
| "Č. m: G1.1.006" 20,93 |  | 20.93
| "Č. m: G1.1.007" 40,25 |  | 40.25
| "Č. m: G1.2.016" 4,23 |  | 4.23
| "Č. m: G1.2.016" 46,7 |  | 46.7
| "Č. m: G1.2.016" 9,9 |  | 9.9
| "Č. m: G1.2.018" 53,91 |  | 53.91
| "Č. m: G1.2.018" 9,9 |  | 9.9
| "Č. m: G1.2.018" 2,27 |  | 2.27
| "Č. m: G1.2.020" 8,12 |  | 8.12
| "Č. m: G1.2.020" 51 |  | 51
| "Č. m: G1.2.020" 11,16 |  | 11.16
| "Č. m: G1.2.021" 45,17 |  | 45.17
| "Č. m: G1.2.021" 6,45 |  | 6.45
| "Č. m: G1.2.021" 1,65 |  | 1.65
| "Č. m: G1.2.023" 7,16 |  | 7.16
| "Č. m: G1.2.023" 36,06 |  | 36.06
| "Č. m: G1.2.023" 11,7 |  | 11.7
| "Č. m: G1.2.024" 11,34 |  | 11.34
| "Č. m: G1.2.024" 64,74 |  | 64.74
| "Č. m: G1.3.004" 30,15 |  | 30.15
| "Č. m: G1.3.004" 4,08 |  | 4.08
| "Č. m: G1.3.004" 10,2 |  | 10.2
| "Č. m: G1.3.005" 2,64 |  | 2.64
| "Č. m: G1.3.005" 27,51 |  | 27.51
| "Č. m: G1.3.014" 30,84 |  | 30.84
| "Č. m: G1.3.019" 0,7 |  | 0.7
| "Č. m: G1.3.019" 15,82 |  | 15.82
| "Č. m: G1.3.020" 2,1 |  | 2.1
| "Č. m: G1.3.020" 29,82 |  | 29.82
| "Č. m: G1.3.024" 7,1 |  | 7.1
| "Č. m: G1.3.024" 11,06 |  | 11.06
| "Č. m: G1.3.031" 1,78 |  | 1.78
| "Č. m: G1.3.031" 26,95 |  | 26.95
| "Č. m: G1.3.038" 22,8 |  | 22.8
| Součet |  | 729.16
Použití figury:
784181101 | Základní akrylátová jednonásobná bezbarvá penetrace podkladu v místnostech v do 3,80 m | m2 | 2355.04
784211101 | Dvojnásobné bílé malby ze směsí za mokra výborně oděruvzdorných v místnostech v do 3,80 m | m2 | 729.16
G1_MB03_02 | Malba s vysokými nároky na odolnost a středními nároky na hygienu |  | 873.01
| IN11.00 |  | 0
| "Č. m: G1.03.003" 119,81 |  | 119.81
| "Č. m: G1.02.006" 6,13 |  | 6.13
| "Č. m: G1.02.006" 58,62 |  | 58.62
| "Č. m: G1.02.010" 33,84 |  | 33.84
| "Č. m: G1.1.001" 10,41 |  | 10.41
| "Č. m: G1.1.001" 1,86 |  | 1.86
| "Č. m: G1.1.018a" 43,54 |  | 43.54
| "Č. m: G1.1.018a" 3,54 |  | 3.54
| "Č. m: G1.1.019" 23,66 |  | 23.66
| "Č. m: G1.1.019" 1,1 |  | 1.1
| "Č. m: G1.2.001" 22,18 |  | 22.18
| "Č. m: G1.2.001" 10,7 |  | 10.7
| "Č. m: G1.2.011" 22,64 |  | 22.64
| "Č. m: G1.2.012" 64,83 |  | 64.83
| "Č. m: G1.2.012" 23,38 |  | 23.38
| "Č. m: G1.2.015" 52,59 |  | 52.59
| "Č. m: G1.2.015" 4,45 |  | 4.45
| "Č. m: G1.3.001" 22,18 |  | 22.18
| "Č. m: G1.3.001" 10,7 |  | 10.7
| "Č. m: G1.3.033" 41,36 |  | 41.36
| "Č. m: G1.4.001" 41,33 |  | 41.33
| "Č. m: G1.4.001" 12,24 |  | 12.24
| Mezisoučet |  | 631.09
| IN11.01 |  | 0
| "Č. m: G1.1.001" 21,37 |  | 21.37
| "Č. m: G1.1.001" 8,16 |  | 8.16
| Mezisoučet |  | 29.53
| IN11.03 |  | 0
| "Č. m: G1.1.018a" 25,78 |  | 25.78
| "Č. m: G1.1.018a" 4,05 |  | 4.05
| Mezisoučet |  | 29.83
| IN11.04 |  | 0
| "Č. m: G1.2.014" 44,82 |  | 44.82
| "Č. m: G1.2.014" 1,26 |  | 1.26
| "Č. m: G1.2.015" 55,61 |  | 55.61
| Mezisoučet |  | 101.69
| IN11.05 |  | 0
| "Č. m: G1.3.033" 7,2 |  | 7.2
| "Č. m: G1.3.033" 43,82 |  | 43.82
| Mezisoučet |  | 51.02
| IN11.07 |  | 0
| "Č. m: G1.02.010" 28,91 |  | 28.91
| "Č. m: G1.02.010" 0,94 |  | 0.94
| Mezisoučet |  | 29.85
| Součet |  | 873.01
Použití figury:
784181101 | Základní akrylátová jednonásobná bezbarvá penetrace podkladu v místnostech v do 3,80 m | m2 | 2355.04
784211111 | Dvojnásobné bílé malby ze směsí za mokra velmi dobře oděruvzdorných v místnostech v do 3,80 m | m2 | 873.01
G1_MB03_03 | Malba se středními nároky na hygienu a odolnost |  | 752.87
| IN11.00 |  | 0
| "Č. m: G1.02.005" 35,66 |  | 35.66
| "Č. m: G1.02.005" 61,47 |  | 61.47
| "Č. m: G1.02.007" 19,55 |  | 19.55
| "Č. m: G1.02.007" 27,42 |  | 27.42
| "Č. m: G1.02.008" 14,36 |  | 14.36
| "Č. m: G1.02.008" 26,05 |  | 26.05
| "Č. m: G1.02.009" 14,56 |  | 14.56
| "Č. m: G1.02.009" 32,62 |  | 32.62
| "Č. m: G1.02.011" 58,99 |  | 58.99
| "Č. m: G1.02.011" 13,44 |  | 13.44
| "Č. m: G1.1.005" 12,37 |  | 12.37
| "Č. m: G1.1.008" 26,9 |  | 26.9
| "Č. m: G1.1.008" 8,84 |  | 8.84
| "Č. m: G1.1.008" 4,02 |  | 4.02
| "Č. m: G1.1.009" 28,35 |  | 28.35
| "Č. m: G1.1.009" 4,02 |  | 4.02
| "Č. m: G1.1.010" 4,98 |  | 4.98
| "Č. m: G1.1.010" 29,85 |  | 29.85
| "Č. m: G1.1.020" 52,91 |  | 52.91
| "Č. m: G1.1.020" 5,15 |  | 5.15
| "Č. m: G1.1.021" 20,91 |  | 20.91
| "Č. m: G1.1.021" 12,87 |  | 12.87
| "Č. m: G1.1.021" 0,57 |  | 0.57
| "Č. m: G1.2.009" 12,9 |  | 12.9
| "Č. m: G1.2.009" 3,11 |  | 3.11
| "Č. m: G1.2.009" 7,1 |  | 7.1
| "Č. m: G1.2.010" 28,65 |  | 28.65
| "Č. m: G1.2.010" 9,89 |  | 9.89
| "Č. m: G1.3.034" 8,29 |  | 8.29
| "Č. m: G1.3.034" 41,76 |  | 41.76
| "Č. m: G1.3.035" 29,05 |  | 29.05
| "Č. m: G1.3.035" 11,15 |  | 11.15
| "Č. m: G1.3.036" 5,66 |  | 5.66
| "Č. m: G1.3.036" 33,68 |  | 33.68
| "Č. m: G1.3.037" 6,21 |  | 6.21
| "Č. m: G1.3.037" 39,56 |  | 39.56
| Součet |  | 752.87
Použití figury:
784181101 | Základní akrylátová jednonásobná bezbarvá penetrace podkladu v místnostech v do 3,80 m | m2 | 2355.04
784211121 | Dvojnásobné bílé malby ze směsí za mokra středně oděruvzdorných v místnostech v do 3,80 m | m2 | 752.87
G1_MB03_11 | Nátěr na stěny s tištěnou grafikou |  | 157.21
| "Č. m: G1.1.022" 18,11 |  | 18.11
| "Č. m: G1.1.022" 32,46 |  | 32.46
| "Č. m: G1.1.022b" 5,4 |  | 5.4
| "Č. m: G1.1.022b" 7,64 |  | 7.64
| "Č. m: G1.1.018a" 18,63 |  | 18.63
| "Č. m: G1.2.001" 2,74 |  | 2.74
| "Č. m: G1.2.001" 3 |  | 3
| "Č. m: G1.2.015" 20,25 |  | 20.25
| "Č. m: G1.2.015" 11,24 |  | 11.24
| "Č. m: G1.2.015" 32 |  | 32
| "Č. m: G1.3.001" 2,74 |  | 2.74
| "Č. m: G1.3.001" 3 |  | 3
| Součet |  | 157.21
Použití figury:
783813131 | Penetrační syntetický nátěr hladkých, tenkovrstvých zrnitých a štukových omítek | m2 | 157.21
783817421 | Krycí dvojnásobný syntetický nátěr hladkých, zrnitých tenkovrstvých nebo štukových omítek | m2 | 157.21
G1_MB03_21 | Nátěr na ŽB konstrukce |  | 824.71
| "Č. m: G1.03.001" 73,28 |  | 73.28
| "Č. m: G1.03.002" 71,98 |  | 71.98
| "Č. m: G1.02.002" 90,27 |  | 90.27
| "Č. m: G1.02.003" 88,74 |  | 88.74
| "Č. m: G1.1.002" 25,39 |  | 25.39
| "Č. m: G1.1.003" 25,89 |  | 25.89
| "Č. m: G1.1.011" 30,3 |  | 30.3
| "Č. m: G1.1.011" 20,81 |  | 20.81
| "Č. m: G1.2.002" 25,39 |  | 25.39
| "Č. m: G1.2.003" 25,89 |  | 25.89
| "Č. m: G1.2.013" 52,04 |  | 52.04
| "Č. m: G1.2.013" 34,96 |  | 34.96
| "Č. m: G1.3.002" 41,63 |  | 41.63
| "Č. m: G1.3.003" 42,41 |  | 42.41
| "Č. m: G1.3.011" 48,2 |  | 48.2
| "Č. m: G1.3.011" 32,46 |  | 32.46
| "Č. m: G1.4.002" 47,97 |  | 47.97
| "Č. m: G1.4.003" 47,1 |  | 47.1
| Součet |  | 824.71
Použití figury:
612135011 | Vyrovnání podkladu vnitřních stěn tmelem tl do 2 mm | m2 | 973.4
783823101 | Penetrační akrylátový nátěr hladkých betonových povrchů | m2 | 1649.42
783827401 | Krycí dvojnásobný akrylátový nátěr hladkých betonových povrchů | m2 | 824.71
G1_OD01_01 | Keramický obklad do mokrého provozu - obklad 01 |  | 402.78
| "Č. m: G1.1.004" 15,77 |  | 15.77
| "Č. m: G1.1.004" 6,33 |  | 6.33
| "Č. m: G1.1.013" 15,49 |  | 15.49
| "Č. m: G1.1.014" 7,97 |  | 7.97
| "Č. m: G1.1.014" 2,42 |  | 2.42
| "Č. m: G1.1.015" 7,78 |  | 7.78
| "Č. m: G1.1.015" 1,85 |  | 1.85
| "Č. m: G1.1.015" 1,18 |  | 1.18
| "Č. m: G1.1.016" 18,85 |  | 18.85
| "Č. m: G1.1.016" 2,4 |  | 2.4
| "Č. m: G1.1.016b" 4,61 |  | 4.61
| "Č. m: G1.1.016b" 2,4 |  | 2.4
| "Č. m: G1.2.004" 7,85 |  | 7.85
| "Č. m: G1.2.004" 2,46 |  | 2.46
| "Č. m: G1.2.005" 9,33 |  | 9.33
| "Č. m: G1.2.005" 2,48 |  | 2.48
| "Č. m: G1.2.006" 9,4 |  | 9.4
| "Č. m: G1.2.006" 2,75 |  | 2.75
| "Č. m: G1.2.007" 9,33 |  | 9.33
| "Č. m: G1.2.007" 2,48 |  | 2.48
| "Č. m: G1.2.008" 3,77 |  | 3.77
| "Č. m: G1.2.008" 2,55 |  | 2.55
| "Č. m: G1.2.022" 1 |  | 1
| "Č. m: G1.2.022" 14,15 |  | 14.15
| "Č. m: G1.2.022" 3,68 |  | 3.68
| "Č. m: G1.2.025" 17,14 |  | 17.14
| "Č. m: G1.2.026" 8,78 |  | 8.78
| "Č. m: G1.2.026" 2,98 |  | 2.98
| "Č. m: G1.2.027" 8,78 |  | 8.78
| "Č. m: G1.2.027" 2,98 |  | 2.98
| "Č. m: G1.2.028" 9,36 |  | 9.36
| "Č. m: G1.2.028" 11,04 |  | 11.04
| "Č. m: G1.2.029" 5,04 |  | 5.04
| "Č. m: G1.2.029" 2,35 |  | 2.35
| "Č. m: G1.2.29b" 5,17 |  | 5.17
| "Č. m: G1.2.29b" 2,31 |  | 2.31
| "Č. m: G1.2.030" 23,04 |  | 23.04
| "Č. m: G1.3.013" 15,59 |  | 15.59
| "Č. m: G1.3.015" 17,64 |  | 17.64
| "Č. m: G1.3.016" 10,08 |  | 10.08
| "Č. m: G1.3.016" 2,61 |  | 2.61
| "Č. m: G1.3.018" 37,2 |  | 37.2
| "Č. m: G1.3.021" 24,01 |  | 24.01
| "Č. m: G1.3.021" 1,24 |  | 1.24
| "Č. m: G1.3.022a" 12,69 |  | 12.69
| "Č. m: G1.3.022b" 12,78 |  | 12.78
| "Č. m: G1.3.023" 11,69 |  | 11.69
| Součet |  | 402.78
Použití figury:
781121011 | Nátěr penetrační na stěnu | m2 | 728.19
781131112 | Izolace pod obklad nátěrem nebo stěrkou ve dvou vrstvách | m2 | 420.83
781472214 | Montáž obkladů keramických hladkých lepených cementovým flexibilním lepidlem přes 4 do 6 ks/m2 | m2 | 728.19
59761707 | obklad keramický nemrazuvzdorný povrch hladký/lesklý tl do 10mm přes 4 do 6ks/m2 | m2 | 837.419
G1_OD01_02 | Keramický obklad do mokrého provozu - obklad 03 |  | 18.05
| "Č. m: G1.3.006" 8,18 |  | 8.18
| "Č. m: G1.3.006" 3,85 |  | 3.85
| "Č. m: G1.3.006" 6,02 |  | 6.02
| Součet |  | 18.05
Použití figury:
781121011 | Nátěr penetrační na stěnu | m2 | 728.19
781131112 | Izolace pod obklad nátěrem nebo stěrkou ve dvou vrstvách | m2 | 420.83
781472214 | Montáž obkladů keramických hladkých lepených cementovým flexibilním lepidlem přes 4 do 6 ks/m2 | m2 | 728.19
59761707 | obklad keramický nemrazuvzdorný povrch hladký/lesklý tl do 10mm přes 4 do 6ks/m2 | m2 | 837.419
G1_OD01_11 | Keramický obklad do suchého provozu - obklad 01 |  | 96.47
| "Č. m: G1.1.017" 5,04 |  | 5.04
| "Č. m: G1.1.022" 86,63 |  | 86.63
| "Č. m: G1.2.025" 1,71 |  | 1.71
| "Č. m: G1.2.030" 1 |  | 1
| "Č. m: G1.3.015" 2,09 |  | 2.09
| Součet |  | 96.47
Použití figury:
781121011 | Nátěr penetrační na stěnu | m2 | 728.19
781472214 | Montáž obkladů keramických hladkých lepených cementovým flexibilním lepidlem přes 4 do 6 ks/m2 | m2 | 728.19
59761707 | obklad keramický nemrazuvzdorný povrch hladký/lesklý tl do 10mm přes 4 do 6ks/m2 | m2 | 837.419
G1_OD01_13 | Keramický obklad do suchého provozu - obklad 04 |  | 22.5
| "Č. m: G1.2.017" 3,58 |  | 3.58
| "Č. m: G1.2.017" 18,92 |  | 18.92
| Součet |  | 22.5
Použití figury:
781121011 | Nátěr penetrační na stěnu | m2 | 728.19
781472214 | Montáž obkladů keramických hladkých lepených cementovým flexibilním lepidlem přes 4 do 6 ks/m2 | m2 | 728.19
59761707 | obklad keramický nemrazuvzdorný povrch hladký/lesklý tl do 10mm přes 4 do 6ks/m2 | m2 | 837.419
G1_ODXX | Obklady bez specifikace |  | 188.39
| "Č. m: G1.1.006" 1,66 |  | 1.66
| "Č. m: G1.1.009" 1,73 |  | 1.73
| "Č. m: G1.1.012" 6,19 |  | 6.19
| "Č. m: G1.1.012" 32,38 |  | 32.38
| "Č. m: G1.1.022b" 0,42 |  | 0.42
| "Č. m: G1.1.022b" 0,84 |  | 0.84
| "Č. m: G1.2.021" 1,08 |  | 1.08
| "Č. m: G1.2.024" 2,07 |  | 2.07
| "Č. m: G1.3.007" 25,64 |  | 25.64
| "Č. m: G1.3.007" 56,32 |  | 56.32
| "Č. m: G1.3.025" 1,1 |  | 1.1
| "Č. m: G1.3.025" 26,1 |  | 26.1
| "Č. m: G1.3.032" 10,93 |  | 10.93
| "Č. m: G1.3.032" 17,15 |  | 17.15
| "Č. m: G1.3.035" 2,64 |  | 2.64
| "Č. m: G1.3.036" 2,14 |  | 2.14
| Součet |  | 188.39
Použití figury:
781121011 | Nátěr penetrační na stěnu | m2 | 728.19
781472214 | Montáž obkladů keramických hladkých lepených cementovým flexibilním lepidlem přes 4 do 6 ks/m2 | m2 | 728.19
59761707 | obklad keramický nemrazuvzdorný povrch hladký/lesklý tl do 10mm přes 4 do 6ks/m2 | m2 | 837.419
G1_OM02_01 | Omítka na zdivo a železobeton pod nátěry |  | 4105.6
| "Č. m: G1.03.003" 204,25 |  | 204.25
| "Č. m: G1.02.005" 51,34 |  | 51.34
| "Č. m: G1.02.005" 90,17 |  | 90.17
| "Č. m: G1.02.006" 8,82 |  | 8.82
| "Č. m: G1.02.006" 88,56 |  | 88.56
| "Č. m: G1.02.007" 28,15 |  | 28.15
| "Č. m: G1.02.007" 40,32 |  | 40.32
| "Č. m: G1.02.008" 20,68 |  | 20.68
| "Č. m: G1.02.008" 38,34 |  | 38.34
| "Č. m: G1.02.009" 20,97 |  | 20.97
| "Č. m: G1.02.009" 47,81 |  | 47.81
| "Č. m: G1.02.010" 50,4 |  | 50.4
| "Č. m: G1.02.010" 45,69 |  | 45.69
| "Č. m: G1.02.010" 1,35 |  | 1.35
| "Č. m: G1.02.011" 88,27 |  | 88.27
| "Č. m: G1.02.011" 19,35 |  | 19.35
| "Č. m: G1.1.001" 33,49 |  | 33.49
| "Č. m: G1.1.001" 11,42 |  | 11.42
| "Č. m: G1.1.001" 14,57 |  | 14.57
| "Č. m: G1.1.001" 2,6 |  | 2.6
| "Č. m: G1.1.005" 23,77 |  | 23.77
| "Č. m: G1.1.006" 88,83 |  | 88.83
| "Č. m: G1.1.006" 37,53 |  | 37.53
| "Č. m: G1.1.007" 57,1 |  | 57.1
| "Č. m: G1.1.008" 37,67 |  | 37.67
| "Č. m: G1.1.008" 11,54 |  | 11.54
| "Č. m: G1.1.008" 9,26 |  | 9.26
| "Č. m: G1.1.009" 40,37 |  | 40.37
| "Č. m: G1.1.009" 9,26 |  | 9.26
| "Č. m: G1.1.010" 8,36 |  | 8.36
| "Č. m: G1.1.010" 51,28 |  | 51.28
| "Č. m: G1.1.018a" 38,03 |  | 38.03
| "Č. m: G1.1.018a" 5,67 |  | 5.67
| "Č. m: G1.1.018a" 64,3 |  | 64.3
| "Č. m: G1.1.018a" 4,96 |  | 4.96
| "Č. m: G1.1.019" 34,46 |  | 34.46
| "Č. m: G1.1.019" 1,53 |  | 1.53
| "Č. m: G1.1.020" 75,91 |  | 75.91
| "Č. m: G1.1.020" 7,2 |  | 7.2
| "Č. m: G1.1.021" 29,95 |  | 29.95
| "Č. m: G1.1.021" 17,18 |  | 17.18
| "Č. m: G1.1.021" 6,42 |  | 6.42
| "Č. m: G1.2.001" 40,62 |  | 40.62
| "Č. m: G1.2.001" 14,98 |  | 14.98
| "Č. m: G1.2.009" 22,81 |  | 22.81
| "Č. m: G1.2.009" 9,8 |  | 9.8
| "Č. m: G1.2.009" 11,93 |  | 11.93
| "Č. m: G1.2.010" 40,78 |  | 40.78
| "Č. m: G1.2.010" 15,8 |  | 15.8
| "Č. m: G1.2.011" 40,32 |  | 40.32
| "Č. m: G1.2.012" 94,71 |  | 94.71
| "Č. m: G1.2.012" 35,79 |  | 35.79
| "Č. m: G1.2.014" 62,74 |  | 62.74
| "Č. m: G1.2.014" 1,76 |  | 1.76
| "Č. m: G1.2.015" 81,71 |  | 81.71
| "Č. m: G1.2.015" 79,09 |  | 79.09
| "Č. m: G1.2.015" 6,22 |  | 6.22
| "Č. m: G1.2.016" 9,9 |  | 9.9
| "Č. m: G1.2.016" 67,14 |  | 67.14
| "Č. m: G1.2.016" 13,02 |  | 13.02
| "Č. m: G1.2.018" 77,24 |  | 77.24
| "Č. m: G1.2.018" 13,02 |  | 13.02
| "Č. m: G1.2.018" 6,97 |  | 6.97
| "Č. m: G1.2.020" 17,83 |  | 17.83
| "Č. m: G1.2.020" 72,49 |  | 72.49
| "Č. m: G1.2.020" 14,78 |  | 14.78
| "Č. m: G1.2.021" 69,07 |  | 69.07
| "Č. m: G1.2.021" 8,19 |  | 8.19
| "Č. m: G1.2.021" 2,31 |  | 2.31
| "Č. m: G1.2.023" 16,85 |  | 16.85
| "Č. m: G1.2.023" 52,92 |  | 52.92
| "Č. m: G1.2.023" 15,54 |  | 15.54
| "Č. m: G1.2.024" 17,94 |  | 17.94
| "Č. m: G1.2.024" 95,15 |  | 95.15
| "Č. m: G1.3.001" 36,4 |  | 36.4
| "Č. m: G1.3.001" 13,91 |  | 13.91
| "Č. m: G1.3.004" 40,71 |  | 40.71
| "Č. m: G1.3.004" 8,81 |  | 8.81
| "Č. m: G1.3.004" 12,48 |  | 12.48
| "Č. m: G1.3.005" 6,87 |  | 6.87
| "Č. m: G1.3.005" 36,27 |  | 36.27
| "Č. m: G1.3.014" 46,78 |  | 46.78
| "Č. m: G1.3.019" 1,01 |  | 1.01
| "Č. m: G1.3.019" 22,85 |  | 22.85
| "Č. m: G1.3.020" 3,41 |  | 3.41
| "Č. m: G1.3.020" 51,61 |  | 51.61
| "Č. m: G1.3.024" 11,08 |  | 11.08
| "Č. m: G1.3.024" 19,83 |  | 19.83
| "Č. m: G1.3.031" 2,57 |  | 2.57
| "Č. m: G1.3.031" 39,68 |  | 39.68
| "Č. m: G1.3.033" 9,36 |  | 9.36
| "Č. m: G1.3.033" 59,1 |  | 59.1
| "Č. m: G1.3.033" 54,9 |  | 54.9
| "Č. m: G1.3.034" 12,57 |  | 12.57
| "Č. m: G1.3.034" 54,86 |  | 54.86
| "Č. m: G1.3.035" 41,81 |  | 41.81
| "Č. m: G1.3.035" 14,49 |  | 14.49
| "Č. m: G1.3.036" 11,89 |  | 11.89
| "Č. m: G1.3.036" 44,29 |  | 44.29
| "Č. m: G1.3.037" 9,69 |  | 9.69
| "Č. m: G1.3.037" 51,99 |  | 51.99
| "Č. m: G1.3.038" 30,14 |  | 30.14
| "Č. m: G1.4.001" 50,61 |  | 50.61
| "Č. m: G1.4.001" 19,68 |  | 19.68
| Mezisoučet |  | 3516.2
| Omítka nad obkladem |  | 0
| "Č. m: G1.1.004" 11,87 |  | 11.87
| "Č. m: G1.1.004" 4,3 |  | 4.3
| "Č. m: G1.1.006" 3,32 |  | 3.32
| "Č. m: G1.1.009" 3,46 |  | 3.46
| "Č. m: G1.1.012" 4,21 |  | 4.21
| "Č. m: G1.1.012" 23,16 |  | 23.16
| "Č. m: G1.1.013" 13,53 |  | 13.53
| "Č. m: G1.1.014" 6,42 |  | 6.42
| "Č. m: G1.1.014" 1,64 |  | 1.64
| "Č. m: G1.1.015" 6,29 |  | 6.29
| "Č. m: G1.1.015" 1,26 |  | 1.26
| "Č. m: G1.1.015" 0,8 |  | 0.8
| "Č. m: G1.1.016" 14,82 |  | 14.82
| "Č. m: G1.1.016" 1,63 |  | 1.63
| "Č. m: G1.1.016b" 4,14 |  | 4.14
| "Č. m: G1.1.016b" 1,63 |  | 1.63
| "Č. m: G1.1.017" 3,43 |  | 3.43
| "Č. m: G1.1.022" 35,01 |  | 35.01
| "Č. m: G1.1.022b" 0,84 |  | 0.84
| "Č. m: G1.1.022b" 1,68 |  | 1.68
| "Č. m: G1.2.004" 7,34 |  | 7.34
| "Č. m: G1.2.004" 1,67 |  | 1.67
| "Č. m: G1.2.005" 7,34 |  | 7.34
| "Č. m: G1.2.005" 1,68 |  | 1.68
| "Č. m: G1.2.006" 7,53 |  | 7.53
| "Č. m: G1.2.006" 1,87 |  | 1.87
| "Č. m: G1.2.007" 7,34 |  | 7.34
| "Č. m: G1.2.007" 1,68 |  | 1.68
| "Č. m: G1.2.008" 4,56 |  | 4.56
| "Č. m: G1.2.008" 1,73 |  | 1.73
| "Č. m: G1.2.017" 7,78 |  | 7.78
| "Č. m: G1.2.017" 15,15 |  | 15.15
| "Č. m: G1.2.021" 2,15 |  | 2.15
| "Č. m: G1.2.022" 0,68 |  | 0.68
| "Č. m: G1.2.022" 10,76 |  | 10.76
| "Č. m: G1.2.022" 2,5 |  | 2.5
| "Č. m: G1.2.024" 4,14 |  | 4.14
| "Č. m: G1.2.025" 1,16 |  | 1.16
| "Č. m: G1.2.025" 14,8 |  | 14.8
| "Č. m: G1.2.026" 6,97 |  | 6.97
| "Č. m: G1.2.026" 2,02 |  | 2.02
| "Č. m: G1.2.027" 6,97 |  | 6.97
| "Č. m: G1.2.027" 2,02 |  | 2.02
| "Č. m: G1.2.028" 7,51 |  | 7.51
| "Č. m: G1.2.028" 7,51 |  | 7.51
| "Č. m: G1.2.029" 4,43 |  | 4.43
| "Č. m: G1.2.029" 1,6 |  | 1.6
| "Č. m: G1.2.29b" 4,51 |  | 4.51
| "Č. m: G1.2.29b" 1,57 |  | 1.57
| "Č. m: G1.2.030" 0,68 |  | 0.68
| "Č. m: G1.2.030" 18,81 |  | 18.81
| "Č. m: G1.3.006" 4,12 |  | 4.12
| "Č. m: G1.3.006" 1,61 |  | 1.61
| "Č. m: G1.3.006" 2,52 |  | 2.52
| "Č. m: G1.3.007" 11,82 |  | 11.82
| "Č. m: G1.3.007" 27,33 |  | 27.33
| "Č. m: G1.3.013" 6,52 |  | 6.52
| "Č. m: G1.3.015" 8,69 |  | 8.69
| "Č. m: G1.3.015" 0,87 |  | 0.87
| "Č. m: G1.3.016" 4,83 |  | 4.83
| "Č. m: G1.3.016" 1,09 |  | 1.09
| "Č. m: G1.3.018" 16,96 |  | 16.96
| "Č. m: G1.3.021" 11,97 |  | 11.97
| "Č. m: G1.3.021" 0,52 |  | 0.52
| "Č. m: G1.3.022a" 5,92 |  | 5.92
| "Č. m: G1.3.022b" 5,96 |  | 5.96
| "Č. m: G1.3.023" 4,89 |  | 4.89
| "Č. m: G1.3.025" 0,46 |  | 0.46
| "Č. m: G1.3.025" 12 |  | 12
| "Č. m: G1.3.032" 4,57 |  | 4.57
| "Č. m: G1.3.032" 8,25 |  | 8.25
| "Č. m: G1.3.035" 4,72 |  | 4.72
| "Č. m: G1.3.036" 3,83 |  | 3.83
| "Č. m: G1.4.005" 130,05 |  | 130.05
| Mezisoučet |  | 589.4
| Součet |  | 4105.6
Použití figury:
612131321 | Penetrační disperzní nátěr vnitřních stěn nanášený strojně | m2 | 5431
612315401 | Oprava vnitřní vápenné hrubé omítky tl do 20 mm stěn v rozsahu plochy do 10 % | m2 | 5431
612321341 | Vápenocementová omítka štuková dvouvrstvá vnitřních stěn nanášená strojně | m2 | 4105.6
612321391 | Příplatek k vápenocementové omítce vnitřních stěn za každých dalších 5 mm tloušťky strojně | m2 | 5211.52
G1_OM02_02 | Omítka na zdivo a železobeton pod keramické obklady |  | 1105.92
| Pod AKU obklady |  | 0
| "Č. m: G1.2.004" 128 |  | 128
| "Č. m: G1.2.004" 45,02 |  | 45.02
| "Č. m: G1.4.005" 204,71 |  | 204.71
| Mezisoučet |  | 377.73
| Pod obklady |  | 0
| "Č. m: G1.1.004" 15,77 |  | 15.77
| "Č. m: G1.1.004" 6,33 |  | 6.33
| "Č. m: G1.1.006" 1,66 |  | 1.66
| "Č. m: G1.1.009" 1,73 |  | 1.73
| "Č. m: G1.1.012" 6,19 |  | 6.19
| "Č. m: G1.1.012" 32,38 |  | 32.38
| "Č. m: G1.1.013" 15,49 |  | 15.49
| "Č. m: G1.1.014" 7,97 |  | 7.97
| "Č. m: G1.1.014" 2,42 |  | 2.42
| "Č. m: G1.1.015" 7,78 |  | 7.78
| "Č. m: G1.1.015" 1,85 |  | 1.85
| "Č. m: G1.1.015" 1,18 |  | 1.18
| "Č. m: G1.1.016" 18,85 |  | 18.85
| "Č. m: G1.1.016" 2,4 |  | 2.4
| "Č. m: G1.1.016b" 4,61 |  | 4.61
| "Č. m: G1.1.016b" 2,4 |  | 2.4
| "Č. m: G1.1.017" 5,04 |  | 5.04
| "Č. m: G1.1.022" 86,63 |  | 86.63
| "Č. m: G1.1.022b" 0,42 |  | 0.42
| "Č. m: G1.1.022b" 0,84 |  | 0.84
| "Č. m: G1.2.004" 7,85 |  | 7.85
| "Č. m: G1.2.004" 2,46 |  | 2.46
| "Č. m: G1.2.005" 9,33 |  | 9.33
| "Č. m: G1.2.005" 2,48 |  | 2.48
| "Č. m: G1.2.006" 9,4 |  | 9.4
| "Č. m: G1.2.006" 2,75 |  | 2.75
| "Č. m: G1.2.007" 9,33 |  | 9.33
| "Č. m: G1.2.007" 2,48 |  | 2.48
| "Č. m: G1.2.008" 3,77 |  | 3.77
| "Č. m: G1.2.008" 2,55 |  | 2.55
| "Č. m: G1.2.017" 3,58 |  | 3.58
| "Č. m: G1.2.017" 18,92 |  | 18.92
| "Č. m: G1.2.021" 1,08 |  | 1.08
| "Č. m: G1.2.022" 1 |  | 1
| "Č. m: G1.2.022" 14,15 |  | 14.15
| "Č. m: G1.2.022" 3,68 |  | 3.68
| "Č. m: G1.2.024" 2,07 |  | 2.07
| "Č. m: G1.2.025" 1,71 |  | 1.71
| "Č. m: G1.2.025" 17,14 |  | 17.14
| "Č. m: G1.2.026" 8,78 |  | 8.78
| "Č. m: G1.2.026" 2,98 |  | 2.98
| "Č. m: G1.2.027" 8,78 |  | 8.78
| "Č. m: G1.2.027" 2,98 |  | 2.98
| "Č. m: G1.2.028" 9,36 |  | 9.36
| "Č. m: G1.2.028" 11,04 |  | 11.04
| "Č. m: G1.2.029" 5,04 |  | 5.04
| "Č. m: G1.2.029" 2,35 |  | 2.35
| "Č. m: G1.2.29b" 5,17 |  | 5.17
| "Č. m: G1.2.29b" 2,31 |  | 2.31
| "Č. m: G1.2.030" 1 |  | 1
| "Č. m: G1.2.030" 23,04 |  | 23.04
| "Č. m: G1.3.006" 8,18 |  | 8.18
| "Č. m: G1.3.006" 3,85 |  | 3.85
| "Č. m: G1.3.006" 6,02 |  | 6.02
| "Č. m: G1.3.007" 25,64 |  | 25.64
| "Č. m: G1.3.007" 56,32 |  | 56.32
| "Č. m: G1.3.013" 15,59 |  | 15.59
| "Č. m: G1.3.015" 17,64 |  | 17.64
| "Č. m: G1.3.015" 2,09 |  | 2.09
| "Č. m: G1.3.016" 10,08 |  | 10.08
| "Č. m: G1.3.016" 2,61 |  | 2.61
| "Č. m: G1.3.018" 37,2 |  | 37.2
| "Č. m: G1.3.021" 24,01 |  | 24.01
| "Č. m: G1.3.021" 1,24 |  | 1.24
| "Č. m: G1.3.022a" 12,69 |  | 12.69
| "Č. m: G1.3.022b" 12,78 |  | 12.78
| "Č. m: G1.3.023" 11,69 |  | 11.69
| "Č. m: G1.3.025" 1,1 |  | 1.1
| "Č. m: G1.3.025" 26,1 |  | 26.1
| "Č. m: G1.3.032" 10,93 |  | 10.93
| "Č. m: G1.3.032" 17,15 |  | 17.15
| "Č. m: G1.3.035" 2,64 |  | 2.64
| "Č. m: G1.3.036" 2,14 |  | 2.14
| Mezisoučet |  | 728.19
| Součet |  | 1105.92
Použití figury:
612131321 | Penetrační disperzní nátěr vnitřních stěn nanášený strojně | m2 | 5431
612315401 | Oprava vnitřní vápenné hrubé omítky tl do 20 mm stěn v rozsahu plochy do 10 % | m2 | 5431
612321321 | Vápenocementová omítka hladká jednovrstvá vnitřních stěn nanášená strojně | m2 | 1105.92
612321391 | Příplatek k vápenocementové omítce vnitřních stěn za každých dalších 5 mm tloušťky strojně | m2 | 5211.52
G1_OM05_01 | Omítka na zdivo a železobeton v místech aplikace digitálního tisku na stěny |  | 148.69
| "Č. m: G1.1.018a" 26,08 |  | 26.08
| "Č. m: G1.2.001" 3,83 |  | 3.83
| "Č. m: G1.2.001" 4,2 |  | 4.2
| "Č. m: G1.2.015" 28,35 |  | 28.35
| "Č. m: G1.2.015" 15,73 |  | 15.73
| "Č. m: G1.2.015" 44,79 |  | 44.79
| "Č. m: G1.3.001" 3,56 |  | 3.56
| "Č. m: G1.3.001" 3,9 |  | 3.9
| "Č. m: G1.1.022b" 7,56 |  | 7.56
| "Č. m: G1.1.022b" 10,69 |  | 10.69
| Mezisoučet |  | 148.69
Použití figury:
612131321 | Penetrační disperzní nátěr vnitřních stěn nanášený strojně | m2 | 5431
612135011 | Vyrovnání podkladu vnitřních stěn tmelem tl do 2 mm | m2 | 973.4
612315401 | Oprava vnitřní vápenné hrubé omítky tl do 20 mm stěn v rozsahu plochy do 10 % | m2 | 5431
612341321 | Sádrová nebo vápenosádrová omítka hladká jednovrstvá vnitřních stěn nanášená strojně | m2 | 148.69
612341391 | Příplatek k sádrové omítce vnitřních stěn za každých dalších 5 mm tloušťky strojně | m2 | 148.69
784181121 | Hloubková jednonásobná bezbarvá penetrace podkladu v místnostech v do 3,80 m | m2 | 297.38
784511041 | Lepení sklovláknitých hladkých tapet na stěny v do 3,00 m | m2 | 148.69
G1_OM08_01 | Modelační interiérový tmel |  | 70.79
| "Č. m: G1.1.022" 25,35 |  | 25.35
| "Č. m: G1.1.022" 45,44 |  | 45.44
| Součet |  | 70.79
Použití figury:
612_XTS_001 | Minerální tmel s volnými uhlíkovými vlákny jako rozptýlenou výztuží. Materiál musí mít vysokou propustnost pro vodní páry a být vodoodpudivý. Prodyšnost pro vodní páry μ<=60, přídržnost >=0,25MPa, třída reakce na oheň A1 (EN 1350-1), modelováno zubovým h | m2 | 70.79
612131321 | Penetrační disperzní nátěr vnitřních stěn nanášený strojně | m2 | 5431
612315401 | Oprava vnitřní vápenné hrubé omítky tl do 20 mm stěn v rozsahu plochy do 10 % | m2 | 5431
612321121 | Vápenocementová omítka hladká jednovrstvá vnitřních stěn nanášená ručně | m2 | 70.79
612321191 | Příplatek k vápenocementové omítce vnitřních stěn za každých dalších 5 mm tloušťky ručně | m2 | 70.79
784181102 | Základní akrylátová jednonásobná pigmentovaná penetrace podkladu v místnostech v do 3,80 m | m2 | 70.79
G1_PD02_01 | Podlaha chodba - vinyl |  | 13.68
| "Č.m: G1.1.001" 0,53 |  | 0.53
| "Č.m: G1.3.001" 12,56 |  | 12.56
| "Č.m: G1.3.024" 0,59 |  | 0.59
| Součet |  | 13.68
Použití figury:
632451214 | Potěr cementový samonivelační litý C20 tl přes 45 do 50 mm | m2 | 1411.8
632451291 | Příplatek k cementovému samonivelačnímu litému potěru C20 ZKD 5 mm tl přes 50 mm | m2 | 5916.94
632481213 | Separační vrstva z PE fólie | m2 | 2297.66
713121111 | Montáž izolace tepelné podlah volně kladenými rohožemi, pásy, dílci, deskami 1 vrstva | m2 | 2051.96
776141121 | Stěrka podlahová nivelační pro vyrovnání podkladu povlakových podlah pevnosti 30 MPa tl do 3 mm | m2 | 1455.1
776241121 | Lepení vzorovaných pásů ze sametového vinylu | m2 | 1731.4
783913161 | Penetrační syntetický nátěr pórovitých betonových podlah | m2 | 3603.27
28376558 | deska polystyrénová pro snížení kročejového hluku (max. zatížení 6,5 kN/m2) tl 40mm | m2 | 353.094
28411017.ZP | PVC vinyl heterogenní zátěžové tl 2,00mm, nášlapná vrstva 0,70mm, zátěž 34/43, otlak do 0,02mm, stálost do 0,05%, R10, hořlavost Bfl S1 | m2 | 1444.897
G1_PD02_02 | Podlaha šatny - vinyl |  | 4.71
| "Č.m: G1.3.020" 4,71 |  | 4.71
Použití figury:
632451214 | Potěr cementový samonivelační litý C20 tl přes 45 do 50 mm | m2 | 1411.8
632451291 | Příplatek k cementovému samonivelačnímu litému potěru C20 ZKD 5 mm tl přes 50 mm | m2 | 5916.94
632481213 | Separační vrstva z PE fólie | m2 | 2297.66
713121111 | Montáž izolace tepelné podlah volně kladenými rohožemi, pásy, dílci, deskami 1 vrstva | m2 | 2051.96
776141121 | Stěrka podlahová nivelační pro vyrovnání podkladu povlakových podlah pevnosti 30 MPa tl do 3 mm | m2 | 1455.1
776241121 | Lepení vzorovaných pásů ze sametového vinylu | m2 | 1731.4
783913161 | Penetrační syntetický nátěr pórovitých betonových podlah | m2 | 3603.27
28376558 | deska polystyrénová pro snížení kročejového hluku (max. zatížení 6,5 kN/m2) tl 40mm | m2 | 353.094
28411017.ZP1 | PVC vinyl heterogenní zátěžové tl 2,00mm, nášlapná vrstva 0,70mm, zátěž 34/43, otlak do 0,02mm, stálost do 0,05%, R10, hořlavost Bfl S1 | m2 | 181.591
G1_PD02_10 | Podlaha chodby - vinyl |  | 515.4
| "Č.m: G1.1.001" 25,56 |  | 25.56
| "Č.m: G1.1.010" 9,77 |  | 9.77
| "Č.m: G1.1.012" 13,46 |  | 13.46
| "Č.m: G1.1.019" 11,78 |  | 11.78
| "Č.m: G1.1.018a" 23,7 |  | 23.7
| "Č.m: G1.1.022" 59,89 |  | 59.89
| "Č.m: G1.1.018b" 26,21 |  | 26.21
| "Č.m: G1.1.022b" 2,98 |  | 2.98
| "Č.m: G1.2.001" 26,12 |  | 26.12
| "Č.m: G1.2.009" 10,26 |  | 10.26
| "Č.m: G1.2.010" 11,77 |  | 11.77
| "Č.m: G1.2.012" 27,74 |  | 27.74
| "Č.m: G1.2.014" 17,99 |  | 17.99
| "Č.m: G1.2.015" 120,36 |  | 120.36
| "Č.m: G1.3.001" 26,06 |  | 26.06
| "Č.m: G1.3.014" 4,5 |  | 4.5
| "Č.m: G1.3.014" 4,05 |  | 4.05
| "Č.m: G1.3.019" 4,52 |  | 4.52
| "Č.m: G1.3.024" 4,14 |  | 4.14
| "Č.m: G1.3.033" 50,53 |  | 50.53
| "Č.m: G1.3.034" 19,06 |  | 19.06
| "Č.m: G1.3.037" 14,95 |  | 14.95
| Součet |  | 515.4
Použití figury:
632451214 | Potěr cementový samonivelační litý C20 tl přes 45 do 50 mm | m2 | 1411.8
632451291 | Příplatek k cementovému samonivelačnímu litému potěru C20 ZKD 5 mm tl přes 50 mm | m2 | 5916.94
632481213 | Separační vrstva z PE fólie | m2 | 2297.66
713121111 | Montáž izolace tepelné podlah volně kladenými rohožemi, pásy, dílci, deskami 1 vrstva | m2 | 2051.96
776141121 | Stěrka podlahová nivelační pro vyrovnání podkladu povlakových podlah pevnosti 30 MPa tl do 3 mm | m2 | 1455.1
776241121 | Lepení vzorovaných pásů ze sametového vinylu | m2 | 1731.4
783913161 | Penetrační syntetický nátěr pórovitých betonových podlah | m2 | 3603.27
28376559 | deska polystyrénová pro snížení kročejového hluku (max. zatížení 6,5 kN/m2) tl 50mm | m2 | 1258.425
28411017.ZP | PVC vinyl heterogenní zátěžové tl 2,00mm, nášlapná vrstva 0,70mm, zátěž 34/43, otlak do 0,02mm, stálost do 0,05%, R10, hořlavost Bfl S1 | m2 | 1444.897
G1_PD02_11 | Podlaha šatny, sklady, pracovny, DMZ, protokoly, recepce, pracoviště - vinyl |  | 146.07
| "Č.m: G1.1.007" 18,92 |  | 18.92
| "Č.m: G1.1.009" 12,31 |  | 12.31
| "Č.m: G1.1.020" 24,56 |  | 24.56
| "Č.m: G1.1.021" 13,51 |  | 13.51
| "Č.m: G1.3.004" 20,65 |  | 20.65
| "Č.m: G1.3.005" 10,29 |  | 10.29
| "Č.m: G1.3.020" 5,95 |  | 5.95
| "Č.m: G1.3.035" 18,82 |  | 18.82
| "Č.m: G1.3.036" 21,06 |  | 21.06
| Součet |  | 146.07
Použití figury:
632451214 | Potěr cementový samonivelační litý C20 tl přes 45 do 50 mm | m2 | 1411.8
632451291 | Příplatek k cementovému samonivelačnímu litému potěru C20 ZKD 5 mm tl přes 50 mm | m2 | 5916.94
632481213 | Separační vrstva z PE fólie | m2 | 2297.66
713121111 | Montáž izolace tepelné podlah volně kladenými rohožemi, pásy, dílci, deskami 1 vrstva | m2 | 2051.96
776141121 | Stěrka podlahová nivelační pro vyrovnání podkladu povlakových podlah pevnosti 30 MPa tl do 3 mm | m2 | 1455.1
776241121 | Lepení vzorovaných pásů ze sametového vinylu | m2 | 1731.4
783913161 | Penetrační syntetický nátěr pórovitých betonových podlah | m2 | 3603.27
28376559 | deska polystyrénová pro snížení kročejového hluku (max. zatížení 6,5 kN/m2) tl 50mm | m2 | 1258.425
28411017.ZP1 | PVC vinyl heterogenní zátěžové tl 2,00mm, nášlapná vrstva 0,70mm, zátěž 34/43, otlak do 0,02mm, stálost do 0,05%, R10, hořlavost Bfl S1 | m2 | 181.591
G1_PD02_12 | Podlaha ambulance, zákrokový sál, sádrovna, vyšetřovna, přípravny - vinyl elektrostaticky vodivý |  | 280.31
| "Č.m: G1.1.006" 60,15 |  | 60.15
| "Č.m: G1.1.008" 12,99 |  | 12.99
| "Č.m: G1.2.016" 29,6 |  | 29.6
| "Č.m: G1.2.018" 32,43 |  | 32.43
| "Č.m: G1.2.020" 43,05 |  | 43.05
| "Č.m: G1.2.021" 27,55 |  | 27.55
| "Č.m: G1.2.023" 31,32 |  | 31.32
| "Č.m: G1.2.024" 43,22 |  | 43.22
| Součet |  | 280.31
Použití figury:
632451214 | Potěr cementový samonivelační litý C20 tl přes 45 do 50 mm | m2 | 1411.8
632451291 | Příplatek k cementovému samonivelačnímu litému potěru C20 ZKD 5 mm tl přes 50 mm | m2 | 5916.94
632481213 | Separační vrstva z PE fólie | m2 | 2297.66
713121111 | Montáž izolace tepelné podlah volně kladenými rohožemi, pásy, dílci, deskami 1 vrstva | m2 | 2051.96
776141121 | Stěrka podlahová nivelační pro vyrovnání podkladu povlakových podlah pevnosti 30 MPa tl do 3 mm | m2 | 1455.1
776231111 | Lepení lamel a čtverců z vinylu standardním lepidlem | m2 | 430.44
783913161 | Penetrační syntetický nátěr pórovitých betonových podlah | m2 | 3603.27
28376559 | deska polystyrénová pro snížení kročejového hluku (max. zatížení 6,5 kN/m2) tl 50mm | m2 | 1258.425
28411045 | podlahovina vinylová homogenní elektrostatická třída zátěže 34/43, hořlavost Bfl-s1, odpor krytiny <=10^6 tl 2mm | m2 | 512.91
G1_PD02_14 | Podlaha rozvodny slaboproudu G1_3_038 - vinyl antistatický |  | 3.84
| "Č.m: G1.3.038" 3,84 |  | 3.84
| Součet |  | 3.84
Použití figury:
632451214 | Potěr cementový samonivelační litý C20 tl přes 45 do 50 mm | m2 | 1411.8
632451291 | Příplatek k cementovému samonivelačnímu litému potěru C20 ZKD 5 mm tl přes 50 mm | m2 | 5916.94
632481213 | Separační vrstva z PE fólie | m2 | 2297.66
713121111 | Montáž izolace tepelné podlah volně kladenými rohožemi, pásy, dílci, deskami 1 vrstva | m2 | 2051.96
776141121 | Stěrka podlahová nivelační pro vyrovnání podkladu povlakových podlah pevnosti 30 MPa tl do 3 mm | m2 | 1455.1
776231111 | Lepení lamel a čtverců z vinylu standardním lepidlem | m2 | 430.44
783913161 | Penetrační syntetický nátěr pórovitých betonových podlah | m2 | 3603.27
28376559 | deska polystyrénová pro snížení kročejového hluku (max. zatížení 6,5 kN/m2) tl 50mm | m2 | 1258.425
28411044 | podlahovina vinylová homogenní antistatická třída zátěže 34/43, hořlavost Bfl-s1, odpor krytiny <=10^8 tl 2mm | m2 | 5.016
G1_PD02_15 | Podlaha chodby - kontrastní vinyl 1NP |  | 144.03
| "Č.m: G1.1.022" 144,03 |  | 144.03
| Součet |  | 144.03
Použití figury:
632451214 | Potěr cementový samonivelační litý C20 tl přes 45 do 50 mm | m2 | 1411.8
632451291 | Příplatek k cementovému samonivelačnímu litému potěru C20 ZKD 5 mm tl přes 50 mm | m2 | 5916.94
632481213 | Separační vrstva z PE fólie | m2 | 2297.66
713121111 | Montáž izolace tepelné podlah volně kladenými rohožemi, pásy, dílci, deskami 1 vrstva | m2 | 2051.96
776141121 | Stěrka podlahová nivelační pro vyrovnání podkladu povlakových podlah pevnosti 30 MPa tl do 3 mm | m2 | 1455.1
776241121 | Lepení vzorovaných pásů ze sametového vinylu | m2 | 1731.4
783913161 | Penetrační syntetický nátěr pórovitých betonových podlah | m2 | 3603.27
28376559 | deska polystyrénová pro snížení kročejového hluku (max. zatížení 6,5 kN/m2) tl 50mm | m2 | 1258.425
28411017.ZP2 | PVC vinyl heterogenní zátěžové tl 2,00mm, nášlapná vrstva 0,70mm, zátěž 34/43, otlak do 0,02mm, stálost do 0,05%, R10, hořlavost Bfl S1 | m2 | 161.714
G1_PD02_16 | Podlaha chodby - rampa koridor A_4_601 |  | 16.64
| "Č.m: A.4.601" 16,64 |  | 16.64
| Součet |  | 16.64
Použití figury:
632451214 | Potěr cementový samonivelační litý C20 tl přes 45 do 50 mm | m2 | 1411.8
632451291 | Příplatek k cementovému samonivelačnímu litému potěru C20 ZKD 5 mm tl přes 50 mm | m2 | 5916.94
632481213 | Separační vrstva z PE fólie | m2 | 2297.66
713121111 | Montáž izolace tepelné podlah volně kladenými rohožemi, pásy, dílci, deskami 1 vrstva | m2 | 2051.96
776141121 | Stěrka podlahová nivelační pro vyrovnání podkladu povlakových podlah pevnosti 30 MPa tl do 3 mm | m2 | 1455.1
776241121 | Lepení vzorovaných pásů ze sametového vinylu | m2 | 1731.4
783913161 | Penetrační syntetický nátěr pórovitých betonových podlah | m2 | 3603.27
28376559 | deska polystyrénová pro snížení kročejového hluku (max. zatížení 6,5 kN/m2) tl 50mm | m2 | 1258.425
28411012 | podlahovina vinylová heterogenní protiskluzná třída zátěže 34/43, hořlavost Bfl S1, nášlapná vrstva 0,70mm tl 2,00mm | m2 | 230.659
G1_PD02_20 | Podlaha chodby, sklady - vinyl |  | 57.72
| "Č.m: G1.3.007" 52,7 |  | 52.7
| "Č.m: G1.3.012" 5,02 |  | 5.02
| Součet |  | 57.72
Použití figury:
632451214 | Potěr cementový samonivelační litý C20 tl přes 45 do 50 mm | m2 | 1411.8
632451291 | Příplatek k cementovému samonivelačnímu litému potěru C20 ZKD 5 mm tl přes 50 mm | m2 | 5916.94
632481213 | Separační vrstva z PE fólie | m2 | 2297.66
713121111 | Montáž izolace tepelné podlah volně kladenými rohožemi, pásy, dílci, deskami 1 vrstva | m2 | 2051.96
776141121 | Stěrka podlahová nivelační pro vyrovnání podkladu povlakových podlah pevnosti 30 MPa tl do 3 mm | m2 | 1455.1
776241121 | Lepení vzorovaných pásů ze sametového vinylu | m2 | 1731.4
783913161 | Penetrační syntetický nátěr pórovitých betonových podlah | m2 | 3603.27
28376558 | deska polystyrénová pro snížení kročejového hluku (max. zatížení 6,5 kN/m2) tl 40mm | m2 | 353.094
28411017.ZP | PVC vinyl heterogenní zátěžové tl 2,00mm, nášlapná vrstva 0,70mm, zátěž 34/43, otlak do 0,02mm, stálost do 0,05%, R10, hořlavost Bfl S1 | m2 | 1444.897
G1_PD02_22 | Podlaha přípravna pacienta, zákrokové sály - vinyl elektrostaticky vodivý |  | 146.29
| "Č.m: G1.3.009" 4,66 |  | 4.66
| "Č.m: G1.3.010" 4,66 |  | 4.66
| "Č.m: G1.3.025" 12,48 |  | 12.48
| "Č.m: G1.3.026" 22,71 |  | 22.71
| "Č.m: G1.3.027" 21,05 |  | 21.05
| "Č.m: G1.3.028" 21,79 |  | 21.79
| "Č.m: G1.3.029" 21,41 |  | 21.41
| "Č.m: G1.3.031" 12,3 |  | 12.3
| "Č.m: G1.3.032" 12,77 |  | 12.77
| "Č.m: G1.3.008" 12,46 |  | 12.46
| Součet |  | 146.29
Použití figury:
632451214 | Potěr cementový samonivelační litý C20 tl přes 45 do 50 mm | m2 | 1411.8
632451291 | Příplatek k cementovému samonivelačnímu litému potěru C20 ZKD 5 mm tl přes 50 mm | m2 | 5916.94
632481213 | Separační vrstva z PE fólie | m2 | 2297.66
713121111 | Montáž izolace tepelné podlah volně kladenými rohožemi, pásy, dílci, deskami 1 vrstva | m2 | 2051.96
776141121 | Stěrka podlahová nivelační pro vyrovnání podkladu povlakových podlah pevnosti 30 MPa tl do 3 mm | m2 | 1455.1
776231111 | Lepení lamel a čtverců z vinylu standardním lepidlem | m2 | 430.44
783913161 | Penetrační syntetický nátěr pórovitých betonových podlah | m2 | 3603.27
28376558 | deska polystyrénová pro snížení kročejového hluku (max. zatížení 6,5 kN/m2) tl 40mm | m2 | 353.094
28411045 | podlahovina vinylová homogenní elektrostatická třída zátěže 34/43, hořlavost Bfl-s1, odpor krytiny <=10^6 tl 2mm | m2 | 512.91
G1_PD02_40 | Podlaha chodba 02_PP G1_02_013 - vinyl |  | 19.48
| "Č.m: G1.02.013" 19,48 |  | 19.48
| Součet |  | 19.48
Použití figury:
631311125 | Mazanina tl přes 80 do 120 mm z betonu prostého bez zvýšených nároků na prostředí tř. C 20/25 | m3 | 55.477
631362021 | Výztuž mazanin svařovanými sítěmi Kari | t | 6.932
632481213 | Separační vrstva z PE fólie | m2 | 2297.66
713121111 | Montáž izolace tepelné podlah volně kladenými rohožemi, pásy, dílci, deskami 1 vrstva | m2 | 2051.96
776141121 | Stěrka podlahová nivelační pro vyrovnání podkladu povlakových podlah pevnosti 30 MPa tl do 3 mm | m2 | 1455.1
776241121 | Lepení vzorovaných pásů ze sametového vinylu | m2 | 1731.4
783913161 | Penetrační syntetický nátěr pórovitých betonových podlah | m2 | 3603.27
28376424.ZP | deska XPS hrana polodrážková a hladký povrch 300kPA λ=0,031 tl 140mm | m2 | 187.362
28411012 | podlahovina vinylová heterogenní protiskluzná třída zátěže 34/43, hořlavost Bfl S1, nášlapná vrstva 0,70mm tl 2,00mm | m2 | 230.659
G1_PD02_41 | Podlaha chodba 4NP - vinyl |  | 12.47
| "Č.m: A.4.601" 12,47 |  | 12.47
| Součet |  | 12.47
Použití figury:
631311125 | Mazanina tl přes 80 do 120 mm z betonu prostého bez zvýšených nároků na prostředí tř. C 20/25 | m3 | 55.477
631341156 | Mazanina tl přes 80 do 120 mm z betonu lehkého keramického LAC 4 ze suchých směsí | m3 | 0.624
631362021 | Výztuž mazanin svařovanými sítěmi Kari | t | 6.932
632481213 | Separační vrstva z PE fólie | m2 | 2297.66
713121111 | Montáž izolace tepelné podlah volně kladenými rohožemi, pásy, dílci, deskami 1 vrstva | m2 | 2051.96
776141121 | Stěrka podlahová nivelační pro vyrovnání podkladu povlakových podlah pevnosti 30 MPa tl do 3 mm | m2 | 1455.1
776241121 | Lepení vzorovaných pásů ze sametového vinylu | m2 | 1731.4
783913161 | Penetrační syntetický nátěr pórovitých betonových podlah | m2 | 3603.27
28376558 | deska polystyrénová pro snížení kročejového hluku (max. zatížení 6,5 kN/m2) tl 40mm | m2 | 353.094
28411017.ZP | PVC vinyl heterogenní zátěžové tl 2,00mm, nášlapná vrstva 0,70mm, zátěž 34/43, otlak do 0,02mm, stálost do 0,05%, R10, hořlavost Bfl S1 | m2 | 1444.897
G1_PD02_45 | Podlaha 4NP - vinyl |  | 39.8
| "Č.m: A.4.407" 39,8 |  | 39.8
| Součet |  | 39.8
Použití figury:
631311125 | Mazanina tl přes 80 do 120 mm z betonu prostého bez zvýšených nároků na prostředí tř. C 20/25 | m3 | 55.477
631341166 | Mazanina tl přes 120 do 240 mm z betonu lehkého keramického LAC 4 ze suchých směsí | m3 | 20.641
631362021 | Výztuž mazanin svařovanými sítěmi Kari | t | 6.932
632481213 | Separační vrstva z PE fólie | m2 | 2297.66
713121111 | Montáž izolace tepelné podlah volně kladenými rohožemi, pásy, dílci, deskami 1 vrstva | m2 | 2051.96
776141121 | Stěrka podlahová nivelační pro vyrovnání podkladu povlakových podlah pevnosti 30 MPa tl do 3 mm | m2 | 1455.1
776241121 | Lepení vzorovaných pásů ze sametového vinylu | m2 | 1731.4
783913161 | Penetrační syntetický nátěr pórovitých betonových podlah | m2 | 3603.27
985324111 | Impregnační nátěr betonu dvojnásobný S1 (OS-A) | m2 | 87.96
28376558 | deska polystyrénová pro snížení kročejového hluku (max. zatížení 6,5 kN/m2) tl 40mm | m2 | 353.094
28411017.ZP | PVC vinyl heterogenní zátěžové tl 2,00mm, nášlapná vrstva 0,70mm, zátěž 34/43, otlak do 0,02mm, stálost do 0,05%, R10, hořlavost Bfl S1 | m2 | 1444.897
G1_PD02_46 | Podlaha 4NP - vinyl |  | 23.27
| "Č.m: G1.4.001" 23,27 |  | 23.27
| Součet |  | 23.27
Použití figury:
631311115 | Mazanina tl přes 50 do 80 mm z betonu prostého bez zvýšených nároků na prostředí tř. C 20/25 | m3 | 3.853
631341166 | Mazanina tl přes 120 do 240 mm z betonu lehkého keramického LAC 4 ze suchých směsí | m3 | 20.641
631362021 | Výztuž mazanin svařovanými sítěmi Kari | t | 6.932
632481213 | Separační vrstva z PE fólie | m2 | 2297.66
713121111 | Montáž izolace tepelné podlah volně kladenými rohožemi, pásy, dílci, deskami 1 vrstva | m2 | 2051.96
776141121 | Stěrka podlahová nivelační pro vyrovnání podkladu povlakových podlah pevnosti 30 MPa tl do 3 mm | m2 | 1455.1
776241121 | Lepení vzorovaných pásů ze sametového vinylu | m2 | 1731.4
783913161 | Penetrační syntetický nátěr pórovitých betonových podlah | m2 | 3603.27
985324111 | Impregnační nátěr betonu dvojnásobný S1 (OS-A) | m2 | 87.96
28376558 | deska polystyrénová pro snížení kročejového hluku (max. zatížení 6,5 kN/m2) tl 40mm | m2 | 353.094
28411017.ZP | PVC vinyl heterogenní zátěžové tl 2,00mm, nášlapná vrstva 0,70mm, zátěž 34/43, otlak do 0,02mm, stálost do 0,05%, R10, hořlavost Bfl S1 | m2 | 1444.897
G1_PD02_47 | Podlaha rampa 4NP -požadavek R10 - vinyl |  | 24.89
| "Č.m: A.4.601" 5,25 |  | 5.25
| "Č.m: B.4.001" 19,64 |  | 19.64
| Součet |  | 24.89
Použití figury:
631311115 | Mazanina tl přes 50 do 80 mm z betonu prostého bez zvýšených nároků na prostředí tř. C 20/25 | m3 | 3.853
631341166 | Mazanina tl přes 120 do 240 mm z betonu lehkého keramického LAC 4 ze suchých směsí | m3 | 20.641
631362021 | Výztuž mazanin svařovanými sítěmi Kari | t | 6.932
632481213 | Separační vrstva z PE fólie | m2 | 2297.66
713121111 | Montáž izolace tepelné podlah volně kladenými rohožemi, pásy, dílci, deskami 1 vrstva | m2 | 2051.96
776141121 | Stěrka podlahová nivelační pro vyrovnání podkladu povlakových podlah pevnosti 30 MPa tl do 3 mm | m2 | 1455.1
776241121 | Lepení vzorovaných pásů ze sametového vinylu | m2 | 1731.4
783913161 | Penetrační syntetický nátěr pórovitých betonových podlah | m2 | 3603.27
985324111 | Impregnační nátěr betonu dvojnásobný S1 (OS-A) | m2 | 87.96
28376558 | deska polystyrénová pro snížení kročejového hluku (max. zatížení 6,5 kN/m2) tl 40mm | m2 | 353.094
28411012 | podlahovina vinylová heterogenní protiskluzná třída zátěže 34/43, hořlavost Bfl S1, nášlapná vrstva 0,70mm tl 2,00mm | m2 | 230.659
G1_PD02_50 | Podlaha WC, úklidové místnosti - keramická dlažba |  | 13.45
| "Č.m: G1.3.015" 4,27 |  | 4.27
| "Č.m: G1.3.018" 5,07 |  | 5.07
| "Č.m: G1.3.021" 4,11 |  | 4.11
| Součet |  | 13.45
Použití figury:
632451254 | Potěr cementový samonivelační litý C30 tl přes 45 do 50 mm | m2 | 35.49
632481213 | Separační vrstva z PE fólie | m2 | 2297.66
713121111 | Montáž izolace tepelné podlah volně kladenými rohožemi, pásy, dílci, deskami 1 vrstva | m2 | 2051.96
771121011 | Nátěr penetrační na podlahu | m2 | 360.23
771574434 | Montáž podlah keramických reliéfních nebo z dekorů lepených cementovým flexibilním lepidlem přes 4 do 6 ks/m2 | m2 | 105.66
28376558 | deska polystyrénová pro snížení kročejového hluku (max. zatížení 6,5 kN/m2) tl 40mm | m2 | 353.094
59761108 | dlažba keramická slinutá mrazuvzdorná R10/B povrch hladký/matný tl do 10mm přes 4 do 6ks/m2 | m2 | 121.509
G1_PD02_51 | Podlaha WC, úklidové místnosti - keramická dlažba |  | 83.11
| "Č.m: G1.1.005" 2,73 |  | 2.73
| "Č.m: G1.1.013" 3,82 |  | 3.82
| "Č.m: G1.1.014" 1,38 |  | 1.38
| "Č.m: G1.1.015" 1,46 |  | 1.46
| "Č.m: G1.1.016b" 1,7 |  | 1.7
| "Č.m: G1.1.017" 1,99 |  | 1.99
| "Č.m: G1.1.016" 1,59 |  | 1.59
| "Č.m: G1.2.004" 1,78 |  | 1.78
| "Č.m: G1.2.005" 1,57 |  | 1.57
| "Č.m: G1.2.006" 1,89 |  | 1.89
| "Č.m: G1.2.007" 1,57 |  | 1.57
| "Č.m: G1.2.008" 1,86 |  | 1.86
| "Č.m: G1.2.011" 5 |  | 5
| "Č.m: G1.2.017" 8,92 |  | 8.92
| "Č.m: G1.2.022" 4,19 |  | 4.19
| "Č.m: G1.2.025" 5,09 |  | 5.09
| "Č.m: G1.2.026" 1,75 |  | 1.75
| "Č.m: G1.2.027" 1,75 |  | 1.75
| "Č.m: G1.2.028" 4,83 |  | 4.83
| "Č.m: G1.2.029" 1,66 |  | 1.66
| "Č.m: G1.2.030" 7,11 |  | 7.11
| "Č.m: G1.2.29b" 1,66 |  | 1.66
| "Č.m: G1.3.006" 2,99 |  | 2.99
| "Č.m: G1.3.015" 0,9 |  | 0.9
| "Č.m: G1.3.016" 1,47 |  | 1.47
| "Č.m: G1.3.018" 7,1 |  | 7.1
| "Č.m: G1.3.021" 2,39 |  | 2.39
| "Č.m: G1.3.022a" 1,47 |  | 1.47
| "Č.m: G1.3.022b" 1,49 |  | 1.49
| Součet |  | 83.11
Použití figury:
632451214 | Potěr cementový samonivelační litý C20 tl přes 45 do 50 mm | m2 | 1411.8
632451291 | Příplatek k cementovému samonivelačnímu litému potěru C20 ZKD 5 mm tl přes 50 mm | m2 | 5916.94
632481213 | Separační vrstva z PE fólie | m2 | 2297.66
713121111 | Montáž izolace tepelné podlah volně kladenými rohožemi, pásy, dílci, deskami 1 vrstva | m2 | 2051.96
771121011 | Nátěr penetrační na podlahu | m2 | 360.23
771574434 | Montáž podlah keramických reliéfních nebo z dekorů lepených cementovým flexibilním lepidlem přes 4 do 6 ks/m2 | m2 | 105.66
28376559 | deska polystyrénová pro snížení kročejového hluku (max. zatížení 6,5 kN/m2) tl 50mm | m2 | 1258.425
59761108 | dlažba keramická slinutá mrazuvzdorná R10/B povrch hladký/matný tl do 10mm přes 4 do 6ks/m2 | m2 | 121.509
G1_PD02_52 | Podlaha sprchy, hyg_buňky - keramická dlažba |  | 9.1
| "Č.m: G1.1.004" 5,62 |  | 5.62
| "Č.m: G1.3.013" 1,72 |  | 1.72
| "Č.m: G1.3.023" 1,76 |  | 1.76
| Součet |  | 9.1
Použití figury:
632451254 | Potěr cementový samonivelační litý C30 tl přes 45 do 50 mm | m2 | 35.49
632451293 | Příplatek k cementovému samonivelačnímu litému potěru C30 ZKD 5 mm tl přes 50 mm | m2 | 34.98
632481213 | Separační vrstva z PE fólie | m2 | 2297.66
713121111 | Montáž izolace tepelné podlah volně kladenými rohožemi, pásy, dílci, deskami 1 vrstva | m2 | 2051.96
771121011 | Nátěr penetrační na podlahu | m2 | 360.23
771574434 | Montáž podlah keramických reliéfních nebo z dekorů lepených cementovým flexibilním lepidlem přes 4 do 6 ks/m2 | m2 | 105.66
771591112 | Izolace pod dlažbu nátěrem nebo stěrkou ve dvou vrstvách | m2 | 11.85
28376559 | deska polystyrénová pro snížení kročejového hluku (max. zatížení 6,5 kN/m2) tl 50mm | m2 | 1258.425
59761108 | dlažba keramická slinutá mrazuvzdorná R10/B povrch hladký/matný tl do 10mm přes 4 do 6ks/m2 | m2 | 121.509
G1_PD02_56 | Podlaha 02_PP - keramická dlažba |  | 12.94
| "Č.m: G1.02.010" 5,54 |  | 5.54
| "Č.m: G1.02.011" 7,4 |  | 7.4
| Součet |  | 12.94
Použití figury:
632451254 | Potěr cementový samonivelační litý C30 tl přes 45 do 50 mm | m2 | 35.49
632451293 | Příplatek k cementovému samonivelačnímu litému potěru C30 ZKD 5 mm tl přes 50 mm | m2 | 34.98
632481213 | Separační vrstva z PE fólie | m2 | 2297.66
713121111 | Montáž izolace tepelné podlah volně kladenými rohožemi, pásy, dílci, deskami 1 vrstva | m2 | 2051.96
771121011 | Nátěr penetrační na podlahu | m2 | 360.23
771574432 | Montáž podlah keramických reliéfních nebo z dekorů lepených cementovým flexibilním lepidlem přes 0,5 do 2 ks/m2 | m2 | 254.57
28376421.ZP | deska XPS hrana polodrážková a hladký povrch 300kPA λ=0,031 tl 80mm | m2 | 13.587
59761112 | dlažba keramická slinutá mrazuvzdorná R10/B povrch hladký/matný s jedním rozměrem přes 800 do 1200mm tl do 10mm přes 0,5 do 2ks/m2 | m2 | 292.756
G1_PD02_57 | Podlaha 02_PP - keramická dlažba |  | 226.68
| "Č.m: G1.02.005" 89,75 |  | 89.75
| "Č.m: G1.02.006" 35,95 |  | 35.95
| "Č.m: G1.02.010" 62,46 |  | 62.46
| "Č.m: G1.02.011" 38,52 |  | 38.52
| Součet |  | 226.68
Použití figury:
631311125 | Mazanina tl přes 80 do 120 mm z betonu prostého bez zvýšených nároků na prostředí tř. C 20/25 | m3 | 55.477
631362021 | Výztuž mazanin svařovanými sítěmi Kari | t | 6.932
632481213 | Separační vrstva z PE fólie | m2 | 2297.66
713121111 | Montáž izolace tepelné podlah volně kladenými rohožemi, pásy, dílci, deskami 1 vrstva | m2 | 2051.96
771121011 | Nátěr penetrační na podlahu | m2 | 360.23
771574432 | Montáž podlah keramických reliéfních nebo z dekorů lepených cementovým flexibilním lepidlem přes 0,5 do 2 ks/m2 | m2 | 254.57
28372312 | deska EPS 100 pro konstrukce s běžným zatížením λ=0,037 tl 120mm | m2 | 238.014
59761112 | dlažba keramická slinutá mrazuvzdorná R10/B povrch hladký/matný s jedním rozměrem přes 800 do 1200mm tl do 10mm přes 0,5 do 2ks/m2 | m2 | 292.756
G1_PD02_70 | Podlaha chodby, skladu, archivu, technické místnosti - podlaží 2PP |  | 37.13
| "Č.m: G1.02.004" 37,13 |  | 37.13
| Součet |  | 37.13
Použití figury:
631311125 | Mazanina tl přes 80 do 120 mm z betonu prostého bez zvýšených nároků na prostředí tř. C 20/25 | m3 | 55.477
631362021 | Výztuž mazanin svařovanými sítěmi Kari | t | 6.932
632481213 | Separační vrstva z PE fólie | m2 | 2297.66
713121111 | Montáž izolace tepelné podlah volně kladenými rohožemi, pásy, dílci, deskami 1 vrstva | m2 | 2051.96
777131101 | Penetrační epoxidový nátěr podlahy na suchý a vyzrálý podklad | m2 | 528.242
28376416.ZP | deska XPS hrana polodrážková a hladký povrch 300kPA λ=0,031 tl 40mm | m2 | 46.431
G1_PD02_71 | Podlaha chodby, skladu, archivu, technické místnosti - podlaží 2PP |  | 7.09
| "Č.m: G1.02.004" 7,09 |  | 7.09
| Součet |  | 7.09
Použití figury:
631311125 | Mazanina tl přes 80 do 120 mm z betonu prostého bez zvýšených nároků na prostředí tř. C 20/25 | m3 | 55.477
631362021 | Výztuž mazanin svařovanými sítěmi Kari | t | 6.932
632481213 | Separační vrstva z PE fólie | m2 | 2297.66
713121111 | Montáž izolace tepelné podlah volně kladenými rohožemi, pásy, dílci, deskami 1 vrstva | m2 | 2051.96
777131101 | Penetrační epoxidový nátěr podlahy na suchý a vyzrálý podklad | m2 | 528.242
28376416.ZP | deska XPS hrana polodrážková a hladký povrch 300kPA λ=0,031 tl 40mm | m2 | 46.431
G1_PD02_72 | Podlaha chodby, skladu, archivu, technické místnosti 2xsíť - podlaží 2PP |  | 18.72
| "Č.m: G1.02.007" 7,43 |  | 7.43
| "Č.m: G1.02.008" 6,26 |  | 6.26
| "Č.m: G1.02.009" 5,03 |  | 5.03
| Součet |  | 18.72
Použití figury:
631311135 | Mazanina tl přes 120 do 240 mm z betonu prostého bez zvýšených nároků na prostředí tř. C 20/25 | m3 | 58.079
631362021 | Výztuž mazanin svařovanými sítěmi Kari | t | 6.932
632481213 | Separační vrstva z PE fólie | m2 | 2297.66
713121111 | Montáž izolace tepelné podlah volně kladenými rohožemi, pásy, dílci, deskami 1 vrstva | m2 | 2051.96
777131101 | Penetrační epoxidový nátěr podlahy na suchý a vyzrálý podklad | m2 | 528.242
28376414.ZP | deska XPS hrana polodrážková a hladký povrch 300kPA λ=0,031 tl 20mm | m2 | 19.656
G1_PD02_73 | Podlaha technické místnosti STROJOVNY VZT - podlaží 4NP |  | 242.6
| "Č.m: G1.4.005" 242,6 |  | 242.6
| Součet |  | 242.6
Použití figury:
631311135 | Mazanina tl přes 120 do 240 mm z betonu prostého bez zvýšených nároků na prostředí tř. C 20/25 | m3 | 58.079
631362021 | Výztuž mazanin svařovanými sítěmi Kari | t | 6.932
632481213 | Separační vrstva z PE fólie | m2 | 2297.66
711131111 | Provedení izolace proti zemní vlhkosti pásy na sucho samolepící vodorovné | m2 | 242.6
714451001 | Montáž antivibračních rohoží z recyklované pryže volně položených vodorovně nebo svisle | m2 | 242.6
777131101 | Penetrační epoxidový nátěr podlahy na suchý a vyzrálý podklad | m2 | 528.242
62852011 | pás asfaltový samolepicí modifikovaný SBS s vložkou ze skleněné rohože se spalitelnou fólií nebo jemnozrnným minerálním posypem nebo textilií na horním povrchu tl 3,0mm | m2 | 296.148
G1_PD02_74 | Podlaha chodby, skladu, archivu, technické místnosti - podlaží 02_PP |  | 158.96
| "Č.m: G1.03.003" 85,93 |  | 85.93
| "Č.m: G1.02.004" 73,03 |  | 73.03
| Součet |  | 158.96
Použití figury:
631311125 | Mazanina tl přes 80 do 120 mm z betonu prostého bez zvýšených nároků na prostředí tř. C 20/25 | m3 | 55.477
631362021 | Výztuž mazanin svařovanými sítěmi Kari | t | 6.932
632481213 | Separační vrstva z PE fólie | m2 | 2297.66
713121111 | Montáž izolace tepelné podlah volně kladenými rohožemi, pásy, dílci, deskami 1 vrstva | m2 | 2051.96
777131101 | Penetrační epoxidový nátěr podlahy na suchý a vyzrálý podklad | m2 | 528.242
28376424.ZP | deska XPS hrana polodrážková a hladký povrch 300kPA λ=0,031 tl 140mm | m2 | 187.362
G1_PD02_75 | Podlaha chodby, skladu, archivu, technické místnosti 2xkari síť - podlaží 02_PP |  | 36.18
| "Č.m: G1.02.007" 12,52 |  | 12.52
| "Č.m: G1.02.008" 9,94 |  | 9.94
| "Č.m: G1.02.009" 13,72 |  | 13.72
| Součet |  | 36.18
Použití figury:
631311135 | Mazanina tl přes 120 do 240 mm z betonu prostého bez zvýšených nároků na prostředí tř. C 20/25 | m3 | 58.079
631362021 | Výztuž mazanin svařovanými sítěmi Kari | t | 6.932
632481213 | Separační vrstva z PE fólie | m2 | 2297.66
713121111 | Montáž izolace tepelné podlah volně kladenými rohožemi, pásy, dílci, deskami 1 vrstva | m2 | 2051.96
777131101 | Penetrační epoxidový nátěr podlahy na suchý a vyzrálý podklad | m2 | 528.242
28376422.ZP | deska XPS hrana polodrážková a hladký povrch 300kPA λ=0,031 tl 100mm | m2 | 37.989
G1_PD02_81 | Podlaha - zádveří vstupu - čistící zóna |  | 6.5
| "Č.m: G1.02.012" 6,5 |  | 6.5
| Součet |  | 6.5
Použití figury:
564861011 | Podklad ze štěrkodrtě ŠD plochy do 100 m2 tl 200 mm | m2 | 6.5
631311236 | Mazanina tl přes 120 do 240 mm z betonu prostého se zvýšenými nároky na prostředí tř. C 35/45 | m3 | 6.78
631362021 | Výztuž mazanin svařovanými sítěmi Kari | t | 6.932
776141121 | Stěrka podlahová nivelační pro vyrovnání podkladu povlakových podlah pevnosti 30 MPa tl do 3 mm | m2 | 1455.1
777131101 | Penetrační epoxidový nátěr podlahy na suchý a vyzrálý podklad | m2 | 528.242
G1_PD04_01 | Podlaha chodba - vinyl |  | 576.79
| "Č.m: A.1.102" 224,97 |  | 224.97
| "Č.m: A.2.202" 160,88 |  | 160.88
| "Č.m: A.3.302" 179,06 |  | 179.06
| "Č.m: A.4.407" 11,88 |  | 11.88
| Součet |  | 576.79
Použití figury:
632681111.ZC | Vyspravení betonových podlah rychletuhnoucím polymerem vysprávka průměr do 50 mm tl do 20 mm | m2 | 761.79
776141123 | Stěrka podlahová nivelační pro vyrovnání podkladu povlakových podlah pevnosti 30 MPa tl přes 5 do 8 mm | m2 | 713.24
776241121 | Lepení vzorovaných pásů ze sametového vinylu | m2 | 1731.4
783913161 | Penetrační syntetický nátěr pórovitých betonových podlah | m2 | 3603.27
28411017.ZP | PVC vinyl heterogenní zátěžové tl 2,00mm, nášlapná vrstva 0,70mm, zátěž 34/43, otlak do 0,02mm, stálost do 0,05%, R10, hořlavost Bfl S1 | m2 | 1444.897
G1_PD04_04 | Podlaha chodba - RAMPY - vinyl |  | 136.45
| "Č.m: A.1.101" 31,67 |  | 31.67
| "Č.m: A.2.201" 37,87 |  | 37.87
| "Č.m: A.2.203" 43,6 |  | 43.6
| "Č.m: A.3.301" 23,31 |  | 23.31
| Součet |  | 136.45
Použití figury:
632681111.ZC | Vyspravení betonových podlah rychletuhnoucím polymerem vysprávka průměr do 50 mm tl do 20 mm | m2 | 761.79
776141123 | Stěrka podlahová nivelační pro vyrovnání podkladu povlakových podlah pevnosti 30 MPa tl přes 5 do 8 mm | m2 | 713.24
776241121 | Lepení vzorovaných pásů ze sametového vinylu | m2 | 1731.4
783913161 | Penetrační syntetický nátěr pórovitých betonových podlah | m2 | 3603.27
28411012 | podlahovina vinylová heterogenní protiskluzná třída zátěže 34/43, hořlavost Bfl S1, nášlapná vrstva 0,70mm tl 2,00mm | m2 | 230.659
G1_PD04_13 | Podlaha chodba 02_PP - keramická dlažba |  | 14.95
| "Č.m: A.02.0215" 14,95 |  | 14.95
| Součet |  | 14.95
Použití figury:
632681111.ZC | Vyspravení betonových podlah rychletuhnoucím polymerem vysprávka průměr do 50 mm tl do 20 mm | m2 | 761.79
771121011 | Nátěr penetrační na podlahu | m2 | 360.23
771574432 | Montáž podlah keramických reliéfních nebo z dekorů lepených cementovým flexibilním lepidlem přes 0,5 do 2 ks/m2 | m2 | 254.57
783913161 | Penetrační syntetický nátěr pórovitých betonových podlah | m2 | 3603.27
59761112 | dlažba keramická slinutá mrazuvzdorná R10/B povrch hladký/matný s jedním rozměrem přes 800 do 1200mm tl do 10mm přes 0,5 do 2ks/m2 | m2 | 292.756
G1_PD04_70 | Dojezd výtahu |  | 16.9
| "Č.m: G1.03.001" 8,61 |  | 8.61
| "Č.m: G1.03.002" 8,29 |  | 8.29
| Součet |  | 16.9
Použití figury:
783933161 | Penetrační epoxidový nátěr pórovitých betonových podlah | m2 | 58.96
G1_PD04_71 | Instalační šachty |  | 34.12
| "Č.m: G1.02.001" 23,99 |  | 23.99
| "Č.m: G1.02.012" 3,3 |  | 3.3
| "Č.m: G1.02.014" 6,83 |  | 6.83
| Součet |  | 34.12
Použití figury:
783933161 | Penetrační epoxidový nátěr pórovitých betonových podlah | m2 | 58.96
G1_PH01_21 | Podhled sádrokartonový - hladký, s požární odolností zdola EI 45 a zhora EI 60 |  | 9.56
| "č.m: G1.1.022" 9,56 |  | 9.56
| Součet |  | 9.56
Použití figury:
763131441 | SDK podhled desky 2xDF 12,5 bez izolace dvouvrstvá spodní kce profil CD+UD REI 120 | m2 | 9.56
783817101 | Krycí jednonásobný syntetický nátěr hladkých betonových povrchů | m2 | 2964
G1_PH03_02 | Podhled akustický minerální 1200x600 mm |  | 79.74
| "č.m: G1.1.009" 13,06 |  | 13.06
| "č.m: G1.1.021" 14,02 |  | 14.02
| "č.m: G1.2.009" 10,92 |  | 10.92
| "č.m: G1.3.035" 19,61 |  | 19.61
| "č.m: G1.3.036" 22,13 |  | 22.13
| Součet |  | 79.74
Použití figury:
763431012 | Montáž minerálního podhledu s vyjímatelnými panely vel. přes 0,36 do 0,72 m2 na zavěšený polozapuštěný rošt | m2 | 124.87
783817101 | Krycí jednonásobný syntetický nátěr hladkých betonových povrchů | m2 | 2964
63126317 | panel akustický povrch velice porézní skelná tkanina hrana zatřená polozapuštěná αw=0,95 zapuštěný rastr š 15mm bílý tl 20mm | m2 | 79.74
G1_PH03_03 | Podhled akustický minerální 300x600 mm - hygienické zázemí |  | 81.71
| "č.m: G1.1.005" 2,51 |  | 2.51
| "č.m: G1.1.013" 3,82 |  | 3.82
| "č.m: G1.1.014" 1,28 |  | 1.28
| "č.m: G1.1.015" 1,36 |  | 1.36
| "č.m: G1.1.016b" 1,59 |  | 1.59
| "č.m: G1.1.017" 1,93 |  | 1.93
| "č.m: G1.1.020" 24,55 |  | 24.55
| "č.m: G1.1.016" 1,66 |  | 1.66
| "č.m: G1.2.004" 1,56 |  | 1.56
| "č.m: G1.2.005" 1,57 |  | 1.57
| "č.m: G1.2.006" 1,75 |  | 1.75
| "č.m: G1.2.007" 1,57 |  | 1.57
| "č.m: G1.2.008" 1,64 |  | 1.64
| "č.m: G1.2.011" 4,86 |  | 4.86
| "č.m: G1.2.022" 4,05 |  | 4.05
| "č.m: G1.2.025" 4,95 |  | 4.95
| "č.m: G1.2.026" 1,62 |  | 1.62
| "č.m: G1.2.027" 1,65 |  | 1.65
| "č.m: G1.2.028" 4,7 |  | 4.7
| "č.m: G1.2.029" 1,59 |  | 1.59
| "č.m: G1.2.030" 6,97 |  | 6.97
| "č.m: G1.2.29b" 1,59 |  | 1.59
| "č.m: G1.3.016" 1,47 |  | 1.47
| "č.m: G1.3.022a" 1,47 |  | 1.47
| Součet |  | 81.71
Použití figury:
763431011 | Montáž minerálního podhledu s vyjímatelnými panely vel. do 0,36 m2 na zavěšený polozapuštěný rošt | m2 | 359.43
783817101 | Krycí jednonásobný syntetický nátěr hladkých betonových povrchů | m2 | 2964
63126320 | panel akustický povrch velice porézní skelná tkanina hrana zatřená skrytá a rovná αw=0,90 viditelný rastr v jednom směru š 24mm bílý tl 20mm | m2 | 1447.68
G1_PH03_04 | Podhled akustický minerální 600x600 mm |  | 22.65
| "č.m: G1.1.004" 5,49 |  | 5.49
| "č.m: G1.3.013" 1,71 |  | 1.71
| "č.m: G1.3.015" 5,71 |  | 5.71
| "č.m: G1.3.021" 6,49 |  | 6.49
| "č.m: G1.3.023" 1,76 |  | 1.76
| "č.m: G1.3.022b" 1,49 |  | 1.49
| Součet |  | 22.65
Použití figury:
763431011 | Montáž minerálního podhledu s vyjímatelnými panely vel. do 0,36 m2 na zavěšený polozapuštěný rošt | m2 | 359.43
783817101 | Krycí jednonásobný syntetický nátěr hladkých betonových povrchů | m2 | 2964
63126320 | panel akustický povrch velice porézní skelná tkanina hrana zatřená skrytá a rovná αw=0,90 viditelný rastr v jednom směru š 24mm bílý tl 20mm | m2 | 1447.68
G1_PH03_05 | Podhled akustický minerální 1200x600 mm |  | 45.13
| "č.m: A.4.601" 26,81 |  | 26.81
| "č.m: B.4.001" 18,32 |  | 18.32
| Součet |  | 45.13
Použití figury:
763431012 | Montáž minerálního podhledu s vyjímatelnými panely vel. přes 0,36 do 0,72 m2 na zavěšený polozapuštěný rošt | m2 | 124.87
783817101 | Krycí jednonásobný syntetický nátěr hladkých betonových povrchů | m2 | 2964
63126320 | panel akustický povrch velice porézní skelná tkanina hrana zatřená skrytá a rovná αw=0,90 viditelný rastr v jednom směru š 24mm bílý tl 20mm | m2 | 1447.68
G1_PH03_06 | Podhled akustický minerální 1800x600 mm - chodby, haly, návazné prostory |  | 1290.03
| "č.m: G1.03.003" 83,9 |  | 83.9
| "č.m: G1.02.006" 35,95 |  | 35.95
| "č.m: A.02.0215" 18,93 |  | 18.93
| "č.m: G1.02.010" 63,26 |  | 63.26
| "č.m: G1.1.001" 34,81 |  | 34.81
| "č.m: G1.1.018a" 29,31 |  | 29.31
| "č.m: G1.1.022" 67,1 |  | 67.1
| "č.m: G1.1.018b" 20,08 |  | 20.08
| "č.m: A.1.102" 169,16 |  | 169.16
| "č.m: G1.2.001" 26,02 |  | 26.02
| "č.m: G1.2.012" 27,91 |  | 27.91
| "č.m: G1.2.014" 18,03 |  | 18.03
| "č.m: G1.2.015" 99,97 |  | 99.97
| "č.m: A.2.202" 192,28 |  | 192.28
| "č.m: G1.3.001" 26,06 |  | 26.06
| "č.m: G1.3.033" 50,07 |  | 50.07
| "č.m: A.3.302" 255,92 |  | 255.92
| "č.m: G1.4.001" 23,96 |  | 23.96
| "č.m: A.4.407" 47,31 |  | 47.31
| Součet |  | 1290.03
Použití figury:
763431013 | Montáž minerálního podhledu s vyjímatelnými panely vel. přes 0,72 m2 na zavěšený polozapuštěný rošt | m2 | 1290.03
783817101 | Krycí jednonásobný syntetický nátěr hladkých betonových povrchů | m2 | 2964
63126320 | panel akustický povrch velice porézní skelná tkanina hrana zatřená skrytá a rovná αw=0,90 viditelný rastr v jednom směru š 24mm bílý tl 20mm | m2 | 1447.68
G1_PH03_11 | Volně zavěšená akustická tělesa |  | 184.86
| "č.m: G1.1.022" 170,38 |  | 170.38
| "č.m: G1.1.022b" 14,48 |  | 14.48
| Součet |  | 184.86
Použití figury:
714121013 | Montáž podstropních panelů s rozšířenou zvukovou pohltivostí zavěšených na skrytý rošt | m2 | 184.86
783817101 | Krycí jednonásobný syntetický nátěr hladkých betonových povrchů | m2 | 2964
G1_PH03_21 | Podhled hygienický minerální 600x600 - zázemí |  | 214.27
| "č.m: G1.02.005" 90,14 |  | 90.14
| "č.m: G1.02.011" 44,74 |  | 44.74
| "č.m: G1.1.010" 9,77 |  | 9.77
| "č.m: G1.2.010" 12,02 |  | 12.02
| "č.m: G1.3.006" 2,65 |  | 2.65
| "č.m: G1.3.014" 9,09 |  | 9.09
| "č.m: G1.3.020" 11,19 |  | 11.19
| "č.m: G1.3.034" 19,44 |  | 19.44
| "č.m: G1.3.037" 15,23 |  | 15.23
| Součet |  | 214.27
Použití figury:
763431011 | Montáž minerálního podhledu s vyjímatelnými panely vel. do 0,36 m2 na zavěšený polozapuštěný rošt | m2 | 359.43
783817101 | Krycí jednonásobný syntetický nátěr hladkých betonových povrchů | m2 | 2964
63126360 | panel akustický hygienický povrch porézní skelná tkanina hrana zatřená polozapuštěná αw=1,00 polozapuštěný rastr š 24mm bílý tl 15mm | m2 | 214.27
G1_PH03_22 | Podhled hygienický minerální 600x600 - ambulance |  | 4.55
| "č.m: G1.3.024" 4,55 |  | 4.55
| Součet |  | 4.55
Použití figury:
763431031 | Montáž minerálního podhledu s vyjímatelnými panely na zavěšený skrytý rošt | m2 | 484.66
783817101 | Krycí jednonásobný syntetický nátěr hladkých betonových povrchů | m2 | 2964
G1_PH03_23 | Podhled hygienický minerální 1200x600 - ambulance |  | 480.11
| "č.m: G1.1.006" 60,36 |  | 60.36
| "č.m: G1.1.007" 20 |  | 20
| "č.m: G1.1.008" 13,74 |  | 13.74
| "č.m: G1.1.012" 13,48 |  | 13.48
| "č.m: G1.1.019" 11,71 |  | 11.71
| "č.m: G1.2.016" 30,31 |  | 30.31
| "č.m: G1.2.017" 9,55 |  | 9.55
| "č.m: G1.2.018" 33,08 |  | 33.08
| "č.m: G1.2.020" 44,27 |  | 44.27
| "č.m: G1.2.021" 28,7 |  | 28.7
| "č.m: G1.2.023" 32,88 |  | 32.88
| "č.m: G1.2.024" 43,52 |  | 43.52
| "č.m: G1.3.004" 21,13 |  | 21.13
| "č.m: G1.3.005" 11,02 |  | 11.02
| "č.m: G1.3.007" 52,13 |  | 52.13
| "č.m: G1.3.018" 12,18 |  | 12.18
| "č.m: G1.3.019" 4,39 |  | 4.39
| "č.m: G1.3.025" 12,48 |  | 12.48
| "č.m: G1.3.031" 12,62 |  | 12.62
| "č.m: G1.3.032" 12,56 |  | 12.56
| Součet |  | 480.11
Použití figury:
763431031 | Montáž minerálního podhledu s vyjímatelnými panely na zavěšený skrytý rošt | m2 | 484.66
783817101 | Krycí jednonásobný syntetický nátěr hladkých betonových povrchů | m2 | 2964
G1_PH03_81 | Systémový zesílený profil š_100 mm |  | 20.64
| "č.m: G1.1.006" 20,64 |  | 20.64
| Součet |  | 20.64
G1_PH03_91 | Úpravy stávajících rastrových podhledů |  | 40.8
| "č.m: A.3.305" 40,8 |  | 40.8
| Součet |  | 40.8
Použití figury:
763431011 | Montáž minerálního podhledu s vyjímatelnými panely vel. do 0,36 m2 na zavěšený polozapuštěný rošt | m2 | 359.43
763431802 | Demontáž minerálního podhledu zavěšeného na polozapuštěném roštu | m2 | 40.8
63126320 | panel akustický povrch velice porézní skelná tkanina hrana zatřená skrytá a rovná αw=0,90 viditelný rastr v jednom směru š 24mm bílý tl 20mm | m2 | 1447.68
G1_ST01_01 | Střecha hlavní, nepochozí, 280 mm TI - G1, spád 3,5 % |  | 211.4
| "4NP" 211,4 |  | 211.4
| Součet |  | 211.4
Použití figury:
712311101 | Provedení povlakové krytiny střech do 10° za studena lakem penetračním nebo asfaltovým | m2 | 754.9
712331111 | Provedení povlakové krytiny střech do 10° podkladní vrstvy pásy na sucho samolepící | m2 | 1239.3
712341559 | Provedení povlakové krytiny střech do 10° pásy NAIP přitavením v plné ploše | m2 | 2175.2
713141138 | Montáž izolace tepelné střech plochých lepené za studena nízkoexpanzní (PUR) pěnou 2 vrstvy rohoží, pásů, dílců, desek | m2 | 565.4
713141321 | Montáž izolace tepelné střech plochých lepené asfaltem zplna, spádová vrstva | m2 | 651.3
28375926 | deska EPS 200 pro konstrukce s velmi vysokým zatížením λ=0,034 tl 100mm | m2 | 1187.34
28376143 | klín izolační spád do 5% EPS 200 | m3 | 122.379
62853004 | pás asfaltový natavitelný modifikovaný SBS s vložkou ze skleněné tkaniny a spalitelnou PE fólií nebo jemnozrnným minerálním posypem na horním povrchu tl 4,0mm | m2 | 1217.365
62855018 | pás asfaltový natavitelný modifikovaný SBS s vložkou z polyesterové rohože s retardéry hoření, BROOF(t3) a hrubozrnným břidličným posypem na horním povrchu tl 5,2mm | m2 | 1137.528
62857000R | pás asfaltový samolepicí modifikovaný SBS s vložkou kombinovanou z různých materiálů a hrubozrnným břidličným posypem na horním povrchu tl 4,0mm | m2 | 1133.915
62857018 | pás asfaltový samolepicí modifikovaný SBS s vložkou spřaženou ze skleněné rohože se spalitelnou fólií a polypropylenovou rohoží na horním povrchu tl 3,0mm | m2 | 658.974
62857034 | pás asfaltový natavitelný modifikovaný SBS s vložkou kombinovanou s tepelně aktivovatelnou vrstvou pro lepení tepelné izolace tl 4,0mm | m2 | 1110.139
G1_ST01_02 | Střecha hlavní, nepochozí, 240 mm TI - G1, spád 3,1 % |  | 324.7
| "STŘECHA" 324,7 |  | 324.7
| Součet |  | 324.7
Použití figury:
712311101 | Provedení povlakové krytiny střech do 10° za studena lakem penetračním nebo asfaltovým | m2 | 754.9
712331111 | Provedení povlakové krytiny střech do 10° podkladní vrstvy pásy na sucho samolepící | m2 | 1239.3
712341559 | Provedení povlakové krytiny střech do 10° pásy NAIP přitavením v plné ploše | m2 | 2175.2
713141138 | Montáž izolace tepelné střech plochých lepené za studena nízkoexpanzní (PUR) pěnou 2 vrstvy rohoží, pásů, dílců, desek | m2 | 565.4
713141321 | Montáž izolace tepelné střech plochých lepené asfaltem zplna, spádová vrstva | m2 | 651.3
28375926 | deska EPS 200 pro konstrukce s velmi vysokým zatížením λ=0,034 tl 100mm | m2 | 1187.34
28376143 | klín izolační spád do 5% EPS 200 | m3 | 122.379
62853004 | pás asfaltový natavitelný modifikovaný SBS s vložkou ze skleněné tkaniny a spalitelnou PE fólií nebo jemnozrnným minerálním posypem na horním povrchu tl 4,0mm | m2 | 1217.365
62855018 | pás asfaltový natavitelný modifikovaný SBS s vložkou z polyesterové rohože s retardéry hoření, BROOF(t3) a hrubozrnným břidličným posypem na horním povrchu tl 5,2mm | m2 | 1137.528
62857000R | pás asfaltový samolepicí modifikovaný SBS s vložkou kombinovanou z různých materiálů a hrubozrnným břidličným posypem na horním povrchu tl 4,0mm | m2 | 1133.915
62857018 | pás asfaltový samolepicí modifikovaný SBS s vložkou spřaženou ze skleněné rohože se spalitelnou fólií a polypropylenovou rohoží na horním povrchu tl 3,0mm | m2 | 658.974
62857034 | pás asfaltový natavitelný modifikovaný SBS s vložkou kombinovanou s tepelně aktivovatelnou vrstvou pro lepení tepelné izolace tl 4,0mm | m2 | 1110.139
G1_ST01_03 | Střecha na spojovacím krčku do obj_ B |  | 29.3
| "STŘECHA" 29,3 |  | 29.3
| Součet |  | 29.3
Použití figury:
712311101 | Provedení povlakové krytiny střech do 10° za studena lakem penetračním nebo asfaltovým | m2 | 754.9
712331111 | Provedení povlakové krytiny střech do 10° podkladní vrstvy pásy na sucho samolepící | m2 | 1239.3
712341559 | Provedení povlakové krytiny střech do 10° pásy NAIP přitavením v plné ploše | m2 | 2175.2
713141138 | Montáž izolace tepelné střech plochých lepené za studena nízkoexpanzní (PUR) pěnou 2 vrstvy rohoží, pásů, dílců, desek | m2 | 565.4
713141321 | Montáž izolace tepelné střech plochých lepené asfaltem zplna, spádová vrstva | m2 | 651.3
28375926 | deska EPS 200 pro konstrukce s velmi vysokým zatížením λ=0,034 tl 100mm | m2 | 1187.34
28376143 | klín izolační spád do 5% EPS 200 | m3 | 122.379
62853004 | pás asfaltový natavitelný modifikovaný SBS s vložkou ze skleněné tkaniny a spalitelnou PE fólií nebo jemnozrnným minerálním posypem na horním povrchu tl 4,0mm | m2 | 1217.365
62855018 | pás asfaltový natavitelný modifikovaný SBS s vložkou z polyesterové rohože s retardéry hoření, BROOF(t3) a hrubozrnným břidličným posypem na horním povrchu tl 5,2mm | m2 | 1137.528
62857000R | pás asfaltový samolepicí modifikovaný SBS s vložkou kombinovanou z různých materiálů a hrubozrnným břidličným posypem na horním povrchu tl 4,0mm | m2 | 1133.915
62857018 | pás asfaltový samolepicí modifikovaný SBS s vložkou spřaženou ze skleněné rohože se spalitelnou fólií a polypropylenovou rohoží na horním povrchu tl 3,0mm | m2 | 658.974
62857034 | pás asfaltový natavitelný modifikovaný SBS s vložkou kombinovanou s tepelně aktivovatelnou vrstvou pro lepení tepelné izolace tl 4,0mm | m2 | 1110.139
G1_ST01_11 | Střecha - heliport - doplnění stávající |  | 3.1
| "ATIKA" 3,1 |  | 3.1
| Součet |  | 3.1
Použití figury:
631311136 | Mazanina tl přes 120 do 240 mm z betonu prostého bez zvýšených nároků na prostředí tř. C 25/30 | m3 | 0.465
631342124 | Mazanina tl přes 80 do 120 mm z betonu lehkého tepelně-izolačního polystyrenového 900 kg/m3 | m3 | 0.202
631362021 | Výztuž mazanin svařovanými sítěmi Kari | t | 6.932
632450122 | Vyrovnávací cementový potěr tl přes 20 do 30 mm ze suchých směsí provedený v pásu | m2 | 3.1
632481213 | Separační vrstva z PE fólie | m2 | 2297.66
632481215 | Separační vrstva z geotextilie | m2 | 28.8
712311101 | Provedení povlakové krytiny střech do 10° za studena lakem penetračním nebo asfaltovým | m2 | 754.9
712331111 | Provedení povlakové krytiny střech do 10° podkladní vrstvy pásy na sucho samolepící | m2 | 1239.3
712341559 | Provedení povlakové krytiny střech do 10° pásy NAIP přitavením v plné ploše | m2 | 2175.2
713141111 | Montáž izolace tepelné střech plochých lepené asfaltem plně 1 vrstva rohoží, pásů, dílců, desek | m2 | 89
783947163 | Krycí dvojnásobný polyuretanový rozpouštědlový nátěr betonové podlahy | m2 | 3.1
28376463 | deska XPS hrana polodrážková a hladký povrch 700kPA λ=0,035 tl 80mm | m2 | 3.255
62855018 | pás asfaltový natavitelný modifikovaný SBS s vložkou z polyesterové rohože s retardéry hoření, BROOF(t3) a hrubozrnným břidličným posypem na horním povrchu tl 5,2mm | m2 | 1137.528
62857000R | pás asfaltový samolepicí modifikovaný SBS s vložkou kombinovanou z různých materiálů a hrubozrnným břidličným posypem na horním povrchu tl 4,0mm | m2 | 1133.915
62857034 | pás asfaltový natavitelný modifikovaný SBS s vložkou kombinovanou s tepelně aktivovatelnou vrstvou pro lepení tepelné izolace tl 4,0mm | m2 | 1110.139
G1_ST01_12 | Střecha hlavní - doplnění stávající |  | 83.6
| "4NP" 83,6 |  | 83.6
| Součet |  | 83.6
Použití figury:
712311101 | Provedení povlakové krytiny střech do 10° za studena lakem penetračním nebo asfaltovým | m2 | 754.9
712331111 | Provedení povlakové krytiny střech do 10° podkladní vrstvy pásy na sucho samolepící | m2 | 1239.3
712341559 | Provedení povlakové krytiny střech do 10° pásy NAIP přitavením v plné ploše | m2 | 2175.2
713141111 | Montáž izolace tepelné střech plochých lepené asfaltem plně 1 vrstva rohoží, pásů, dílců, desek | m2 | 89
713141136 | Montáž izolace tepelné střech plochých lepené za studena nízkoexpanzní (PUR) pěnou 1 vrstva rohoží, pásů, dílců, desek | m2 | 232.3
713141321 | Montáž izolace tepelné střech plochých lepené asfaltem zplna, spádová vrstva | m2 | 651.3
28376104 | klín izolační spádový z čedičové minerální vaty 70kPa | m3 | 6.584
62853004 | pás asfaltový natavitelný modifikovaný SBS s vložkou ze skleněné tkaniny a spalitelnou PE fólií nebo jemnozrnným minerálním posypem na horním povrchu tl 4,0mm | m2 | 1217.365
62855018 | pás asfaltový natavitelný modifikovaný SBS s vložkou z polyesterové rohože s retardéry hoření, BROOF(t3) a hrubozrnným břidličným posypem na horním povrchu tl 5,2mm | m2 | 1137.528
62857000R | pás asfaltový samolepicí modifikovaný SBS s vložkou kombinovanou z různých materiálů a hrubozrnným břidličným posypem na horním povrchu tl 4,0mm | m2 | 1133.915
62857034 | pás asfaltový natavitelný modifikovaný SBS s vložkou kombinovanou s tepelně aktivovatelnou vrstvou pro lepení tepelné izolace tl 4,0mm | m2 | 1110.139
63140402 | deska tepelně izolační minerální plochých střech dvouvrstvá λ=0,038-0,039 tl 80mm | m2 | 87.78
63140404 | deska tepelně izolační minerální plochých střech dvouvrstvá λ=0,038-0,039 tl 120mm | m2 | 87.78
G1_ST01_21 | Zateplení stropu podzemních chodeb pod komunikací 2PP |  | 25.7
| "01_PP" 25,7 |  | 25.7
| Součet |  | 25.7
Použití figury:
631311236 | Mazanina tl přes 120 do 240 mm z betonu prostého se zvýšenými nároky na prostředí tř. C 35/45 | m3 | 6.78
631362021 | Výztuž mazanin svařovanými sítěmi Kari | t | 6.932
632481215 | Separační vrstva z geotextilie | m2 | 28.8
712311101 | Provedení povlakové krytiny střech do 10° za studena lakem penetračním nebo asfaltovým | m2 | 754.9
712332123 | Povlaková krytina plochých střech nopovou folií s filtrační textilií, nopek v 9 mm, tl do 0,6 mm | m2 | 97.4
712341559 | Provedení povlakové krytiny střech do 10° pásy NAIP přitavením v plné ploše | m2 | 2175.2
713141151 | Montáž izolace tepelné střech plochých kladené volně 1 vrstva rohoží, pásů, dílců, desek | m2 | 97.4
28376464 | deska XPS hrana polodrážková a hladký povrch 700kPA λ=0,035 tl 100mm | m2 | 26.985
62853004 | pás asfaltový natavitelný modifikovaný SBS s vložkou ze skleněné tkaniny a spalitelnou PE fólií nebo jemnozrnným minerálním posypem na horním povrchu tl 4,0mm | m2 | 1217.365
62855001 | pás asfaltový natavitelný modifikovaný SBS s vložkou z polyesterové rohože a spalitelnou PE fólií nebo jemnozrnným minerálním posypem na horním povrchu tl 4,0mm | m2 | 97.4
G1_ST01_22 | Zateplení stropu nasávacího kanálu pod komunikací |  | 11.7
| "01_PP" 11,7 |  | 11.7
| Součet |  | 11.7
Použití figury:
631311236 | Mazanina tl přes 120 do 240 mm z betonu prostého se zvýšenými nároky na prostředí tř. C 35/45 | m3 | 6.78
631362021 | Výztuž mazanin svařovanými sítěmi Kari | t | 6.932
712311101 | Provedení povlakové krytiny střech do 10° za studena lakem penetračním nebo asfaltovým | m2 | 754.9
712332123 | Povlaková krytina plochých střech nopovou folií s filtrační textilií, nopek v 9 mm, tl do 0,6 mm | m2 | 97.4
712341559 | Provedení povlakové krytiny střech do 10° pásy NAIP přitavením v plné ploše | m2 | 2175.2
713141151 | Montáž izolace tepelné střech plochých kladené volně 1 vrstva rohoží, pásů, dílců, desek | m2 | 97.4
28376467 | deska XPS hrana polodrážková a hladký povrch 700kPA λ=0,035 tl 160mm | m2 | 75.285
62853004 | pás asfaltový natavitelný modifikovaný SBS s vložkou ze skleněné tkaniny a spalitelnou PE fólií nebo jemnozrnným minerálním posypem na horním povrchu tl 4,0mm | m2 | 1217.365
62855001 | pás asfaltový natavitelný modifikovaný SBS s vložkou z polyesterové rohože a spalitelnou PE fólií nebo jemnozrnným minerálním posypem na horním povrchu tl 4,0mm | m2 | 97.4
G1_ST01_23 | Zateplení stropu podzemního koridoru ve 3PP a v obj_ A |  | 60
| "02_PP" 60 |  | 60
| Součet |  | 60
Použití figury:
712311101 | Provedení povlakové krytiny střech do 10° za studena lakem penetračním nebo asfaltovým | m2 | 754.9
712332123 | Povlaková krytina plochých střech nopovou folií s filtrační textilií, nopek v 9 mm, tl do 0,6 mm | m2 | 97.4
712341559 | Provedení povlakové krytiny střech do 10° pásy NAIP přitavením v plné ploše | m2 | 2175.2
713141151 | Montáž izolace tepelné střech plochých kladené volně 1 vrstva rohoží, pásů, dílců, desek | m2 | 97.4
28376467 | deska XPS hrana polodrážková a hladký povrch 700kPA λ=0,035 tl 160mm | m2 | 75.285
62853004 | pás asfaltový natavitelný modifikovaný SBS s vložkou ze skleněné tkaniny a spalitelnou PE fólií nebo jemnozrnným minerálním posypem na horním povrchu tl 4,0mm | m2 | 1217.365
62855001 | pás asfaltový natavitelný modifikovaný SBS s vložkou z polyesterové rohože a spalitelnou PE fólií nebo jemnozrnným minerálním posypem na horním povrchu tl 4,0mm | m2 | 97.4
G1_ST01_41 | Zateplení atiky shora - doplnění stávající |  | 14.7
| "4NP" 14,7 |  | 14.7
| Součet |  | 14.7
Použití figury:
712811101 | Provedení povlakové krytiny vytažením na konstrukce za studena nátěrem penetračním | m2 | 333.3
712831101 | Provedení povlakové krytiny vytažením na konstrukce pásy na sucho AIP, NAIP nebo tkaninou | m2 | 595.6
712841559 | Provedení povlakové krytiny vytažením na konstrukce pásy přitavením NAIP | m2 | 895.2
713141136 | Montáž izolace tepelné střech plochých lepené za studena nízkoexpanzní (PUR) pěnou 1 vrstva rohoží, pásů, dílců, desek | m2 | 232.3
762361312 | Konstrukční a vyrovnávací vrstva pod klempířské prvky (atiky) z desek dřevoštěpkových tl 22 mm | m2 | 148.7
28376421 | deska XPS hrana polodrážková a hladký povrch 300kPA λ=0,035 tl 80mm | m2 | 15.435
62853004 | pás asfaltový natavitelný modifikovaný SBS s vložkou ze skleněné tkaniny a spalitelnou PE fólií nebo jemnozrnným minerálním posypem na horním povrchu tl 4,0mm | m2 | 1217.365
62855018 | pás asfaltový natavitelný modifikovaný SBS s vložkou z polyesterové rohože s retardéry hoření, BROOF(t3) a hrubozrnným břidličným posypem na horním povrchu tl 5,2mm | m2 | 1137.528
62856002 | pás asfaltový samolepicí modifikovaný SBS s vložkou z hliníkové fólie s textilií se spalitelnou fólií nebo jemnozrnným minerálním posypem nebo textilií na horním povrchu tl 3,0mm | m2 | 296.6
62857000R | pás asfaltový samolepicí modifikovaný SBS s vložkou kombinovanou z různých materiálů a hrubozrnným břidličným posypem na horním povrchu tl 4,0mm | m2 | 1133.915
62857034 | pás asfaltový natavitelný modifikovaný SBS s vložkou kombinovanou s tepelně aktivovatelnou vrstvou pro lepení tepelné izolace tl 4,0mm | m2 | 1110.139
767_XTS_002.1 | konzole z pozinkované oceli s horní hranou ve spádu 5° pro vynesení konstrukce oplechování | m2 | 148.7
G1_ST01_42 | Zateplení atiky shora |  | 98.8
| "4NP" 34,2 |  | 34.2
| "STŘECHA" 7,9 |  | 7.9
| "ATIKA" 56,7 |  | 56.7
| Součet |  | 98.8
Použití figury:
712811101 | Provedení povlakové krytiny vytažením na konstrukce za studena nátěrem penetračním | m2 | 333.3
712831101 | Provedení povlakové krytiny vytažením na konstrukce pásy na sucho AIP, NAIP nebo tkaninou | m2 | 595.6
712841559 | Provedení povlakové krytiny vytažením na konstrukce pásy přitavením NAIP | m2 | 895.2
713141136 | Montáž izolace tepelné střech plochých lepené za studena nízkoexpanzní (PUR) pěnou 1 vrstva rohoží, pásů, dílců, desek | m2 | 232.3
762361312 | Konstrukční a vyrovnávací vrstva pod klempířské prvky (atiky) z desek dřevoštěpkových tl 22 mm | m2 | 148.7
28376422 | deska XPS hrana polodrážková a hladký povrch 300kPA λ=0,035 tl 100mm | m2 | 140.7
62853004 | pás asfaltový natavitelný modifikovaný SBS s vložkou ze skleněné tkaniny a spalitelnou PE fólií nebo jemnozrnným minerálním posypem na horním povrchu tl 4,0mm | m2 | 1217.365
62855018 | pás asfaltový natavitelný modifikovaný SBS s vložkou z polyesterové rohože s retardéry hoření, BROOF(t3) a hrubozrnným břidličným posypem na horním povrchu tl 5,2mm | m2 | 1137.528
62856002 | pás asfaltový samolepicí modifikovaný SBS s vložkou z hliníkové fólie s textilií se spalitelnou fólií nebo jemnozrnným minerálním posypem nebo textilií na horním povrchu tl 3,0mm | m2 | 296.6
62857000R | pás asfaltový samolepicí modifikovaný SBS s vložkou kombinovanou z různých materiálů a hrubozrnným břidličným posypem na horním povrchu tl 4,0mm | m2 | 1133.915
62857034 | pás asfaltový natavitelný modifikovaný SBS s vložkou kombinovanou s tepelně aktivovatelnou vrstvou pro lepení tepelné izolace tl 4,0mm | m2 | 1110.139
767_XTS_002.1 | konzole z pozinkované oceli s horní hranou ve spádu 5° pro vynesení konstrukce oplechování | m2 | 148.7
G1_ST01_43 | Zateplení rámů shora |  | 35.2
| "ATIKA" 35,2 |  | 35.2
| Součet |  | 35.2
Použití figury:
712811101 | Provedení povlakové krytiny vytažením na konstrukce za studena nátěrem penetračním | m2 | 333.3
713141136 | Montáž izolace tepelné střech plochých lepené za studena nízkoexpanzní (PUR) pěnou 1 vrstva rohoží, pásů, dílců, desek | m2 | 232.3
762361312 | Konstrukční a vyrovnávací vrstva pod klempířské prvky (atiky) z desek dřevoštěpkových tl 22 mm | m2 | 148.7
28376422 | deska XPS hrana polodrážková a hladký povrch 300kPA λ=0,035 tl 100mm | m2 | 140.7
767_XTS_002.1 | konzole z pozinkované oceli s horní hranou ve spádu 5° pro vynesení konstrukce oplechování | m2 | 148.7
G1_ST01_51 | Zateplení atiky zboku - doplnění stávající |  | 1.5
| "4NP" 1,5 |  | 1.5
| Součet |  | 1.5
Použití figury:
712811101 | Provedení povlakové krytiny vytažením na konstrukce za studena nátěrem penetračním | m2 | 333.3
712831101 | Provedení povlakové krytiny vytažením na konstrukce pásy na sucho AIP, NAIP nebo tkaninou | m2 | 595.6
712841559 | Provedení povlakové krytiny vytažením na konstrukce pásy přitavením NAIP | m2 | 895.2
713141396 | Montáž izolace tepelné stěn v do 1000 mm na atiky a prostupy střechou lepené nízkoexpanzní (PUR) pěnou | m2 | 171.8
28375923 | deska EPS 200 pro konstrukce s velmi vysokým zatížením λ=0,034 tl 70mm | m2 | 1.5
62853004 | pás asfaltový natavitelný modifikovaný SBS s vložkou ze skleněné tkaniny a spalitelnou PE fólií nebo jemnozrnným minerálním posypem na horním povrchu tl 4,0mm | m2 | 1217.365
62855018 | pás asfaltový natavitelný modifikovaný SBS s vložkou z polyesterové rohože s retardéry hoření, BROOF(t3) a hrubozrnným břidličným posypem na horním povrchu tl 5,2mm | m2 | 1137.528
62857000R | pás asfaltový samolepicí modifikovaný SBS s vložkou kombinovanou z různých materiálů a hrubozrnným břidličným posypem na horním povrchu tl 4,0mm | m2 | 1133.915
62857034 | pás asfaltový natavitelný modifikovaný SBS s vložkou kombinovanou s tepelně aktivovatelnou vrstvou pro lepení tepelné izolace tl 4,0mm | m2 | 1110.139
G1_ST01_52 | Zateplení atiky zboku |  | 137.5
| "4NP" 90,8 |  | 90.8
| "STŘECHA" 46,7 |  | 46.7
| Součet |  | 137.5
Použití figury:
712811101 | Provedení povlakové krytiny vytažením na konstrukce za studena nátěrem penetračním | m2 | 333.3
712831101 | Provedení povlakové krytiny vytažením na konstrukce pásy na sucho AIP, NAIP nebo tkaninou | m2 | 595.6
712841559 | Provedení povlakové krytiny vytažením na konstrukce pásy přitavením NAIP | m2 | 895.2
713141396 | Montáž izolace tepelné stěn v do 1000 mm na atiky a prostupy střechou lepené nízkoexpanzní (PUR) pěnou | m2 | 171.8
28375927 | deska EPS 200 pro konstrukce s velmi vysokým zatížením λ=0,034 tl 120mm | m2 | 137.5
62853004 | pás asfaltový natavitelný modifikovaný SBS s vložkou ze skleněné tkaniny a spalitelnou PE fólií nebo jemnozrnným minerálním posypem na horním povrchu tl 4,0mm | m2 | 1217.365
62855018 | pás asfaltový natavitelný modifikovaný SBS s vložkou z polyesterové rohože s retardéry hoření, BROOF(t3) a hrubozrnným břidličným posypem na horním povrchu tl 5,2mm | m2 | 1137.528
62856002 | pás asfaltový samolepicí modifikovaný SBS s vložkou z hliníkové fólie s textilií se spalitelnou fólií nebo jemnozrnným minerálním posypem nebo textilií na horním povrchu tl 3,0mm | m2 | 296.6
62857000R | pás asfaltový samolepicí modifikovaný SBS s vložkou kombinovanou z různých materiálů a hrubozrnným břidličným posypem na horním povrchu tl 4,0mm | m2 | 1133.915
62857034 | pás asfaltový natavitelný modifikovaný SBS s vložkou kombinovanou s tepelně aktivovatelnou vrstvou pro lepení tepelné izolace tl 4,0mm | m2 | 1110.139
G1_ST01_53 | Zateplení stěny z boku v návaznosti na střechu ve 4NP |  | 32.8
| "4NP" 32,8 |  | 32.8
| Součet |  | 32.8
Použití figury:
712811101 | Provedení povlakové krytiny vytažením na konstrukce za studena nátěrem penetračním | m2 | 333.3
712831101 | Provedení povlakové krytiny vytažením na konstrukce pásy na sucho AIP, NAIP nebo tkaninou | m2 | 595.6
712841559 | Provedení povlakové krytiny vytažením na konstrukce pásy přitavením NAIP | m2 | 895.2
713141396 | Montáž izolace tepelné stěn v do 1000 mm na atiky a prostupy střechou lepené nízkoexpanzní (PUR) pěnou | m2 | 171.8
28375906 | deska EPS 200 pro konstrukce s velmi vysokým zatížením λ=0,034 | m3 | 7.872
62853004 | pás asfaltový natavitelný modifikovaný SBS s vložkou ze skleněné tkaniny a spalitelnou PE fólií nebo jemnozrnným minerálním posypem na horním povrchu tl 4,0mm | m2 | 1217.365
62855018 | pás asfaltový natavitelný modifikovaný SBS s vložkou z polyesterové rohože s retardéry hoření, BROOF(t3) a hrubozrnným břidličným posypem na horním povrchu tl 5,2mm | m2 | 1137.528
62856002 | pás asfaltový samolepicí modifikovaný SBS s vložkou z hliníkové fólie s textilií se spalitelnou fólií nebo jemnozrnným minerálním posypem nebo textilií na horním povrchu tl 3,0mm | m2 | 296.6
62857000R | pás asfaltový samolepicí modifikovaný SBS s vložkou kombinovanou z různých materiálů a hrubozrnným břidličným posypem na horním povrchu tl 4,0mm | m2 | 1133.915
62857034 | pás asfaltový natavitelný modifikovaný SBS s vložkou kombinovanou s tepelně aktivovatelnou vrstvou pro lepení tepelné izolace tl 4,0mm | m2 | 1110.139
G1_ST01_55 | Zateplení lemování prostupů na střeše |  | 12.8
| "4NP" 6,9 |  | 6.9
| "STŘECHA" 5,9 |  | 5.9
| Součet |  | 12.8
Použití figury:
712811101 | Provedení povlakové krytiny vytažením na konstrukce za studena nátěrem penetračním | m2 | 333.3
712831101 | Provedení povlakové krytiny vytažením na konstrukce pásy na sucho AIP, NAIP nebo tkaninou | m2 | 595.6
712841559 | Provedení povlakové krytiny vytažením na konstrukce pásy přitavením NAIP | m2 | 895.2
713132311 | Montáž izolace tepelné do roštu jednosměrného svislého výšky do 6 m | m2 | 12.8
62853004 | pás asfaltový natavitelný modifikovaný SBS s vložkou ze skleněné tkaniny a spalitelnou PE fólií nebo jemnozrnným minerálním posypem na horním povrchu tl 4,0mm | m2 | 1217.365
62855018 | pás asfaltový natavitelný modifikovaný SBS s vložkou z polyesterové rohože s retardéry hoření, BROOF(t3) a hrubozrnným břidličným posypem na horním povrchu tl 5,2mm | m2 | 1137.528
62856002 | pás asfaltový samolepicí modifikovaný SBS s vložkou z hliníkové fólie s textilií se spalitelnou fólií nebo jemnozrnným minerálním posypem nebo textilií na horním povrchu tl 3,0mm | m2 | 296.6
62857000R | pás asfaltový samolepicí modifikovaný SBS s vložkou kombinovanou z různých materiálů a hrubozrnným břidličným posypem na horním povrchu tl 4,0mm | m2 | 1133.915
62857034 | pás asfaltový natavitelný modifikovaný SBS s vložkou kombinovanou s tepelně aktivovatelnou vrstvou pro lepení tepelné izolace tl 4,0mm | m2 | 1110.139
G1_ST01_61 | Střešní nástavby pro TZB |  | 14.8
| "4NP" 4 |  | 4
| "STŘECHA" 10,8 |  | 10.8
| Součet |  | 14.8
Použití figury:
444151113 | Montáž krytiny ocelových střech ze sendvičových panelů šroubovaných budov v přes 12 do 24 m | m2 | 14.8
712331111 | Provedení povlakové krytiny střech do 10° podkladní vrstvy pásy na sucho samolepící | m2 | 1239.3
712341559 | Provedení povlakové krytiny střech do 10° pásy NAIP přitavením v plné ploše | m2 | 2175.2
62855018 | pás asfaltový natavitelný modifikovaný SBS s vložkou z polyesterové rohože s retardéry hoření, BROOF(t3) a hrubozrnným břidličným posypem na horním povrchu tl 5,2mm | m2 | 1137.528
62857000R | pás asfaltový samolepicí modifikovaný SBS s vložkou kombinovanou z různých materiálů a hrubozrnným břidličným posypem na horním povrchu tl 4,0mm | m2 | 1133.915
G1_ST01_81 | Chodník z betonových dlaždic na střeše |  | 374.7
| "4NP" 138,6 |  | 138.6
| "STŘECHA" 236,1 |  | 236.1
| Součet |  | 374.7
Použití figury:
636311125 | Kladení dlažby z betonových dlaždic 500x500 mm na sucho na terče do výšky přes 150 mm | m2 | 374.7
712997111.ZS | Montáž desek z recyklované pryže plochých střech | m2 | 374.7
G1_ST01_91 | Skladba svislého střešního souvrství na objektu B |  | 0.9
| "4NP" 0,9 |  | 0.9
| Součet |  | 0.9
Použití figury:
712831101 | Provedení povlakové krytiny vytažením na konstrukce pásy na sucho AIP, NAIP nebo tkaninou | m2 | 595.6
712841559 | Provedení povlakové krytiny vytažením na konstrukce pásy přitavením NAIP | m2 | 895.2
762431235 | Montáž obložení stěn deskami cementotřískovými na pero a drážku | m2 | 1.8
62855018 | pás asfaltový natavitelný modifikovaný SBS s vložkou z polyesterové rohože s retardéry hoření, BROOF(t3) a hrubozrnným břidličným posypem na horním povrchu tl 5,2mm | m2 | 1137.528
62857000R | pás asfaltový samolepicí modifikovaný SBS s vložkou kombinovanou z různých materiálů a hrubozrnným břidličným posypem na horním povrchu tl 4,0mm | m2 | 1133.915
G1_ST01_92 | Úprava střešní asfaltové hydroizolace na obj_ B v návaznosti na nový spojovací koridor |  | 4.7
| "STŘECHA" 4,7 |  | 4.7
| Součet |  | 4.7
Použití figury:
712300841 | Odškrabání mechu a jiných nečistot s urovnáním povrchu a očištěním z povlakové krytiny střech sklonu do 10° | m2 | 4.7
712331111 | Provedení povlakové krytiny střech do 10° podkladní vrstvy pásy na sucho samolepící | m2 | 1239.3
712341559 | Provedení povlakové krytiny střech do 10° pásy NAIP přitavením v plné ploše | m2 | 2175.2
713141336 | Montáž izolace tepelné střech plochých lepené za studena nízkoexpanzní (PUR) pěnou, spádová vrstva | m2 | 127.63
28376143 | klín izolační spád do 5% EPS 200 | m3 | 122.379
62855018 | pás asfaltový natavitelný modifikovaný SBS s vložkou z polyesterové rohože s retardéry hoření, BROOF(t3) a hrubozrnným břidličným posypem na horním povrchu tl 5,2mm | m2 | 1137.528
62857000R | pás asfaltový samolepicí modifikovaný SBS s vložkou kombinovanou z různých materiálů a hrubozrnným břidličným posypem na horním povrchu tl 4,0mm | m2 | 1133.915
G1_ST01_93 | Úprava skladby stávající střešní terasy v návaznosti na nový spojovací koridor |  | 2.3
| "4NP" 2,3 |  | 2.3
| Součet |  | 2.3
Použití figury:
636311122 | Kladení dlažby z betonových dlaždic 500x500 mm na sucho na terče do výšky přes 25 do 70 mm | m2 | 2.3
712311101 | Provedení povlakové krytiny střech do 10° za studena lakem penetračním nebo asfaltovým | m2 | 754.9
712331111 | Provedení povlakové krytiny střech do 10° podkladní vrstvy pásy na sucho samolepící | m2 | 1239.3
712341559 | Provedení povlakové krytiny střech do 10° pásy NAIP přitavením v plné ploše | m2 | 2175.2
713141111 | Montáž izolace tepelné střech plochých lepené asfaltem plně 1 vrstva rohoží, pásů, dílců, desek | m2 | 89
713141321 | Montáž izolace tepelné střech plochých lepené asfaltem zplna, spádová vrstva | m2 | 651.3
28375924 | deska EPS 200 pro konstrukce s velmi vysokým zatížením λ=0,034 tl 80mm | m2 | 2.3
28376143 | klín izolační spád do 5% EPS 200 | m3 | 122.379
62855018 | pás asfaltový natavitelný modifikovaný SBS s vložkou z polyesterové rohože s retardéry hoření, BROOF(t3) a hrubozrnným břidličným posypem na horním povrchu tl 5,2mm | m2 | 1137.528
62857000R | pás asfaltový samolepicí modifikovaný SBS s vložkou kombinovanou z různých materiálů a hrubozrnným břidličným posypem na horním povrchu tl 4,0mm | m2 | 1133.915
62857034 | pás asfaltový natavitelný modifikovaný SBS s vložkou kombinovanou s tepelně aktivovatelnou vrstvou pro lepení tepelné izolace tl 4,0mm | m2 | 1110.139
PA06 | úhelník ocelový rovnostranný 50x50x5mm | kg | 341.495
| "PA06.25 - 02_PP" 30,8 |  | 30.8
| "PA06.25 - 1NP" 26,95 |  | 26.95
| "PA06.25 - 3NP" 23,1 |  | 23.1
| "PA06.26 - 02_PP" 34,65 |  | 34.65
| "PA06.26 - 3NP" 5,775 |  | 5.775
| "PA06.27 - 02_PP" 3,85 |  | 3.85
| "PA06.27 - 1NP" 23,1 |  | 23.1
| "PA06.27 - 2NP" 3,85 |  | 3.85
| "PA06.27 - 3NP" 19,25 |  | 19.25
| "PA06.28 - 1NP" 11,55 |  | 11.55
| "PA06.28 - 2NP" 11,55 |  | 11.55
| "PA06.28 - 3NP" 11,55 |  | 11.55
| "PA06.29 - 1NP" 7,7 |  | 7.7
| "PA06.29 - 3NP" 7,7 |  | 7.7
| "PA06.30 - 1NP" 4,62 |  | 4.62
| "PA06.30 - 2NP" 18,48 |  | 18.48
| "PA06.31 - 1NP" 27,72 |  | 27.72
| "PA06.31 - 2NP" 60,06 |  | 60.06
| "PA06.32 - 1NP" 9,24 |  | 9.24
| Součet |  | 341.495
Použití figury:
13010420 | úhelník ocelový rovnostranný jakost S235JR (11 375) 50x50x5mm | t | 0.392
PA06_IPE100 | ocel profilová IPE 100 | kg | 148.716
| "PA06.20 - 2NP" 49,572 |  | 49.572
| "PA06.20 - 3NP" 49,572 |  | 49.572
| "PA06.20 - 4NP" 49,572 |  | 49.572
| Součet |  | 148.716
Použití figury:
13010742 | ocel profilová jakost S235JR (11 375) průřez IPE 100 | t | 0.171
PA06_IPE120 | ocel profilová IPE 120 | kg | 88.578
| "PA06.01 - 02_PP" 37,518 |  | 37.518
| "PA06.07 - 3NP" 51,06 |  | 51.06
| Součet |  | 88.578
Použití figury:
13010714 | ocel profilová jakost S235JR (11 375) průřez I (IPN) 120 | t | 0.102
PA06_N | Nátěr překladů | m2 | 84.71
| "PA06.01 - 02_PP" 1,6 |  | 1.6
| "PA06.05 - 3NP" 1,45 |  | 1.45
| "PA06.07 - 3NP" 2,17 |  | 2.17
| "PA06.10 - 3NP" 3,48 |  | 3.48
| "PA06.11 - 2NP" 4,35 |  | 4.35
| "PA06.12 - 1NP" 2,96 |  | 2.96
| "PA06.13 - 1NP" 2,74 |  | 2.74
| "PA06.14 - 1NP" 6,5 |  | 6.5
| "PA06.15 - 1NP" 3,42 |  | 3.42
| "PA06.16 - 1NP" 4,41 |  | 4.41
| "PA06.18 - 02_PP" 3,36 |  | 3.36
| "PA06.19 - 3NP" 1,99 |  | 1.99
| "PA06.20 - 2NP" 1,9 |  | 1.9
| "PA06.20 - 3NP" 1,9 |  | 1.9
| "PA06.20 - 4NP" 1,9 |  | 1.9
| "PA06.22 - 4NP" 0,61 |  | 0.61
| "PA06.23 - 1NP" 2,07 |  | 2.07
| "PA06.24 - 4NP" 0,76 |  | 0.76
| "PA06.25 - 02_PP" 3,84 |  | 3.84
| "PA06.25 - 1NP" 3,36 |  | 3.36
| "PA06.25 - 3NP" 2,88 |  | 2.88
| "PA06.26 - 02_PP" 4,32 |  | 4.32
| "PA06.26 - 3NP" 0,72 |  | 0.72
| "PA06.27 - 02_PP" 0,38 |  | 0.38
| "PA06.27 - 1NP" 2,28 |  | 2.28
| "PA06.27 - 2NP" 0,38 |  | 0.38
| "PA06.27 - 3NP" 1,9 |  | 1.9
| "PA06.28 - 1NP" 1,14 |  | 1.14
| "PA06.28 - 2NP" 1,14 |  | 1.14
| "PA06.28 - 3NP" 1,14 |  | 1.14
| "PA06.29 - 1NP" 0,66 |  | 0.66
| "PA06.29 - 3NP" 0,66 |  | 0.66
| "PA06.30 - 1NP" 0,58 |  | 0.58
| "PA06.30 - 2NP" 2,3 |  | 2.3
| "PA06.31 - 1NP" 2,74 |  | 2.74
| "PA06.31 - 2NP" 5,93 |  | 5.93
| "PA06.32 - 1NP" 0,79 |  | 0.79
| Součet |  | 84.71
Použití figury:
783301313 | Odmaštění zámečnických konstrukcí ředidlovým odmašťovačem | m2 | 147.42
SL03_01_100 | profil ocelový svařovaný jakost S235 průřez obdelníkový 180x60 | kg | 1925.651
| "SL03.01 - 4NP" 69,9966 |  | 69.997
| "SL03.01 - 4NP" 69,9966 |  | 69.997
| "SL03.01 - 4NP" 69,9966 |  | 69.997
| "SL03.01 - 4NP" 67,8946 |  | 67.895
| "SL03.01 - 4NP" 69,9966 |  | 69.997
| "SL03.01 - 4NP" 71,0476 |  | 71.048
| "SL03.01 - 4NP" 69,9966 |  | 69.997
| "SL03.01 - 4NP" 69,9966 |  | 69.997
| "SL03.01 - 4NP" 69,9966 |  | 69.997
| "SL03.01 - 4NP" 69,9966 |  | 69.997
| "SL03.01 - 4NP" 77,774 |  | 77.774
| "SL03.01 - 4NP" 77,774 |  | 77.774
| "SL03.01 - 4NP" 69,9966 |  | 69.997
| "SL03.01 - 4NP" 69,9966 |  | 69.997
| "SL03.01 - 4NP" 69,9966 |  | 69.997
| "SL03.01 - 4NP" 69,9966 |  | 69.997
| "SL03.01 - 4NP" 67,8946 |  | 67.895
| "SL03.01 - 4NP" 69,9966 |  | 69.997
| "SL03.01 - 4NP" 69,9966 |  | 69.997
| "SL03.01 - 4NP" 69,9966 |  | 69.997
| "SL03.01 - 4NP" 77,774 |  | 77.774
| "SL03.01 - 4NP" 77,774 |  | 77.774
| "SL03.01 - 4NP" 77,774 |  | 77.774
| "SL03.01 - 4NP" 69,9966 |  | 69.997
| "SL03.01 - 4NP" 69,9966 |  | 69.997
| "SL03.01 - 4NP" 69,9966 |  | 69.997
| "SL03.01 - 4NP" 69,9966 |  | 69.997
| Součet |  | 1925.651
Použití figury:
767995115 | Montáž atypických zámečnických konstrukcí hmotnosti přes 50 do 100 kg | kg | 1925.651
767_XTS_002 | profil ocelový svařovaný jakost S235 průřez obdelníkový 180x60x7,1mm | m2 | 2.215
TM03_01_250 | profil ocelový svařovaný jakost S235 průřez obdelníkový 120x60 |  | 308.07
| "TM03.01 - 4NP" 154,098 |  | 154.098
| "TM03.01 - 4NP" 153,972 |  | 153.972
| Součet |  | 308.07
Použití figury:
767995116 | Montáž atypických zámečnických konstrukcí hmotnosti přes 100 do 250 kg | kg | 308.07
14550328 | profil ocelový svařovaný jakost S235 průřez obdelníkový 120x60x5mm | t | 0.354
TM03_02_50 | profil ocelový svařovaný jakost S235 průřez obdelníkový 120x60 | kg | 414.948
| "TM03.02 - 4NP" 44,092 |  | 44.092
| "TM03.02 - 4NP" 43,337 |  | 43.337
| "TM03.02 - 4NP" 41,827 |  | 41.827
| "TM03.02 - 4NP" 40,468 |  | 40.468
| "TM03.02 - 4NP" 39,109 |  | 39.109
| "TM03.02 - 4NP" 37,75 |  | 37.75
| "TM03.02 - 4NP" 36,391 |  | 36.391
| "TM03.02 - 4NP" 35,032 |  | 35.032
| "TM03.02 - 4NP" 33,673 |  | 33.673
| "TM03.02 - 4NP" 32,314 |  | 32.314
| "TM03.02 - 4NP" 30,955 |  | 30.955
| Součet |  | 414.948
Použití figury:
767995114 | Montáž atypických zámečnických konstrukcí hmotnosti přes 20 do 50 kg | kg | 414.948
14550434 | profil ocelový svařovaný jakost S235 průřez obdelníkový 120x60x8mm | t | 0.477
Vykopy_G1_P | Pažené výkopy | m3 | 5882.53
| "Etapa 1" 1188,25 |  | 1188.25
| "Etapa 2" 2696,98 |  | 2696.98
| "Etapa 2" 267,82 |  | 267.82
| "Etapa 3" 1645,02 |  | 1645.02
| "Etapa 3" 84,46 |  | 84.46
| Součet |  | 5882.53
Použití figury:
131251206 | Hloubení jam zapažených v hornině třídy těžitelnosti I skupiny 3 objem do 5000 m3 strojně | m3 | 2129.476
131313711 | Hloubení zapažených jam v soudržných horninách třídy těžitelnosti II skupiny 4 ručně | m3 | 737.669
131351206 | Hloubení jam zapažených v hornině třídy těžitelnosti II skupiny 4 objem do 5000 m3 strojně | m3 | 2950.677
131451201 | Hloubení jam zapažených v hornině třídy těžitelnosti II skupiny 5 objem do 20 m3 strojně | m3 | 17.648
131651213 | Hloubení jam provedené v hornině třídy těžitelnosti III skupiny 7 skalní frézou přes 50 do 100 m3 | m3 | 51.23
162751117 | Vodorovné přemístění přes 9 000 do 10000 m výkopku/sypaniny z horniny třídy těžitelnosti I skupiny 1 až 3 | m3 | 2318.136
162751137 | Vodorovné přemístění přes 9 000 do 10000 m výkopku/sypaniny z horniny třídy těžitelnosti II skupiny 4 a 5 | m3 | 4034.325
162751157 | Vodorovné přemístění přes 9 000 do 10000 m výkopku/sypaniny z horniny třídy těžitelnosti III skupiny 6 a 7 | m3 | 51.23
171201231 | Poplatek za uložení zeminy a kamení na recyklační skládce (skládkovné) kód odpadu 17 05 04 | t | 11526.642
Vykopy_G1_S | Svahované výkopy | m3 | 521.16
| "Etapa 1" 59,34 |  | 59.34
| "Etapa 1" 86,43 |  | 86.43
| "Etapa 2" 82,85 |  | 82.85
| "Etapa 3" 10,9 |  | 10.9
| "Etapa 3" 20,1 |  | 20.1
| "Etapa 3" 12,35 |  | 12.35
| "Etapa 3" 38,05 |  | 38.05
| "Etapa 3" 36,49 |  | 36.49
| "Etapa 3" 19,94 |  | 19.94
| "Etapa 3" 9,47 |  | 9.47
| "Etapa 4" 24,65 |  | 24.65
| "Etapa 4" 29,94 |  | 29.94
| "Etapa 4" 18,14 |  | 18.14
| "Etapa 4" 16,09 |  | 16.09
| "Etapa 4" 6,17 |  | 6.17
| "Etapa 4" 2,58 |  | 2.58
| "Etapa 4" 0,87 |  | 0.87
| "Etapa 4" 46,8 |  | 46.8
| Součet |  | 521.16
Použití figury:
131251104 | Hloubení jam nezapažených v hornině třídy těžitelnosti I skupiny 3 objem do 500 m3 strojně | m3 | 188.66
131313701 | Hloubení nezapažených jam v soudržných horninách třídy těžitelnosti II skupiny 4 ručně | m3 | 65.353
131351104 | Hloubení jam nezapažených v hornině třídy těžitelnosti II skupiny 4 objem do 500 m3 strojně | m3 | 261.414
131451100 | Hloubení jam nezapažených v hornině třídy těžitelnosti II skupiny 5 objem do 20 m3 strojně | m3 | 1.563
131651213 | Hloubení jam provedené v hornině třídy těžitelnosti III skupiny 7 skalní frézou přes 50 do 100 m3 | m3 | 51.23
162751117 | Vodorovné přemístění přes 9 000 do 10000 m výkopku/sypaniny z horniny třídy těžitelnosti I skupiny 1 až 3 | m3 | 2318.136
162751137 | Vodorovné přemístění přes 9 000 do 10000 m výkopku/sypaniny z horniny třídy těžitelnosti II skupiny 4 a 5 | m3 | 4034.325
162751157 | Vodorovné přemístění přes 9 000 do 10000 m výkopku/sypaniny z horniny třídy těžitelnosti III skupiny 6 a 7 | m3 | 51.23
171201231 | Poplatek za uložení zeminy a kamení na recyklační skládce (skládkovné) kód odpadu 17 05 04 | t | 11526.642
Zasypy_G1_Z | Zásypy | m3 | 312.39
| "Zásyp" 86,43 |  | 86.43
| "Zásyp" 82,85 |  | 82.85
| "Zásyp" 10,9 |  | 10.9
| "Zásyp" 20,1 |  | 20.1
| "Zásyp" 38,05 |  | 38.05
| "Zásyp" 36,49 |  | 36.49
| "Zásyp" 9,47 |  | 9.47
| "Zásyp" 24,65 |  | 24.65
| "Zásyp" 2,58 |  | 2.58
| "Zásyp" 0,87 |  | 0.87
| Součet |  | 312.39
Použití figury:
174151101 | Zásyp jam, šachet rýh nebo kolem objektů sypaninou se zhutněním | m3 | 312.39
D1.01/ D1.01.2/ D1.01.2.2 | Stavebně konstrukční řešení
Vykopy_G1_P | Pažené výkopy | m3 | 5882.53
| "Etapa 1" 1188,25 |  | 1188.25
| "Etapa 2" 2696,98 |  | 2696.98
| "Etapa 2" 267,82 |  | 267.82
| "Etapa 3" 1645,02 |  | 1645.02
| "Etapa 3" 84,46 |  | 84.46
| Součet |  | 5882.53
Vykopy_G1_S | Svahované výkopy | m3 | 521.16
| "Etapa 1" 59,34 |  | 59.34
| "Etapa 1" 86,43 |  | 86.43
| "Etapa 2" 82,85 |  | 82.85
| "Etapa 3" 10,9 |  | 10.9
| "Etapa 3" 20,1 |  | 20.1
| "Etapa 3" 12,35 |  | 12.35
| "Etapa 3" 38,05 |  | 38.05
| "Etapa 3" 36,49 |  | 36.49
| "Etapa 3" 19,94 |  | 19.94
| "Etapa 3" 9,47 |  | 9.47
| "Etapa 4" 24,65 |  | 24.65
| "Etapa 4" 29,94 |  | 29.94
| "Etapa 4" 18,14 |  | 18.14
| "Etapa 4" 16,09 |  | 16.09
| "Etapa 4" 6,17 |  | 6.17
| "Etapa 4" 2,58 |  | 2.58
| "Etapa 4" 0,87 |  | 0.87
| "Etapa 4" 46,8 |  | 46.8
| Součet |  | 521.16
D1.01/ D1.01.2/ D1.01.2.4/ D1.01.2.4.05 | Vnitřní kanalizace
Vykopy_G1_P | Pažené výkopy | m3 | 5882.53
| "Etapa 1" 1188,25 |  | 1188.25
| "Etapa 2" 2696,98 |  | 2696.98
| "Etapa 2" 267,82 |  | 267.82
| "Etapa 3" 1645,02 |  | 1645.02
| "Etapa 3" 84,46 |  | 84.46
| Součet |  | 5882.53
Vykopy_G1_S | Svahované výkopy | m3 | 521.16
| "Etapa 1" 59,34 |  | 59.34
| "Etapa 1" 86,43 |  | 86.43
| "Etapa 2" 82,85 |  | 82.85
| "Etapa 3" 10,9 |  | 10.9
| "Etapa 3" 20,1 |  | 20.1
| "Etapa 3" 12,35 |  | 12.35
| "Etapa 3" 38,05 |  | 38.05
| "Etapa 3" 36,49 |  | 36.49
| "Etapa 3" 19,94 |  | 19.94
| "Etapa 3" 9,47 |  | 9.47
| "Etapa 4" 24,65 |  | 24.65
| "Etapa 4" 29,94 |  | 29.94
| "Etapa 4" 18,14 |  | 18.14
| "Etapa 4" 16,09 |  | 16.09
| "Etapa 4" 6,17 |  | 6.17
| "Etapa 4" 2,58 |  | 2.58
| "Etapa 4" 0,87 |  | 0.87
| "Etapa 4" 46,8 |  | 46.8
| Součet |  | 521.16
D1.03/ D1.03.1 | Architektonicko-stavební řešení
G1_DZ01_01 | Podkladní konstrukce pod zákl_deskou 2PP, 3PP, prohlubeň výtahu |  | 80.4
| "02_PP" 9,6 |  | 9.6
| "01_PP" 70,8 |  | 70.8
| Součet |  | 80.4
Použití figury:
631311117 | Mazanina tl přes 50 do 80 mm z betonu prostého bez zvýšených nároků na prostředí tř. C 30/37 | m3 | 4.02
631311126 | Mazanina tl přes 80 do 120 mm z betonu prostého bez zvýšených nároků na prostředí tř. C 25/30 | m3 | 8.765
631362021 | Výztuž mazanin svařovanými sítěmi Kari | t | 0.119
711111001 | Provedení izolace proti zemní vlhkosti vodorovné za studena nátěrem penetračním | m2 | 196.35
711141559 | Provedení izolace proti zemní vlhkosti pásy přitavením vodorovné NAIP | m2 | 310.9
711461201 | Provedení izolace proti tlakové vodě vodorovné fólií zesílením spojů páskem | m2 | 80.4
62853004 | pás asfaltový natavitelný modifikovaný SBS s vložkou ze skleněné tkaniny a spalitelnou PE fólií nebo jemnozrnným minerálním posypem na horním povrchu tl 4,0mm | m2 | 241.55
62855001 | pás asfaltový natavitelný modifikovaný SBS s vložkou z polyesterové rohože a spalitelnou PE fólií nebo jemnozrnným minerálním posypem na horním povrchu tl 4,0mm | m2 | 241.55
G1_DZ01_02 | Podkladní konstrukce pod zákl_ deskou 1PP v objektu A |  | 73.3
| "01_PP" 73,3 |  | 73.3
| Součet |  | 73.3
Použití figury:
631311136 | Mazanina tl přes 120 do 240 mm z betonu prostého bez zvýšených nároků na prostředí tř. C 25/30 | m3 | 11.4
711111001 | Provedení izolace proti zemní vlhkosti vodorovné za studena nátěrem penetračním | m2 | 196.35
711111133 | Provedení izolace proti zemní vlhkosti vodorovné za studena nástřikem tloušťky 5 mm | m2 | 75.05
711141559 | Provedení izolace proti zemní vlhkosti pásy přitavením vodorovné NAIP | m2 | 310.9
62853004 | pás asfaltový natavitelný modifikovaný SBS s vložkou ze skleněné tkaniny a spalitelnou PE fólií nebo jemnozrnným minerálním posypem na horním povrchu tl 4,0mm | m2 | 241.55
62855001 | pás asfaltový natavitelný modifikovaný SBS s vložkou z polyesterové rohože a spalitelnou PE fólií nebo jemnozrnným minerálním posypem na horním povrchu tl 4,0mm | m2 | 241.55
G1_DZ01_11 | Podkladní konstrukce pod zákl_deskou 2PP, 3PP, prohlubeň výtahu |  | 56.4
| "01_PP" 56,4 |  | 56.4
| Součet |  | 56.4
Použití figury:
171151112 | Uložení sypaniny z hornin nesoudržných kamenitých do násypů zhutněných strojně | m3 | 22.56
965082933 | Odstranění násypů pod podlahami tl do 200 mm pl přes 2 m2 | m3 | 8.723
G1_FS02_12 | Provětrávaná fasáda - keramický obklad - obj_ A |  | 45.9
| "A" 38,5 |  | 38.5
| "A" 7,4 |  | 7.4
| Součet |  | 45.9
Použití figury:
622273081.ZS | Montáž odvětrávané fasády stěn nýtováním na hliníkový rošt tepelná izolace tl. 240 mm | m2 | 45.9
622_XTS_001 | keramický velkoformátový obklad o rozměru kazet 600x300 mm | m2 | 125.408
G1_FS02_12_ost | Provětrávaná fasáda - keramický obklad - obj_ A - ostění |  | 1.05
| "A - SV" 1,05 |  | 1.05
| Součet |  | 1.05
Použití figury:
622_XTS_001 | keramický velkoformátový obklad o rozměru kazet 600x300 mm | m2 | 125.408
G1_FS02_13 | Provětrávaná fasáda - keramický obklad - obj_ A |  | 32.1
| "A" 24 |  | 24
| "A" 8,1 |  | 8.1
| Součet |  | 32.1
Použití figury:
622273081 | Montáž odvětrávané fasády stěn nýtováním na hliníkový rošt tepelná izolace tl. 200 mm | m2 | 32.1
622_XTS_001 | keramický velkoformátový obklad o rozměru kazet 600x300 mm | m2 | 125.408
G1_FS02_14 | Provětrávaná fasáda - keramický obklad -doplnění stáv_fasády - obj_ A |  | 19.1
| "A" 0,4 |  | 0.4
| "A" 8,6 |  | 8.6
| "A" 10,1 |  | 10.1
| Součet |  | 19.1
Použití figury:
622273051 | Montáž odvětrávané fasády stěn nýtováním na hliníkový rošt tepelná izolace tl. 140 mm | m2 | 19.1
622_XTS_001 | keramický velkoformátový obklad o rozměru kazet 600x300 mm | m2 | 125.408
G1_FS02_17 | Provětrávaná fasáda - keramický obklad - soklová část |  | 7.4
| "A" 6,7 |  | 6.7
| "A" 0,7 |  | 0.7
| Součet |  | 7.4
Použití figury:
622111111 | Vyspravení celoplošné cementovou maltou vnějších stěn betonových nebo železobetonových | m2 | 10.9
622273081.ZS1 | Montáž odvětrávané fasády stěn nýtováním na hliníkový rošt tepelná izolace XPS tl. 220 mm | m2 | 7.4
711112001 | Provedení izolace proti zemní vlhkosti svislé za studena nátěrem penetračním | m2 | 10.9
711142559 | Provedení izolace proti zemní vlhkosti pásy přitavením svislé NAIP | m2 | 103.6
622_XTS_001 | keramický velkoformátový obklad o rozměru kazet 600x300 mm | m2 | 125.408
62853004 | pás asfaltový natavitelný modifikovaný SBS s vložkou ze skleněné tkaniny a spalitelnou PE fólií nebo jemnozrnným minerálním posypem na horním povrchu tl 4,0mm | m2 | 241.55
62855001 | pás asfaltový natavitelný modifikovaný SBS s vložkou z polyesterové rohože a spalitelnou PE fólií nebo jemnozrnným minerálním posypem na horním povrchu tl 4,0mm | m2 | 241.55
G1_FS02_18 | Provětrávaná fasáda - keramický obklad - soklová část |  | 3.5
| "A" 2,4 |  | 2.4
| "A" 1,1 |  | 1.1
| Součet |  | 3.5
Použití figury:
622111111 | Vyspravení celoplošné cementovou maltou vnějších stěn betonových nebo železobetonových | m2 | 10.9
622273071.ZS | Montáž odvětrávané fasády stěn nýtováním na hliníkový rošt tepelná izolace XPS tl. 180 mm | m2 | 3.5
711112001 | Provedení izolace proti zemní vlhkosti svislé za studena nátěrem penetračním | m2 | 10.9
711142559 | Provedení izolace proti zemní vlhkosti pásy přitavením svislé NAIP | m2 | 103.6
622_XTS_001 | keramický velkoformátový obklad o rozměru kazet 600x300 mm | m2 | 125.408
62853004 | pás asfaltový natavitelný modifikovaný SBS s vložkou ze skleněné tkaniny a spalitelnou PE fólií nebo jemnozrnným minerálním posypem na horním povrchu tl 4,0mm | m2 | 241.55
62855001 | pás asfaltový natavitelný modifikovaný SBS s vložkou z polyesterové rohože a spalitelnou PE fólií nebo jemnozrnným minerálním posypem na horním povrchu tl 4,0mm | m2 | 241.55
G1_IA02_01 | Akustický rastrový obklad stěn |  | 44.79
| "č.m: A.01.0131" 4,19 |  | 4.19
| "č.m: A.01.162b" 1,47 |  | 1.47
| "č.m: A.01.163" 4,83 |  | 4.83
| "č.m: A.01.122a" 1,82 |  | 1.82
| "č.m: A.01.122" 1,43 |  | 1.43
| "č.m: A.01.123" 1,43 |  | 1.43
| "č.m: A.01.123a" 1,83 |  | 1.83
| "č.m: A.01.128a" 1,53 |  | 1.53
| "č.m: A.01.127a" 1,65 |  | 1.65
| "č.m: A.01.620" 4,29 |  | 4.29
| "č.m: A.01.603" 5,22 |  | 5.22
| "č.m: A.01.162a" 1,47 |  | 1.47
| "č.m: A.01.615" 2,48 |  | 2.48
| "č.m: A.01.616" 1,96 |  | 1.96
| "č.m: A.01.617" 1,57 |  | 1.57
| "č.m: A.01.146" 3,47 |  | 3.47
| "č.m: A.01.0134" 4,15 |  | 4.15
| Součet |  | 44.79
Použití figury:
713131241 | Montáž izolace tepelné stěn lepením celoplošně v kombinaci s mechanickým kotvením rohoží, pásů, dílců, desek tl do 100mm | m2 | 44.79
783817101 | Krycí jednonásobný syntetický nátěr hladkých betonových povrchů | m2 | 879.48
G1_IT02_03 | Podzemní stěny - od hloubky 1m pod terénem |  | 17.9
| "01_PP" 6,3 |  | 6.3
| "02_PP" 3,1 |  | 3.1
| "02_PP" 6,1 |  | 6.1
| "02_PP" 0,5 |  | 0.5
| "02_PP" 0,2 |  | 0.2
| "01_PP" 1,7 |  | 1.7
| Součet |  | 17.9
Použití figury:
711111001 | Provedení izolace proti zemní vlhkosti vodorovné za studena nátěrem penetračním | m2 | 196.35
711142559 | Provedení izolace proti zemní vlhkosti pásy přitavením svislé NAIP | m2 | 103.6
713131141 | Montáž izolace tepelné stěn lepením celoplošně rohoží, pásů, dílců, desek | m2 | 40.9
28376447 | deska XPS hrana rovná a strukturovaný povrch 300kPA λ=0,035 tl 160mm | m2 | 17.9
62853004 | pás asfaltový natavitelný modifikovaný SBS s vložkou ze skleněné tkaniny a spalitelnou PE fólií nebo jemnozrnným minerálním posypem na horním povrchu tl 4,0mm | m2 | 241.55
62855001 | pás asfaltový natavitelný modifikovaný SBS s vložkou z polyesterové rohože a spalitelnou PE fólií nebo jemnozrnným minerálním posypem na horním povrchu tl 4,0mm | m2 | 241.55
G1_IT02_04 | Podzemní stěny - do hloubky 1m pod terén |  | 23
| "01_PP" 23 |  | 23
| Součet |  | 23
Použití figury:
711111001 | Provedení izolace proti zemní vlhkosti vodorovné za studena nátěrem penetračním | m2 | 196.35
711142559 | Provedení izolace proti zemní vlhkosti pásy přitavením svislé NAIP | m2 | 103.6
713131141 | Montáž izolace tepelné stěn lepením celoplošně rohoží, pásů, dílců, desek | m2 | 40.9
28376385 | deska XPS hrana rovná polo či pero drážka a hladký povrch | m3 | 5.06
62853004 | pás asfaltový natavitelný modifikovaný SBS s vložkou ze skleněné tkaniny a spalitelnou PE fólií nebo jemnozrnným minerálním posypem na horním povrchu tl 4,0mm | m2 | 241.55
62855001 | pás asfaltový natavitelný modifikovaný SBS s vložkou z polyesterové rohože a spalitelnou PE fólií nebo jemnozrnným minerálním posypem na horním povrchu tl 4,0mm | m2 | 241.55
G1_MB03_01 | Malba s nejvyššími nároky na hygienu a odolnost |  | 201.68
| IN11.00 |  | 0
| "Č. m: A.01.135" 6,44 |  | 6.44
| "Č. m: A.01.135" 18,83 |  | 18.83
| "Č. m: A.01.618" 48,57 |  | 48.57
| "Č. m: A.01.618" 2,37 |  | 2.37
| "Č. m: A.01.618" 12,68 |  | 12.68
| "Č. m: A.01.619a" 43,22 |  | 43.22
| "Č. m: A.01.619b" 14,25 |  | 14.25
| "Č. m: A.01.621" 5,86 |  | 5.86
| "Č. m: A.01.621" 49,46 |  | 49.46
| Součet |  | 201.68
Použití figury:
784181101 | Základní akrylátová jednonásobná bezbarvá penetrace podkladu v místnostech v do 3,80 m | m2 | 630.41
784211101 | Dvojnásobné bílé malby ze směsí za mokra výborně oděruvzdorných v místnostech v do 3,80 m | m2 | 201.68
G1_MB03_02 | Malba s vysokými nároky na odolnost a středními nároky na hygienu |  | 298.2
| IN11.00 |  | 0
| "Č. m: A.01.102a" 39 |  | 39
| "Č. m: A.01.102a" 9,82 |  | 9.82
| "Č. m: A.01.102a" 18,66 |  | 18.66
| "Č. m: A.01.102b" 2,61 |  | 2.61
| "Č. m: A.01.103" 14,35 |  | 14.35
| "Č. m: A.01.103" 11,6 |  | 11.6
| "Č. m: A.01.103" 2,99 |  | 2.99
| "Č. m: A.01.105" 5,83 |  | 5.83
| "Č. m: A.01.105" 6,18 |  | 6.18
| "Č. m: A.01.111" 4 |  | 4
| "Č. m: A.01.112" 7,5 |  | 7.5
| "Č. m: A.01.112" 37,76 |  | 37.76
| "Č. m: A.01.147a" 27,38 |  | 27.38
| Mezisoučet |  | 187.68
| IN11.01 |  | 0
| "Č. m: A.01.102a" 25,15 |  | 25.15
| "Č. m: A.01.102a" 14,36 |  | 14.36
| "Č. m: A.01.102b" 12,37 |  | 12.37
| "Č. m: A.01.105" 16,25 |  | 16.25
| "Č. m: A.01.105" 2,57 |  | 2.57
| "Č. m: A.01.111" 7,93 |  | 7.93
| Mezisoučet |  | 78.63
| IN11.02 |  | 0
| "Č. m: A.01.147a" 31,89 |  | 31.89
| Mezisoučet |  | 31.89
| Součet |  | 298.2
Použití figury:
784181101 | Základní akrylátová jednonásobná bezbarvá penetrace podkladu v místnostech v do 3,80 m | m2 | 630.41
784211111 | Dvojnásobné bílé malby ze směsí za mokra velmi dobře oděruvzdorných v místnostech v do 3,80 m | m2 | 298.2
G1_MB03_03 | Malba se středními nároky na hygienu a odolnost |  | 130.53
| IN11.00 |  | 0
| "Č. m: A.01.608" 4,14 |  | 4.14
| "Č. m: A.01.608" 58,12 |  | 58.12
| "Č. m: A.01.608" 18,3 |  | 18.3
| "Č. m: A.01.622" 17,44 |  | 17.44
| "Č. m: A.01.622" 7,5 |  | 7.5
| Mezisoučet |  | 105.5
| IN11.01 |  | 0
| "Č. m: A.01.147b" 25,03 |  | 25.03
| Mezisoučet |  | 25.03
| Součet |  | 130.53
Použití figury:
784181101 | Základní akrylátová jednonásobná bezbarvá penetrace podkladu v místnostech v do 3,80 m | m2 | 630.41
784211121 | Dvojnásobné bílé malby ze směsí za mokra středně oděruvzdorných v místnostech v do 3,80 m | m2 | 130.53
G1_MB03_21 | Nátěr na ŽB konstrukce |  | 30.96
| "Č. m: A.01.104" 30,96 |  | 30.96
Použití figury:
612135011 | Vyrovnání podkladu vnitřních stěn tmelem tl do 2 mm | m2 | 30.96
783823101 | Penetrační akrylátový nátěr hladkých betonových povrchů | m2 | 61.92
783827401 | Krycí dvojnásobný akrylátový nátěr hladkých betonových povrchů | m2 | 30.96
G1_OD01_01 | Keramický obklad do mokrého provozu - obklad 01 |  | 121.41
| "Č. m: A.01.146" 19,4 |  | 19.4
| "Č. m: A.01.162a" 8,62 |  | 8.62
| "Č. m: A.01.162a" 2,63 |  | 2.63
| "Č. m: A.01.162b" 8,61 |  | 8.61
| "Č. m: A.01.162b" 2,62 |  | 2.62
| "Č. m: A.01.163" 18,95 |  | 18.95
| "Č. m: A.01.615" 10,96 |  | 10.96
| "Č. m: A.01.615" 3,01 |  | 3.01
| "Č. m: A.01.616" 10,34 |  | 10.34
| "Č. m: A.01.616" 2,4 |  | 2.4
| "Č. m: A.01.617" 9,2 |  | 9.2
| "Č. m: A.01.617" 2,58 |  | 2.58
| "Č. m: A.01.620" 8,91 |  | 8.91
| "Č. m: A.01.620" 13,18 |  | 13.18
| Součet |  | 121.41
Použití figury:
781121011 | Nátěr penetrační na stěnu | m2 | 860.67
781131112 | Izolace pod obklad nátěrem nebo stěrkou ve dvou vrstvách | m2 | 121.41
781472214 | Montáž obkladů keramických hladkých lepených cementovým flexibilním lepidlem přes 4 do 6 ks/m2 | m2 | 636.23
59761707 | obklad keramický nemrazuvzdorný povrch hladký/lesklý tl do 10mm přes 4 do 6ks/m2 | m2 | 731.665
G1_OD01_11 | Keramický obklad do suchého provozu - obklad 01 |  | 0.94
| "Č. m: A.01.163" 0,94 |  | 0.94
| Součet |  | 0.94
Použití figury:
781121011 | Nátěr penetrační na stěnu | m2 | 860.67
781472214 | Montáž obkladů keramických hladkých lepených cementovým flexibilním lepidlem přes 4 do 6 ks/m2 | m2 | 636.23
59761707 | obklad keramický nemrazuvzdorný povrch hladký/lesklý tl do 10mm přes 4 do 6ks/m2 | m2 | 731.665
G1_OD01_12 | Keramický obklad do suchého provozu - obklad 03 |  | 132.91
| "Č. m: A.01.601" 12,27 |  | 12.27
| "Č. m: A.01.602" 10,78 |  | 10.78
| "Č. m: A.01.609" 43,32 |  | 43.32
| "Č. m: A.01.610a" 2,61 |  | 2.61
| "Č. m: A.01.610a" 26,94 |  | 26.94
| "Č. m: A.01.613" 32,97 |  | 32.97
| "Č. m: A.01.614" 4,02 |  | 4.02
| Součet |  | 132.91
Použití figury:
781121011 | Nátěr penetrační na stěnu | m2 | 860.67
781472214 | Montáž obkladů keramických hladkých lepených cementovým flexibilním lepidlem přes 4 do 6 ks/m2 | m2 | 636.23
59761707 | obklad keramický nemrazuvzdorný povrch hladký/lesklý tl do 10mm přes 4 do 6ks/m2 | m2 | 731.665
G1_OD01_13 | Keramický obklad do suchého provozu - obklad 04 |  | 102.91
| "Č. m: A.01.136" 2,57 |  | 2.57
| "Č. m: A.01.136" 2,37 |  | 2.37
| "Č. m: A.01.136" 30,56 |  | 30.56
| "Č. m: A.01.136b" 2,57 |  | 2.57
| "Č. m: A.01.136b" 30,56 |  | 30.56
| "Č. m: A.01.136b" 2,37 |  | 2.37
| "Č. m: A.01.611" 31,91 |  | 31.91
| Součet |  | 102.91
Použití figury:
781121011 | Nátěr penetrační na stěnu | m2 | 860.67
781472214 | Montáž obkladů keramických hladkých lepených cementovým flexibilním lepidlem přes 4 do 6 ks/m2 | m2 | 636.23
59761707 | obklad keramický nemrazuvzdorný povrch hladký/lesklý tl do 10mm přes 4 do 6ks/m2 | m2 | 731.665
G1_OD01_21 | Obklad z texturovaných plátů do suchého provozu |  | 224.44
| Obklad 05 |  | 0
| "Č. m: A.01.121" 29,39 |  | 29.39
| "Č. m: A.01.121" 5,39 |  | 5.39
| "Č. m: A.01.121a" 43,14 |  | 43.14
| "Č. m: A.01.144a" 10,46 |  | 10.46
| "Č. m: A.01.144a" 12,22 |  | 12.22
| "Č. m: A.01.144b" 5,67 |  | 5.67
| "Č. m: A.01.147b" 2,02 |  | 2.02
| "Č. m: A.01.621" 1,34 |  | 1.34
| Mezisoučet |  | 109.63
| Obklad 06 |  | 0
| "Č. m: A.01.121" 32,12 |  | 32.12
| "Č. m: A.01.121" 8,16 |  | 8.16
| "Č. m: A.01.121a" 13,8 |  | 13.8
| "Č. m: A.01.144a" 8,24 |  | 8.24
| Mezisoučet |  | 62.32
| Obklad 07 |  | 0
| "Č. m: A.01.121" 8,01 |  | 8.01
| "Č. m: A.01.121a" 22,89 |  | 22.89
| "Č. m: A.01.121a" 21,59 |  | 21.59
| Mezisoučet |  | 52.49
| Součet |  | 224.44
Použití figury:
763121631 | Montáž desek celoplošně lepených SDK stěna předsazená | m2 | 224.44
781121011 | Nátěr penetrační na stěnu | m2 | 860.67
G1_ODXX | Obklady bez označení |  | 278.06
| "Č. m: A.01.131" 15,1 |  | 15.1
| "Č. m: A.01.131" 4,6 |  | 4.6
| "Č. m: A.01.133" 24,95 |  | 24.95
| "Č. m: A.01.133" 2,57 |  | 2.57
| "Č. m: A.01.133" 1,44 |  | 1.44
| "Č. m: A.01.134" 21,62 |  | 21.62
| "Č. m: A.01.143" 1,13 |  | 1.13
| "Č. m: A.01.143" 25,56 |  | 25.56
| "Č. m: A.01.144c" 2,05 |  | 2.05
| "Č. m: A.01.144c" 17,13 |  | 17.13
| "Č. m: A.01.601" 5,99 |  | 5.99
| "Č. m: A.01.601" 12,27 |  | 12.27
| "Č. m: A.01.602" 14,27 |  | 14.27
| "Č. m: A.01.602" 1,28 |  | 1.28
| "Č. m: A.01.603" 21,23 |  | 21.23
| "Č. m: A.01.609" 24,09 |  | 24.09
| "Č. m: A.01.609" 29,9 |  | 29.9
| "Č. m: A.01.610a" 1,31 |  | 1.31
| "Č. m: A.01.613" 5,05 |  | 5.05
| "Č. m: A.01.613" 3,92 |  | 3.92
| "Č. m: A.01.613" 12,65 |  | 12.65
| "Č. m: A.01.613" 8,38 |  | 8.38
| "Č. m: A.01.613b" 14,4 |  | 14.4
| "Č. m: A.01.613b" 4,7 |  | 4.7
| "Č. m: A.01.614" 2,47 |  | 2.47
| Součet |  | 278.06
Použití figury:
781121011 | Nátěr penetrační na stěnu | m2 | 860.67
781472214 | Montáž obkladů keramických hladkých lepených cementovým flexibilním lepidlem přes 4 do 6 ks/m2 | m2 | 636.23
59761707 | obklad keramický nemrazuvzdorný povrch hladký/lesklý tl do 10mm přes 4 do 6ks/m2 | m2 | 731.665
G1_OM02_01 | Omítka na zdivo a železobeton pod nátěry |  | 1092.07
| "Č. m: A.01.101" 90,69 |  | 90.69
| "Č. m: A.01.102a" 52,85 |  | 52.85
| "Č. m: A.01.102a" 33,53 |  | 33.53
| "Č. m: A.01.102a" 19,14 |  | 19.14
| "Č. m: A.01.102a" 14,14 |  | 14.14
| "Č. m: A.01.102b" 18,19 |  | 18.19
| "Č. m: A.01.102b" 3,48 |  | 3.48
| "Č. m: A.01.105" 21,66 |  | 21.66
| "Č. m: A.01.105" 8,3 |  | 8.3
| "Č. m: A.01.112" 10,92 |  | 10.92
| "Č. m: A.01.135" 8,59 |  | 8.59
| "Č. m: A.01.135" 25,7 |  | 25.7
| "Č. m: A.01.147a" 44,53 |  | 44.53
| "Č. m: A.01.147a" 43,96 |  | 43.96
| "Č. m: A.01.147b" 30,58 |  | 30.58
| "Č. m: A.01.608" 6,51 |  | 6.51
| "Č. m: A.01.608" 77,5 |  | 77.5
| "Č. m: A.01.618" 70,36 |  | 70.36
| "Č. m: A.01.618" 16,11 |  | 16.11
| "Č. m: A.01.619a" 62,11 |  | 62.11
| "Č. m: A.01.621" 69,47 |  | 69.47
| "Č. m: A.01.622" 10,92 |  | 10.92
| Mezisoučet |  | 739.24
| Nad obklady |  | 0
| "Č. m: A.01.121" 9,8 |  | 9.8
| "Č. m: A.01.121" 2,67 |  | 2.67
| "Č. m: A.01.121" 13,17 |  | 13.17
| "Č. m: A.01.121" 3,71 |  | 3.71
| "Č. m: A.01.121a" 15,96 |  | 15.96
| "Č. m: A.01.121a" 5,51 |  | 5.51
| "Č. m: A.01.121a" 10,09 |  | 10.09
| "Č. m: A.01.131" 7,85 |  | 7.85
| "Č. m: A.01.133" 11,84 |  | 11.84
| "Č. m: A.01.133" 1,78 |  | 1.78
| "Č. m: A.01.134" 9,45 |  | 9.45
| "Č. m: A.01.136" 1,38 |  | 1.38
| "Č. m: A.01.136" 10,78 |  | 10.78
| "Č. m: A.01.136b" 10,78 |  | 10.78
| "Č. m: A.01.136b" 1,38 |  | 1.38
| "Č. m: A.01.143" 14,63 |  | 14.63
| "Č. m: A.01.144a" 3,36 |  | 3.36
| "Č. m: A.01.144a" 5,42 |  | 5.42
| "Č. m: A.01.144a" 6,18 |  | 6.18
| "Č. m: A.01.144b" 3,03 |  | 3.03
| "Č. m: A.01.144c" 5,71 |  | 5.71
| "Č. m: A.01.146" 8,55 |  | 8.55
| "Č. m: A.01.147b" 3,46 |  | 3.46
| "Č. m: A.01.162a" 5,2 |  | 5.2
| "Č. m: A.01.162a" 1,37 |  | 1.37
| "Č. m: A.01.162b" 5,19 |  | 5.19
| "Č. m: A.01.162b" 1,36 |  | 1.36
| "Č. m: A.01.163" 12,01 |  | 12.01
| "Č. m: A.01.601" 3,81 |  | 3.81
| "Č. m: A.01.601" 3,81 |  | 3.81
| "Č. m: A.01.602" 3,96 |  | 3.96
| "Č. m: A.01.602" 5,34 |  | 5.34
| "Č. m: A.01.603" 12,06 |  | 12.06
| "Č. m: A.01.609" 14 |  | 14
| "Č. m: A.01.609" 8,39 |  | 8.39
| "Č. m: A.01.609" 9,28 |  | 9.28
| "Č. m: A.01.610a" 8,36 |  | 8.36
| "Č. m: A.01.611" 17,52 |  | 17.52
| "Č. m: A.01.613" 10,23 |  | 10.23
| "Č. m: A.01.613" 3,68 |  | 3.68
| "Č. m: A.01.613" 4,41 |  | 4.41
| "Č. m: A.01.613" 3,47 |  | 3.47
| "Č. m: A.01.613b" 8,31 |  | 8.31
| "Č. m: A.01.613b" 2,44 |  | 2.44
| "Č. m: A.01.614" 1,25 |  | 1.25
| "Č. m: A.01.614" 2,8 |  | 2.8
| "Č. m: A.01.615" 7,13 |  | 7.13
| "Č. m: A.01.615" 1,57 |  | 1.57
| "Č. m: A.01.616" 6,81 |  | 6.81
| "Č. m: A.01.616" 1,25 |  | 1.25
| "Č. m: A.01.617" 5,5 |  | 5.5
| "Č. m: A.01.617" 1,34 |  | 1.34
| "Č. m: A.01.620" 4,63 |  | 4.63
| "Č. m: A.01.620" 7,57 |  | 7.57
| "Č. m: A.01.621" 2,29 |  | 2.29
0
| Mezisoučet |  | 352.83
| Součet |  | 1092.07
Použití figury:
612131321 | Penetrační disperzní nátěr vnitřních stěn nanášený strojně | m2 | 2313.75
612315401 | Oprava vnitřní vápenné hrubé omítky tl do 20 mm stěn v rozsahu plochy do 10 % | m2 | 2166.54
612321341 | Vápenocementová omítka štuková dvouvrstvá vnitřních stěn nanášená strojně | m2 | 1092.07
612321391 | Příplatek k vápenocementové omítce vnitřních stěn za každých dalších 5 mm tloušťky strojně | m2 | 1914.08
G1_OM02_02 | Omítka na zdivo a železobeton pod keramické obklady |  | 822.01
| "Č. m: A.01.619b" 21,16 |  | 21.16
| "Č. m: A.01.121" 29,39 |  | 29.39
| "Č. m: A.01.121" 8,01 |  | 8.01
| "Č. m: A.01.121" 32,12 |  | 32.12
| "Č. m: A.01.121" 8,16 |  | 8.16
| "Č. m: A.01.121a" 43,14 |  | 43.14
| "Č. m: A.01.121a" 13,8 |  | 13.8
| "Č. m: A.01.121a" 21,59 |  | 21.59
| "Č. m: A.01.131" 15,1 |  | 15.1
| "Č. m: A.01.133" 24,95 |  | 24.95
| "Č. m: A.01.133" 1,44 |  | 1.44
| "Č. m: A.01.134" 21,62 |  | 21.62
| "Č. m: A.01.136" 2,37 |  | 2.37
| "Č. m: A.01.136" 30,56 |  | 30.56
| "Č. m: A.01.136b" 30,56 |  | 30.56
| "Č. m: A.01.136b" 2,37 |  | 2.37
| "Č. m: A.01.143" 25,56 |  | 25.56
| "Č. m: A.01.144a" 8,24 |  | 8.24
| "Č. m: A.01.144a" 10,46 |  | 10.46
| "Č. m: A.01.144a" 12,22 |  | 12.22
| "Č. m: A.01.144b" 5,67 |  | 5.67
| "Č. m: A.01.144c" 17,13 |  | 17.13
| "Č. m: A.01.146" 19,4 |  | 19.4
| "Č. m: A.01.147b" 2,02 |  | 2.02
| "Č. m: A.01.162a" 8,62 |  | 8.62
| "Č. m: A.01.162a" 2,63 |  | 2.63
| "Č. m: A.01.162b" 8,61 |  | 8.61
| "Č. m: A.01.162b" 2,62 |  | 2.62
| "Č. m: A.01.163" 18,95 |  | 18.95
| "Č. m: A.01.601" 12,27 |  | 12.27
| "Č. m: A.01.601" 12,27 |  | 12.27
| "Č. m: A.01.602" 10,78 |  | 10.78
| "Č. m: A.01.602" 14,27 |  | 14.27
| "Č. m: A.01.603" 21,23 |  | 21.23
| "Č. m: A.01.609" 43,32 |  | 43.32
| "Č. m: A.01.609" 24,09 |  | 24.09
| "Č. m: A.01.609" 29,9 |  | 29.9
| "Č. m: A.01.610a" 26,94 |  | 26.94
| "Č. m: A.01.611" 31,91 |  | 31.91
| "Č. m: A.01.613" 32,97 |  | 32.97
| "Č. m: A.01.613" 5,05 |  | 5.05
| "Č. m: A.01.613" 12,65 |  | 12.65
| "Č. m: A.01.613" 8,38 |  | 8.38
| "Č. m: A.01.613b" 14,4 |  | 14.4
| "Č. m: A.01.613b" 4,7 |  | 4.7
| "Č. m: A.01.614" 4,02 |  | 4.02
| "Č. m: A.01.614" 2,47 |  | 2.47
| "Č. m: A.01.615" 10,96 |  | 10.96
| "Č. m: A.01.615" 3,01 |  | 3.01
| "Č. m: A.01.616" 10,34 |  | 10.34
| "Č. m: A.01.616" 2,4 |  | 2.4
| "Č. m: A.01.617" 9,2 |  | 9.2
| "Č. m: A.01.617" 2,58 |  | 2.58
| "Č. m: A.01.620" 8,91 |  | 8.91
| "Č. m: A.01.620" 13,18 |  | 13.18
| "Č. m: A.01.621" 1,34 |  | 1.34
| Součet |  | 822.01
Použití figury:
612131321 | Penetrační disperzní nátěr vnitřních stěn nanášený strojně | m2 | 2313.75
612315401 | Oprava vnitřní vápenné hrubé omítky tl do 20 mm stěn v rozsahu plochy do 10 % | m2 | 2166.54
612321321 | Vápenocementová omítka hladká jednovrstvá vnitřních stěn nanášená strojně | m2 | 822.01
612321391 | Příplatek k vápenocementové omítce vnitřních stěn za každých dalších 5 mm tloušťky strojně | m2 | 1914.08
G1_OM02_21 | Omítka na stávající konstrukce pod nátěry |  | 192.64
| "Č. m: A.01.101" 9,32 |  | 9.32
| "Č. m: A.01.101a" 7,33 |  | 7.33
| "Č. m: A.01.101a" 32,6 |  | 32.6
| "Č. m: A.01.102a" 24,89 |  | 24.89
| "Č. m: A.01.103" 19,66 |  | 19.66
| "Č. m: A.01.103" 16,31 |  | 16.31
| "Č. m: A.01.103" 3,99 |  | 3.99
| "Č. m: A.01.608" 28,47 |  | 28.47
| "Č. m: A.01.618" 3,15 |  | 3.15
| "Č. m: A.01.621" 6,5 |  | 6.5
| Mezisoučet |  | 152.22
| Nad obklady |  | 0
| "Č. m: A.01.121" 1,8 |  | 1.8
| "Č. m: A.01.121a" 7,63 |  | 7.63
| "Č. m: A.01.131" 3,21 |  | 3.21
| "Č. m: A.01.133" 0,86 |  | 0.86
| "Č. m: A.01.136" 0,86 |  | 0.86
| "Č. m: A.01.136b" 0,86 |  | 0.86
| "Č. m: A.01.143" 0,59 |  | 0.59
| "Č. m: A.01.144c" 0,84 |  | 0.84
| "Č. m: A.01.163" 0,49 |  | 0.49
| "Č. m: A.01.601" 20,41 |  | 20.41
| "Č. m: A.01.602" 0,43 |  | 0.43
| "Č. m: A.01.610a" 0,41 |  | 0.41
| "Č. m: A.01.610a" 0,81 |  | 0.81
| "Č. m: A.01.613" 1,22 |  | 1.22
| Mezisoučet |  | 40.42
| Součet |  | 192.64
Použití figury:
612131321 | Penetrační disperzní nátěr vnitřních stěn nanášený strojně | m2 | 2313.75
612315401 | Oprava vnitřní vápenné hrubé omítky tl do 20 mm stěn v rozsahu plochy do 10 % | m2 | 2166.54
612321131 | Vápenocementový štuk vnitřních stěn tloušťky do 3 mm | m2 | 192.64
G1_OM02_22 | Omítka na stávající konstrukce pod keramické obklady |  | 59.82
| "Č. m: A.01.121" 5,39 |  | 5.39
| "Č. m: A.01.121a" 22,89 |  | 22.89
| "Č. m: A.01.131" 4,6 |  | 4.6
| "Č. m: A.01.133" 2,57 |  | 2.57
| "Č. m: A.01.136" 2,57 |  | 2.57
| "Č. m: A.01.136b" 2,57 |  | 2.57
| "Č. m: A.01.143" 1,13 |  | 1.13
| "Č. m: A.01.144c" 2,05 |  | 2.05
| "Č. m: A.01.163" 0,94 |  | 0.94
| "Č. m: A.01.601" 5,99 |  | 5.99
| "Č. m: A.01.602" 1,28 |  | 1.28
| "Č. m: A.01.610a" 1,31 |  | 1.31
| "Č. m: A.01.610a" 2,61 |  | 2.61
| "Č. m: A.01.613" 3,92 |  | 3.92
| Součet |  | 59.82
Použití figury:
612131321 | Penetrační disperzní nátěr vnitřních stěn nanášený strojně | m2 | 2313.75
612315401 | Oprava vnitřní vápenné hrubé omítky tl do 20 mm stěn v rozsahu plochy do 10 % | m2 | 2166.54
G1_OM02_23 | Příprava podkladu stávajících konstrukcí pro nové nátěry |  | 147.21
| "Č. m: A.01.104" 42,36 |  | 42.36
| "Č. m: A.01.105" 3,42 |  | 3.42
| "Č. m: A.01.105" 9,32 |  | 9.32
| "Č. m: A.01.111" 13,17 |  | 13.17
| "Č. m: A.01.111" 5,33 |  | 5.33
| "Č. m: A.01.112" 50,35 |  | 50.35
| "Č. m: A.01.622" 23,26 |  | 23.26
| Součet |  | 147.21
Použití figury:
612131321 | Penetrační disperzní nátěr vnitřních stěn nanášený strojně | m2 | 2313.75
612325423 | Oprava vnitřní vápenocementové štukové omítky tl jádrové omítky do 20 mm a tl štuku do 3 mm stěn v rozsahu plochy přes 30 do 50 % | m2 | 147.21
784111011 | Obroušení podkladu omítnutého v místnostech v do 3,80 m | m2 | 147.21
G1_PD02_01 | Podlaha chodba - vinyl |  | 1.41
| "Č.m: A.01.102b" 1,41 |  | 1.41
| Součet |  | 1.41
Použití figury:
632451214 | Potěr cementový samonivelační litý C20 tl přes 45 do 50 mm | m2 | 19.53
632451291 | Příplatek k cementovému samonivelačnímu litému potěru C20 ZKD 5 mm tl přes 50 mm | m2 | 19.53
632481213 | Separační vrstva z PE fólie | m2 | 407.67
713121111 | Montáž izolace tepelné podlah volně kladenými rohožemi, pásy, dílci, deskami 1 vrstva | m2 | 407.67
776141121 | Stěrka podlahová nivelační pro vyrovnání podkladu povlakových podlah pevnosti 30 MPa tl do 3 mm | m2 | 363.38
776241121 | Lepení vzorovaných pásů ze sametového vinylu | m2 | 475.58
783913151 | Penetrační syntetický nátěr hladkých betonových podlah | m2 | 1843.17
28376558 | deska polystyrénová pro snížení kročejového hluku (max. zatížení 6,5 kN/m2) tl 40mm | m2 | 24.959
28411017.ZP | PVC vinyl heterogenní zátěžové tl 2,00mm, nášlapná vrstva 0,70mm, zátěž 34/43, otlak do 0,02mm, stálost do 0,05%, R10, hořlavost Bfl S1 | m2 | 428.11
G1_PD02_04 | Podlaha chodba - vinyl |  | 18.12
| "Č.m: A.01.614" 18,12 |  | 18.12
| Součet |  | 18.12
Použití figury:
632451214 | Potěr cementový samonivelační litý C20 tl přes 45 do 50 mm | m2 | 19.53
632451291 | Příplatek k cementovému samonivelačnímu litému potěru C20 ZKD 5 mm tl přes 50 mm | m2 | 19.53
632481213 | Separační vrstva z PE fólie | m2 | 407.67
713121111 | Montáž izolace tepelné podlah volně kladenými rohožemi, pásy, dílci, deskami 1 vrstva | m2 | 407.67
776141121 | Stěrka podlahová nivelační pro vyrovnání podkladu povlakových podlah pevnosti 30 MPa tl do 3 mm | m2 | 363.38
776231111 | Lepení lamel a čtverců z vinylu standardním lepidlem | m2 | 375.91
783913151 | Penetrační syntetický nátěr hladkých betonových podlah | m2 | 1843.17
28376558 | deska polystyrénová pro snížení kročejového hluku (max. zatížení 6,5 kN/m2) tl 40mm | m2 | 24.959
28411045 | podlahovina vinylová homogenní elektrostatická třída zátěže 34/43, hořlavost Bfl-s1, odpor krytiny <=10^6 tl 2mm | m2 | 438.44
G1_PD02_30 | Podlaha chodby, sklady, váha, hovorny objekt A |  | 78.58
| "Č.m: A.01.608" 29,08 |  | 29.08
| "Č.m: A.01.136" 4,07 |  | 4.07
| "Č.m: A.01.135" 5,83 |  | 5.83
| "Č.m: A.01.121a" 20,85 |  | 20.85
| "Č.m: A.01.147a" 4,33 |  | 4.33
| "Č.m: A.01.144c" 6,35 |  | 6.35
| "Č.m: A.01.147b" 8,07 |  | 8.07
| Součet |  | 78.58
Použití figury:
632451254 | Potěr cementový samonivelační litý C30 tl přes 45 do 50 mm | m2 | 378.84
632451293 | Příplatek k cementovému samonivelačnímu litému potěru C30 ZKD 5 mm tl přes 50 mm | m2 | 1089.85
632481213 | Separační vrstva z PE fólie | m2 | 407.67
713121111 | Montáž izolace tepelné podlah volně kladenými rohožemi, pásy, dílci, deskami 1 vrstva | m2 | 407.67
776141121 | Stěrka podlahová nivelační pro vyrovnání podkladu povlakových podlah pevnosti 30 MPa tl do 3 mm | m2 | 363.38
776241121 | Lepení vzorovaných pásů ze sametového vinylu | m2 | 475.58
783913151 | Penetrační syntetický nátěr hladkých betonových podlah | m2 | 1843.17
28376421.ZP | deska XPS hrana polodrážková a hladký povrch 300kPA λ=0,031 tl 80mm | m2 | 393.33
28411017.ZP | PVC vinyl heterogenní zátěžové tl 2,00mm, nášlapná vrstva 0,70mm, zátěž 34/43, otlak do 0,02mm, stálost do 0,05%, R10, hořlavost Bfl S1 | m2 | 428.11
G1_PD02_31 | Podlaha chodba - crash room, expentační pokoj, čajová kuchyň - vinyl |  | 267.09
| "Č.m: A.01.601" 50,54 |  | 50.54
| "Č.m: A.01.0133" 13,15 |  | 13.15
| "Č.m: A.01.144a" 5,1 |  | 5.1
| "Č.m: A.01.609" 54,14 |  | 54.14
| "Č.m: A.01.621" 23,3 |  | 23.3
| "Č.m: A.01.619a" 19,8 |  | 19.8
| "Č.m: A.01.618" 27,35 |  | 27.35
| "Č.m: A.01.610a" 11,19 |  | 11.19
| "Č.m: A.01.613" 29,87 |  | 29.87
| "Č.m: A.01.603" 5,35 |  | 5.35
| "Č.m: A.01.602" 27,3 |  | 27.3
| Součet |  | 267.09
Použití figury:
632451254 | Potěr cementový samonivelační litý C30 tl přes 45 do 50 mm | m2 | 378.84
632451293 | Příplatek k cementovému samonivelačnímu litému potěru C30 ZKD 5 mm tl přes 50 mm | m2 | 1089.85
632481213 | Separační vrstva z PE fólie | m2 | 407.67
713121111 | Montáž izolace tepelné podlah volně kladenými rohožemi, pásy, dílci, deskami 1 vrstva | m2 | 407.67
776141121 | Stěrka podlahová nivelační pro vyrovnání podkladu povlakových podlah pevnosti 30 MPa tl do 3 mm | m2 | 363.38
776231111 | Lepení lamel a čtverců z vinylu standardním lepidlem | m2 | 375.91
783913151 | Penetrační syntetický nátěr hladkých betonových podlah | m2 | 1843.17
28376421.ZP | deska XPS hrana polodrážková a hladký povrch 300kPA λ=0,031 tl 80mm | m2 | 393.33
28411045 | podlahovina vinylová homogenní elektrostatická třída zátěže 34/43, hořlavost Bfl-s1, odpor krytiny <=10^6 tl 2mm | m2 | 438.44
G1_PD02_50 | Podlaha WC, úklidové místnosti - keramická dlažba |  | 4.24
| "Č.m: A.01.613b" 4,24 |  | 4.24
| Součet |  | 4.24
Použití figury:
632451254 | Potěr cementový samonivelační litý C30 tl přes 45 do 50 mm | m2 | 378.84
632481213 | Separační vrstva z PE fólie | m2 | 407.67
713121111 | Montáž izolace tepelné podlah volně kladenými rohožemi, pásy, dílci, deskami 1 vrstva | m2 | 407.67
771121011 | Nátěr penetrační na podlahu | m2 | 44.29
771574434 | Montáž podlah keramických reliéfních nebo z dekorů lepených cementovým flexibilním lepidlem přes 4 do 6 ks/m2 | m2 | 52.02
28376558 | deska polystyrénová pro snížení kročejového hluku (max. zatížení 6,5 kN/m2) tl 40mm | m2 | 24.959
G1_PD02_53 | Podlaha WC, úklidové místnosti - keramická dlažba |  | 27.55
| "Č.m: A.01.0131" 4,36 |  | 4.36
| "Č.m: A.01.162b" 1,56 |  | 1.56
| "Č.m: A.01.163" 4,94 |  | 4.94
| "Č.m: A.01.611" 8,81 |  | 8.81
| "Č.m: A.01.162a" 1,56 |  | 1.56
| "Č.m: A.01.615" 2,6 |  | 2.6
| "Č.m: A.01.616" 2,14 |  | 2.14
| "Č.m: A.01.617" 1,58 |  | 1.58
| Součet |  | 27.55
Použití figury:
632451254 | Potěr cementový samonivelační litý C30 tl přes 45 do 50 mm | m2 | 378.84
632451293 | Příplatek k cementovému samonivelačnímu litému potěru C30 ZKD 5 mm tl přes 50 mm | m2 | 1089.85
632481213 | Separační vrstva z PE fólie | m2 | 407.67
713121111 | Montáž izolace tepelné podlah volně kladenými rohožemi, pásy, dílci, deskami 1 vrstva | m2 | 407.67
771121011 | Nátěr penetrační na podlahu | m2 | 44.29
771574434 | Montáž podlah keramických reliéfních nebo z dekorů lepených cementovým flexibilním lepidlem přes 4 do 6 ks/m2 | m2 | 52.02
28376421.ZP | deska XPS hrana polodrážková a hladký povrch 300kPA λ=0,031 tl 80mm | m2 | 393.33
G1_PD02_54 | Podlaha sprchy, hyg_buňky - keramická dlažba |  | 3.2
| "Č.m: A.01.620" 3,2 |  | 3.2
| Součet |  | 3.2
Použití figury:
632451254 | Potěr cementový samonivelační litý C30 tl přes 45 do 50 mm | m2 | 378.84
632451293 | Příplatek k cementovému samonivelačnímu litému potěru C30 ZKD 5 mm tl přes 50 mm | m2 | 1089.85
632481213 | Separační vrstva z PE fólie | m2 | 407.67
713121111 | Montáž izolace tepelné podlah volně kladenými rohožemi, pásy, dílci, deskami 1 vrstva | m2 | 407.67
771121011 | Nátěr penetrační na podlahu | m2 | 44.29
771574434 | Montáž podlah keramických reliéfních nebo z dekorů lepených cementovým flexibilním lepidlem přes 4 do 6 ks/m2 | m2 | 52.02
771591112 | Izolace pod dlažbu nátěrem nebo stěrkou ve dvou vrstvách | m2 | 20.796
28376421.ZP | deska XPS hrana polodrážková a hladký povrch 300kPA λ=0,031 tl 80mm | m2 | 393.33
G1_PD02_55 | Podlaha asistovaná očista pacienta - keramická dlažba |  | 8.31
| "Č.m: A.01.143" 8,31 |  | 8.31
| Součet |  | 8.31
Použití figury:
632451254 | Potěr cementový samonivelační litý C30 tl přes 45 do 50 mm | m2 | 378.84
632451293 | Příplatek k cementovému samonivelačnímu litému potěru C30 ZKD 5 mm tl přes 50 mm | m2 | 1089.85
632481213 | Separační vrstva z PE fólie | m2 | 407.67
713121111 | Montáž izolace tepelné podlah volně kladenými rohožemi, pásy, dílci, deskami 1 vrstva | m2 | 407.67
771121011 | Nátěr penetrační na podlahu | m2 | 44.29
771574434 | Montáž podlah keramických reliéfních nebo z dekorů lepených cementovým flexibilním lepidlem přes 4 do 6 ks/m2 | m2 | 52.02
771591112 | Izolace pod dlažbu nátěrem nebo stěrkou ve dvou vrstvách | m2 | 20.796
G1_PD04_01 | Podlaha chodba - vinyl |  | 283.19
| "Č.m: A.01.608" 13,01 |  | 13.01
| "Č.m: A.01.144b" 6,11 |  | 6.11
| "Č.m: A.01.136" 5,68 |  | 5.68
| "Č.m: A.01.103" 14,11 |  | 14.11
| "Č.m: A.01.105" 17,69 |  | 17.69
| "Č.m: A.01.121" 36,13 |  | 36.13
| "Č.m: A.01.121a" 55,5 |  | 55.5
| "Č.m: A.01.147a" 30,94 |  | 30.94
| "Č.m: A.01.612" 2,36 |  | 2.36
| "Č.m: A.01.102a" 57,2 |  | 57.2
| "Č.m: A.01.102b" 39,06 |  | 39.06
| "Č.m: A.01.136b" 5,4 |  | 5.4
| Součet |  | 283.19
Použití figury:
776111116 | Odstranění zbytků lepidla z podkladu povlakových podlah broušením | m2 | 488.11
776141123 | Stěrka podlahová nivelační pro vyrovnání podkladu povlakových podlah pevnosti 30 MPa tl přes 5 do 8 mm | m2 | 488.11
776241121 | Lepení vzorovaných pásů ze sametového vinylu | m2 | 475.58
783913151 | Penetrační syntetický nátěr hladkých betonových podlah | m2 | 1843.17
28411017.ZP | PVC vinyl heterogenní zátěžové tl 2,00mm, nášlapná vrstva 0,70mm, zátěž 34/43, otlak do 0,02mm, stálost do 0,05%, R10, hořlavost Bfl S1 | m2 | 428.11
G1_PD04_03 | Podlaha vyšetřovny crash room, expentační pokoj - vinyl elektrostaticky vodivý |  | 90.7
| "Č.m: A.01.144a" 34,09 |  | 34.09
| "Č.m: A.01.609" 46,49 |  | 46.49
| "Č.m: A.01.121" 6,7 |  | 6.7
| "Č.m: A.01.619b" 3,42 |  | 3.42
| Součet |  | 90.7
Použití figury:
776111116 | Odstranění zbytků lepidla z podkladu povlakových podlah broušením | m2 | 488.11
776141123 | Stěrka podlahová nivelační pro vyrovnání podkladu povlakových podlah pevnosti 30 MPa tl přes 5 do 8 mm | m2 | 488.11
776231111 | Lepení lamel a čtverců z vinylu standardním lepidlem | m2 | 375.91
783913151 | Penetrační syntetický nátěr hladkých betonových podlah | m2 | 1843.17
28411045 | podlahovina vinylová homogenní elektrostatická třída zátěže 34/43, hořlavost Bfl-s1, odpor krytiny <=10^6 tl 2mm | m2 | 438.44
G1_PD04_04 | Podlaha chodba - RAMPY - vinyl |  | 114.22
| "Č.m: A.01.101a" 36,02 |  | 36.02
| "Č.m: A.01.101" 53,4 |  | 53.4
| "Č.m: A.01.103" 24,8 |  | 24.8
| Součet |  | 114.22
Použití figury:
776111116 | Odstranění zbytků lepidla z podkladu povlakových podlah broušením | m2 | 488.11
776141123 | Stěrka podlahová nivelační pro vyrovnání podkladu povlakových podlah pevnosti 30 MPa tl přes 5 do 8 mm | m2 | 488.11
776241121 | Lepení vzorovaných pásů ze sametového vinylu | m2 | 475.58
783913151 | Penetrační syntetický nátěr hladkých betonových podlah | m2 | 1843.17
28411012 | podlahovina vinylová heterogenní protiskluzná třída zátěže 34/43, hořlavost Bfl S1, nášlapná vrstva 0,70mm tl 2,00mm | m2 | 135.13
G1_PD04_10 | Podlaha WC, úklidové místnosti - keramická dlažba |  | 3.48
| "Č.m: A.01.146" 3,48 |  | 3.48
| Součet |  | 3.48
Použití figury:
771574434 | Montáž podlah keramických reliéfních nebo z dekorů lepených cementovým flexibilním lepidlem přes 4 do 6 ks/m2 | m2 | 52.02
783913151 | Penetrační syntetický nátěr hladkých betonových podlah | m2 | 1843.17
G1_PD04_11 | Podlaha sprchy, hyg_buňky - keramická dlažba |  | 4.25
| "Č.m: A.01.0134" 4,25 |  | 4.25
| Součet |  | 4.25
Použití figury:
771574434 | Montáž podlah keramických reliéfních nebo z dekorů lepených cementovým flexibilním lepidlem přes 4 do 6 ks/m2 | m2 | 52.02
771591112 | Izolace pod dlažbu nátěrem nebo stěrkou ve dvou vrstvách | m2 | 20.796
783913151 | Penetrační syntetický nátěr hladkých betonových podlah | m2 | 1843.17
G1_PH03_02 | Podhled akustický minerální 1200x600 mm |  | 99.09
| "č.m: A.01.125" 23,81 |  | 23.81
| "č.m: A.01.621" 23,73 |  | 23.73
| "č.m: A.01.619a" 20,32 |  | 20.32
| "č.m: A.01.618" 28,03 |  | 28.03
| "č.m: A.01.619b" 3,2 |  | 3.2
| Součet |  | 99.09
Použití figury:
763431012 | Montáž minerálního podhledu s vyjímatelnými panely vel. přes 0,36 do 0,72 m2 na zavěšený polozapuštěný rošt | m2 | 99.09
783817101 | Krycí jednonásobný syntetický nátěr hladkých betonových povrchů | m2 | 879.48
63126317 | panel akustický povrch velice porézní skelná tkanina hrana zatřená polozapuštěná αw=0,95 zapuštěný rastr š 15mm bílý tl 20mm | m2 | 99.09
G1_PH03_06 | Podhled akustický minerální 1800x600 mm - chodby, haly, návazné prostory |  | 281.72
| "č.m: A.01.103" 27,33 |  | 27.33
| "č.m: A.01.121a" 75,92 |  | 75.92
| "č.m: A.01.147a" 33,59 |  | 33.59
| "č.m: A.01.102a" 74,82 |  | 74.82
| "č.m: A.01.102b" 62,23 |  | 62.23
| "č.m: A.01.147b" 7,83 |  | 7.83
| Součet |  | 281.72
Použití figury:
763431013 | Montáž minerálního podhledu s vyjímatelnými panely vel. přes 0,72 m2 na zavěšený polozapuštěný rošt | m2 | 281.72
783817101 | Krycí jednonásobný syntetický nátěr hladkých betonových povrchů | m2 | 879.48
63126320 | panel akustický povrch velice porézní skelná tkanina hrana zatřená skrytá a rovná αw=0,90 viditelný rastr v jednom směru š 24mm bílý tl 20mm | m2 | 281.72
G1_PH03_21 | Podhled hygienický minerální 600x600 - zázemí |  | 74.59
| "č.m: A.01.608" 42,81 |  | 42.81
| "č.m: A.01.127" 6,4 |  | 6.4
| "č.m: A.01.129" 11,69 |  | 11.69
| "č.m: A.01.128" 11,43 |  | 11.43
| "č.m: A.01.612" 2,26 |  | 2.26
| Součet |  | 74.59
Použití figury:
763431011 | Montáž minerálního podhledu s vyjímatelnými panely vel. do 0,36 m2 na zavěšený polozapuštěný rošt | m2 | 74.59
783817101 | Krycí jednonásobný syntetický nátěr hladkých betonových povrchů | m2 | 879.48
63126360 | panel akustický hygienický povrch porézní skelná tkanina hrana zatřená polozapuštěná αw=1,00 polozapuštěný rastr š 24mm bílý tl 15mm | m2 | 74.59
G1_PH03_22 | Podhled hygienický minerální 600x600 - ambulance |  | 29.45
| "č.m: A.01.136" 9,57 |  | 9.57
| "č.m: A.01.135" 5,69 |  | 5.69
| "č.m: A.01.611" 8,8 |  | 8.8
| "č.m: A.01.136b" 5,39 |  | 5.39
| Součet |  | 29.45
Použití figury:
763431031 | Montáž minerálního podhledu s vyjímatelnými panely na zavěšený skrytý rošt | m2 | 371.49
783817101 | Krycí jednonásobný syntetický nátěr hladkých betonových povrchů | m2 | 879.48
63126358 | panel akustický hygienický povrch skelná tkanina odolná proti mikroorganismům hrana zatřená skrytá αw=0,85 skrytý rastr bílý tl 20mm | m2 | 369.99
G1_PH03_23 | Podhled hygienický minerální 1200x600 - ambulance |  | 350.67
| "č.m: A.01.601" 39,14 |  | 39.14
| "č.m: A.01.0133" 13,22 |  | 13.22
| "č.m: A.01.143" 8,11 |  | 8.11
| "č.m: A.01.144b" 7,41 |  | 7.41
| "č.m: A.01.144a" 38,08 |  | 38.08
| "č.m: A.01.609" 93,94 |  | 93.94
| "č.m: A.01.121" 43,36 |  | 43.36
| "č.m: A.01.614" 10,81 |  | 10.81
| "č.m: A.01.610a" 11,22 |  | 11.22
| "č.m: A.01.613" 37,2 |  | 37.2
| "č.m: A.01.602" 39,66 |  | 39.66
| "č.m: A.01.144c" 4,4 |  | 4.4
| "č.m: A.01.613b" 4,12 |  | 4.12
| Součet |  | 350.67
Použití figury:
763431031 | Montáž minerálního podhledu s vyjímatelnými panely na zavěšený skrytý rošt | m2 | 371.49
783817101 | Krycí jednonásobný syntetický nátěr hladkých betonových povrchů | m2 | 879.48
63126358 | panel akustický hygienický povrch skelná tkanina odolná proti mikroorganismům hrana zatřená skrytá αw=0,85 skrytý rastr bílý tl 20mm | m2 | 369.99
G1_PH03_81 | Systémový zesílený profil š_100 mm | m | 77.45
| "č.m: A.01.601" 25,11 |  | 25.11
| "č.m: A.01.609" 37,36 |  | 37.36
| "č.m: A.01.613" 14,98 |  | 14.98
| Součet |  | 77.45
Použití figury:
763_XTS_001 | Montáž systémového zesíleného profilu | m | 77.45
G1_ST01_01 | Střecha hlavní, nepochozí, 280 mm TI - G1, spád 3,5 % |  | 163.7
| "1NP" 163,7 |  | 163.7
| Součet |  | 163.7
Použití figury:
712311101 | Provedení povlakové krytiny střech do 10° za studena lakem penetračním nebo asfaltovým | m2 | 163.7
712331111 | Provedení povlakové krytiny střech do 10° podkladní vrstvy pásy na sucho samolepící | m2 | 327.4
712341559 | Provedení povlakové krytiny střech do 10° pásy NAIP přitavením v plné ploše | m2 | 491.1
713141138 | Montáž izolace tepelné střech plochých lepené za studena nízkoexpanzní (PUR) pěnou 2 vrstvy rohoží, pásů, dílců, desek | m2 | 163.7
713141321 | Montáž izolace tepelné střech plochých lepené asfaltem zplna, spádová vrstva | m2 | 163.7
28375926 | deska EPS 200 pro konstrukce s velmi vysokým zatížením λ=0,034 tl 100mm | m2 | 343.77
28376143 | klín izolační spád do 5% EPS 200 | m3 | 36.972
62853004 | pás asfaltový natavitelný modifikovaný SBS s vložkou ze skleněné tkaniny a spalitelnou PE fólií nebo jemnozrnným minerálním posypem na horním povrchu tl 4,0mm | m2 | 192.5
62855018 | pás asfaltový natavitelný modifikovaný SBS s vložkou z polyesterové rohože s retardéry hoření, BROOF(t3) a hrubozrnným břidličným posypem na horním povrchu tl 5,2mm | m2 | 224.359
62857000R | pás asfaltový samolepicí modifikovaný SBS s vložkou kombinovanou z různých materiálů a hrubozrnným břidličným posypem na horním povrchu tl 4,0mm | m2 | 192.5
62857018 | pás asfaltový samolepicí modifikovaný SBS s vložkou spřaženou ze skleněné rohože se spalitelnou fólií a polypropylenovou rohoží na horním povrchu tl 3,0mm | m2 | 163.7
62857034 | pás asfaltový natavitelný modifikovaný SBS s vložkou kombinovanou s tepelně aktivovatelnou vrstvou pro lepení tepelné izolace tl 4,0mm | m2 | 192.5
G1_ST01_42 | Zateplení atiky shora |  | 13.6
| "1NP" 13,6 |  | 13.6
| Součet |  | 13.6
Použití figury:
712811101 | Provedení povlakové krytiny vytažením na konstrukce za studena nátěrem penetračním | m2 | 13.6
712831101 | Provedení povlakové krytiny vytažením na konstrukce pásy na sucho AIP, NAIP nebo tkaninou | m2 | 57.6
712841559 | Provedení povlakové krytiny vytažením na konstrukce pásy přitavením NAIP | m2 | 86.4
713141136 | Montáž izolace tepelné střech plochých lepené za studena nízkoexpanzní (PUR) pěnou 1 vrstva rohoží, pásů, dílců, desek | m2 | 13.6
762361312 | Konstrukční a vyrovnávací vrstva pod klempířské prvky (atiky) z desek dřevoštěpkových tl 22 mm | m2 | 13.6
28376422 | deska XPS hrana polodrážková a hladký povrch 300kPA λ=0,035 tl 100mm | m2 | 13.6
62853004 | pás asfaltový natavitelný modifikovaný SBS s vložkou ze skleněné tkaniny a spalitelnou PE fólií nebo jemnozrnným minerálním posypem na horním povrchu tl 4,0mm | m2 | 192.5
62855018 | pás asfaltový natavitelný modifikovaný SBS s vložkou z polyesterové rohože s retardéry hoření, BROOF(t3) a hrubozrnným břidličným posypem na horním povrchu tl 5,2mm | m2 | 224.359
62857000R | pás asfaltový samolepicí modifikovaný SBS s vložkou kombinovanou z různých materiálů a hrubozrnným břidličným posypem na horním povrchu tl 4,0mm | m2 | 192.5
62857034 | pás asfaltový natavitelný modifikovaný SBS s vložkou kombinovanou s tepelně aktivovatelnou vrstvou pro lepení tepelné izolace tl 4,0mm | m2 | 192.5
62857036 | pás asfaltový samolepicí modifikovaný SBS s vložkou kombinovanou a jemnozrnným minerálním posypem na horním povrchu pro jednovrstvé systémy tl 2,7mm | m2 | 28.8
G1_ST01_54 | Zateplení atiky zboku - objekt A |  | 15.2
| "1NP" 15,2 |  | 15.2
| Součet |  | 15.2
Použití figury:
712831101 | Provedení povlakové krytiny vytažením na konstrukce pásy na sucho AIP, NAIP nebo tkaninou | m2 | 57.6
712841559 | Provedení povlakové krytiny vytažením na konstrukce pásy přitavením NAIP | m2 | 86.4
713132311 | Montáž izolace tepelné do roštu jednosměrného svislého výšky do 6 m | m2 | 15.2
762431235 | Montáž obložení stěn deskami cementotřískovými na pero a drážku | m2 | 60.8
62853004 | pás asfaltový natavitelný modifikovaný SBS s vložkou ze skleněné tkaniny a spalitelnou PE fólií nebo jemnozrnným minerálním posypem na horním povrchu tl 4,0mm | m2 | 192.5
62855018 | pás asfaltový natavitelný modifikovaný SBS s vložkou z polyesterové rohože s retardéry hoření, BROOF(t3) a hrubozrnným břidličným posypem na horním povrchu tl 5,2mm | m2 | 224.359
62857000R | pás asfaltový samolepicí modifikovaný SBS s vložkou kombinovanou z různých materiálů a hrubozrnným břidličným posypem na horním povrchu tl 4,0mm | m2 | 192.5
62857034 | pás asfaltový natavitelný modifikovaný SBS s vložkou kombinovanou s tepelně aktivovatelnou vrstvou pro lepení tepelné izolace tl 4,0mm | m2 | 192.5
62857036 | pás asfaltový samolepicí modifikovaný SBS s vložkou kombinovanou a jemnozrnným minerálním posypem na horním povrchu pro jednovrstvé systémy tl 2,7mm | m2 | 28.8
PA06_IPE100 | ocel profilová jakost S235JR (11 375) průřez IPE 100 | kg | 148.716
| "PA06.20 - 01_PP" 49,572 |  | 49.572
| "PA06.20 - 1NP" 49,572 |  | 49.572
| "PA06.20 - STŘECHA" 49,572 |  | 49.572
| Součet |  | 148.716
Použití figury:
13010742 | ocel profilová jakost S235JR (11 375) průřez IPE 100 | t | 0.171
PA06_L50 | úhelník ocelový rovnostranný jakost S235JR (11 375) 50x50x5mm | kg | 46.2
| "PA06.25 - 01_PP" 11,55 |  | 11.55
| "PA06.29 - 01_PP" 11,55 |  | 11.55
| "PA06.30 - 01_PP" 9,24 |  | 9.24
| "PA06.31 - 01_PP" 4,62 |  | 4.62
| "PA06.32 - 01_PP" 4,62 |  | 4.62
| "PA06.33 - 01_PP" 4,62 |  | 4.62
| Součet |  | 46.2
Použití figury:
13010420 | úhelník ocelový rovnostranný jakost S235JR (11 375) 50x50x5mm | t | 0.053
D1.06/ D1.06.1 | Architektonicko-stavební řešení
F01 | Skladba základové podlahové konstrukce | m2 | 113.74
| 40+46,69+27,05 |  | 113.74
| Součet |  | 113.74
Použití figury:
631311116 | Mazanina tl přes 50 do 80 mm z betonu prostého bez zvýšených nároků na prostředí tř. C 25/30 | m3 | 5.687
711111001 | Provedení izolace proti zemní vlhkosti vodorovné za studena nátěrem penetračním | m2 | 255.133
711141559 | Provedení izolace proti zemní vlhkosti pásy přitavením vodorovné NAIP | m2 | 510.266
62853004 | pás asfaltový natavitelný modifikovaný SBS s vložkou ze skleněné tkaniny a spalitelnou PE fólií nebo jemnozrnným minerálním posypem na horním povrchu tl 4,0mm | m2 | 681.5
62855001 | pás asfaltový natavitelný modifikovaný SBS s vložkou z polyesterové rohože a spalitelnou PE fólií nebo jemnozrnným minerálním posypem na horním povrchu tl 4,0mm | m2 | 681.5
F02 | Skladba stropu podzemního koridoru - mimo komunikace | m2 | 30.871
| "Trvalá část" 1,59*2,9 |  | 4.611
| "Dočasná část" 26,26 |  | 26.26
| Součet |  | 30.871
Použití figury:
632451107 | Cementový samonivelační potěr ze suchých směsí tl přes 15 do 20 mm | m2 | 141.393
711111001 | Provedení izolace proti zemní vlhkosti vodorovné za studena nátěrem penetračním | m2 | 255.133
711141559 | Provedení izolace proti zemní vlhkosti pásy přitavením vodorovné NAIP | m2 | 510.266
713141151 | Montáž izolace tepelné střech plochých kladené volně 1 vrstva rohoží, pásů, dílců, desek | m2 | 141.393
952902021 | Čištění budov zametení hladkých podlah | m2 | 141.393
28376422 | deska XPS hrana polodrážková a hladký povrch 300kPA λ=0,035 tl 100mm | m2 | 378.489
62853004 | pás asfaltový natavitelný modifikovaný SBS s vložkou ze skleněné tkaniny a spalitelnou PE fólií nebo jemnozrnným minerálním posypem na horním povrchu tl 4,0mm | m2 | 681.5
62855001 | pás asfaltový natavitelný modifikovaný SBS s vložkou z polyesterové rohože a spalitelnou PE fólií nebo jemnozrnným minerálním posypem na horním povrchu tl 4,0mm | m2 | 681.5
F03 | Skladba stropu podzemního koridoru - pod komunikacemi | m2 | 110.522
| "Strop" 22,13+30,48*2,9 |  | 110.522
| Součet |  | 110.522
Použití figury:
632451107 | Cementový samonivelační potěr ze suchých směsí tl přes 15 do 20 mm | m2 | 141.393
711111001 | Provedení izolace proti zemní vlhkosti vodorovné za studena nátěrem penetračním | m2 | 255.133
711141559 | Provedení izolace proti zemní vlhkosti pásy přitavením vodorovné NAIP | m2 | 510.266
713141151 | Montáž izolace tepelné střech plochých kladené volně 1 vrstva rohoží, pásů, dílců, desek | m2 | 141.393
952902021 | Čištění budov zametení hladkých podlah | m2 | 141.393
28376464 | deska XPS hrana polodrážková a hladký povrch 700kPA λ=0,035 tl 100mm | m2 | 116.048
62853004 | pás asfaltový natavitelný modifikovaný SBS s vložkou ze skleněné tkaniny a spalitelnou PE fólií nebo jemnozrnným minerálním posypem na horním povrchu tl 4,0mm | m2 | 681.5
62855001 | pás asfaltový natavitelný modifikovaný SBS s vložkou z polyesterové rohože a spalitelnou PE fólií nebo jemnozrnným minerálním posypem na horním povrchu tl 4,0mm | m2 | 681.5
W01 | Vnější stěna podzemního koridoru | m2 | 329.595
| "Trvalé" 130,1+111,8+(4,1+1,2)*4,2 |  | 264.16
| "Dočasné" 13,43*2+5,55*6,01+2,33*2,24 |  | 65.435
| Součet |  | 329.595
Použití figury:
711112001 | Provedení izolace proti zemní vlhkosti svislé za studena nátěrem penetračním | m2 | 329.595
711142559 | Provedení izolace proti zemní vlhkosti pásy přitavením svislé NAIP | m2 | 659.19
713131141 | Montáž izolace tepelné stěn lepením celoplošně rohoží, pásů, dílců, desek | m2 | 329.595
28376422 | deska XPS hrana polodrážková a hladký povrch 300kPA λ=0,035 tl 100mm | m2 | 378.489
62853004 | pás asfaltový natavitelný modifikovaný SBS s vložkou ze skleněné tkaniny a spalitelnou PE fólií nebo jemnozrnným minerálním posypem na horním povrchu tl 4,0mm | m2 | 681.5
62855001 | pás asfaltový natavitelný modifikovaný SBS s vložkou z polyesterové rohože a spalitelnou PE fólií nebo jemnozrnným minerálním posypem na horním povrchu tl 4,0mm | m2 | 681.5

## Pokyny pro vyplnění
Struktura údajů, formát souboru a metodika pro zpracování
Struktura
Soubor je složen ze záložky Rekapitulace stavby a záložek s názvem soupisu prací pro jednotlivé objekty ve formátu XLSX. Každá ze záložek přitom obsahuje
ještě samostatné sestavy vymezené orámovaním a nadpisem sestavy.
Rekapitulace stavby obsahuje sestavu Rekapitulace stavby a Rekapitulace objektů stavby a soupisů prací.
V sestavě Rekapitulace stavby jsou uvedeny informace identifikující předmět veřejné zakázky na stavební práce, KSO, CC-CZ, CZ-CPV, CZ-CPA a rekapitulaci
celkové nabídkové ceny účastníka.
Termínem "učastník" (resp. zhotovitel) se myslí "účastník zadávacího řízení" ve smyslu zákona o zadávání veřejných zakázek.
V sestavě Rekapitulace objektů stavby a soupisů prací je uvedena rekapitulace stavebních objektů, inženýrských objektů, provozních souborů,
vedlejších a ostatních nákladů a ostatních nákladů s rekapitulací nabídkové ceny za jednotlivé soupisy prací. Na základě údaje Typ je možné
identifikovat, zda se jedná o objekt nebo soupis prací pro daný objekt:
|  | STA | Stavební objekt pozemní
|  | ING | Stavební objekt inženýrský
|  | PRO | Provozní soubor
|  | VON | Vedlejší a ostatní náklady
|  | OST | Ostatní
|  | Soupis | Soupis prací pro daný typ objektu
Soupis prací pro jednotlivé objekty obsahuje sestavy Krycí list soupisu prací, Rekapitulace členění soupisu prací, Soupis prací. Za soupis prací může být považován
i objekt stavby v případě, že neobsahuje podřízenou zakázku.
Krycí list soupisu obsahuje rekapitulaci informací o předmětu veřejné zakázky ze sestavy Rekapitulace stavby, informaci o zařazení objektu do KSO,
CC-CZ, CZ-CPV, CZ-CPA a rekapitulaci celkové nabídkové ceny účastníka za aktuální soupis prací.
Rekapitulace členění soupisu prací obsahuje rekapitulaci soupisu prací ve všech úrovních členění soupisu tak, jak byla tato členění použita (např.
stavební díly, funkční díly, případně jiné členění) s rekapitulací nabídkové ceny.
Soupis prací obsahuje položky veškerých stavebních nebo montážních prací, dodávek materiálů a služeb nezbytných pro zhotovení stavebního objektu,
inženýrského objektu, provozního souboru, vedlejších a ostatních nákladů.
Pro položky soupisu prací se zobrazují následující informace:
|  | PČ |  | Pořadové číslo položky v aktuálním soupisu
|  | TYP |  | Typ položky: K - konstrukce, M - materiál, PP - plný popis, PSC - poznámka k souboru cen, P - poznámka k položce, VV - výkaz výměr, FIG - rozpad figur
|  | Kód |  | Kód položky
|  | Popis |  | Zkrácený popis položky
|  | MJ |  | Měrná jednotka položky
|  | Množství |  | Množství v měrné jednotce
|  | J.cena |  | Jednotková cena položky. Zadaní může obsahovat namísto J.ceny sloupce J.materiál a J.montáž, jejichž součet definuje
J.cenu položky.
|  | Cena celkem |  | Celková cena položky daná jako součin množství a j.ceny
|  | Cenová soustava |  | Příslušnost položky do cenové soustavy
Ke každé položce soupisu prací se na samostatných řádcích může zobrazovat:
Plný popis položky
Poznámka k souboru cen a poznámka zadavatele
Výkaz výměr
Pokud je k řádku výkazu výměr evidovaný údaj ve sloupci Kód, jedná se o definovaný odkaz, na který se může odvolávat výkaz výměr z jiné položky.
Metodika pro zpracování
Jednotlivé sestavy jsou v souboru provázány. Editovatelné pole jsou zvýrazněny žlutým podbarvením, ostatní pole neslouží k editaci a nesmí být jakkoliv
modifikovány.
Účastník je pro podání nabídky povinen vyplnit žlutě podbarvená pole:
Pole Účastník v sestavě Rekapitulace stavby - zde účastník vyplní svůj název (název subjektu)
Pole IČ a DIČ v sestavě Rekapitulace stavby - zde účastník vyplní svoje IČ a DIČ
Datum v sestavě Rekapitulace stavby - zde účastník vyplní datum vytvoření nabídky
J.cena = jednotková cena v sestavě Soupis prací o maximálním počtu desetinných míst uvedených v poli
- pokud sestavy soupisů prací obsahují pole J.cena, měla by být všechna tato pole vyplněna nenulovými
Poznámka - nepovinný údaj pro položku soupisu
V případě, že sestavy soupisů prací neobsahují pole J.cena, potom ve všech soupisech prací obsahují pole:
- J.materiál - jednotková cena materiálu
- J.montáž - jednotková cena montáže
Účastník v tomto případě by měl vyplnit všechna pole J.materiál a pole J.montáž nenulovými kladnými číslicemi. V případech, kdy položka
neobsahuje žádný materiál je přípustné, aby pole J.materiál bylo vyplněno nulou. V případech, kdy položka neobsahuje žádnou montáž je přípustné,
aby pole J.montáž bylo vyplněno nulou. Obě pole - J.materiál, J.Montáž u jedné položky by však neměly být vyplněny nulou.
Rekapitulace stavby
Název |  |  | Povinný |  | Popis | Typ | Max. počet
atributu |  |  | (A/N) |  |  |  | znaků
Kód |  |  | A |  | Kód stavby | String | 20
Stavba |  |  | A |  | Název stavby | String | 120
Místo |  |  | N |  | Místo stavby | String | 50
Datum |  |  | A |  | Datum vykonaného exportu | Date
KSO |  |  | N |  | Klasifikace stavebního objektu | String | 15
CC-CZ |  |  | N |  | Klasifikace stavbeních děl | String | 15
CZ-CPV |  |  | N |  | Společný slovník pro veřejné zakázky | String | 20
CZ-CPA |  |  | N |  | Klasifikace produkce podle činností | String | 20
Zadavatel |  |  | N |  | Zadavatel zadaní | String | 50
IČ |  |  | N |  | IČ zadavatele zadaní | String | 20
DIČ |  |  | N |  | DIČ zadavatele zadaní | String | 20
Účastník |  |  | N |  | Účastník veřejné zakázky | String | 50
Projektant |  |  | N |  | Projektant | String | 50
Poznámka |  |  | N |  | Poznámka k zadání | String | 255
Sazba DPH |  |  | A |  | Rekapitulace sazeb DPH u položek soupisů | eGSazbaDph
Základna DPH |  |  | A |  | Základna DPH určena součtem celkové ceny z položek soupisů | Double
Hodnota DPH |  |  | A |  | Hodnota DPH | Double
Cena bez DPH |  |  | A |  | Celková cena bez DPH za celou stavbu. Sčítává se ze všech listů. | Double
Cena s DPH |  |  | A |  | Celková cena s DPH za celou stavbu | Double
Rekapitulace objektů stavby a soupisů prací
Název |  |  | Povinný |  | Popis | Typ | Max. počet
atributu |  |  | (A/N) |  |  |  | znaků
Kód |  |  | A |  | Přebírá se z Rekapitulace stavby | String | 20
Stavba |  |  | A |  | Přebírá se z Rekapitulace stavby | String | 120
Místo |  |  | N |  | Přebírá se z Rekapitulace stavby | String | 50
Datum |  |  | A |  | Přebírá se z Rekapitulace stavby | Date
Zadavatel |  |  | N |  | Přebírá se z Rekapitulace stavby | String | 50
Projektant |  |  | N |  | Přebírá se z Rekapitulace stavby | String | 50
Účastník |  |  | N |  | Přebírá se z Rekapitulace stavby | String | 50
Kód |  |  | A |  | Kód objektu | String | 20
Objektu, Soupis prací |  |  | A |  | Název objektu | String | 120
Cena bez DPH |  |  | A |  | Cena bez DPH za daný objekt | Double
Cena s DPH |  |  | A |  | Cena spolu s DPH za daný objekt | Double
Typ |  |  | A |  | Typ zakázky | eGTypZakazky
Krycí list soupisu
Název |  |  | Povinný |  | Popis | Typ | Max. počet
atributu |  |  | (A/N) |  |  |  | znaků
Stavba |  |  | A |  | Přebírá se z Rekapitulace stavby | String | 120
Objekt |  |  | A |  | Kód a název objektu | String | 20 + 120
Soupis |  |  | A |  | Kód a název soupisu | String | 20 + 120
KSO |  |  | N |  | Klasifikace stavebního objektu | String | 15
CC-CZ |  |  | N |  | Klasifikace stavbeních děl | String | 15
CZ-CPV |  |  | N |  | Společný slovník pro veřejné zakázky | String | 20
CZ-CPA |  |  | N |  | Klasifikace produkce podle činností | String | 20
Místo |  |  | N |  | Přebírá se z Rekapitulace stavby | String | 50
Zadavatel |  |  | N |  | Přebírá se z Rekapitulace stavby | String | 50
Účastník |  |  | N |  | Přebírá se z Rekapitulace stavby | String | 50
Projektant |  |  | N |  | Přebírá se z Rekapitulace stavby | String | 50
Poznámka |  |  | N |  | Poznámka k soupisu prací | String | 255
Sazba DPH |  |  | A |  | Rekapitulace sazeb DPH na položkách aktuálního soupisu | eGSazbaDph
Základna DPH |  |  | A |  | Základna DPH určena součtem celkové ceny z položek aktuálního soupisu | Double
Hodnota DPH |  |  | A |  | Hodnota DPH | Double
Cena bez DPH |  |  | A |  | Cena bez DPH za daný soupis | Double
Cena s DPH |  |  | A |  | Cena s DPH za daný soupis | Double
Rekapitulace členění soupisu prací
Název |  |  | Povinný |  | Popis | Typ | Max. počet
atributu |  |  | (A/N) |  |  |  | znaků
Stavba |  |  | A |  | Přebírá se z Rekapitulace stavby | String | 120
Objekt |  |  | A |  | Kód a název objektu, přebírá se z Krycího listu soupisu | String | 20 + 120
Soupis |  |  | A |  | Kód a název objektu, přebírá se z Krycího listu soupisu | String | 20 + 120
Místo |  |  | N |  | Přebírá se z Rekapitulace stavby | String | 50
Datum |  |  | A |  | Přebírá se z Rekapitulace stavby | Date
Zadavatel |  |  | N |  | Přebírá se z Rekapitulace stavby | String | 50
Projektant |  |  | N |  | Přebírá se z Rekapitulace stavby | String | 50
Účastník |  |  | N |  | Přebírá se z Rekapitulace stavby | String | 50
Kód dílu - Popis |  |  | A |  | Kód a název dílu ze soupisu | String | 20 + 100
Cena celkem |  |  | A |  | Cena celkem za díl ze soupisu | Double
Soupis prací
Název |  |  | Povinný |  | Popis | Typ | Max. počet
atributu |  |  | (A/N) |  |  |  | znaků
Stavba |  |  | A |  | Přebírá se z Rekapitulace stavby | String | 120
Objekt |  |  | A |  | Kód a název objektu | String | 20 + 120
Soupis |  |  | A |  | Přebírá se z Krycího listu soupisu | String | 20 + 120
Místo |  |  | N |  | Přebírá se z Krycího listu soupisu | String | 50
Datum |  |  | A |  | Přebírá se z Krycího listu soupisu | Date
Zadavatel |  |  | N |  | Přebírá se z Krycího listu soupisu | String | 50
Projektant |  |  | N |  | Přebírá se z Krycího listu soupisu | String | 50
Účastník |  |  | N |  | Přebírá se z Krycího listu soupisu | String | 50
PČ |  |  | A |  | Pořadové číslo položky soupisu | Long
Typ |  |  | A |  | Typ položky soupisu | eGTypPolozky | 1
Kód |  |  | A |  | Kód položky ze soupisu | String | 20
Popis |  |  | A |  | Popis položky ze soupisu | String | 255
MJ |  |  | A |  | Měrná jednotka položky | String | 10
Množství |  |  | A |  | Množství položky soupisu | Double
J.Cena |  |  | A |  | Jednotková cena položky | Double
Cena celkem |  |  | A |  | Cena celkem vyčíslena jako J.Cena * Množství | Double
Cenová soustava |  |  | N |  | Zařazení položky do cenové soustavy | String | 50
p |  |  | N |  | Poznámka položky ze soupisu | Memo
psc |  |  | N |  | Poznámka k souboru cen ze soupisu | Memo
pp |  |  | N |  | Plný popis položky ze soupisu | Memo
vv |  |  | N |  | Výkaz výměr (figura, výraz, výměra) ze soupisu | Text,Text,Double | 20, 150
fig |  |  | N |  | Rozpad figur | Text,Text,Double | 20, 150
DPH |  |  | A |  | Sazba DPH pro položku | eGSazbaDPH
Hmotnost |  |  | A |  | Hmotnost položky ze soupisu | Double
Suť |  |  | A |  | Suť položky ze soupisu | Double
Nh |  |  | N |  | Normohodiny položky ze soupisu | Double
Datová věta
Typ věty |  |  | Hodnota |  | Význam
eGSazbaDPH |  |  | základní |  | Základní sazba DPH
|  |  | snížená |  | Snížená sazba DPH
|  |  | nulová |  | Nulová sazba DPH
|  |  | zákl. přenesená |  | Základní sazba DPH přenesená
|  |  | sníž. přenesená |  | Snížená sazba DPH přenesená
eGTypZakazky |  |  | STA |  | Stavební objekt
|  |  | PRO |  | Provozní soubor
|  |  | ING |  | Inženýrský objekt
|  |  | VON |  | Vedlejší a ostatní náklady
|  |  | OST |  | Ostatní náklady
eGTypPolozky |  |  | 1 |  | Položka typu HSV
|  |  | 2 |  | Položka typu PSV
|  |  | 3 |  | Položka typu M
|  |  | 4 |  | Položka typu OST