## 1PP-A
NEMOCNICE CHEB |  |  |  | 2015
SEZNAM VNITŘNÍHO VYBAVENÍ PO MÍSTNOSTECH - 1PP-A1
D2.51 - ZDRAVOTNICKÁ TECHNOLOGIE
MÍSTN |  | ČÍSLO | NÁZEV | ROZMĚR | POZN | MN | KS
A
A035 | ZÁDVEŘÍ
A036 | SONO
|  | N-0162 | skříň policová 2-dvéřová, uzamykatelná | 800/400/2100 mm |  | 1 | ks
|  | N-0202 | věšák nástěnný |  |  | 1 | ks
|  | N-0210 | zrcadlo |  |  | 1 | ks
|  | N-0302 | stůl pracovní - 2 x průchod,kov.podnož | 1200/600/750 mm |  | 1 | ks
|  | N-0380 | kontejner pojízdný 4 zásuvky, uzamykatelný |  |  | 1 | ks
|  | NP-0400 | linka pracovní, umyvadlo,skříňky H+D | 600/600/900, 600 mm |  | 1 | ks
|  | T-0301 | přístroj ultrazvukový, pojízdný |  |  | 1 | ks
|  | T-6302 | lehátko vyšetřovací 2-dílné vč. držáku papírové role |  |  | 1 | ks
|  | T-6432 | sedačka ordinační, pojízdná, opěrka zad |  |  | 1 | ks
|  | T-6715 | schůdky 1-stupňové |  |  | 1 | ks
|  | T-7510 | koš na odpad nášlapný |  |  | 1 | ks
|  | T-7515 | dávkovač mýdla |  |  | 1 | ks
|  | T-7520 | dávkovač dezinfekce pákový |  |  | 1 | ks
|  | T-7525 | zásobník papírových ručníků |  |  | 1 | ks
|  | T-7701 | počítač s LCD monitorem |  |  | 1 | ks
|  | T-7702 | tiskárna laserová |  |  | 1 | ks
A037 | DĚTSKÁ AMBULANCE
|  | N-0131 | lékárna uzamykatelná | 800/400/2100 mm |  | 1 | ks
|  | N-0161 | skříň policová prosklená, dolní část uzavřená | 800/400/2100 mm |  | 1 | ks
|  | N-0162 | skříň policová 2-dvéřová, uzamykatelná | 800/400/2100 mm |  | 1 | ks
|  | N-0202 | věšák nástěnný |  |  | 1 | ks
|  | N-0210 | zrcadlo |  |  | 1 | ks
|  | N-0303 | stůl pracovní - 2 x průchod,kov.podnož | 1400/700/750 mm |  | 2 | ks
|  | N-0341 | stůl přebalovací se skříňkou, místo pro váhu | cca1100/700/850 mm |  | 1 | ks
|  | N-0380 | kontejner pojízdný 4 zásuvky, uzamykatelný |  |  | 2 | ks
|  | N-0501 | židle pevná - koženka |  |  | 1 | ks
|  | N-0505 | židle pojízdná s područkami – koženka |  |  | 2 | ks
|  | NP-0408 | linka pracovní, 1-dřez, umyvadlo,skříňky H+D, prostor pro chlad. | 1800/600/900, 600 mm |  | 1 | ks
|  | T-1302 | fonendoskop |  |  | 1 | ks
|  | T-1305 | tonometr bezrtuťový |  |  | 1 | ks
|  | T-2102 | svítidlo vyšetřovací pojízdné |  |  | 1 | ks
|  | T-6302 | lehátko vyšetřovací 2-dílné vč. držáku papírové role |  |  | 1 | ks
|  | T-6501 | vozík nemocniční dvoupodlažní |  |  | 1 | ks
|  | T-6601 | váha kojenecká digitální + metr |  |  | 1 | ks
|  | T-6715 | schůdky 1-stupňové |  |  | 1 | ks
|  | T-7501 | vozík na špinavé prádlo/odpad 1 vak s nožním ovládáním | 450/510/940mm |  | 1 | ks
|  | T-7510 | koš na odpad nášlapný |  |  | 1 | ks
|  | T-7515 | dávkovač mýdla |  |  | 1 | ks
|  | T-7520 | dávkovač dezinfekce pákový |  |  | 1 | ks
|  | T-7525 | zásobník papírových ručníků |  |  | 1 | ks
|  | T-7701 | počítač s LCD monitorem |  |  | 2 | ks
|  | T-7702 | tiskárna laserová |  |  | 1 | ks
|  | T-8001 | chladnička na léky, objem cca 150l, podstavná |  |  | 1 | ks
|  | T-8016 | chladnička podstavná s mrazákem, objem cca 126 l |  |  | 1 | ks
A038 | ČEKÁRNA
|  | N-0202 | věšák nástěnný |  |  | 2 | ks
|  | N-0503 | židle pevná s područkami - koženka |  |  | 7 | ks
|  | T-7510 | koš na odpad nášlapný |  |  | 1 | ks
|  | N-0345 | stůl přebalovací se skříňkou | cca 900/700/850 mm |  | 1 | ks
A039 | WC INVALIDÉ
|  | T-003 | dávkovač mýdla |  |  | 1 | ks
|  | T-005 | háček jednoduchý |  |  | 1 | ks
|  | T-006 | koš odpadkový |  |  | 1 | ks
|  | T-007 | WC souprava |  |  | 1 | ks
|  | T-008 | zásobník hygienických sáčků |  |  | 1 | ks
|  | T-009 | zásobník papírových ručníků |  |  | 1 | ks
|  | T-010 | zásobník toaletního papíru |  |  | 1 | ks
|  | T-012 | zrcadlo výklopné |  |  | 1 | ks
A040 | ÚKLID
|  | N-0191 | skříň pro úklidové potřeby 1-dvéřová, uzamykatelná | 400/500/1850 mm |  | 1 | ks
|  | T-7501 | vozík na špinavé prádlo/odpad 1 vak s nožním ovládáním | 450/510/940mm |  | 1 | ks
|  | T-7510 | koš na odpad nášlapný |  |  | 1 | ks
|  | T-7515 | dávkovač mýdla |  |  | 1 | ks
|  | T-7520 | dávkovač dezinfekce pákový |  |  | 1 | ks
|  | T-7525 | zásobník papírových ručníků |  |  | 1 | ks
|  | T-7530 | vozík úklidový |  |  | 1 | ks
|  | ZS-0109 | výlevka diturvitová |  | STAVBA | 1 | ks
A041 | ZÁDVEŘÍ WC
|  | T-003 | dávkovač mýdla |  |  | 1 | ks
|  | T-006 | koš odpadkový |  |  | 1 | ks
|  | T-009 | zásobník papírových ručníků |  |  | 1 | ks
|  | T-011 | zrcadlo nalepené |  |  | 1 | ks
|  | T-7501 | vozík na špinavé prádlo/odpad 1 vak s nožním ovládáním | 450/510/940mm |  | 1 | ks
|  | T-7520 | dávkovač dezinfekce pákový |  |  | 1 | ks
A042 | WC
|  | T-005 | háček jednoduchý |  |  | 1 | ks
|  | T-007 | WC souprava |  |  | 1 | ks
|  | T-008 | zásobník hygienických sáčků |  |  | 1 | ks
|  | T-010 | zásobník toaletního papíru |  |  | 1 | ks
|  | T-013 | koš odpadkový malý |  |  | 1 | ks
A043 | WC
|  | T-005 | háček jednoduchý |  |  | 1 | ks
|  | T-007 | WC souprava |  |  | 1 | ks
|  | T-008 | zásobník hygienických sáčků |  |  | 1 | ks
|  | T-010 | zásobník toaletního papíru |  |  | 1 | ks
|  | T-013 | koš odpadkový malý |  |  | 1 | ks
A044 | ZÁDVEŘÍ WC
|  | T-003 | dávkovač mýdla |  |  | 1 | ks
|  | T-006 | koš odpadkový |  |  | 1 | ks
|  | T-009 | zásobník papírových ručníků |  |  | 1 | ks
|  | T-011 | zrcadlo nalepené |  |  | 1 | ks
A045 | DĚTSKÁ AMBULANCE
|  | N-0131 | lékárna uzamykatelná | 800/400/2100 mm |  | 1 | ks
|  | N-0161 | skříň policová prosklená, dolní část uzavřená | 800/400/2100 mm |  | 1 | ks
|  | N-0162 | skříň policová 2-dvéřová, uzamykatelná | 800/400/2100 mm |  | 1 | ks
|  | N-0202 | věšák nástěnný |  |  | 1 | ks
|  | N-0210 | zrcadlo |  |  | 1 | ks
|  | N-0303 | stůl pracovní - 2 x průchod,kov.podnož | 1400/700/750 mm |  | 2 | ks
|  | N-0341 | stůl přebalovací se skříňkou, místo pro váhu | cca1100/700/850 mm |  | 1 | ks
|  | N-0380 | kontejner pojízdný 4 zásuvky, uzamykatelný |  |  | 2 | ks
|  | N-0501 | židle pevná - koženka |  |  | 1 | ks
|  | N-0505 | židle pojízdná s područkami – koženka |  |  | 2 | ks
|  | NP-0408 | linka pracovní, 1-dřez, umyvadlo,skříňky H+D, prostor pro chlad. | 1800/600/900, 600 mm |  | 1 | ks
|  | T-1302 | fonendoskop |  |  | 1 | ks
|  | T-1305 | tonometr bezrtuťový |  |  | 1 | ks
|  | T-2102 | svítidlo vyšetřovací pojízdné |  |  | 1 | ks
|  | T-6302 | lehátko vyšetřovací 2-dílné vč. držáku papírové role |  |  | 1 | ks
|  | T-6501 | vozík nemocniční dvoupodlažní |  |  | 1 | ks
|  | T-6601 | váha kojenecká digitální + metr |  |  | 1 | ks
|  | T-6715 | schůdky 1-stupňové |  |  | 1 | ks
|  | T-7501 | vozík na špinavé prádlo/odpad 1 vak s nožním ovládáním | 450/510/940mm |  | 1 | ks
|  | T-7510 | koš na odpad nášlapný |  |  | 1 | ks
|  | T-7515 | dávkovač mýdla |  |  | 1 | ks
|  | T-7520 | dávkovač dezinfekce pákový |  |  | 1 | ks
|  | T-7525 | zásobník papírových ručníků |  |  | 1 | ks
|  | T-7701 | počítač s LCD monitorem |  |  | 2 | ks
|  | T-7702 | tiskárna laserová |  |  | 1 | ks
|  | T-8001 | chladnička na léky, objem cca 150l, podstavná |  |  | 1 | ks
A046 | SOCIÁLNÍ ZAŘÍZENÍ
|  | T-003 | dávkovač mýdla |  |  | 1 | ks
|  | T-004 | mýdelník |  |  | 1 | ks
|  | T-005 | háček jednoduchý |  |  | 2 | ks
|  | T-006 | koš odpadkový |  |  | 1 | ks
|  | T-007 | WC souprava |  |  | 1 | ks
|  | T-008 | zásobník hygienických sáčků |  |  | 1 | ks
|  | T-009 | zásobník papírových ručníků |  |  | 1 | ks
|  | T-010 | zásobník toaletního papíru |  |  | 1 | ks
|  | T-011 | zrcadlo nalepené |  |  | 1 | ks
|  | T-013 | koš odpadkový malý |  |  | 1 | ks
A046b | DMZ, SLUŽBA
|  | N-0103 | skříň šatní 2-dvéřová, uzamykatelná | 800/400/2100 mm |  | 1 | ks
|  | N-0161 | skříň policová prosklená, dolní část uzavřená | 800/400/2100 mm |  | 1 | ks
|  | N-0162 | skříň policová 2-dvéřová, uzamykatelná | 800/400/2100 mm |  | 1 | ks
|  | N-0202 | věšák nástěnný |  |  | 1 | ks
|  | N-0210 | zrcadlo |  |  | 1 | ks
|  | N-0304 | stůl pracovní - 2 x průchod,kov.podnož | 1400/600/750 mm |  | 1 | ks
|  | N-0370 | stolek konferenční | 600/600/500mm |  | 1 | ks
|  | N-0380 | kontejner pojízdný 4 zásuvky, uzamykatelný |  |  | 1 | ks
|  | N-0506 | židle pojízdná s područkami - látka |  |  | 1 | ks
|  | N-0530 | křeslo s područkami |  |  | 2 | ks
|  | N-0545 | pohovka/válenda rozkládací s úložným prostorem |  |  | 1 | ks
|  | NP-0452 | linka kuchyňská, 1-dřez,skříňky D+H, místo pro chladničku | 1200/600/900, 600 mm |  | 1 | ks
|  | T-7510 | koš na odpad nášlapný |  |  | 1 | ks
|  | T-7515 | dávkovač mýdla |  |  | 1 | ks
|  | T-7525 | zásobník papírových ručníků |  |  | 1 | ks
|  | T-7701 | počítač s LCD monitorem |  |  | 1 | ks
|  | T-7730 | LCD televizor |  |  | 1 | ks
|  | T-8016 | chladnička podstavná s mrazákem, objem cca 126 l |  |  | 1 | ks
|  | T-9001 | trouba mikrovlnná |  |  | 1 | ks
|  | T-9003 | varná konvice |  |  | 1 | ks
XXX | ODDĚLENÍ
|  | T-0401 | EKG vč. vozíku |  |  | 1 | ks
|  | T-0905 | oxymetr pulsní |  |  | 2 | ks
|  | T-0919 | odsávačka elektrická |  |  | 2 | ks
|  | T-1098 | inhalátor přenosný |  |  | 2 | ks
|  | T-1099 | CRP |  |  | 1 | ks
|  | T-1105 | vak resuscitační |  |  | 1 | ks
|  | T-6582 | křeslo transportní pro přepravu pacientů |  |  | 1 | ks
|  | T-6602 | stojan infúzní pojízdný, nerez |  |  | 2 | ks

## 1NP-A
NEMOCNICE CHEB |  |  |  | 2015
SEZNAM VNITŘNÍHO VYBAVENÍ PO MÍSTNOSTECH - 1NP-A1
D2.51 - ZDRAVOTNICKÁ TECHNOLOGIE
MÍSTN |  | ČÍSLO | NÁZEV | ROZMĚR | POZN | MN | KS
A | LABORATOŘE
A114 | VSTUP
|  | NP-0439 | linka pracovní, skříňky H+D, uzamykatelné | 900/600/900,600 mm |  | 1 | ks
|  | T-7510 | koš na odpad nášlapný |  |  | 1 | ks
|  | N-0501 | židle pevná - koženka |  |  | 2 | ks
|  | ZS-0400 | perapet ( pod podávací okno) | atyp. | STAVBA | 3 | ks
A115 | SCHODIŠŤOVÝ PROSTOR
A116 | VÝTAH V1
A117a | VÝDEJ IMUNOHEMATOLOGIE
|  | N-4008 | stůl laboratorní | 800/700/750 mm |  | 1 | ks
|  | N-4026 | stůl laboratorní | cca2600/700/750 mm |  | 1 | ks
|  | N-4139 | skříň laboratorní nástěnná, policová, prosklená | 900/300/700 mm |  | 2 | ks
|  | N-4157 | kontejner pojízdný, 3 zásuvkový, uzamykatelný |  |  | 1 | ks
|  | T-4150 | rozmrazovač plazmy |  |  | 1 | ks
|  | T-6405 | sedačka laboratorní, pojízdná, výškově stavitelná |  |  | 1 | ks
|  | T-6501 | vozík nemocniční dvoupodlažní |  |  | 1 | ks
|  | T-7510 | koš na odpad nášlapný |  |  | 1 | ks
|  | T-7515 | dávkovač mýdla |  |  | 1 | ks
|  | T-7520 | dávkovač dezinfekce pákový |  |  | 1 | ks
|  | T-7525 | zásobník papírových ručníků |  |  | 1 | ks
|  | T-7701 | počítač s LCD monitorem |  |  | 1 | ks
|  | T-7702 | tiskárna laserová |  |  | 1 | ks
|  | T-8005 | chladnička pro uložení transfuzních prostředků, cca 300 l | cca 700/700/1800 mm |  | 1 | ks
|  | T-8048 | mrazák pro uložení transfuzních prostředků( -30°C), cca 300 l | cca 700/700/1800 mm |  | 1 | ks
|  | ZS-0101 | umyvadlo |  | STAVBA | 1 | ks
A117b | PŘÍJEM IMUNOHEMATOLOGIE
|  | N-4085 | stůl laboratorní , rohový | cca2000x2200/600/750 mm |  | 1 | ks
|  | N-4139 | skříň laboratorní nástěnná, policová, prosklená | 900/300/700 mm |  | 1 | ks
|  | N-4155 | skříňka pojízdná-kontejner |  |  | 1 | ks
|  | N-4157 | kontejner pojízdný, 3 zásuvkový, uzamykatelný |  |  | 1 | ks
|  | T-6405 | sedačka laboratorní, pojízdná, výškově stavitelná |  |  | 1 | ks
|  | T-6501 | vozík nemocniční dvoupodlažní |  |  | 1 | ks
|  | T-7510 | koš na odpad nášlapný |  |  | 1 | ks
|  | T-7701 | počítač s LCD monitorem |  |  | 1 | ks
|  | T-7703 | tiskárna laserová multifunkční |  |  | 1 | ks
|  | T-8002 | chladnička LAB cca 300 l | cca 700/700/1800 mm |  | 1 | ks
|  | T-8005 | chladnička pro uložení transfuzních prostředků, cca 300 l | cca 700/700/1800 mm |  | 1 | ks
|  | T-8048 | mrazák pro uložení transfuzních prostředků( -30°C), cca 300 l | cca 700/700/1800 mm |  | 1 | ks
A118 | IMUNOHEMATOLOGIE
|  | N-0154 | nástavec na skříň, uzamykatelný | 800/600/600mm |  | 3 | ks
|  | N-0163 | skříň policová 2-dvéřová, uzamykatelná | 800/600/2100 mm |  | 3 | ks
|  | N-4034 | stůl laboratorní | cca3400/700/750 mm |  | 1 | ks
|  | N-4036 | stůl laboratorní | cca3600/700/750 mm |  | 1 | ks
|  | N-4064 | stůl laboratorní | 1400/700/750 mm |  | 3 | ks
|  | N-4066 | stůl laboratorní | 1600/700/750 mm |  | 2 | ks
|  | N-4080 | stůl laboratorní s policemi, atyp | 1600/700/900 mm |  | 2 | ks
|  | N-4139 | skříň laboratorní nástěnná, policová, prosklená | 900/300/700 mm |  | 2 | ks
|  | N-4157 | kontejner pojízdný, 3 zásuvkový, uzamykatelný |  |  | 6 | ks
|  | T4132 | termostat malý na gel |  |  | 2 | ks
|  | T-4446 | mikrocentrifuga |  |  | 1 | ks
|  | T-4447 | centrifuga malá |  |  | 2 | ks
|  | T-4449 | centrifuga univerzální stolní |  |  | 2 | ks
|  | T-6405 | sedačka laboratorní, pojízdná, výškově stavitelná |  |  | 5 | ks
|  | T-7510 | koš na odpad nášlapný |  |  | 4 | ks
|  | T-7515 | dávkovač mýdla |  |  | 2 | ks
|  | T-7520 | dávkovač dezinfekce pákový |  |  | 2 | ks
|  | T-7525 | zásobník papírových ručníků |  |  | 2 | ks
|  | T-7701 | počítač s LCD monitorem |  |  | 3 | ks
|  | T-7702 | tiskárna laserová |  |  | 2 | ks
|  | T-8002 | chladnička LAB cca 300 l | cca 700/700/1800 mm |  | 1 | ks
|  | T-8040 | mrazák podstavný ( -25°C) LAB cca 80 l | cca 600/600/820 mm |  | 1 | ks
|  | ZS-0101 | umyvadlo |  | STAVBA | 2 | ks
A119 | MYTÍ SKLA, ÚPRAV. VODY
|  | N-4139 | skříň laboratorní nástěnná, policová, prosklená | 900/300/700 mm |  | 3 | ks
|  | NP-1115 | stůl nerezový mycí - 2dřez, zakrytý s policí, se zadním límcem | 1500/600/850mm |  | 1 | ks
|  | NP-1122 | stůl nerezový mycí - 1dřez, zakrytý s policí, se zadním límcem | 2200/600/850mm |  | 1 | ks
|  | NP-1125 | stůl nerezový zakrytý s policí , se zadním límcem | 1300/600/850mm |  | 1 | ks
|  | NP-1128 | stůl nerezový otevřený s policí , se zadním límcem | 1800/600/850mm |  | 1 | ks
|  | T-4298 | úpravna vody |  |  | 1 | ks
|  | T-5135 | sterilizátor horkovzdušný, cca55l |  | stávající | 1 | ks
|  | T-7501 | vozík na špinavé prádlo/odpad 1 vak s nožním ovládáním | 450/510/940mm |  | 1 | ks
|  | T-7510 | koš na odpad nášlapný |  |  | 1 | ks
|  | T-7515 | dávkovač mýdla |  |  | 1 | ks
|  | T-7520 | dávkovač dezinfekce pákový |  |  | 1 | ks
|  | T-7525 | zásobník papírových ručníků |  |  | 1 | ks
|  | ZS-0101 | umyvadlo |  | STAVBA | 1 | ks
A120 | SLUŽBA HEMATOLOGIE
|  | N-0172 | skříň policová 2-dvéřová, uzamykatelná, nízká | 800/400/750 mm |  | 1 | ks
|  | N-0370 | stolek konferenční | 600/600/500mm |  | 1 | ks
|  | N-0530 | křeslo s područkami |  |  | 1 | ks
|  | N-0546 | pohovka rozkládací (klik-klak) s úložným prostorem |  |  | 2 | ks
|  | NP-0402 | linka kuchyňská, 1-umyv. skříňky D+H, místo pro chladničku | 1200/600/900, 600 mm |  | 1 | ks
|  | T-7510 | koš na odpad nášlapný |  |  | 1 | ks
|  | T-7515 | dávkovač mýdla |  |  | 1 | ks
|  | T-7525 | zásobník papírových ručníků |  |  | 1 | ks
|  | T-8016 | chladnička podstavná s mrazákem, objem cca 126 l |  |  | 1 | ks
|  | T-9001 | trouba mikrovlnná |  |  | 1 | ks
|  | T-9003 | varná konvice |  |  | 1 | ks
A121 | CHODBA
A122 | UMÝVÁRNA
|  | T-003 | dávkovač mýdla |  |  | 2 | ks
|  | T-004 | mýdelník |  |  | 2 | ks
|  | T-005 | háček jednoduchý |  |  | 8 | ks
|  | T-006 | koš odpadkový |  |  | 1 | ks
|  | T-009 | zásobník papírových ručníků |  |  | 1 | ks
|  | T-011 | zrcadlo nalepené |  |  | 2 | ks
A123 | ŠATNA
|  | N-0162 | skříň policová 2-dvéřová, uzamykatelná | 800/400/2100 mm |  | 1 | ks
|  | N-0202 | věšák nástěnný |  |  | 1 | ks
|  | N-0210 | zrcadlo |  |  | 1 | ks
|  | N-0501 | židle pevná - koženka |  |  | 1 | ks
|  | N-1513 | skříň šatní s lavicí, 2x 2-skříňka typu "Z", samostané uzamyk. části | 400/500+300/1850 mm |  | 17 | ks
|  | T-5430 | stojan na závěsné koše, vč. 3 košů | 600/460/1438mm |  | 1 | ks
|  | T-7510 | koš na odpad nášlapný |  |  | 1 | ks
A124 | ÚKLID, ODPAD
|  | N-0192 | skříň pro úklidové potřeby 2-dvéřová, uzamykatelná | 600/500/1850 mm |  | 1 | ks
|  | T-7501 | vozík na špinavé prádlo/odpad 1 vak s nožním ovládáním | 450/510/940mm |  | 6 | ks
|  | T-7510 | koš na odpad nášlapný |  |  | 1 | ks
|  | T-7515 | dávkovač mýdla |  |  | 1 | ks
|  | T-7520 | dávkovač dezinfekce pákový |  |  | 1 | ks
|  | T-7525 | zásobník papírových ručníků |  |  | 1 | ks
|  | T-7530 | vozík úklidový |  |  | 1 | ks
|  | ZS-0109 | výlevka diturvitová |  | STAVBA | 1 | ks
A125 | KANCELÁŘ
|  | N-0161 | skříň policová prosklená, dolní část uzavřená | 800/400/2100 mm |  | 1 | ks
|  | N-0162 | skříň policová 2-dvéřová, uzamykatelná | 800/400/2100 mm |  | 1 | ks
|  | N-0172 | skříň policová 2-dvéřová, uzamykatelná, nízká | 800/400/750 mm |  | 3 | ks
|  | N-0202 | věšák nástěnný |  |  | 1 | ks
|  | N-0210 | zrcadlo |  |  | 1 | ks
|  | N-0304 | stůl pracovní - 2 x průchod,kov.podnož | 1400/600/750 mm |  | 2 | ks
|  | N-0370 | stolek konferenční | 600/600/500mm |  | 1 | ks
|  | N-0380 | kontejner pojízdný 4 zásuvky, uzamykatelný |  |  | 2 | ks
|  | N-0385 | stůl doplňkový, oblý | cca 1200/500 mm |  | 1 | ks
|  | N-0506 | židle pojízdná s područkami - látka |  |  | 2 | ks
|  | N-0530 | křeslo s područkami |  |  | 1 | ks
|  | T-7510 | koš na odpad nášlapný |  |  | 1 | ks
|  | T-7515 | dávkovač mýdla |  |  | 1 | ks
|  | T-7520 | dávkovač dezinfekce pákový |  |  | 1 | ks
|  | T-7525 | zásobník papírových ručníků |  |  | 1 | ks
|  | T-7701 | počítač s LCD monitorem |  |  | 2 | ks
|  | T-7702 | tiskárna laserová |  |  | 1 | ks
A126 | KANCELÁŘ
|  | N-0161 | skříň policová prosklená, dolní část uzavřená | 800/400/2100 mm |  | 2 | ks
|  | N-0162 | skříň policová 2-dvéřová, uzamykatelná | 800/400/2100 mm |  | 1 | ks
|  | N-0172 | skříň policová 2-dvéřová, uzamykatelná, nízká | 800/400/750 mm |  | 1 | ks
|  | N-0202 | věšák nástěnný |  |  | 1 | ks
|  | N-0210 | zrcadlo |  |  | 1 | ks
|  | N-0303 | stůl pracovní - 2 x průchod,kov.podnož | 1400/700/750 mm |  | 2 | ks
|  | N-0380 | kontejner pojízdný 4 zásuvky, uzamykatelný |  |  | 2 | ks
|  | N-0386 | stůl doplňkový, oblý | cca 1400/500 mm |  | 1 | ks
|  | N-0506 | židle pojízdná s područkami - látka |  |  | 2 | ks
|  | T-7510 | koš na odpad nášlapný |  |  | 1 | ks
|  | T-7515 | dávkovač mýdla |  |  | 1 | ks
|  | T-7520 | dávkovač dezinfekce pákový |  |  | 1 | ks
|  | T-7525 | zásobník papírových ručníků |  |  | 1 | ks
|  | T-7701 | počítač s LCD monitorem |  |  | 2 | ks
|  | T-7702 | tiskárna laserová |  |  | 1 | ks
A126b | SKLAD
|  | N-0163 | skříň policová 2-dvéřová, uzamykatelná | 800/600/2100 mm |  | 2 | ks
|  | N-2022 | regál 5-polic | 1000/500/1850 mm |  | 7 | ks
|  | T-6501 | vozík nemocniční dvoupodlažní |  |  | 1 | ks
|  | T-7510 | koš na odpad nášlapný |  |  | 1 | ks
|  | T-8003 | chladnička LAB cca 220 l |  |  | 1 | ks
A127 | KANCELÁŘ
|  | N-0161 | skříň policová prosklená, dolní část uzavřená | 800/400/2100 mm |  | 4 | ks
|  | N-0162 | skříň policová 2-dvéřová, uzamykatelná | 800/400/2100 mm |  | 2 | ks
|  | N-0172 | skříň policová 2-dvéřová, uzamykatelná, nízká | 800/400/750 mm |  | 1 | ks
|  | N-0202 | věšák nástěnný |  |  | 1 | ks
|  | N-0210 | zrcadlo |  |  | 1 | ks
|  | N-0303 | stůl pracovní - 2 x průchod,kov.podnož | 1400/700/750 mm |  | 2 | ks
|  | N-0371 | stolek konferenční | 600/1200/500mm |  | 1 | ks
|  | N-0380 | kontejner pojízdný 4 zásuvky, uzamykatelný |  |  | 2 | ks
|  | N-0386 | stůl doplňkový, oblý | cca 1400/500 mm |  | 1 | ks
|  | N-0506 | židle pojízdná s područkami - látka |  |  | 2 | ks
|  | N-0530 | křeslo s područkami |  |  | 2 | ks
|  | T-7510 | koš na odpad nášlapný |  |  | 1 | ks
|  | T-7515 | dávkovač mýdla |  |  | 1 | ks
|  | T-7520 | dávkovač dezinfekce pákový |  |  | 1 | ks
|  | T-7525 | zásobník papírových ručníků |  |  | 1 | ks
|  | T-7701 | počítač s LCD monitorem |  |  | 2 | ks
|  | T-7702 | tiskárna laserová |  |  | 1 | ks
A128 | WC
|  | T-005 | háček jednoduchý |  |  | 1 | ks
|  | T-007 | WC souprava |  |  | 1 | ks
|  | T-008 | zásobník hygienických sáčků |  |  | 1 | ks
|  | T-010 | zásobník toaletního papíru |  |  | 1 | ks
|  | T-013 | koš odpadkový malý |  |  | 1 | ks
A129 | PŘEDSÍŇ WC
|  | T-003 | dávkovač mýdla |  |  | 1 | ks
|  | T-006 | koš odpadkový |  |  | 1 | ks
|  | T-009 | zásobník papírových ručníků |  |  | 1 | ks
|  | T-011 | zrcadlo nalepené |  |  | 1 | ks
|  | T-7520 | dávkovač dezinfekce pákový |  |  | 1 | ks
A130 | PŘEDSÍŇ WC
|  | T-003 | dávkovač mýdla |  |  | 1 | ks
|  | T-006 | koš odpadkový |  |  | 1 | ks
|  | T-009 | zásobník papírových ručníků |  |  | 1 | ks
|  | T-011 | zrcadlo nalepené |  |  | 1 | ks
|  | T-7520 | dávkovač dezinfekce pákový |  |  | 1 | ks
A131 | WC
|  | T-005 | háček jednoduchý |  |  | 1 | ks
|  | T-007 | WC souprava |  |  | 1 | ks
|  | T-008 | zásobník hygienických sáčků |  |  | 1 | ks
|  | T-010 | zásobník toaletního papíru |  |  | 1 | ks
|  | T-013 | koš odpadkový malý |  |  | 1 | ks
A132 | DMZ
|  | N-0172 | skříň policová 2-dvéřová, uzamykatelná, nízká | 800/400/750 mm |  | 1 | ks
|  | N-0202 | věšák nástěnný |  |  | 1 | ks
|  | N-0210 | zrcadlo |  |  | 1 | ks
|  | N-0362 | stůl jídelní | 1200/700/750 mm |  | 3 | ks
|  | N-0370 | stolek konferenční | 600/600/500mm |  | 1 | ks
|  | N-0502 | židle pevná s područkami - látka |  |  | 12 | ks
|  | N-0531 | křeslo odpočinkové , koženka |  |  | 1 | ks
|  | N-0541 | pohovka rozkládací |  |  | 1 | ks
|  | NP-0436 | linka kuchyňská, 1-dřez,umyv. skříňky D+H | cca 2500/600/900, 600 mm |  | 1 | ks
|  | T-7510 | koš na odpad nášlapný |  |  | 1 | ks
|  | T-7515 | dávkovač mýdla |  |  | 1 | ks
|  | T-7525 | zásobník papírových ručníků |  |  | 1 | ks
|  | T-8020 | chladnička s mrazákem, objem cca 300 l |  |  | 1 | ks
|  | T-9001 | trouba mikrovlnná |  |  | 1 | ks
|  | T-9003 | varná konvice |  |  | 1 | ks
A133 | SLUŽBA
|  | N-0162 | skříň policová 2-dvéřová, uzamykatelná | 800/400/2100 mm |  | 1 | ks
|  | N-0172 | skříň policová 2-dvéřová, uzamykatelná, nízká | 800/400/750 mm |  | 1 | ks
|  | N-0370 | stolek konferenční | 600/600/500mm |  | 1 | ks
|  | N-0530 | křeslo s područkami |  |  | 1 | ks
|  | N-0545 | pohovka/válenda rozkládací s úložným prostorem |  |  | 1 | ks
|  | T-7510 | koš na odpad nášlapný |  |  | 1 | ks
A134 | LABORATOŘ HEMATOLOGIE
|  | N-4008 | stůl laboratorní | 800/700/750 mm |  | 1 | ks
|  | N-4015 | stůl laboratorní | 1500/700/750 mm |  | 1 | ks
|  | N-4019 | stůl laboratorní | cca1900/700/750 mm |  | 1 | ks
|  | N-4026 | stůl laboratorní | cca2600/700/750 mm |  | 1 | ks
|  | N-4028 | stůl laboratorní | cca2800/700/750 mm |  | 1 | ks
|  | N-4099 | sokl pod laboratorní stůl (atyp. dle uživatele) |  |  | 3 | ks
|  | N-4109 | skříň laboratorní, policová, uzamykatelná | 900/400/1900 mm |  | 2 | ks
|  | N-4110 | skříň laboratorní, policová horní část prosklená | 900/400/1900 mm |  | 1 | ks
|  | N-4139 | skříň laboratorní nástěnná, policová, prosklená | 900/300/700 mm |  | 3 | ks
|  | N-4155 | skříňka pojízdná-kontejner |  |  | 1 | ks
|  | N-4157 | kontejner pojízdný, 3 zásuvkový, uzamykatelný |  |  | 1 | ks
|  | NP-4016 | stůl laboratorní s 2-nerez dřez, skříňky D | 1600/600/900 mm |  | 1 | ks
|  | T-4205 | mikroskop laboratorní |  |  | 2 | ks
|  | T-4235 | analyzátor koagulace automatický |  | stávající | 2 | ks
|  | T-4237 | analyzátor hematologie auromatický |  | stávající | 2 | ks
|  | T-6405 | sedačka laboratorní, pojízdná, výškově stavitelná |  |  | 3 | ks
|  | T-7510 | koš na odpad nášlapný |  |  | 2 | ks
|  | T-7701 | počítač s LCD monitorem |  |  | 2 | ks
|  | T-7702 | tiskárna laserová |  |  | 1 | ks
|  | T-8004 | chladnička s mrazákem ( -20°C) LAB cca 300 l | cca 700/700/1800 mm |  | 1 | ks
A135 | LABORATOŘ BIOCHEMIE
|  | N-4018 | stůl laboratorní | 1800/700/750 mm |  | 4 | ks
|  | N-4028 | stůl laboratorní | cca2800/700/750 mm |  | 1 | ks
|  | N-4155 | skříňka pojízdná-kontejner |  |  | 3 | ks
|  | N-4157 | kontejner pojízdný, 3 zásuvkový, uzamykatelný |  |  | 3 | ks
|  | NP-4020 | stůl laboratorní s dřezem/výlevkou, skříňky D | cca 2000/600/900 mm |  | 1 | ks
|  | T-4225 | analyzátor glykemie |  | stávající | 1 | ks
|  | T-4227 | analyzátor acidobazický (Cobas B 221) |  | stávající | 1 | ks
|  | T-4226 | osmometr |  | stávající | 1 | ks
|  | T-4230 | analyzátor imunochemický ( Cobas 411) |  | stávající | 2 | ks
|  | T-4240 | analyzátor biochemický a imunologický (Olympus au 480) |  | stávající | 1 | ks
|  | T-4299 | úpravna vody ( pro analyzátor Olympus) |  | stávající | 1 | ks
|  | T-6405 | sedačka laboratorní, pojízdná, výškově stavitelná |  |  | 3 | ks
|  | T-7501 | vozík na špinavé prádlo/odpad 1 vak s nožním ovládáním | 450/510/940mm |  | 1 | ks
|  | T-7510 | koš na odpad nášlapný |  |  | 4 | ks
|  | T-7515 | dávkovač mýdla |  |  | 2 | ks
|  | T-7520 | dávkovač dezinfekce pákový |  |  | 2 | ks
|  | T-7525 | zásobník papírových ručníků |  |  | 2 | ks
|  | T-7701 | počítač s LCD monitorem |  |  | 3 | ks
|  | T-7702 | tiskárna laserová |  |  | 1 | ks
|  | T-8002 | chladnička LAB cca 300 l | cca 700/700/1800 mm |  | 3 | ks
|  | T-8049 | mrazák ( -20°C) LAB cca 300 l | cca 700/700/1800 mm |  | 1 | ks
|  | ZS-0101 | umyvadlo |  | STAVBA | 2 | ks
A136 | GLYKEMIE MOČE
|  | N-4023 | stůl laboratorní | 2300/700/750 mm |  | 1 | ks
|  | N-4042 | stůl laboratorní (pod digestoř | 1200/800/900 mm |  | 1 | ks
|  | N-4155 | skříňka pojízdná-kontejner |  |  | 1 | ks
|  | N-4157 | kontejner pojízdný, 3 zásuvkový, uzamykatelný |  |  | 1 | ks
|  | NP-4010 | stůl laboratorní s dřezem/výlevkou, skříňka D | 1000/600/900 mm |  | 1 | ks
|  | T-4205 | mikroskop laboratorní |  |  | 1 | ks
|  | T-4220 | analyzátor močový |  | stávající | 1 | ks
|  | T-6405 | sedačka laboratorní, pojízdná, výškově stavitelná |  |  | 2 | ks
|  | T-7510 | koš na odpad nášlapný |  |  | 1 | ks
|  | T-7515 | dávkovač mýdla |  |  | 1 | ks
|  | T-7520 | dávkovač dezinfekce pákový |  |  | 1 | ks
|  | T-7525 | zásobník papírových ručníků |  |  | 1 | ks
|  | T-7701 | počítač s LCD monitorem |  |  | 1 | ks
|  | TP-4010 | digestoř laboratorní stolní, odtahová | cca 1100/800/1300 mm |  | 1 | ks
|  | ZS-0101 | umyvadlo |  | STAVBA | 1 | ks
A137 | CENTRIFUGY
|  | N-4069 | stůl laboratorní | 1900/700/750 mm |  | 1 | ks
|  | N-4083 | stůl laboratorní | 2300/700/750 mm |  | 1 | ks
|  | N-4157 | kontejner pojízdný, 3 zásuvkový, uzamykatelný |  |  | 1 | ks
|  | T-4120 | lázeň vodní |  |  | 1 | ks
|  | T-4448 | centrifuga univerzální stolní |  | stávající | 5 | ks
|  | T-7510 | koš na odpad nášlapný |  |  | 1 | ks
|  | T-7515 | dávkovač mýdla |  |  | 1 | ks
|  | T-7520 | dávkovač dezinfekce pákový |  |  | 1 | ks
|  | T-7525 | zásobník papírových ručníků |  |  | 1 | ks
|  | ZS-0101 | umyvadlo |  | STAVBA | 1 | ks
A138 | PŘÍJEM BIOCHEMIE
|  | N-4066 | stůl laboratorní | 1600/600/750 mm |  | 1 | ks
|  | N-4082 | stůl laboratorní | cca2200/600/750 mm |  | 1 | ks
|  | N-4111 | skříň laboratorní, policová, uzamykatelná | 600/600/1900 mm |  | 1 | ks
|  | N-4139 | skříň laboratorní nástěnná, policová, prosklená | 900/300/700 mm |  | 2 | ks
|  | N-4157 | kontejner pojízdný, 3 zásuvkový, uzamykatelný |  |  | 2 | ks
|  | NP-4006 | stůl laboratorní s umyvadlem, skříňka D | 600/600/900 mm |  | 1 | ks
|  | T-6405 | sedačka laboratorní, pojízdná, výškově stavitelná |  |  | 2 | ks
|  | T-7510 | koš na odpad nášlapný |  |  | 1 | ks
|  | T-7515 | dávkovač mýdla |  |  | 1 | ks
|  | T-7520 | dávkovač dezinfekce pákový |  |  | 1 | ks
|  | T-7525 | zásobník papírových ručníků |  |  | 1 | ks
|  | T-7701 | počítač s LCD monitorem |  |  | 1 | ks
|  | T-7703 | tiskárna laserová multifunkční |  |  | 1 | ks
|  | T-8002 | chladnička LAB cca 300 l | cca 700/700/1800 mm |  | 1 | ks

## 2NP-A
NEMOCNICE CHEB |  |  |  | aktualizace 1_2016
SEZNAM VNITŘNÍHO VYBAVENÍ PO MÍSTNOSTECH - 2NP-A1
D2.51 - ZDRAVOTNICKÁ TECHNOLOGIE
MÍSTN |  | ČÍSLO | NÁZEV | ROZMĚR | POZN | MN | KS
A | OPERAČNÍ SÁLY A STERILIZACE
A201 | VZDUCHOTECHNIKA
A202 | CHLAZENÍ
A202b | FILTR
|  | T-5420 | rohož dekontaminační |  |  | 1 | ks
|  | T-5430 | stojan na závěsné koše, vč. 3 košů | 600/460/1438mm |  | 1 | ks
|  | T-7501 | vozík na špinavé prádlo/odpad 1 vak s nožním ovládáním | 450/510/940mm |  | 1 | ks
A203 | ROZVODNA SLABOPROUD
A204 | SCHODIŠŤOVÝ PROSTOR
A205 | ŠATNY
|  | N-0202 | věšák nástěnný |  |  | 3 | ks
|  | N-0210 | zrcadlo |  |  | 1 | ks
|  | N-0501 | židle pevná - koženka |  |  | 3 | ks
|  | N-1510 | skříň šatní, 2-skříňka, uzamykatelné části | 500/500/1850 mm |  | 14 | ks
|  | T-7501 | vozík na špinavé prádlo/odpad 1 vak s nožním ovládáním | 450/510/940mm |  | 1 | ks
|  | T-7510 | koš na odpad nášlapný |  |  | 1 | ks
A206 | ÚKLID
|  | N-0191 | skříň pro úklidové potřeby 1-dvéřová, uzamykatelná | 400/500/1850 mm |  | 1 | ks
|  | T-7510 | koš na odpad nášlapný |  |  | 1 | ks
|  | T-7515 | dávkovač mýdla |  |  | 1 | ks
|  | T-7520 | dávkovač dezinfekce pákový |  |  | 1 | ks
|  | T-7525 | zásobník papírových ručníků |  |  | 1 | ks
|  | T-7530 | vozík úklidový |  |  | 1 | ks
|  | ZS-0109 | výlevka diturvitová |  | STAVBA | 1 | ks
A207 | PŘEDSÍŇ WC
|  | T-003 | dávkovač mýdla |  |  | 1 | ks
|  | T-006 | koš odpadkový |  |  | 1 | ks
|  | T-009 | zásobník papírových ručníků |  |  | 1 | ks
|  | T-011 | zrcadlo nalepené |  |  | 1 | ks
A207a | WC
|  | T-005 | háček jednoduchý |  |  | 1 | ks
|  | T-007 | WC souprava |  |  | 1 | ks
|  | T-008 | zásobník hygienických sáčků |  |  | 1 | ks
|  | T-010 | zásobník toaletního papíru |  |  | 1 | ks
|  | T-013 | koš odpadkový malý |  |  | 1 | ks
A208 | SPRCHY
|  | T-003 | dávkovač mýdla |  |  | 2 | ks
|  | T-004 | mýdelník |  |  | 2 | ks
|  | T-005 | háček jednoduchý |  |  | 8 | ks
|  | T-006 | koš odpadkový |  |  | 1 | ks
|  | T-009 | zásobník papírových ručníků |  |  | 1 | ks
|  | T-011 | zrcadlo nalepené |  |  | 2 | ks
|  | T-013 | koš odpadkový malý |  |  | 1 | ks
A209 | VÝTAH V1
A210 | SOC. ZAŘIZENÍ
|  | T-003 | dávkovač mýdla |  |  | 1 | ks
|  | T-004 | mýdelník |  |  | 1 | ks
|  | T-005 | háček jednoduchý |  |  | 2 | ks
|  | T-006 | koš odpadkový |  |  | 1 | ks
|  | T-007 | WC souprava |  |  | 1 | ks
|  | T-008 | zásobník hygienických sáčků |  |  | 1 | ks
|  | T-009 | zásobník papírových ručníků |  |  | 1 | ks
|  | T-010 | zásobník toaletního papíru |  |  | 1 | ks
|  | T-011 | zrcadlo nalepené |  |  | 1 | ks
|  | T-013 | koš odpadkový malý |  |  | 1 | ks
A211 | LÉKAŘSKÝ POKOJ
|  | N-0103 | skříň šatní 2-dvéřová, uzamykatelná | 800/400/2100 mm |  | 1 | ks
|  | N-0160 | skříňka úzká policová 1-dvéřová, uzamykatelná | 400/400/2100 mm |  | 1 | ks
|  | N-0161 | skříň policová prosklená, dolní část uzavřená | 800/400/2100 mm |  | 1 | ks
|  | N-0162 | skříň policová 2-dvéřová, uzamykatelná | 800/400/2100 mm |  | 1 | ks
|  | N-0173 | skříň policová 2-dvéřová, uzamykatelná, nízká | 800/600/750 mm |  | 1 | ks
|  | N-0202 | věšák nástěnný |  |  | 1 | ks
|  | N-0210 | zrcadlo |  |  | 1 | ks
|  | N-0303 | stůl pracovní - 2 x průchod,kov.podnož | 1400/700/750 mm |  | 2 | ks
|  | N-0370 | stolek konferenční | 600/600/500mm |  | 1 | ks
|  | N-0380 | kontejner pojízdný 4 zásuvky, uzamykatelný |  |  | 2 | ks
|  | N-0506 | židle pojízdná s područkami - látka |  |  | 2 | ks
|  | N-0530 | křeslo s područkami |  |  | 1 | ks
|  | N-0545 | pohovka/válenda rozkládací s úložným prostorem |  |  | 1 | ks
|  | NP-0417 | linka s místem pro chladničku a horní skříňkou | 600/600/900,600 mm |  | 1 | ks
|  | T-7510 | koš na odpad nášlapný |  |  | 1 | ks
|  | T-7701 | počítač s LCD monitorem |  |  | 2 | ks
|  | T-7702 | tiskárna laserová |  |  | 1 | ks
|  | T-8016 | chladnička podstavná s mrazákem, objem cca 126 l |  |  | 1 | ks
A211a | LÉKAŘSKÝ POKOJ
|  | N-0103 | skříň šatní 2-dvéřová, uzamykatelná | 800/400/2100 mm |  | 1 | ks
|  | N-0161 | skříň policová prosklená, dolní část uzavřená | 800/400/2100 mm |  | 1 | ks
|  | N-0162 | skříň policová 2-dvéřová, uzamykatelná | 800/400/2100 mm |  | 1 | ks
|  | N-0172 | skříň policová 2-dvéřová, uzamykatelná, nízká | 800/400/750 mm |  | 1 | ks
|  | N-0202 | věšák nástěnný |  |  | 1 | ks
|  | N-0210 | zrcadlo |  |  | 1 | ks
|  | N-0303 | stůl pracovní - 2 x průchod,kov.podnož | 1400/700/750 mm |  | 1 | ks
|  | N-0370 | stolek konferenční | 600/600/500mm |  | 1 | ks
|  | N-0380 | kontejner pojízdný 4 zásuvky, uzamykatelný |  |  | 1 | ks
|  | N-0506 | židle pojízdná s područkami - látka |  |  | 1 | ks
|  | N-0530 | křeslo s područkami |  |  | 2 | ks
|  | N-0545 | pohovka/válenda rozkládací s úložným prostorem |  |  | 1 | ks
|  | NP-0417 | linka s místem pro chladničku a horní skříňkou | 600/600/900,600 mm |  | 1 | ks
|  | T-7510 | koš na odpad nášlapný |  |  | 1 | ks
|  | T-7701 | počítač s LCD monitorem |  |  | 2 | ks
|  | T-7702 | tiskárna laserová |  |  | 1 | ks
|  | T-8016 | chladnička podstavná s mrazákem, objem cca 126 l |  |  | 1 | ks
A212 | SOC. ZAŘIZENÍ
|  | T-003 | dávkovač mýdla |  |  | 1 | ks
|  | T-004 | mýdelník |  |  | 1 | ks
|  | T-005 | háček jednoduchý |  |  | 2 | ks
|  | T-006 | koš odpadkový |  |  | 1 | ks
|  | T-007 | WC souprava |  |  | 1 | ks
|  | T-008 | zásobník hygienických sáčků |  |  | 1 | ks
|  | T-009 | zásobník papírových ručníků |  |  | 1 | ks
|  | T-010 | zásobník toaletního papíru |  |  | 1 | ks
|  | T-011 | zrcadlo nalepené |  |  | 1 | ks
|  | T-013 | koš odpadkový malý |  |  | 1 | ks
A213 | CHODBA ČISTÁ
|  | N-2094 | vozík pro uložení 6 STJ, mobilní, celonerezový | 700/650/1150 mm |  | 2 | ks
|  | N-2097 | uzavřený transportní vozík s policemi pro přepravu sterilního materiálu, nerez |  |  | 4 | ks
|  | N-2080 | skříň policová uzamykatelná - nerez | cca800/500/1800 |  | 4 | ks
A213b | CHODBA ČISTÁ
|  | N-2030 | regálový vozík pro zavěšní košů, oboustranný, celonerezový, vč. 6 košů |  |  | 2 | ks
|  | N-2094 | vozík pro uložení 6 STJ, mobilní, celonerezový | 700/650/1150 mm |  | 2 | ks
|  | N-2097 | uzavřený transportní vozík s policemi pro přepravu sterilního materiálu, nerez |  |  | 4 | ks
A214 | VÝDEJ ČISTÁ STRANA
|  | N-0319 | stůl pracovní - 2 x průchod,kov.podnož | 1900/600/750 mm |  | 1 | ks
|  | N-0380 | kontejner pojízdný 4 zásuvky, uzamykatelný |  |  | 1 | ks
|  | N-0505 | židle pojízdná s područkami – koženka |  |  | 1 | ks
|  | T-7510 | koš na odpad nášlapný |  |  | 1 | ks
|  | T-7701 | počítač s LCD monitorem |  |  | 1 | ks
|  | T-7702 | tiskárna laserová |  |  | 1 | ks
|  | ZS-0190 | okno prokládací |  | STAVBA | 1 | ks
A215 | WC
|  | T-005 | háček jednoduchý |  |  | 1 | ks
|  | T-007 | WC souprava |  |  | 1 | ks
|  | T-008 | zásobník hygienických sáčků |  |  | 1 | ks
|  | T-010 | zásobník toaletního papíru |  |  | 1 | ks
|  | T-013 | koš odpadkový malý |  |  | 1 | ks
A216 | ZÁDVEŘÍ WC
|  | T-003 | dávkovač mýdla |  |  | 1 | ks
|  | T-006 | koš odpadkový |  |  | 1 | ks
|  | T-009 | zásobník papírových ručníků |  |  | 1 | ks
|  | T-011 | zrcadlo nalepené |  |  | 1 | ks
|  | T-7520 | dávkovač dezinfekce pákový |  |  | 1 | ks
A217 | VÝDEJ
A218 | ÚKLID
|  | N-0191 | skříň pro úklidové potřeby 2-dvéřová, uzamykatelná | 400/500/1850 mm |  | 1 | ks
|  | T-7510 | koš na odpad nášlapný |  |  | 1 | ks
|  | T-7515 | dávkovač mýdla |  |  | 1 | ks
|  | T-7520 | dávkovač dezinfekce pákový |  |  | 1 | ks
|  | T-7525 | zásobník papírových ručníků |  |  | 1 | ks
|  | T-7530 | vozík úklidový |  |  | 1 | ks
|  | ZS-0109 | výlevka diturvitová |  | STAVBA | 1 | ks
A219 | SKLAD
|  | N-0163 | skříň policová 2-dvéřová, uzamykatelná | 800/600/2100 mm |  | 3 | ks
|  | N-2016 | regál 5-polic, celonerezový | 1000/500/1850 mm |  | 8 | ks
|  | T-6502 | vozík nemocniční víceúčelový dvoupodlažní |  |  | 1 | ks
|  | T-7501 | vozík na špinavé prádlo/odpad 1 vak s nožním ovládáním | 450/510/940mm |  | 1 | ks
|  | T-7510 | koš na odpad nášlapný |  |  | 1 | ks
A220 | ÚKLID
|  | N-0191 | skříň pro úklidové potřeby 1-dvéřová, uzamykatelná | 400/500/1850 mm |  | 1 | ks
|  | T-7510 | koš na odpad nášlapný |  |  | 1 | ks
|  | T-7515 | dávkovač mýdla |  |  | 1 | ks
|  | T-7520 | dávkovač dezinfekce pákový |  |  | 1 | ks
|  | T-7525 | zásobník papírových ručníků |  |  | 1 | ks
|  | T-7530 | vozík úklidový |  |  | 1 | ks
|  | ZS-0109 | výlevka diturvitová |  | STAVBA | 1 | ks
A221 | FILTR
|  | N-0202 | věšák nástěnný |  |  | 1 | ks
|  | T-5420 | rohož dekontaminační |  |  | 1 | ks
|  | T-5430 | stojan na závěsné koše, vč. 3 košů | 600/460/1438mm |  | 1 | ks
|  | T-7510 | koš na odpad nášlapný |  |  | 1 | ks
|  | T-7515 | dávkovač mýdla |  |  | 1 | ks
|  | T-7520 | dávkovač desinfekce pákový |  |  | 1 | ks
|  | T-7525 | zásobník papírových ručníků |  |  | 1 | ks
|  | ZS-0102 | umyvadlo s bezdotykovou baterií |  | STAVBA | 1 | ks
A221b | FORMAL. ČISTÁ STRANA
|  | N-2081 | skříň policová uzamykatelná - nerez | cca800/500/750 |  | 1 | ks
|  | T-5430 | stojan na závěsné koše, vč. 3 košů | 600/460/1438mm |  | 1 | ks
|  | T-6502 | vozík nemocniční víceúčelový dvoupodlažní |  |  | 1 | ks
A221c | FORMALDEHYD
|  | N-2081 | skříň policová uzamykatelná - nerez | cca800/500/750 |  | 1 | ks
|  | T-5430 | stojan na závěsné koše, vč. 3 košů | 600/460/1438mm |  | 1 | ks
|  | T-6502 | vozík nemocniční víceúčelový dvoupodlažní |  |  | 1 | ks
|  | TP-5061 | sterilizátor formaldehydový prokládací, 110l |  |  | 1 | ks
A222 | PŘÍPRAVA A SETOVÁNÍ
|  | N-1102 | stůl pracovní s policí, uzamykatelný kontejner, nerez | 1100/700/850mm |  | 1 | ks
|  | N-1121 | stůl pracovní s policí, uzamykatelný kontejner, nerez | 2100/700/850mm |  | 1 | ks
|  | N-1125 | stůl setovací oboustran., police, kontejner, galerkou,vč.sloupku na média, nerez | 1500/1400/900 mm |  | 2 | ks
|  | N-2016 | regál 5-polic, celonerezový | 1000/500/1850 mm |  | 1 | ks
|  | N-2095 | regál pro uložení 20 STJ, mobilní, celonerezový | 1400/700/1750 mm |  | 1 | ks
|  | T-1155 | svářečka sterilizačních obalů |  |  | 2 | ks
|  | T-5430 | stojan na závěsné koše, vč. 3 košů | 600/460/1438mm |  | 2 | ks
|  | T-6431 | sedačka pojízdná otočná výšk. stavitelná (setování) |  |  | 5 | ks
|  | T-6502 | vozík nemocniční víceúčelový dvoupodlažní |  |  | 1 | ks
|  | T-6531 | vozík přípravný pro sterilizační kontejnery – 2x1 STJ | 700/700/800 mm |  | 3 | ks
|  | T-6539 | stolek balicí s košem a policemi, celonerezový, mobilní | 1100/600/1600 mm |  | 1 | ks
|  | T-7501 | vozík na špinavé prádlo/odpad 1 vak s nožním ovládáním | 450/510/940mm |  | 1 | ks
|  | T-7510 | koš na odpad nášlapný |  |  | 1 | ks
|  | TP-5054 | sterilizátor parní pro 4 STJ prokládací vč.zavážecího vozíku |  |  | 1 | ks
|  | TP-5056 | sterilizátor parní pro 8 STJ prokládací vč.zavážecího vozíku |  |  | 2 | ks
A223 | FILTR
|  | N-0202 | věšák nástěnný |  |  | 1 | ks
|  | T-5420 | rohož dekontaminační |  |  | 1 | ks
|  | T-5430 | stojan na závěsné koše, vč. 3 košů | 600/460/1438mm |  | 1 | ks
|  | T-7501 | vozík na špinavé prádlo/odpad 1 vak s nožním ovládáním | 450/510/940mm |  | 1 | ks
|  | T-7510 | koš na odpad nášlapný |  |  | 1 | ks
|  | T-7515 | dávkovač mýdla |  |  | 1 | ks
|  | T-7520 | dávkovač desinfekce pákový |  |  | 1 | ks
|  | T-7525 | zásobník papírových ručníků |  |  | 1 | ks
|  | ZS-0102 | umyvadlo s bezdotykovou baterií |  | STAVBA | 1 | ks
A224 | MYTÍ
|  | N-1101 | stůl pracovní s policí, nerez | 1000/700/850mm |  | 1 | ks
|  | N-1102 | stůl pracovní s policí, uzamykatelný kontejner, nerez | 1100/700/850mm |  | 1 | ks
|  | N-1105 | stůl pracovní s policí, nerez | 1500/600/850mm |  | 1 | ks
|  | N-1116 | stůl pracovní, nerez | 1600/700/850mm |  | 1 | ks
|  | N-1191 | police nástěnná, nerezová, vč.kotvících prvků | dl. 2500/300 mm |  | 1 | ks
|  | N-1118 | stůl pracovní s policí, nerez | 1800/700/850mm |  | 1 | ks
|  | N-2018 | regál 5-polic, celonerezový | 800/500/1850 mm |  | 1 | ks
|  | NP-1160 | stůl mycí skříňový, 1-dřez, nerez | 1600/700/850mm |  | 1 | ks
|  | NP-1170 | stůl mycí skříňový, 1-dřez/1000x500 mm, nerez | 1800/700/850mm |  | 1 | ks
|  | T-3907 | čistička ultrazvuková, celonerezové provedení |  |  | 1 | ks
|  | T-4401 | pistole tlaková vzduchová |  |  | 2 | ks
|  | T-4403 | pistole tlaková mycí |  |  | 2 | ks
|  | T-6502 | vozík nemocniční víceúčelový dvoupodlažní |  |  | 2 | ks
|  | T-7501 | vozík na špinavé prádlo/odpad 1 vak s nožním ovládáním | 450/510/940mm |  | 1 | ks
|  | T-7510 | koš na odpad nášlapný |  |  | 1 | ks
|  | T-7515 | dávkovač mýdla |  |  | 1 | ks
|  | T-7520 | dávkovač desinfekce pákový |  |  | 1 | ks
|  | T-7525 | zásobník papírových ručníků |  |  | 1 | ks
|  | TP-5203 | myčka prokládací ( 10STJ)vč. zavážecího vozíku |  |  | 3 | ks
|  | TP-5207 | automat mycí dezinfekční , podstavný, jednodvéřový |  |  | 1 | ks
|  | ZS-0102 | umyvadlo s bezdotykovou baterií |  | STAVBA | 1 | ks
|  | ZS-0190 | okno prokládací |  | STAVBA | 1 | ks
A225 | ÚPRAVNA VODY
A226 | OČISTA KONTEJNERŮ
|  | NP-1103 | stůl mycí skříňový, 1-dřez, nerez | 1000/700/850mm |  | 1 | ks
|  | T-7501 | vozík na špinavé prádlo/odpad 1 vak s nožním ovládáním | 450/510/940mm |  | 1 | ks
|  | T-7510 | koš na odpad nášlapný |  |  | 1 | ks
|  | T-7515 | dávkovač mýdla |  |  | 1 | ks
|  | T-7520 | dávkovač desinfekce pákový |  |  | 1 | ks
|  | T-7525 | zásobník papírových ručníků |  |  | 1 | ks
|  | TP-6701 | panel sprchový s dezinfekcí |  |  | 1 | ks
A227 | PŘÍJEM
|  | N-0304 | stůl pracovní - 2 x průchod,kov.podnož | 1400/600/750 mm |  | 1 | ks
|  | N-0380 | kontejner pojízdný 4 zásuvky, uzamykatelný |  |  | 1 | ks
|  | N-0501 | židle pevná - koženka |  |  | 2 | ks
|  | N-0505 | židle pojízdná s područkami – koženka |  |  | 1 | ks
|  | N-2018 | regál 5-polic, celonerezový | 800/500/1850 mm |  | 3 | ks
|  | T-7501 | vozík na špinavé prádlo/odpad 1 vak s nožním ovládáním | 450/510/940mm |  | 1 | ks
|  | T-7510 | koš na odpad nášlapný |  |  | 1 | ks
|  | T-7510 | koš na odpad nášlapný |  |  | 1 | ks
|  | T-7515 | dávkovač mýdla |  |  | 2 | ks
|  | T-7520 | dávkovač dezinfekce pákový |  |  | 2 | ks
|  | T-7525 | zásobník papírových ručníků |  |  | 1 | ks
|  | T-7701 | počítač s LCD monitorem |  |  | 1 | ks
|  | ZS-0102 | umyvadlo s bezdotykovou baterií |  | STAVBA | 1 | ks
A228 | ADMINISTRATIVA
|  | N-0161 | skříň policová prosklená, dolní část uzavřená | 800/400/2100 mm |  | 2 | ks
|  | N-0162 | skříň policová 2-dvéřová, uzamykatelná | 800/400/2100 mm |  | 2 | ks
|  | N-0172 | skříň policová 2-dvéřová, uzamykatelná, nízká | 800/400/750 mm |  | 1 | ks
|  | N-0202 | věšák nástěnný |  |  | 1 | ks
|  | N-0302 | stůl pracovní - 2 x průchod,kov.podnož | 1200/600/750 mm |  | 1 | ks
|  | N-0304 | stůl pracovní - 2 x průchod,kov.podnož | 1400/600/750 mm |  | 1 | ks
|  | N-0380 | kontejner pojízdný 4 zásuvky, uzamykatelný |  |  | 1 | ks
|  | N-0501 | židle pevná - koženka |  |  | 2 | ks
|  | N-0505 | židle pojízdná s područkami – koženka |  |  | 1 | ks
|  | T-7510 | koš na odpad nášlapný |  |  | 1 | ks
|  | T-7701 | počítač s LCD monitorem |  |  | 1 | ks
|  | T-7702 | tiskárna laserová |  |  | 1 | ks
A229 | DMZ
|  | N-0109 | skříň s 8. uzamykatelnými schránkami/ ma osobní věci | 600/500/1850+250 mm |  | 1 | ks
|  | N-0202 | věšák nástěnný |  |  | 1 | ks
|  | N-0210 | zrcadlo |  |  | 1 | ks
|  | N-0362 | stůl jídelní | 1200/700/750 mm |  | 1 | ks
|  | N-0502 | židle pevná s područkami - látka |  |  | 4 | ks
|  | NP-0423 | linka kuchyňská, 1-dřez,umyv. skříňky D+H, místo pro chladničku | 2100/600/900, 600 mm |  | 1 | ks
|  | T-7510 | koš na odpad nášlapný |  |  | 1 | ks
|  | T-7515 | dávkovač mýdla |  |  | 1 | ks
|  | T-7525 | zásobník papírových ručníků |  |  | 1 | ks
|  | T-8016 | chladnička podstavná s mrazákem, objem cca 126 l |  |  | 1 | ks
|  | T-9001 | trouba mikrovlnná |  |  | 1 | ks
|  | T-9003 | varná konvice |  |  | 1 | ks
A230 | SPRCHA
|  | T-003 | dávkovač mýdla |  |  | 1 | ks
|  | T-004 | mýdelník |  |  | 1 | ks
|  | T-005 | háček jednoduchý |  |  | 4 | ks
|  | T-006 | koš odpadkový |  |  | 1 | ks
|  | T-009 | zásobník papírových ručníků |  |  | 1 | ks
|  | T-011 | zrcadlo nalepené |  |  | 1 | ks
|  | T-013 | koš odpadkový malý |  |  | 1 | ks
A231 | ŠATNA CS
|  | N-0202 | věšák nástěnný |  |  | 1 | ks
|  | N-0210 | zrcadlo |  |  | 1 | ks
|  | N-1511 | skříň šatní, 2x 2-skříňka typu "Z", samostané uzamykatelné části | 600/500/1850 mm |  | 4 | ks
|  | T-5430 | stojan na závěsné koše, vč. 3 košů | 600/460/1438mm |  | 1 | ks
|  | T-7501 | vozík na špinavé prádlo/odpad 1 vak s nožním ovládáním | 450/510/940mm |  | 1 | ks
|  | T-7510 | koš na odpad nášlapný |  |  | 1 | ks
A232 | CHODBA
A233 | CHODBA
A233b | FILTR
|  | T-5421 | rohož dekontaminační | cca 900/1500 mm |  | 1 | ks
|  | T-5430 | stojan na závěsné koše, vč. 3 košů | 600/460/1438mm |  | 1 | ks
|  | T-7501 | vozík na špinavé prádlo/odpad 1 vak s nožním ovládáním | 450/510/940mm |  | 1 | ks
A234 | PŘÍPRAVA PACIENTA 4
|  | NP-0434 | linka pracovní, umyvadlo, 1-dřez, skříňky H+D, prostor pro chlad, skříň | cca4600/600/900, 1100 mm |  | 1 | ks
|  | T-0910 | defibrilátor vč.monitoru |  |  | 1 | ks
|  | T-1015 | dávkovač lineární |  |  | 1 | ks
|  | T-1102 | laryngoskop - sada |  |  | 1 | ks
|  | T-1105 | vak resuscitační |  |  | 1 | ks
|  | T-1302 | fonendoskop |  |  | 1 | ks
|  | T-1305 | tonometr bezrtuťový |  |  | 1 | ks
|  | T-6519 | stolek instrumentační výškově stavitelný, manuální |  |  | 1 | ks
|  | T-7501 | vozík na špinavé prádlo/odpad 1 vak s nožním ovládáním | 450/510/940mm |  | 1 | ks
|  | T-7510 | koš na odpad nášlapný |  |  | 1 | ks
|  | T-7515 | dávkovač mýdla |  |  | 1 | ks
|  | T-7520 | dávkovač dezinfekce pákový |  |  | 1 | ks
|  | T-7525 | zásobník papírových ručníků |  |  | 1 | ks
|  | T-7745 | počítač vč. LCD monitoru pro ovládání operačního monitoru |  | vestavba sálů | 1 | ks
|  | T-8001 | chladnička na léky, objem cca 150l, podstavná |  |  | 1 | ks
|  | T-7750 | trezor na opiáty, k zabudování do nábytku |  |  | 1 | ks
A235 | OS 4-SEPTICKÝ - ORL
|  | T-0890 | mikroskop operační pro ORL |  |  | 1 | ks
|  | T-0920 | odsávačka elektrická vč.mobilního stojanu |  |  | 2 | ks
|  | T-1010 | pumpa infúzní |  |  | 2 | ks
|  | T-1015 | dávkovač lineární |  |  | 2 | ks
|  | T-1115 | přístroj anesteziologický vč.monitoru |  |  | 1 | ks
|  | T-1206 | elektrokoagulace |  |  | 1 | ks
|  | T-1299 | laserový systém |  |  | 1 | ks
|  | T-1302 | fonendoskop |  |  | 1 | ks
|  | T-2017 | stůl operační 4-segmentový, el.ovladatelný, vč. příslušenství, pro ORL |  |  | 1 | ks
|  | T-6433 | sedačka otočná s opěrou zad, pojízdná, nerez-koženka |  |  | 2 | ks
|  | T-6434 | sedačka otočná , bez opěry, pojízdná, nerez-koženka |  |  | 3 | ks
|  | T-6501 | vozík nemocniční dvoupodlažní |  |  | 2 | ks
|  | T-6506 | vozík přístrojový pojízdný, 1 zásuvka, nerez |  |  | 1 | ks
|  | T-6510 | vozík/skříňka pojízdná,dveře, nerez | cca 790/6520/990 mm |  | 1 | ks
|  | T-6520 | stolek instrumentační výškově stavitelný, hydraulický |  |  | 1 | ks
|  | T-6525 | vozík anesteziologický |  |  | 1 | ks
|  | T-6531 | vozík přípravný pro sterilizační kontejnery – 2x1 STJ |  |  | 1 | ks
|  | T-6540 | vozík přípravny pro sterilizační kontejnery – 1 STJ |  |  | 1 | ks
|  | T-6602 | stojan infúzní pojízdný, nerez |  |  | 1 | ks
|  | T-6606 | aseptické umyvadlo vč.poj.stojanu |  |  | 1 | ks
|  | T-6608 | stojan na misky s ohřevem, termostat |  |  | 1 | ks
|  | TP-2107 | světlo operační, 2-zdrojové, stropní |  |  | 1 | ks
|  | TP-2507 | stativ otočný kyvný anesteziologický |  | mediplyny | 1 | ks
|  | TP-2508 | stativ otočný kyvný chirurgický |  | mediplyny | 1 | ks
|  | TP-7709 | monitor operační - vestavěný do příčky sálu |  | vestavba sálů | 1 | ks
A236 | OS 3- ASEPTICKÝ
|  | T-0851 | endoskopická věž laparoskopická vč.příslušenství |  |  | 1 | ks
|  | T-0920 | odsávačka elektrická vč.mobilního stojanu |  |  | 1 | ks
|  | T-1010 | pumpa infúzní |  |  | 2 | ks
|  | T-1015 | dávkovač lineární |  |  | 2 | ks
|  | T-1115 | přístroj anesteziologický vč.monitoru |  |  | 1 | ks
|  | T-1298 | laserový systém |  |  | 1 | ks
|  | T-1302 | fonendoskop |  |  | 1 | ks
|  | T-2018 | stůl operační 4-segmentový, el.ovladatelný, vč. příslušenství |  |  | 1 | ks
|  | T-6433 | sedačka otočná s opěrou zad, pojízdná, nerez-koženka |  |  | 2 | ks
|  | T-6434 | sedačka otočná , bez opěry, pojízdná, nerez-koženka |  |  | 3 | ks
|  | T-6501 | vozík nemocniční dvoupodlažní |  |  | 2 | ks
|  | T-6506 | vozík přístrojový pojízdný, 1 zásuvka, nerez |  |  | 1 | ks
|  | T-6510 | vozík/skříňka pojízdná,dveře, nerez | cca 790/6520/990 mm |  | 1 | ks
|  | T-6520 | stolek instrumentační výškově stavitelný, hydraulický |  |  | 1 | ks
|  | T-6525 | vozík anesteziologický |  |  | 1 | ks
|  | T-6531 | vozík přípravný pro sterilizační kontejnery – 2x1 STJ |  |  | 1 | ks
|  | T-6540 | vozík přípravny pro sterilizační kontejnery – 1 STJ |  |  | 1 | ks
|  | T-6602 | stojan infúzní pojízdný, nerez |  |  | 1 | ks
|  | T-6606 | aseptické umyvadlo vč.poj.stojanu |  |  | 1 | ks
|  | T-6608 | stojan na misky s ohřevem, termostat |  |  | 1 | ks
|  | TP-2107 | světlo operační, 2-zdrojové, stropní |  |  | 1 | ks
|  | TP-2507 | stativ otočný kyvný anesteziologický |  | mediplyny | 1 | ks
|  | TP-2509 | stativ otočný kyvný chirurgický - 2 ramena |  | mediplyny | 1 | ks
|  | TP-7709 | monitor operační - vestavěný do příčky sálu |  | vestavba sálů | 1 | ks
A237 | UMÝVÁNÍ LÉKAŘŮ
|  | N-0210 | zrcadlo |  |  | 1 | ks
|  | T-5430 | stojan na závěsné koše, vč. 3 košů | 600/460/1438mm |  | 4 | ks
|  | T-6690 | věšák na RTG zástěry |  |  | 1 | ks
|  | T-6695 | RTG zástěra |  |  | 4 | ks
|  | T-7501 | vozík na špinavé prádlo/odpad 1 vak s nožním ovládáním | 450/510/940mm |  | 2 | ks
|  | T-7510 | koš na odpad nášlapný |  |  | 2 | ks
|  | T-7515 | dávkovač mýdla |  |  | 3 | ks
|  | T-7520 | dávkovač dezinfekce pákový |  |  | 3 | ks
|  | T-7525 | zásobník papírových ručníků |  |  | 2 | ks
|  | TP-1201 | žlab mycí spádový | vestavba sálů |  | 2 | ks
A238 | PŘÍPRAVA PACIENTA 3
|  | NP-0433 | linka pracovní, umyvadlo, 1-dřez, skříňky H+D, skříň | cca4600/600/900, 1100 mm |  | 1 | ks
|  | T-0910 | defibrilátor vč.monitoru |  |  | 1 | ks
|  | T-1015 | dávkovač lineární |  |  | 1 | ks
|  | T-1102 | laryngoskop - sada |  |  | 1 | ks
|  | T-1105 | vak resuscitační |  |  | 1 | ks
|  | T-1302 | fonendoskop |  |  | 1 | ks
|  | T-1305 | tonometr bezrtuťový |  |  | 1 | ks
|  | T-6519 | stolek instrumentační výškově stavitelný, manuální |  |  | 1 | ks
|  | T-7501 | vozík na špinavé prádlo/odpad 1 vak s nožním ovládáním | 450/510/940mm |  | 1 | ks
|  | T-7510 | koš na odpad nášlapný |  |  | 1 | ks
|  | T-7515 | dávkovač mýdla |  |  | 1 | ks
|  | T-7520 | dávkovač dezinfekce pákový |  |  | 1 | ks
|  | T-7525 | zásobník papírových ručníků |  |  | 1 | ks
|  | T-7745 | počítač vč. LCD monitoru pro ovládání operačního monitoru |  | vestavba sálů | 1 | ks
A239 | PŘÍPRAVA PACIENTA 2
|  | NP-0434 | linka pracovní, umyvadlo, 1-dřez, skříňky H+D, prostor pro chlad, skříň | cca4600/600/900, 1100 mm |  | 1 | ks
|  | T-0910 | defibrilátor vč.monitoru |  |  | 1 | ks
|  | T-1015 | dávkovač lineární |  |  | 1 | ks
|  | T-1102 | laryngoskop - sada |  |  | 1 | ks
|  | T-1105 | vak resuscitační |  |  | 1 | ks
|  | T-1302 | fonendoskop |  |  | 1 | ks
|  | T-1305 | tonometr bezrtuťový |  |  | 1 | ks
|  | T-6519 | stolek instrumentační výškově stavitelný, manuální |  |  | 1 | ks
|  | T-7501 | vozík na špinavé prádlo/odpad 1 vak s nožním ovládáním | 450/510/940mm |  | 1 | ks
|  | T-7510 | koš na odpad nášlapný |  |  | 1 | ks
|  | T-7515 | dávkovač mýdla |  |  | 1 | ks
|  | T-7520 | dávkovač dezinfekce pákový |  |  | 1 | ks
|  | T-7525 | zásobník papírových ručníků |  |  | 1 | ks
|  | T-7745 | počítač vč. LCD monitoru pro ovládání operačního monitoru |  | vestavba sálů | 1 | ks
|  | T-8001 | chladnička na léky, objem cca 150l, podstavná |  |  | 1 | ks
|  | T-7750 | trezor na opiáty, k zabudování do nábytku |  |  | 1 | ks
A240 | UMÝVÁNÍ LÉKAŘŮ
|  | N-0210 | zrcadlo |  |  | 1 | ks
|  | T-5430 | stojan na závěsné koše, vč. 3 košů | 600/460/1438mm |  | 4 | ks
|  | T-6690 | věšák na RTG zástěry |  |  | 1 | ks
|  | T-6695 | RTG zástěra |  |  | 4 | ks
|  | T-7501 | vozík na špinavé prádlo/odpad 1 vak s nožním ovládáním | 450/510/940mm |  | 2 | ks
|  | T-7510 | koš na odpad nášlapný |  |  | 2 | ks
|  | T-7515 | dávkovač mýdla |  |  | 3 | ks
|  | T-7520 | dávkovač dezinfekce pákový |  |  | 3 | ks
|  | T-7525 | zásobník papírových ručníků |  |  | 2 | ks
|  | TP-1201 | žlab mycí spádový | vestavba sálů |  | 2 | ks
A241 | OS 2-SUPERASEPTICKÝ
|  | T-0850 | endoskopická věž artroskopická vč.příslušenství |  |  | 1 | ks
|  | T-0920 | odsávačka elektrická vč.mobilního stojanu |  |  | 1 | ks
|  | T-1010 | pumpa infúzní |  |  | 2 | ks
|  | T-1015 | dávkovač lineární |  |  | 2 | ks
|  | T-1115 | přístroj anesteziologický vč.monitoru |  |  | 1 | ks
|  | T-1302 | fonendoskop |  |  | 1 | ks
|  | T-2018 | stůl operační 4-segmentový, el.ovladatelný, vč. příslušenství |  |  | 1 | ks
|  | T-6433 | sedačka otočná s opěrou zad, pojízdná, nerez-koženka |  |  | 2 | ks
|  | T-6434 | sedačka otočná , bez opěry, pojízdná, nerez-koženka |  |  | 3 | ks
|  | T-6501 | vozík nemocniční dvoupodlažní |  |  | 2 | ks
|  | T-6506 | vozík přístrojový pojízdný, 1 zásuvka, nerez |  |  | 1 | ks
|  | T-6510 | vozík/skříňka pojízdná,dveře, nerez | cca 790/6520/990 mm |  | 1 | ks
|  | T-6520 | stolek instrumentační výškově stavitelný, hydraulický |  |  | 1 | ks
|  | T-6525 | vozík anesteziologický |  |  | 1 | ks
|  | T-6531 | vozík přípravný pro sterilizační kontejnery – 2x1 STJ |  |  | 1 | ks
|  | T-6540 | vozík přípravny pro sterilizační kontejnery – 1 STJ |  |  | 1 | ks
|  | T-6602 | stojan infúzní pojízdný, nerez |  |  | 1 | ks
|  | T-6606 | aseptické umyvadlo vč. poj. stojanu |  |  | 1 | ks
|  | T-6608 | stojan na misky s ohřevem, termostat |  |  | 1 | ks
|  | T-6716 | schůdky 2-stupňové NR |  |  | 1 | ks
|  | TP-2107 | světlo operační, 2-zdrojové, stropní |  |  | 1 | ks
|  | TP-2507 | stativ otočný kyvný anesteziologický |  | mediplyny | 1 | ks
|  | TP-2508 | stativ otočný kyvný chirurgický |  | mediplyny | 1 | ks
|  | TP-7709 | monitor operační - vestavěný do příčky sálu |  | vestavba sálů | 1 | ks
A242 | OS 1-PŘÍPRAVA/REZERVA
A243 | PŘÍPRAVA PACIENTA 1-PŘÍPRAVA/REZERVA
A244 | DMZ
|  | N-0111 | skříň s 10. uzamykatelnými schránkami/ ma osobní věci | 600/500/1850+250 mm |  | 2 | ks
|  | N-0202 | věšák nástěnný |  |  | 1 | ks
|  | N-0210 | zrcadlo |  |  | 1 | ks
|  | N-0364 | stůl jídelní | 1400/700/750 mm |  | 1 | ks
|  | N-0503 | židle pevná s područkami - koženka |  |  | 4 | ks
|  | N-0541 | pohovka rozkládací |  |  | 1 | ks
|  | NP-0423 | linka kuchyňská, 1-dřez,umyv. skříňky D+H, místo pro chladničku | 2100/600/900, 600 mm |  | 1 | ks
|  | T-7510 | koš na odpad nášlapný |  |  | 1 | ks
|  | T-7515 | dávkovač mýdla |  |  | 1 | ks
|  | T-7525 | zásobník papírových ručníků |  |  | 1 | ks
|  | T-8016 | chladnička podstavná s mrazákem, objem cca 126 l |  |  | 1 | ks
|  | T-9001 | trouba mikrovlnná |  |  | 1 | ks
|  | T-9003 | varná konvice |  |  | 1 | ks
A245 | PROTOKOL
|  | N-0202 | věšák nástěnný |  |  | 1 | ks
|  | N-0210 | zrcadlo |  |  | 1 | ks
|  | N-0304 | stůl pracovní - 2 x průchod,kov.podnož | 1400/600/750 mm |  | 3 | ks
|  | N-0380 | kontejner pojízdný 4 zásuvky, uzamykatelný |  |  | 3 | ks
|  | N-0505 | židle pojízdná s područkami – koženka |  |  | 3 | ks
|  | T-7510 | koš na odpad nášlapný |  |  | 1 | ks
|  | T-7701 | počítač s LCD monitorem |  |  | 3 | ks
|  | T-7702 | tiskárna laserová |  |  | 1 | ks
A246 | -NEVYUŽITO-
A247 | PŘÍSTROJE
|  | N-2022 | regál 5-polic | 1000/500/1850 mm |  | 2 | ks
|  | T-0130 | RTG přístroj pojízdný - C rameno |  |  | 1 | ks
|  | T-0905 | oxymetr pulsní |  |  | 2 | ks
|  | T-1010 | pumpa infúzní |  |  | 2 | ks
|  | T-1015 | dávkovač lineární |  |  | 2 | ks
|  | T-1101 | ventilátor transportní |  |  | 1 | ks
|  | T-1115 | přístroj anesteziologický vč.monitoru |  |  | 1 | ks
|  | T-6220 | ohřev pacienta – vzduchový |  |  | 4 | ks
A248 | OČISTA PŘÍSTROJŮ
|  | NP-1131 | stůl mycí skříňový, 1-dřez, nerez | 1600/600/850mm |  | 1 | ks
|  | T-4401 | pistole tlaková vzduchová |  |  | 1 | ks
|  | T-7501 | vozík na špinavé prádlo/odpad 1 vak s nožním ovládáním | 450/510/940mm |  | 1 | ks
|  | T-7510 | koš na odpad nášlapný |  |  | 1 | ks
|  | T-7515 | dávkovač mýdla |  |  | 1 | ks
|  | T-7520 | dávkovač dezinfekce pákový |  |  | 1 | ks
|  | T-7525 | zásobník papírových ručníků |  |  | 1 | ks
|  | ZS-0102 | umyvadlo s bezdotykovou baterií |  | STAVBA | 1 | ks
A249 | ŠATNA ŽENY
|  | N-0159 | skříň policová otevřená | 800/400/2100 mm |  | 2 | ks
|  | N-0501 | židle pevná - koženka |  |  | 1 | ks
|  | T-5420 | rohož dekontaminační |  |  | 1 | ks
|  | T-5430 | stojan na závěsné koše, vč. 3 košů | 600/460/1438mm |  | 2 | ks
|  | T-5435 | stojan na operační galoše |  |  | 2 | ks
|  | T-7510 | koš na odpad nášlapný |  |  | 1 | ks
A250 | ŠATNA ŽENY
|  | T-7501 | vozík na špinavé prádlo/odpad 1 vak s nožním ovládáním | 450/510/940mm |  | 1 | ks
A251 | ŠATNA MUŽI
|  | T-7501 | vozík na špinavé prádlo/odpad 1 vak s nožním ovládáním | 450/510/940mm |  | 1 | ks
A252 | ŠATNA MUŽI
|  | N-0159 | skříň policová otevřená | 800/400/2100 mm |  | 2 | ks
|  | N-0501 | židle pevná - koženka |  |  | 1 | ks
|  | T-5420 | rohož dekontaminační |  |  | 1 | ks
|  | T-5430 | stojan na závěsné koše, vč. 3 košů | 600/460/1438mm |  | 2 | ks
|  | T-5435 | stojan na operační galoše |  |  | 2 | ks
|  | T-7510 | koš na odpad nášlapný |  |  | 1 | ks
A253 | ŠATNA ŽENY
|  | N-0202 | věšák nástěnný |  |  | 3 | ks
|  | N-0210 | zrcadlo |  |  | 1 | ks
|  | N-0501 | židle pevná - koženka |  |  | 1 | ks
|  | N-1512 | skříň šatní s lavicí, 2-skříňka, uzamykatelné části | 500/500+300/1850 mm |  | 14 | ks
|  | T-7510 | koš na odpad nášlapný |  |  | 2 | ks
A254 | SPRCHY MUŽI
|  | T-003 | dávkovač mýdla |  |  | 1 | ks
|  | T-004 | mýdelník |  |  | 1 | ks
|  | T-005 | háček jednoduchý |  |  | 8 | ks
|  | T-006 | koš odpadkový |  |  | 1 | ks
|  | T-009 | zásobník papírových ručníků |  |  | 1 | ks
|  | T-011 | zrcadlo nalepené |  |  | 2 | ks
A255 | WC MUŽI
|  | T-003 | dávkovač mýdla |  |  | 1 | ks
|  | T-005 | háček jednoduchý |  |  | 2 | ks
|  | T-006 | koš odpadkový |  |  | 1 | ks
|  | T-007 | WC souprava |  |  | 2 | ks
|  | T-009 | zásobník papírových ručníků |  |  | 1 | ks
|  | T-010 | zásobník toaletního papíru |  |  | 2 | ks
|  | T-011 | zrcadlo nalepené |  |  | 1 | ks
|  | T-7520 | dávkovač dezinfekce pákový |  |  | 1 | ks
A256 | WC ŽENY
|  | T-003 | dávkovač mýdla |  |  | 1 | ks
|  | T-005 | háček jednoduchý |  |  | 2 | ks
|  | T-006 | koš odpadkový |  |  | 1 | ks
|  | T-007 | WC souprava |  |  | 2 | ks
|  | T-008 | zásobník hygienických sáčků |  |  | 2 | ks
|  | T-009 | zásobník papírových ručníků |  |  | 1 | ks
|  | T-010 | zásobník toaletního papíru |  |  | 2 | ks
|  | T-011 | zrcadlo nalepené |  |  | 1 | ks
|  | T-013 | koš odpadkový malý |  |  | 2 | ks
|  | T-7520 | dávkovač dezinfekce pákový |  |  | 1 | ks
A257 | ÚKLID
|  | N-0191 | skříň pro úklidové potřeby 1-dvéřová, uzamykatelná | 400/500/1850 mm |  | 1 | ks
|  | T-7510 | koš na odpad nášlapný |  |  | 1 | ks
|  | T-7515 | dávkovač mýdla |  |  | 1 | ks
|  | T-7520 | dávkovač dezinfekce pákový |  |  | 1 | ks
|  | T-7525 | zásobník papírových ručníků |  |  | 1 | ks
|  | T-7530 | vozík úklidový |  |  | 2 | ks
|  | ZS-0109 | výlevka diturvitová |  | STAVBA | 1 | ks
A258 | ČISTÍCÍ MÍSTNOST
|  | N-1189 | skříňka nástěnná uzavřená s jednou policí - NR | 1700/350/600mm |  | 1 | ks
|  | N-2022 | regál 5-polic | 1000/500/1850 mm |  | 1 | ks
|  | NP-1158 | stůl mycí - 2dřez, zakrytý s policí se zadním límcem NR | 1700/600/850mm |  | 1 | ks
|  | T-7501 | vozík na špinavé prádlo/odpad 1 vak s nožním ovládáním | 450/510/940mm |  | 1 | ks
|  | T-7510 | koš na odpad nášlapný |  |  | 1 | ks
|  | T-7515 | dávkovač mýdla |  |  | 1 | ks
|  | T-7520 | dávkovač dezinfekce pákový |  |  | 1 | ks
|  | T-7525 | zásobník papírových ručníků |  |  | 1 | ks
|  | ZS-0101 | umyvadlo |  | STAVBA | 1 | ks
|  | ZS-0109 | výlevka diturvitová |  | STAVBA | 1 | ks
A259 | NEČISTÉ PRÁDLO
|  | T-7501 | vozík na špinavé prádlo/odpad 1 vak s nožním ovládáním | 450/510/940mm |  | 9 | ks
A260 | PŘEKLAD
|  | T-5422 | rohož dekontaminační/čistící zona | cca 1600/2000mm |  | 1 | ks
|  | T-6230 | podložka pro přesun pac., rolovací |  |  | 2 | ks
A261 | DOKUMENTY
|  | N-0202 | věšák nástěnný |  |  | 1 | ks
|  | N-0304 | stůl pracovní - 2 x průchod,kov.podnož | 1400/600/750 mm |  | 2 | ks
|  | N-0380 | kontejner pojízdný 4 zásuvky, uzamykatelný |  |  | 2 | ks
|  | N-0501 | židle pevná - koženka |  |  | 1 | ks
|  | N-0505 | židle pojízdná s područkami – koženka |  |  | 1 | ks
|  | T-7510 | koš na odpad nášlapný |  |  | 1 | ks
|  | T-7701 | počítač s LCD monitorem |  |  | 1 | ks
|  | T-7702 | tiskárna laserová |  |  | 1 | ks
A262 | SKLAD ČISTÝ
|  | N-0163 | skříň policová 2-dvéřová, uzamykatelná | 800/600/2100 mm |  | 5 | ks
|  | N-2022 | regál 5-polic | 1000/500/1850 mm |  | 2 | ks
|  | T-5430 | stojan na závěsné koše, vč. 3 košů | 600/460/1438mm |  | 1 | ks
|  | T-6502 | vozík nemocniční víceúčelový dvoupodlažní |  |  | 1 | ks
A263 | CHODBA
|  | T-5422 | rohož dekontaminační/čistící zona | cca 1600/2000mm |  | 1 | ks
A264 | FILTR
|  | T-5420 | rohož dekontaminační |  |  | 1 | ks
|  | T-5430 | stojan na závěsné koše, vč. 3 košů | 600/460/1438mm |  | 1 | ks
|  | T-7510 | koš na odpad nášlapný |  |  | 1 | ks
|  | T-7515 | dávkovač mýdla |  |  | 2 | ks
|  | T-7520 | dávkovač dezinfekce pákový |  |  | 2 | ks
|  | T-7525 | zásobník papírových ručníků |  |  | 1 | ks
|  | ZS-0101 | umyvadlo |  | STAVBA | 2 | ks
A265 | FILTR
|  | T-5420 | rohož dekontaminační |  |  | 1 | ks
|  | T-5430 | stojan na závěsné koše, vč. 3 košů | 600/460/1438mm |  | 1 | ks
|  | T-7510 | koš na odpad nášlapný |  |  | 1 | ks
|  | T-7515 | dávkovač mýdla |  |  | 2 | ks
|  | T-7520 | dávkovač dezinfekce pákový |  |  | 2 | ks
|  | T-7525 | zásobník papírových ručníků |  |  | 1 | ks
|  | ZS-0101 | umyvadlo |  | STAVBA | 2 | ks
A266 | CHODBA
|  | N-1580 | skříň úložná, uzamykatelná, vestavná |  | STAVBA | 1 | ks
|  | T-5420 | rohož dekontaminační |  |  | 1 | ks
A267 | ŠATNA MUŽI
|  | N-0162 | skříň policová 2-dvéřová, uzamykatelná | 800/400/2100 mm |  | 2 | ks
|  | N-0202 | věšák nástěnný |  |  | 3 | ks
|  | N-0210 | zrcadlo |  |  | 1 | ks
|  | N-0501 | židle pevná - koženka |  |  | 1 | ks
|  | N-1512 | skříň šatní s lavicí, 2-skříňka, uzamykatelné části | 500/500+300/1850 mm |  | 15 | ks
|  | T-7510 | koš na odpad nášlapný |  |  | 2 | ks
|  | ZS-0101 | umyvadlo |  | STAVBA | 2 | ks
A268 | SPRCHY ŽENY
|  | T-003 | dávkovač mýdla |  |  | 1 | ks
|  | T-004 | mýdelník |  |  | 1 | ks
|  | T-005 | háček jednoduchý |  |  | 8 | ks
|  | T-006 | koš odpadkový |  |  | 1 | ks
|  | T-009 | zásobník papírových ručníků |  |  | 1 | ks
|  | T-011 | zrcadlo nalepené |  |  | 2 | ks

## 3NP-A
NEMOCNICE CHEB |  |  |  | 2015
SEZNAM VNITŘNÍHO VYBAVENÍ PO MÍSTNOSTECH - 3NP-A1
D2.51 - ZDRAVOTNICKÁ TECHNOLOGIE
MÍSTN |  | ČÍSLO | NÁZEV | ROZMĚR | POZN | MN | KS
A
A301 | LŮŽKOVÝ POKOJ
|  | N-0202 | věšák nástěnný |  |  | 1 | ks
|  | N-0210 | zrcadlo |  |  | 1 | ks
|  | N-0363 | stůl jídelní | 1200/600/750 mm |  | 1 | ks
|  | N-0501 | židle pevná - koženka |  |  | 2 | ks
|  | N-0531 | křeslo odpočinkové , koženka |  |  | 1 | ks
|  | N-1596 | skříň šatní, uzamykatelná - atyp, vestavná |  | STAVBA | 1 | ks
|  | NP-0342 | mycí komplet - vanička s přebalovacím pultem, posuvná dvířka | 1000+cca900/700/850 mm |  | 1 | ks
|  | T-3525 | infrazářič nástěnný nad přebalovací pult |  |  | 1 | ks
|  | T-6015 | lůžko 4-dílné,pojízdné, elektricky polohovatelné |  |  | 2 | ks
|  | T-6102 | postýlka dětská polohovatelná, postranice, lož.plocha 550/1100 mm | 690/1360 mm |  | 1 | ks
|  | T-6103 | postýlka dětská polohovatelná, postranice, lož.plocha 700/1400 mm | 840/1660 mm |  | 1 | ks
|  | T-6201 | stolek noční s jídelní deskou pojízdný |  |  | 3 | ks
|  | T-7510 | koš na odpad nášlapný |  |  | 1 | ks
|  | T-7515 | dávkovač mýdla |  |  | 1 | ks
|  | T-7717 | televizor barevný LCD vč. držáku |  |  | 1 | ks
|  | TP-2501 | rampa zdrojová lůžková | cca 1650mm | mediplyny | 2 | ks
A302 | SOCIÁLNÍ ZAŘÍZENÍ
|  | T-003 | dávkovač mýdla |  |  | 1 | ks
|  | T-004 | mýdelník |  |  | 1 | ks
|  | T-005 | háček jednoduchý |  |  | 4 | ks
|  | T-006 | koš odpadkový |  |  | 1 | ks
|  | T-007 | WC souprava |  |  | 1 | ks
|  | T-008 | zásobník hygienických sáčků |  |  | 1 | ks
|  | T-010 | zásobník toaletního papíru |  |  | 1 | ks
|  | T-011 | zrcadlo nalepené |  |  | 1 | ks
|  | T-013 | koš odpadkový malý |  |  | 1 | ks
A303 | SOCIÁLNÍ ZAŘÍZENÍ
|  | T-003 | dávkovač mýdla |  |  | 1 | ks
|  | T-004 | mýdelník |  |  | 1 | ks
|  | T-005 | háček jednoduchý |  |  | 4 | ks
|  | T-006 | koš odpadkový |  |  | 1 | ks
|  | T-007 | WC souprava |  |  | 1 | ks
|  | T-008 | zásobník hygienických sáčků |  |  | 1 | ks
|  | T-010 | zásobník toaletního papíru |  |  | 1 | ks
|  | T-011 | zrcadlo nalepené |  |  | 1 | ks
|  | T-013 | koš odpadkový malý |  |  | 1 | ks
A304 | INSPEKČNÍ POKOJ
|  | N-0103 | skříň šatní 2-dvéřová, uzamykatelná | 800/400/2100 mm |  | 1 | ks
|  | N-0161 | skříň policová prosklená, dolní část uzavřená | 800/400/2100 mm |  | 1 | ks
|  | N-0162 | skříň policová 2-dvéřová, uzamykatelná | 800/400/2100 mm |  | 1 | ks
|  | N-0172 | skříň policová 2-dvéřová, uzamykatelná, nízká | 800/400/750 mm |  | 1 | ks
|  | N-0202 | věšák nástěnný |  |  | 1 | ks
|  | N-0210 | zrcadlo |  |  | 1 | ks
|  | N-0303 | stůl pracovní - 2 x průchod,kov.podnož | 1400/700/750 mm |  | 2 | ks
|  | N-0370 | stolek konferenční | 600/600/500mm |  | 1 | ks
|  | N-0380 | kontejner pojízdný 4 zásuvky, uzamykatelný |  |  | 2 | ks
|  | N-0506 | židle pojízdná s područkami - látka |  |  | 2 | ks
|  | N-0530 | křeslo s područkami |  |  | 2 | ks
|  | N-0545 | pohovka/válenda rozkládací s úložným prostorem |  |  | 1 | ks
|  | NP-0417 | linka s místem pro chladničku a horní skříňkou | 600/600/900,600 mm |  | 1 | ks
|  | T-7510 | koš na odpad nášlapný |  |  | 1 | ks
|  | T-7701 | počítač s LCD monitorem |  |  | 2 | ks
|  | T-7702 | tiskárna laserová |  |  | 1 | ks
|  | T-7730 | LCD televizor |  |  | 1 | ks
|  | T-8016 | chladnička podstavná s mrazákem, objem cca 126 l |  |  | 1 | ks
A305 | LŮŽKOVÝ POKOJ
|  | N-0202 | věšák nástěnný |  |  | 1 | ks
|  | N-0210 | zrcadlo |  |  | 1 | ks
|  | N-0363 | stůl jídelní | 1200/600/750 mm |  | 1 | ks
|  | N-0501 | židle pevná - koženka |  |  | 2 | ks
|  | N-0531 | křeslo odpočinkové , koženka |  |  | 1 | ks
|  | N-1598 | skříň šatní, uzamykatelná - atyp, vestavná |  | STAVBA | 1 | ks
|  | T-3525 | infrazářič nástěnný nad přebalovací pult |  |  | 1 | ks
|  | T-6015 | lůžko 4-dílné,pojízdné, elektricky polohovatelné |  |  | 2 | ks
|  | T-6201 | stolek noční s jídelní deskou pojízdný |  |  | 2 | ks
|  | T-7510 | koš na odpad nášlapný |  |  | 1 | ks
|  | T-7515 | dávkovač mýdla |  |  | 1 | ks
|  | T-7717 | televizor barevný LCD vč. držáku |  |  | 1 | ks
|  | TP-2501 | rampa zdrojová lůžková | cca 1650mm | mediplyny | 2 | ks
A306 | SOCIÁLNÍ ZAŘÍZENÍ
|  | T-003 | dávkovač mýdla |  |  | 1 | ks
|  | T-004 | mýdelník |  |  | 1 | ks
|  | T-005 | háček jednoduchý |  |  | 4 | ks
|  | T-006 | koš odpadkový |  |  | 1 | ks
|  | T-007 | WC souprava |  |  | 1 | ks
|  | T-008 | zásobník hygienických sáčků |  |  | 1 | ks
|  | T-010 | zásobník toaletního papíru |  |  | 1 | ks
|  | T-011 | zrcadlo nalepené |  |  | 1 | ks
|  | T-013 | koš odpadkový malý |  |  | 1 | ks
A307 | SOCIÁLNÍ ZAŘÍZENÍ
|  | T-003 | dávkovač mýdla |  |  | 1 | ks
|  | T-004 | mýdelník |  |  | 1 | ks
|  | T-005 | háček jednoduchý |  |  | 4 | ks
|  | T-006 | koš odpadkový |  |  | 1 | ks
|  | T-007 | WC souprava |  |  | 1 | ks
|  | T-008 | zásobník hygienických sáčků |  |  | 1 | ks
|  | T-010 | zásobník toaletního papíru |  |  | 1 | ks
|  | T-011 | zrcadlo nalepené |  |  | 1 | ks
|  | T-013 | koš odpadkový malý |  |  | 1 | ks
A308 | LŮŽKOVÝ POKOJ
|  | N-0202 | věšák nástěnný |  |  | 1 | ks
|  | N-0210 | zrcadlo |  |  | 1 | ks
|  | N-0363 | stůl jídelní | 1200/600/750 mm |  | 1 | ks
|  | N-0501 | židle pevná - koženka |  |  | 2 | ks
|  | N-0531 | křeslo odpočinkové , koženka |  |  | 1 | ks
|  | N-1597 | skříň šatní, uzamykatelná - atyp, vestavná |  | STAVBA | 1 | ks
|  | NP-0342 | mycí komplet - vanička s přebalovacím pultem, posuvná dvířka | 1000+cca900/700/850 mm |  | 1 | ks
|  | T-3525 | infrazářič nástěnný nad přebalovací pult |  |  | 1 | ks
|  | T-6015 | lůžko 4-dílné,pojízdné, elektricky polohovatelné |  |  | 2 | ks
|  | T-6102 | postýlka dětská polohovatelná, postranice, lož.plocha 550/1100 mm | 690/1360 mm |  | 2 | ks
|  | T-6201 | stolek noční s jídelní deskou pojízdný |  |  | 2 | ks
|  | T-7510 | koš na odpad nášlapný |  |  | 1 | ks
|  | T-7515 | dávkovač mýdla |  |  | 1 | ks
|  | T-7717 | televizor barevný LCD vč. držáku |  |  | 1 | ks
|  | TP-2501 | rampa zdrojová lůžková | cca 1650mm | mediplyny | 2 | ks
A309 | LŮŽKOVÝ POKOJ
|  | N-0202 | věšák nástěnný |  |  | 1 | ks
|  | N-0210 | zrcadlo |  |  | 1 | ks
|  | N-0363 | stůl jídelní | 1200/600/750 mm |  | 1 | ks
|  | N-0501 | židle pevná - koženka |  |  | 2 | ks
|  | N-0531 | křeslo odpočinkové , koženka |  |  | 1 | ks
|  | N-1596 | skříň šatní, uzamykatelná - atyp, vestavná |  | STAVBA | 1 | ks
|  | T-3525 | infrazářič nástěnný nad přebalovací pult |  |  | 1 | ks
|  | T-6015 | lůžko 4-dílné,pojízdné, elektricky polohovatelné |  |  | 2 | ks
|  | T-6201 | stolek noční s jídelní deskou pojízdný |  |  | 2 | ks
|  | T-7510 | koš na odpad nášlapný |  |  | 1 | ks
|  | T-7515 | dávkovač mýdla |  |  | 1 | ks
|  | T-7717 | televizor barevný LCD vč. držáku |  |  | 1 | ks
|  | TP-2501 | rampa zdrojová lůžková | cca 1650mm | mediplyny | 2 | ks
A310 | SOCIÁLNÍ ZAŘÍZENÍ
|  | T-003 | dávkovač mýdla |  |  | 1 | ks
|  | T-004 | mýdelník |  |  | 1 | ks
|  | T-005 | háček jednoduchý |  |  | 4 | ks
|  | T-006 | koš odpadkový |  |  | 1 | ks
|  | T-007 | WC souprava |  |  | 1 | ks
|  | T-008 | zásobník hygienických sáčků |  |  | 1 | ks
|  | T-010 | zásobník toaletního papíru |  |  | 1 | ks
|  | T-011 | zrcadlo nalepené |  |  | 1 | ks
|  | T-013 | koš odpadkový malý |  |  | 1 | ks
A311 | SOCIÁLNÍ ZAŘÍZENÍ
|  | T-003 | dávkovač mýdla |  |  | 1 | ks
|  | T-004 | mýdelník |  |  | 1 | ks
|  | T-005 | háček jednoduchý |  |  | 4 | ks
|  | T-006 | koš odpadkový |  |  | 1 | ks
|  | T-007 | WC souprava |  |  | 1 | ks
|  | T-008 | zásobník hygienických sáčků |  |  | 1 | ks
|  | T-010 | zásobník toaletního papíru |  |  | 1 | ks
|  | T-011 | zrcadlo nalepené |  |  | 1 | ks
|  | T-013 | koš odpadkový malý |  |  | 1 | ks
A312 | LŮŽKOVÝ POKOJ
|  | N-0202 | věšák nástěnný |  |  | 1 | ks
|  | N-0210 | zrcadlo |  |  | 1 | ks
|  | N-0363 | stůl jídelní | 1200/600/750 mm |  | 1 | ks
|  | N-0501 | židle pevná - koženka |  |  | 2 | ks
|  | N-0531 | křeslo odpočinkové , koženka |  |  | 1 | ks
|  | N-1598 | skříň šatní, uzamykatelná - atyp, vestavná |  | STAVBA | 1 | ks
|  | NP-0342 | mycí komplet - vanička s přebalovacím pultem, posuvná dvířka | 1000+cca900/700/850 mm |  | 1 | ks
|  | T-3525 | infrazářič nástěnný nad přebalovací pult |  |  | 1 | ks
|  | T-6015 | lůžko 4-dílné,pojízdné, elektricky polohovatelné |  |  | 2 | ks
|  | T-6102 | postýlka dětská polohovatelná, postranice, lož.plocha 550/1100 mm | 690/1360 mm |  | 1 | ks
|  | T-6103 | postýlka dětská polohovatelná, postranice, lož.plocha 700/1400 mm | 840/1660 mm |  | 1 | ks
|  | T-6201 | stolek noční s jídelní deskou pojízdný |  |  | 3 | ks
|  | T-7510 | koš na odpad nášlapný |  |  | 1 | ks
|  | T-7515 | dávkovač mýdla |  |  | 1 | ks
|  | T-7717 | televizor barevný LCD vč. držáku |  |  | 1 | ks
|  | TP-2501 | rampa zdrojová lůžková | cca 1650mm | mediplyny | 2 | ks
A313 | ROZVODNA SLABOPROUDU
A314 | ÚKLID
|  | N-0192 | skříň pro úklidové potřeby 2-dvéřová, uzamykatelná | 600/500/1850 mm |  | 1 | ks
|  | T-7501 | vozík na špinavé prádlo/odpad 1 vak s nožním ovládáním | 450/510/940mm |  | 1 | ks
|  | T-7510 | koš na odpad nášlapný |  |  | 1 | ks
|  | T-7515 | dávkovač mýdla |  |  | 1 | ks
|  | T-7520 | dávkovač dezinfekce pákový |  |  | 1 | ks
|  | T-7525 | zásobník papírových ručníků |  |  | 1 | ks
|  | T-7530 | vozík úklidový |  |  | 1 | ks
|  | ZS-0109 | výlevka diturvitová |  | STAVBA | 1 | ks
A315 | DMZ
|  | N-0109 | skříň s 8. uzamykatelnými schránkami/ ma osobní věci | 600/500/1850+250 mm |  | 1 | ks
|  | N-0161 | skříň policová prosklená, dolní část uzavřená | 800/400/2100 mm |  | 1 | ks
|  | N-0202 | věšák nástěnný |  |  | 1 | ks
|  | N-0210 | zrcadlo |  |  | 1 | ks
|  | N-0361 | stůl jídelní | 700/700/750 mm |  | 1 | ks
|  | N-0370 | stolek konferenční | 600/600/500mm |  | 1 | ks
|  | N-0502 | židle pevná s područkami - látka |  |  | 3 | ks
|  | N-0531 | křeslo odpočinkové , koženka |  |  | 2 | ks
|  | NP-0435 | linka kuchyňská, 1-dřez,umyv. skříňky D+H, místo pro chladničku | cca 2500/600/900, 600 mm |  | 1 | ks
|  | T-7510 | koš na odpad nášlapný |  |  | 1 | ks
|  | T-7515 | dávkovač mýdla |  |  | 1 | ks
|  | T-7525 | zásobník papírových ručníků |  |  | 1 | ks
|  | T-8016 | chladnička podstavná s mrazákem, objem cca 126 l |  |  | 1 | ks
|  | T-9001 | trouba mikrovlnná |  |  | 1 | ks
|  | T-9003 | varná konvice |  |  | 1 | ks
A316 | VRCHNÍ SESTRA
|  | N-0102 | skříň šatní, uzamykatelná | 450/600/2100 mm |  | 1 | ks
|  | N-0161 | skříň policová prosklená, dolní část uzavřená | 800/400/2100 mm |  | 1 | ks
|  | N-0162 | skříň policová 2-dvéřová, uzamykatelná | 800/400/2100 mm |  | 1 | ks
|  | N-0172 | skříň policová 2-dvéřová, uzamykatelná, nízká | 800/400/750 mm |  | 1 | ks
|  | N-0202 | věšák nástěnný |  |  | 1 | ks
|  | N-0321 | stůl pracovní - 2 x průchod,kov.podnož, rohový | cca1800x1900/700/750mm |  | 1 | ks
|  | N-0370 | stolek konferenční | 600/600/500mm |  | 1 | ks
|  | N-0380 | kontejner pojízdný 4 zásuvky, uzamykatelný |  |  | 1 | ks
|  | N-0530 | křeslo s područkami |  |  | 2 | ks
|  | NP-0417 | linka s místem pro chladničku a horní skříňkou | 600/600/900,600 mm |  | 1 | ks
|  | T-7510 | koš na odpad nášlapný |  |  | 1 | ks
|  | T-7701 | počítač s LCD monitorem |  |  | 1 | ks
|  | T-7702 | tiskárna laserová |  |  | 1 | ks
|  | T-8016 | chladnička podstavná s mrazákem, objem cca 126 l |  |  | 1 | ks
A317 | SOCIÁLNÍ ZAŘÍZENÍ
|  | T-003 | dávkovač mýdla |  |  | 1 | ks
|  | T-004 | mýdelník |  |  | 1 | ks
|  | T-005 | háček jednoduchý |  |  | 4 | ks
|  | T-006 | koš odpadkový |  |  | 1 | ks
|  | T-007 | WC souprava |  |  | 1 | ks
|  | T-008 | zásobník hygienických sáčků |  |  | 1 | ks
|  | T-010 | zásobník toaletního papíru |  |  | 1 | ks
|  | T-011 | zrcadlo nalepené |  |  | 1 | ks
|  | T-013 | koš odpadkový malý |  |  | 1 | ks
A318 | CHODBA
A318b | CHODBA
A319 | SCHODIŠŤOVÝ PROSTOR
A320 | VÝTAH V1
A321 | SOCIÁLNÍ ZAŘÍZENÍ
|  | T-003 | dávkovač mýdla |  |  | 1 | ks
|  | T-004 | mýdelník |  |  | 1 | ks
|  | T-005 | háček jednoduchý |  |  | 4 | ks
|  | T-006 | koš odpadkový |  |  | 1 | ks
|  | T-007 | WC souprava |  |  | 1 | ks
|  | T-008 | zásobník hygienických sáčků |  |  | 1 | ks
|  | T-010 | zásobník toaletního papíru |  |  | 1 | ks
|  | T-011 | zrcadlo nalepené |  |  | 1 | ks
|  | T-013 | koš odpadkový malý |  |  | 1 | ks
A322 | INSPEKČNÍ POKOJ
|  | N-0103 | skříň šatní 2-dvéřová, uzamykatelná | 800/400/2100 mm |  | 1 | ks
|  | N-0161 | skříň policová prosklená, dolní část uzavřená | 800/400/2100 mm |  | 1 | ks
|  | N-0162 | skříň policová 2-dvéřová, uzamykatelná | 800/400/2100 mm |  | 1 | ks
|  | N-0172 | skříň policová 2-dvéřová, uzamykatelná, nízká | 800/400/750 mm |  | 1 | ks
|  | N-0202 | věšák nástěnný |  |  | 1 | ks
|  | N-0210 | zrcadlo |  |  | 1 | ks
|  | N-0303 | stůl pracovní - 2 x průchod,kov.podnož | 1400/700/750 mm |  | 1 | ks
|  | N-0370 | stolek konferenční | 600/600/500mm |  | 1 | ks
|  | N-0380 | kontejner pojízdný 4 zásuvky, uzamykatelný |  |  | 1 | ks
|  | N-0506 | židle pojízdná s područkami - látka |  |  | 1 | ks
|  | N-0530 | křeslo s područkami |  |  | 1 | ks
|  | N-0545 | pohovka/válenda rozkládací s úložným prostorem |  |  | 1 | ks
|  | NP-0417 | linka s místem pro chladničku a horní skříňkou | 600/600/900,600 mm |  | 1 | ks
|  | T-7510 | koš na odpad nášlapný |  |  | 1 | ks
|  | T-7701 | počítač s LCD monitorem |  |  | 1 | ks
|  | T-7702 | tiskárna laserová |  |  | 1 | ks
|  | T-8016 | chladnička podstavná s mrazákem, objem cca 126 l |  |  | 1 | ks
A323 | DMZ
|  | N-0109 | skříň s 8. uzamykatelnými schránkami/ ma osobní věci | 600/500/1850+250 mm |  | 1 | ks
|  | N-0161 | skříň policová prosklená, dolní část uzavřená | 800/400/2100 mm |  | 1 | ks
|  | N-0202 | věšák nástěnný |  |  | 1 | ks
|  | N-0210 | zrcadlo |  |  | 1 | ks
|  | N-0361 | stůl jídelní | 700/700/750 mm |  | 1 | ks
|  | N-0370 | stolek konferenční | 600/600/500mm |  | 1 | ks
|  | N-0502 | židle pevná s područkami - látka |  |  | 3 | ks
|  | N-0530 | křeslo s područkami |  |  | 2 | ks
|  | NP-0435 | linka kuchyňská, 1-dřez,umyv. skříňky D+H, místo pro chladničku | cca 2500/600/900, 600 mm |  | 1 | ks
|  | T-7510 | koš na odpad nášlapný |  |  | 1 | ks
|  | T-7515 | dávkovač mýdla |  |  | 1 | ks
|  | T-7525 | zásobník papírových ručníků |  |  | 1 | ks
|  | T-8016 | chladnička podstavná s mrazákem, objem cca 126 l |  |  | 1 | ks
|  | T-9001 | trouba mikrovlnná |  |  | 1 | ks
|  | T-9003 | varná konvice |  |  | 1 | ks
|  | ZS-0101 | umyvadlo |  | STAVBA | 1 | ks
A324 | CHODBA
A324b | CHODBA
A325 | SKLAD
|  | N-0163 | skříň policová 2-dvéřová, uzamykatelná | 800/600/2100 mm |  | 1 | ks
|  | N-2022 | regál 5-polic | 1000/500/1850 mm |  | 3 | ks
A326 | MLÉČNÁ KUCHYŇ
|  | NP-0445 | linka kuchyňská, dřez, skříňky D+H, prostor pro myčku, 2x chladnička, rohová | cca2700x1950/600/850 mm |  | 1 | ks
|  | T-1520 | pasterizátor mléčné stravy |  |  | 1 | ks
|  | T-5131 | sterilizátor horkovzdušný, stolní cca 50l |  |  | 1 | ks
|  | T-6503 | vozík nemocniční, dvoupodlažní |  |  | 1 | ks
|  | T-7510 | koš na odpad nášlapný |  |  | 1 | ks
|  | T-7515 | dávkovač mýdla |  |  | 1 | ks
|  | T-7520 | dávkovač dezinfekce pákový |  |  | 1 | ks
|  | T-7525 | zásobník papírových ručníků |  |  | 1 | ks
|  | T-8016 | chladnička podstavná s mrazákem, objem cca 126 l |  |  | 2 | ks
|  | T-8055 | myčka nádobí vestavná, na kojenecké láhve, 8 souprav |  |  | 1 | ks
|  | T-9001 | trouba mikrovlnná |  |  | 1 | ks
|  | T-9003 | varná konvice |  |  | 1 | ks
|  | ZS-0101 | umyvadlo |  | STAVBA | 1 | ks
A327 | OČISTA
|  | N-0202 | věšák nástěnný |  |  | 1 | ks
|  | N-0210 | zrcadlo |  |  | 1 | ks
|  | N-0501 | židle pevná, koženka |  |  | 1 | ks
|  | T-6712 | lůžko sprchové vč.polstrované vany a odpadní hadice |  |  | 1 | ks
|  | T-6728 | křeslo sprchového, pojízdné |  |  | 1 | ks
|  | T-7501 | vozík na špinavé prádlo/odpad 1 vak s nožním ovládáním |  |  | 3 | ks
|  | T-7510 | koš na odpad nášlapný |  |  | 1 | ks
|  | T-7515 | dávkovač mýdla |  |  | 1 | ks
|  | T-7520 | dávkovač dezinfekce pákový |  |  | 1 | ks
|  | T-7525 | zásobník papírových ručníků |  |  | 1 | ks
|  | TP-6701 | panel sprchový s dezinfekcí |  |  | 1 | ks
|  | ZS-0101 | umyvadlo |  | STAVBA | 1 | ks
A328 | SKLAD
|  | N-2022 | regál 5-polic | 1000/500/1850 mm |  | 4 | ks
|  | T-7510 | koš na odpad nášlapný |  |  | 1 | ks
|  | N-0163 | skříň policová 2-dvéřová, uzamykatelná | 800/600/2100 mm |  | 3 | ks
A329 | PŘÍPRAVA, MONITORING
|  | N-0133 | lékárna uzamykatelná ( s trezorkem) | 900/600/2100 mm |  | 1 | ks
|  | N-0380 | kontejner pojízdný 4 zásuvky, uzamykatelný |  |  | 3 | ks
|  | N-0396 | stůl pracovní - 2 x průchod,kov.podnož | cca 2000/600/750 mm |  | 2 | ks
|  | N-0505 | židle pojízdná s područkami – koženka |  |  | 2 | ks
|  | NP-0408 | linka pracovní, 1-dřez, umyvadlo,skříňky H+D, prostor pro chlad. | 1800/600/900, 600 mm |  | 1 | ks
|  | NP-0419 | linka pracovní, dolní skříňky | 1500/600/850 mm |  | 1 | ks
|  | T-1302 | fonendoskop |  |  | 1 | ks
|  | T-1305 | tonometr bezrtuťový |  |  | 1 | ks
|  | T-6501 | vozík nemocniční dvoupodlažní |  |  | 1 | ks
|  | T-6601 | váha kojenecká digitální + metr |  |  | 1 | ks
|  | T-6715 | schůdky 1-stupňové |  |  | 1 | ks
|  | T-7501 | vozík na špinavé prádlo/odpad 1 vak s nožním ovládáním | 450/510/940mm |  | 1 | ks
|  | T-7510 | koš na odpad nášlapný |  |  | 1 | ks
|  | T-7515 | dávkovač mýdla |  |  | 1 | ks
|  | T-7520 | dávkovač dezinfekce pákový |  |  | 1 | ks
|  | T-7525 | zásobník papírových ručníků |  |  | 1 | ks
|  | T-7701 | počítač s LCD monitorem |  |  | 2 | ks
|  | T-7702 | tiskárna laserová |  |  | 1 | ks
|  | T-8001 | chladnička na léky, objem cca 150l, podstavná |  |  | 1 | ks
A330 | RECEPCE
|  | N-0393 | pult/stůl pracovní , nehořlavé provedení |  |  | 1 | ks
|  | N-0410 | sokl vč. závaží, kovový |  |  | 4 | ks
|  | N-0411 | modul výsuvný, zásuvka, kovový |  |  | 7 | ks
|  | N-0412 | modul výklopné čelo, kovový |  |  | 11 | ks
|  | N-0413 | horní deska, kovová |  |  | 4 | ks
|  | N-0414 | kontejner zásuvkový, kovový |  |  | 1 | ks
|  | N-0505 | židle pojízdná s područkami – koženka |  |  | 1 | ks
|  | N-0531 | křeslo odpočinkové , koženka |  |  | 1 | ks
|  | T-7510 | koš na odpad nášlapný |  |  | 1 | ks
|  | T-7515 | dávkovač mýdla |  |  | 1 | ks
|  | T-7525 | zásobník papírových ručníků |  |  | 1 | ks
|  | T-7701 | počítač s LCD monitorem |  |  | 1 | ks
|  | T-7702 | tiskárna laserová |  |  | 1 | ks
A331 | SKLAD
|  | N-2022 | regál 5-polic | 1000/500/1850 mm |  | 4 | ks
|  | T-7510 | koš na odpad nášlapný |  |  | 1 | ks
|  | N-0163 | skříň policová 2-dvéřová, uzamykatelná | 800/600/2100 mm |  | 3 | ks
A332 | OČISTA
|  | N-0202 | věšák nástěnný |  |  | 1 | ks
|  | N-0210 | zrcadlo |  |  | 1 | ks
|  | N-0501 | židle pevná, koženka |  |  | 1 | ks
|  | T-6712 | lůžko sprchové vč.polstrované vany a odpadní hadice |  |  | 1 | ks
|  | T-6728 | křeslo sprchového, pojízdné |  |  | 1 | ks
|  | T-7501 | vozík na špinavé prádlo/odpad 1 vak s nožním ovládáním |  |  | 1 | ks
|  | T-7510 | koš na odpad nášlapný |  |  | 1 | ks
|  | T-7515 | dávkovač mýdla |  |  | 1 | ks
|  | T-7520 | dávkovač dezinfekce pákový |  |  | 1 | ks
|  | T-7525 | zásobník papírových ručníků |  |  | 1 | ks
|  | TP-6701 | panel sprchový s dezinfekcí |  |  | 1 | ks
|  | ZS-0101 | umyvadlo |  | STAVBA | 1 | ks
A333 | SKLAD NEČISTÉHO PRÁDLA
|  | T-7501 | vozík na špinavé prádlo/odpad 1 vak s nožním ovládáním | 450/510/940mm |  | 4 | ks
|  | T-7510 | koš na odpad nášlapný |  |  | 1 | ks
A334 | ÚKLID
|  | N-0192 | skříň pro úklidové potřeby 2-dvéřová, uzamykatelná | 600/500/1850 mm |  | 1 | ks
|  | T-7501 | vozík na špinavé prádlo/odpad 1 vak s nožním ovládáním | 450/510/940mm |  | 1 | ks
|  | T-7510 | koš na odpad nášlapný |  |  | 1 | ks
|  | T-7515 | dávkovač mýdla |  |  | 1 | ks
|  | T-7520 | dávkovač dezinfekce pákový |  |  | 1 | ks
|  | T-7525 | zásobník papírových ručníků |  |  | 1 | ks
|  | T-7530 | vozík úklidový |  |  | 1 | ks
|  | ZS-0109 | výlevka diturvitová |  | STAVBA | 1 | ks
A335 | LŮŽKOVÝ POKOJ
|  | N-0202 | věšák nástěnný |  |  | 1 | ks
|  | N-0363 | stůl jídelní | 1200/600/750 mm |  | 1 | ks
|  | N-0501 | židle pevná - koženka |  |  | 3 | ks
|  | N-0531 | křeslo odpočinkové , koženka |  |  | 1 | ks
|  | N-1596 | skříň šatní -3oddíly, uzamykatelná - atyp, vestavná |  | STAVBA | 1 | ks
|  | T-6015 | lůžko 4-dílné,pojízdné, elektricky polohovatelné |  |  | 3 | ks
|  | T-6201 | stolek noční s jídelní deskou pojízdný |  |  | 3 | ks
|  | T-7510 | koš na odpad nášlapný |  |  | 1 | ks
|  | T-7717 | televizor barevný LCD vč. držáku |  |  | 1 | ks
|  | TP-2503 | rampa lůžková, zdrojová,průběžná - 3L | cca 4950mm | mediplyny | 1 | ks
A336 | WC
|  | T-003 | dávkovač mýdla |  |  | 1 | ks
|  | T-005 | háček jednoduchý |  |  | 4 | ks
|  | T-006 | koš odpadkový |  |  | 1 | ks
|  | T-007 | WC souprava |  |  | 1 | ks
|  | T-008 | zásobník hygienických sáčků |  |  | 1 | ks
|  | T-010 | zásobník toaletního papíru |  |  | 1 | ks
|  | T-011 | zrcadlo nalepené |  |  | 1 | ks
|  | T-013 | koš odpadkový malý |  |  | 1 | ks
A337 | SOCIÁLNÍ ZAŘÍZENÍ
|  | T-003 | dávkovač mýdla |  |  | 1 | ks
|  | T-004 | mýdelník |  |  | 1 | ks
|  | T-005 | háček jednoduchý |  |  | 4 | ks
|  | T-006 | koš odpadkový |  |  | 1 | ks
|  | T-011 | zrcadlo nalepené |  |  | 1 | ks
A338 | SOCIÁLNÍ ZAŘÍZENÍ
|  | T-003 | dávkovač mýdla |  |  | 1 | ks
|  | T-004 | mýdelník |  |  | 1 | ks
|  | T-005 | háček jednoduchý |  |  | 4 | ks
|  | T-006 | koš odpadkový |  |  | 1 | ks
|  | T-007 | WC souprava |  |  | 1 | ks
|  | T-008 | zásobník hygienických sáčků |  |  | 1 | ks
|  | T-010 | zásobník toaletního papíru |  |  | 1 | ks
|  | T-011 | zrcadlo nalepené |  |  | 1 | ks
|  | T-013 | koš odpadkový malý |  |  | 1 | ks
A339 | LŮŽKOVÝ POKOJ
|  | N-0202 | věšák nástěnný |  |  | 1 | ks
|  | N-0363 | stůl jídelní | 1200/600/750 mm |  | 1 | ks
|  | N-0501 | židle pevná - koženka |  |  | 3 | ks
|  | N-0531 | křeslo odpočinkové , koženka |  |  | 1 | ks
|  | N-1596 | skříň šatní, uzamykatelná - atyp, vestavná |  | STAVBA | 1 | ks
|  | T-6015 | lůžko 4-dílné,pojízdné, elektricky polohovatelné |  |  | 3 | ks
|  | T-6201 | stolek noční s jídelní deskou pojízdný |  |  | 3 | ks
|  | T-7510 | koš na odpad nášlapný |  |  | 1 | ks
|  | T-7717 | televizor barevný LCD vč. držáku |  |  | 1 | ks
|  | TP-2503 | rampa lůžková, zdrojová,průběžná - 3L | cca 4950mm | mediplyny | 1 | ks
A340 | LŮŽKOVÝ POKOJ
|  | N-0202 | věšák nástěnný |  |  | 1 | ks
|  | N-0363 | stůl jídelní | 1200/600/750 mm |  | 1 | ks
|  | N-0501 | židle pevná - koženka |  |  | 3 | ks
|  | N-1596 | skříň šatní, uzamykatelná - atyp, vestavná |  | STAVBA | 1 | ks
|  | T-6015 | lůžko 4-dílné,pojízdné, elektricky polohovatelné |  |  | 3 | ks
|  | T-6201 | stolek noční s jídelní deskou pojízdný |  |  | 3 | ks
|  | T-7510 | koš na odpad nášlapný |  |  | 1 | ks
|  | T-7717 | televizor barevný LCD vč. držáku |  |  | 1 | ks
|  | TP-2503 | rampa lůžková, zdrojová,průběžná - 3L | cca 4950mm | mediplyny | 1 | ks
A341 | SOCIÁLNÍ ZAŘÍZENÍ
|  | T-003 | dávkovač mýdla |  |  | 1 | ks
|  | T-004 | mýdelník |  |  | 1 | ks
|  | T-005 | háček jednoduchý |  |  | 4 | ks
|  | T-006 | koš odpadkový |  |  | 1 | ks
|  | T-007 | WC souprava |  |  | 1 | ks
|  | T-008 | zásobník hygienických sáčků |  |  | 1 | ks
|  | T-010 | zásobník toaletního papíru |  |  | 1 | ks
|  | T-011 | zrcadlo nalepené |  |  | 1 | ks
|  | T-013 | koš odpadkový malý |  |  | 1 | ks
A342 | SOCIÁLNÍ ZAŘÍZENÍ
|  | T-003 | dávkovač mýdla |  |  | 1 | ks
|  | T-004 | mýdelník |  |  | 1 | ks
|  | T-005 | háček jednoduchý |  |  | 4 | ks
|  | T-006 | koš odpadkový |  |  | 1 | ks
|  | T-007 | WC souprava |  |  | 1 | ks
|  | T-008 | zásobník hygienických sáčků |  |  | 1 | ks
|  | T-010 | zásobník toaletního papíru |  |  | 1 | ks
|  | T-011 | zrcadlo nalepené |  |  | 1 | ks
|  | T-013 | koš odpadkový malý |  |  | 1 | ks
A343 | LŮŽKOVÝ POKOJ
|  | N-0202 | věšák nástěnný |  |  | 1 | ks
|  | N-0363 | stůl jídelní | 1200/600/750 mm |  | 1 | ks
|  | N-0501 | židle pevná - koženka |  |  | 2 | ks
|  | N-0531 | křeslo odpočinkové , koženka |  |  | 1 | ks
|  | N-1596 | skříň šatní, uzamykatelná - atyp, vestavná |  | STAVBA | 1 | ks
|  | T-6015 | lůžko 4-dílné,pojízdné, elektricky polohovatelné |  |  | 2 | ks
|  | T-6201 | stolek noční s jídelní deskou pojízdný |  |  | 2 | ks
|  | T-7510 | koš na odpad nášlapný |  |  | 1 | ks
|  | T-7717 | televizor barevný LCD vč. držáku |  |  | 1 | ks
|  | TP-2501 | rampa zdrojová lůžková | cca 1650mm | mediplyny | 2 | ks
A344 | LŮŽKOVÝ POKOJ
|  | N-0202 | věšák nástěnný |  |  | 1 | ks
|  | N-0363 | stůl jídelní | 1200/600/750 mm |  | 1 | ks
|  | N-0501 | židle pevná - koženka |  |  | 3 | ks
|  | N-0531 | křeslo odpočinkové , koženka |  |  | 1 | ks
|  | N-1596 | skříň šatní, uzamykatelná - atyp, vestavná |  | STAVBA | 1 | ks
|  | T-6015 | lůžko 4-dílné,pojízdné, elektricky polohovatelné |  |  | 3 | ks
|  | T-6201 | stolek noční s jídelní deskou pojízdný |  |  | 3 | ks
|  | T-7510 | koš na odpad nášlapný |  |  | 1 | ks
|  | T-7717 | televizor barevný LCD vč. držáku |  |  | 1 | ks
|  | TP-2501 | rampa zdrojová lůžková | cca 1650mm | mediplyny | 1 | ks
|  | TP-2502 | rampa lůžková, zdrojová,průběžná - 2L | cca 3300mm | mediplyny | 1 | ks
A345 | WC
|  | T-003 | dávkovač mýdla |  |  | 1 | ks
|  | T-005 | háček jednoduchý |  |  | 4 | ks
|  | T-006 | koš odpadkový |  |  | 1 | ks
|  | T-007 | WC souprava |  |  | 1 | ks
|  | T-008 | zásobník hygienických sáčků |  |  | 1 | ks
|  | T-010 | zásobník toaletního papíru |  |  | 1 | ks
|  | T-011 | zrcadlo nalepené |  |  | 1 | ks
|  | T-013 | koš odpadkový malý |  |  | 1 | ks
A346 | SOCIÁLNÍ ZAŘÍZENÍ
|  | T-003 | dávkovač mýdla |  |  | 1 | ks
|  | T-004 | mýdelník |  |  | 1 | ks
|  | T-005 | háček jednoduchý |  |  | 4 | ks
|  | T-006 | koš odpadkový |  |  | 1 | ks
|  | T-011 | zrcadlo nalepené |  |  | 1 | ks
A347 | SOCIÁLNÍ ZAŘÍZENÍ
|  | T-003 | dávkovač mýdla |  |  | 1 | ks
|  | T-004 | mýdelník |  |  | 1 | ks
|  | T-005 | háček jednoduchý |  |  | 4 | ks
|  | T-006 | koš odpadkový |  |  | 1 | ks
|  | T-007 | WC souprava |  |  | 1 | ks
|  | T-008 | zásobník hygienických sáčků |  |  | 1 | ks
|  | T-010 | zásobník toaletního papíru |  |  | 1 | ks
|  | T-011 | zrcadlo nalepené |  |  | 1 | ks
|  | T-013 | koš odpadkový malý |  |  | 1 | ks
A348 | INSPEKČNÍ POKOJ
|  | N-0103 | skříň šatní 2-dvéřová, uzamykatelná | 800/400/2100 mm |  | 1 | ks
|  | N-0161 | skříň policová prosklená, dolní část uzavřená | 800/400/2100 mm |  | 2 | ks
|  | N-0162 | skříň policová 2-dvéřová, uzamykatelná | 800/400/2100 mm |  | 1 | ks
|  | N-0202 | věšák nástěnný |  |  | 1 | ks
|  | N-0210 | zrcadlo |  |  | 1 | ks
|  | N-0303 | stůl pracovní - 2 x průchod,kov.podnož | 1400/700/750 mm |  | 2 | ks
|  | N-0370 | stolek konferenční | 600/600/500mm |  | 1 | ks
|  | N-0380 | kontejner pojízdný 4 zásuvky, uzamykatelný |  |  | 2 | ks
|  | N-0506 | židle pojízdná s područkami - látka |  |  | 2 | ks
|  | N-0530 | křeslo s područkami |  |  | 2 | ks
|  | N-0545 | pohovka/válenda rozkládací s úložným prostorem |  |  | 1 | ks
|  | NP-0417 | linka s místem pro chladničku a horní skříňkou | 600/600/900,600 mm |  | 1 | ks
|  | T-7510 | koš na odpad nášlapný |  |  | 1 | ks
|  | T-7701 | počítač s LCD monitorem |  |  | 2 | ks
|  | T-7702 | tiskárna laserová |  |  | 1 | ks
|  | T-8016 | chladnička podstavná s mrazákem, objem cca 126 l |  |  | 1 | ks
A349 | ZÁDVEŘÍ WC
|  | T-003 | dávkovač mýdla |  | 1 | ks
|  | T-006 | koš odpadkový |  | 1 | ks
|  | T-009 | zásobník papírových ručníků |  | 1 | ks
|  | T-011 | zrcadlo nalepené |  | 1 | ks
|  | T-7520 | dávkovač dezinfekce pákový |  |  | 1 | ks
A350 | WC
|  | T-005 | háček jednoduchý |  | 1 | ks
|  | T-007 | WC souprava |  | 1 | ks
|  | T-008 | zásobník hygienických sáčků |  | 1 | ks
|  | T-010 | zásobník toaletního papíru |  | 1 | ks
|  | T-013 | koš odpadkový malý |  | 1 | ks
A351 | WC
|  | T-005 | háček jednoduchý |  | 1 | ks
|  | T-007 | WC souprava |  | 1 | ks
|  | T-008 | zásobník hygienických sáčků |  | 1 | ks
|  | T-010 | zásobník toaletního papíru |  | 1 | ks
|  | T-013 | koš odpadkový malý |  | 1 | ks
A352 | ZÁDVEŘÍ WC
|  | T-003 | dávkovač mýdla |  | 1 | ks
|  | T-006 | koš odpadkový |  | 1 | ks
|  | T-009 | zásobník papírových ručníků |  | 1 | ks
|  | T-011 | zrcadlo nalepené |  | 1 | ks
|  | T-7520 | dávkovač dezinfekce pákový |  |  | 1 | ks
A353 | ČISTÍCÍ MÍSTNOST
|  | N-0196 | skříň na podložní mísy a močové lahve - nerez | 500/600/1800mm |  | 2 | ks
|  | N-1189 | skříňka nástěnná uzavřená s jednou policí - NR | 1700/350/600mm |  | 1 | ks
|  | NP-1158 | stůl mycí - 2dřez, zakrytý s policí se zadním límcem NR | 1700/600/850mm |  | 1 | ks
|  | T-7501 | vozík na špinavé prádlo/odpad 1 vak s nožním ovládáním | 450/510/940mm |  | 1 | ks
|  | T-7510 | koš na odpad nášlapný |  |  | 1 | ks
|  | T-7515 | dávkovač mýdla |  |  | 1 | ks
|  | T-7520 | dávkovač dezinfekce pákový |  |  | 1 | ks
|  | T-7525 | zásobník papírových ručníků |  |  | 1 | ks
|  | TP-5253 | vyplachovač a desinfikátor ložních mís | cca545/475/1630 mm |  | 1 | ks
|  | ZS-0101 | umyvadlo |  | STAVBA | 1 | ks
|  | ZS-0109 | výlevka diturvitová |  | STAVBA | 1 | ks
A354 | LŮŽKOVÝ POKOJ
|  | N-0202 | věšák nástěnný |  |  | 1 | ks
|  | N-0363 | stůl jídelní | 1200/600/750 mm |  | 1 | ks
|  | N-0501 | židle pevná - koženka |  |  | 2 | ks
|  | N-0531 | křeslo odpočinkové , koženka |  |  | 1 | ks
|  | N-1596 | skříň šatní, uzamykatelná - atyp, vestavná |  | STAVBA | 1 | ks
|  | T-6015 | lůžko 4-dílné,pojízdné, elektricky polohovatelné |  |  | 2 | ks
|  | T-6201 | stolek noční s jídelní deskou pojízdný |  |  | 2 | ks
|  | T-7510 | koš na odpad nášlapný |  |  | 1 | ks
|  | T-7717 | televizor barevný LCD vč. držáku |  |  | 1 | ks
|  | TP-2501 | rampa zdrojová lůžková | cca 1650mm | mediplyny | 2 | ks
A355 | SOCIÁLNÍ ZAŘÍZENÍ
|  | T-003 | dávkovač mýdla |  |  | 1 | ks
|  | T-004 | mýdelník |  |  | 1 | ks
|  | T-005 | háček jednoduchý |  |  | 4 | ks
|  | T-006 | koš odpadkový |  |  | 1 | ks
|  | T-007 | WC souprava |  |  | 1 | ks
|  | T-008 | zásobník hygienických sáčků |  |  | 1 | ks
|  | T-010 | zásobník toaletního papíru |  |  | 1 | ks
|  | T-011 | zrcadlo nalepené |  |  | 1 | ks
|  | T-013 | koš odpadkový malý |  |  | 1 | ks
A356 | SOCIÁLNÍ ZAŘÍZENÍ
|  | T-003 | dávkovač mýdla |  |  | 1 | ks
|  | T-004 | mýdelník |  |  | 1 | ks
|  | T-005 | háček jednoduchý |  |  | 4 | ks
|  | T-006 | koš odpadkový |  |  | 1 | ks
|  | T-007 | WC souprava |  |  | 1 | ks
|  | T-008 | zásobník hygienických sáčků |  |  | 1 | ks
|  | T-010 | zásobník toaletního papíru |  |  | 1 | ks
|  | T-011 | zrcadlo nalepené |  |  | 1 | ks
|  | T-013 | koš odpadkový malý |  |  | 1 | ks
A457 | LŮŽKOVÝ POKOJ
|  | N-0202 | věšák nástěnný |  |  | 1 | ks
|  | N-0363 | stůl jídelní | 1200/600/750 mm |  | 1 | ks
|  | N-0501 | židle pevná - koženka |  |  | 2 | ks
|  | N-0531 | křeslo odpočinkové , koženka |  |  | 1 | ks
|  | N-1596 | skříň šatní, uzamykatelná - atyp, vestavná |  | STAVBA | 1 | ks
|  | T-6015 | lůžko 4-dílné,pojízdné, elektricky polohovatelné |  |  | 2 | ks
|  | T-6201 | stolek noční s jídelní deskou pojízdný |  |  | 2 | ks
|  | T-7510 | koš na odpad nášlapný |  |  | 1 | ks
|  | T-7717 | televizor barevný LCD vč. držáku |  |  | 1 | ks
|  | TP-2501 | rampa zdrojová lůžková | cca 1650mm | mediplyny | 2 | ks
A358 | POKOJ S DOHLEDEM
|  | N-0102 | skříň šatní, uzamykatelná | 450/600/2100 mm |  | 2 | ks
|  | N-0162 | skříň policová 2-dvéřová, uzamykatelná | 800/400/2100 mm |  | 1 | ks
|  | N-0202 | věšák nástěnný |  |  | 1 | ks
|  | N-0363 | stůl jídelní | 1200/600/750 mm |  | 1 | ks
|  | N-0501 | židle pevná - koženka |  |  | 3 | ks
|  | N-0531 | křeslo odpočinkové , koženka |  |  | 1 | ks
|  | T-6015 | lůžko 4-dílné,pojízdné, elektricky polohovatelné |  |  | 2 | ks
|  | T-6103 | postýlka dětská polohovatelná, postranice, lož.plocha 700/1400 mm | 840/1660 mm |  | 1 | ks
|  | T-6201 | stolek noční s jídelní deskou pojízdný |  |  | 3 | ks
|  | T-7510 | koš na odpad nášlapný |  |  | 1 | ks
|  | T-7717 | televizor barevný LCD vč. držáku |  |  | 1 | ks
|  | TP-2501 | rampa zdrojová lůžková | cca 1650mm | mediplyny | 1 | ks
|  | TP-2502 | rampa lůžková, zdrojová,průběžná - 2L | cca 3300mm | mediplyny | 1 | ks
A359 | POKOJ S DOHLEDEM
|  | N-0501 | židle pevná - koženka |  |  | 2 | ks
|  | NP-0342 | mycí komplet - vanička s přebalovacím pultem, posuvná dvířka | 1000+cca900/700/850 mm |  | 1 | ks
|  | T-3525 | infrazářič nástěnný nad přebalovací pult |  |  | 1 | ks
|  | T-6102 | postýlka dětská polohovatelná, postranice, lož.plocha 550/1100 mm | 690/1360 mm |  | 2 | ks
|  | T-6201 | stolek noční s jídelní deskou pojízdný |  |  | 2 | ks
|  | T-7510 | koš na odpad nášlapný |  |  | 1 | ks
|  | T-7515 | dávkovač mýdla |  |  | 1 | ks
|  | T-7520 | dávkovač dezinfekce pákový |  |  | 1 | ks
|  | T-7525 | zásobník papírových ručníků |  |  | 1 | ks
|  | TP-2502 | rampa lůžková, zdrojová,průběžná - 2L | cca 3300mm | mediplyny | 1 | ks
|  | ZS-0101 | umyvadlo |  | STAVBA | 1 | ks
A360 | ZÁDVEŘÍ POKOJE
A361 | SOCIÁLNÍ ZAŘÍZENÍ
|  | T-003 | dávkovač mýdla |  |  | 1 | ks
|  | T-004 | mýdelník |  |  | 1 | ks
|  | T-005 | háček jednoduchý |  |  | 4 | ks
|  | T-006 | koš odpadkový |  |  | 1 | ks
|  | T-011 | zrcadlo nalepené |  |  | 1 | ks
A362 | WC
|  | T-005 | háček jednoduchý |  |  | 1 | ks
|  | T-007 | WC souprava |  |  | 1 | ks
|  | T-008 | zásobník hygienických sáčků |  |  | 1 | ks
|  | T-010 | zásobník toaletního papíru |  |  | 1 | ks
|  | T-013 | koš odpadkový malý |  |  | 1 | ks
A363 | POKOJ S DOHLEDEM
|  | N-0345 | stůl přebalovací se skříňkou | cca 900/700/850 mm |  | 1 | ks
|  | N-0501 | židle pevná - koženka |  |  | 1 | ks
|  | NP-0350 | mycí komplet - vanička s umyvadlem - bezdotyk. bat., posuvná dvířka | cca1450/700/850 mm |  | 1 | ks
|  | T-3525 | infrazářič nástěnný nad přebalovací pult |  |  | 1 | ks
|  | T-6102 | postýlka dětská polohovatelná, postranice, lož.plocha 550/1100 mm | 690/1360 mm |  | 1 | ks
|  | T-6201 | stolek noční s jídelní deskou pojízdný |  |  | 1 | ks
|  | T-7510 | koš na odpad nášlapný |  |  | 1 | ks
|  | T-7515 | dávkovač mýdla |  |  | 1 | ks
|  | T-7520 | dávkovač dezinfekce pákový |  |  | 1 | ks
|  | T-7525 | zásobník papírových ručníků |  |  | 1 | ks
|  | TP-2501 | rampa zdrojová lůžková | cca 1650mm | mediplyny | 1 | ks
A364 | ČISTÍCÍ MÍSTNOST
|  | N-0196 | skříň na podložní mísy a močové lahve - nerez | 500/600/1800mm |  | 2 | ks
|  | N-1189 | skříňka nástěnná uzavřená s jednou policí - NR | 1700/350/600mm |  | 1 | ks
|  | NP-1158 | stůl mycí - 2dřez, zakrytý s policí se zadním límcem NR | 1700/600/850mm |  | 1 | ks
|  | T-7501 | vozík na špinavé prádlo/odpad 1 vak s nožním ovládáním | 450/510/940mm |  | 1 | ks
|  | T-7510 | koš na odpad nášlapný |  |  | 1 | ks
|  | T-7515 | dávkovač mýdla |  |  | 1 | ks
|  | T-7520 | dávkovač dezinfekce pákový |  |  | 1 | ks
|  | T-7525 | zásobník papírových ručníků |  |  | 1 | ks
|  | TP-5253 | vyplachovač a desinfikátor ložních mís | cca545/475/1630 mm |  | 1 | ks
|  | ZS-0101 | umyvadlo |  | STAVBA | 1 | ks
|  | ZS-0109 | výlevka diturvitová |  | STAVBA | 1 | ks
A365 | ZÁDVEŘÍ WC
|  | T-003 | dávkovač mýdla |  | 1 | ks
|  | T-006 | koš odpadkový |  | 1 | ks
|  | T-009 | zásobník papírových ručníků |  | 1 | ks
|  | T-011 | zrcadlo nalepené |  | 1 | ks
|  | T-7520 | dávkovač dezinfekce pákový |  |  | 1 | ks
A366 | WC
|  | T-005 | háček jednoduchý |  | 1 | ks
|  | T-007 | WC souprava |  | 1 | ks
|  | T-008 | zásobník hygienických sáčků |  | 1 | ks
|  | T-010 | zásobník toaletního papíru |  | 1 | ks
|  | T-013 | koš odpadkový malý |  | 1 | ks
A367 | WC
|  | T-005 | háček jednoduchý |  | 1 | ks
|  | T-007 | WC souprava |  | 1 | ks
|  | T-008 | zásobník hygienických sáčků |  | 1 | ks
|  | T-010 | zásobník toaletního papíru |  | 1 | ks
|  | T-013 | koš odpadkový malý |  | 1 | ks
A368 | ZÁDVEŘÍ WC
|  | T-003 | dávkovač mýdla |  | 1 | ks
|  | T-006 | koš odpadkový |  | 1 | ks
|  | T-009 | zásobník papírových ručníků |  | 1 | ks
|  | T-011 | zrcadlo nalepené |  | 1 | ks
|  | T-7520 | dávkovač dezinfekce pákový |  |  | 1 | ks
A369 | LŮŽKOVÝ POKOJ
|  | N-0102 | skříň šatní, uzamykatelná | 450/600/2100 mm |  | 2 | ks
|  | N-0162 | skříň policová 2-dvéřová, uzamykatelná | 800/400/2100 mm |  | 1 | ks
|  | N-0202 | věšák nástěnný |  |  | 1 | ks
|  | N-0210 | zrcadlo |  |  | 1 | ks
|  | N-0363 | stůl jídelní | 1200/600/750 mm |  | 1 | ks
|  | N-0501 | židle pevná - koženka |  |  | 2 | ks
|  | NP-0342 | mycí komplet - vanička s přebalovacím pultem, posuvná dvířka | 1000+cca900/700/850 mm |  | 1 | ks
|  | T-3525 | infrazářič nástěnný nad přebalovací pult |  |  | 1 | ks
|  | T-6015 | lůžko 4-dílné,pojízdné, elektricky polohovatelné |  |  | 2 | ks
|  | T-6101 | postýlka kojenecká | cca 600/900 mm |  | 2 | ks
|  | T-6201 | stolek noční s jídelní deskou pojízdný |  |  | 2 | ks
|  | T-7510 | koš na odpad nášlapný |  |  | 1 | ks
|  | T-7515 | dávkovač mýdla |  |  | 1 | ks
|  | T-7717 | televizor barevný LCD vč. držáku |  |  | 1 | ks
|  | TP-2501 | rampa zdrojová lůžková | cca 1650mm | mediplyny | 2 | ks
A370 | SOCIÁLNÍ ZAŘÍZENÍ
|  | T-003 | dávkovač mýdla |  |  | 1 | ks
|  | T-004 | mýdelník |  |  | 1 | ks
|  | T-005 | háček jednoduchý |  |  | 4 | ks
|  | T-006 | koš odpadkový |  |  | 1 | ks
|  | T-007 | WC souprava |  |  | 1 | ks
|  | T-008 | zásobník hygienických sáčků |  |  | 1 | ks
|  | T-010 | zásobník toaletního papíru |  |  | 1 | ks
|  | T-011 | zrcadlo nalepené |  |  | 1 | ks
|  | T-013 | koš odpadkový malý |  |  | 1 | ks
A370b | SOCIÁLNÍ ZAŘÍZENÍ
|  | T-003 | dávkovač mýdla |  |  | 1 | ks
|  | T-004 | mýdelník |  |  | 1 | ks
|  | T-005 | háček jednoduchý |  |  | 4 | ks
|  | T-006 | koš odpadkový |  |  | 1 | ks
|  | T-007 | WC souprava |  |  | 1 | ks
|  | T-008 | zásobník hygienických sáčků |  |  | 1 | ks
|  | T-010 | zásobník toaletního papíru |  |  | 1 | ks
|  | T-011 | zrcadlo nalepené |  |  | 1 | ks
|  | T-013 | koš odpadkový malý |  |  | 1 | ks
A371 | LŮŽKOVÝ POKOJ
|  | N-0102 | skříň šatní, uzamykatelná | 450/600/2100 mm |  | 2 | ks
|  | N-0162 | skříň policová 2-dvéřová, uzamykatelná | 800/400/2100 mm |  | 1 | ks
|  | N-0202 | věšák nástěnný |  |  | 1 | ks
|  | N-0210 | zrcadlo |  |  | 1 | ks
|  | N-0363 | stůl jídelní | 1200/600/750 mm |  | 1 | ks
|  | N-0501 | židle pevná - koženka |  |  | 2 | ks
|  | NP-0342 | mycí komplet - vanička s přebalovacím pultem, posuvná dvířka | 1000+cca900/700/850 mm |  | 1 | ks
|  | T-3525 | infrazářič nástěnný nad přebalovací pult |  |  | 1 | ks
|  | T-6015 | lůžko 4-dílné,pojízdné, elektricky polohovatelné |  |  | 2 | ks
|  | T-6102 | postýlka dětská polohovatelná, postranice, lož.plocha 550/1100 mm | 690/1360 mm |  | 2 | ks
|  | T-6201 | stolek noční s jídelní deskou pojízdný |  |  | 2 | ks
|  | T-7510 | koš na odpad nášlapný |  |  | 1 | ks
|  | T-7515 | dávkovač mýdla |  |  | 1 | ks
|  | T-7717 | televizor barevný LCD vč. držáku |  |  | 1 | ks
|  | TP-2501 | rampa zdrojová lůžková | cca 1650mm | mediplyny | 2 | ks
A372 | SKLAD
|  | N-2022 | regál 5-polic | 1000/500/1850 mm |  | 4 | ks
|  | T-7510 | koš na odpad nášlapný |  |  | 1 | ks
A373 | JÍDELNA
|  | N-0378 | stůl jídelní kovový | 1400/800/750 mm |  | 4 | ks
|  | N-0410 | sokl vč. závaží, kovový |  |  | 2 | ks
|  | N-0411 | modul výsuvný, zásuvka, kovový |  |  | 4 | ks
|  | N-0412 | modul výklopné čelo, kovový |  |  | 2 | ks
|  | N-0413 | horní deska, kovová |  |  | 2 | ks
|  | N-0512 | křeslo hliníkové, stohovatelné |  |  | 16 | ks
|  | T-7510 | koš na odpad nášlapný |  |  | 1 | ks
|  | T-7515 | dávkovač mýdla |  |  | 1 | ks
|  | T-7525 | zásobník papírových ručníků |  |  | 1 | ks
|  | T-7717 | televizor barevný LCD vč. držáku |  |  | 1 | ks
|  | T-8019 | chladnička s mrazničkou objem cca 170l | 600/600/1130 mm |  | 1 | ks
|  | ZS-0101 | umyvadlo |  | STAVBA | 1 | ks
A374 | DOKUMENT. SESTRA
|  | N-0161 | skříň policová prosklená, dolní část uzavřená | 800/400/2100 mm |  | 2 | ks
|  | N-0162 | skříň policová 2-dvéřová, uzamykatelná | 800/400/2100 mm |  | 1 | ks
|  | N-0172 | skříňka nízká policová 2-dvéřová, uzamykatelná | 800/400/750 mm |  | 1 | ks
|  | N-0210 | zrcadlo |  |  | 1 | ks
|  | N-0303 | stůl pracovní - 2 x průchod,kov.podnož | 1400/700/750 mm |  | 2 | ks
|  | N-0380 | kontejner pojízdný 4 zásuvky, uzamykatelný |  |  | 2 | ks
|  | N-0501 | židle pevná - koženka |  |  | 2 | ks
|  | N-0506 | židle pojízdná s područkami - látka |  |  | 2 | ks
|  | T-7510 | koš na odpad nášlapný |  |  | 1 | ks
|  | T-7701 | počítač s LCD monitorem |  |  | 2 | ks
|  | T-7703 | tiskárna laserová multifunkční |  |  | 1 | ks
|  | ZS-0101 | umyvadlo |  | STAVBA | 1 | ks
A375 | VYŠETŘOVNA
|  | N-0202 | věšák nástěnný |  |  | 1 | ks
|  | N-0210 | zrcadlo |  |  | 1 | ks
|  | N-0303 | stůl pracovní - 2 x průchod,kov.podnož | 1400/700/750 mm |  | 1 | ks
|  | N-0380 | kontejner pojízdný 4 zásuvky, uzamykatelný |  |  | 1 | ks
|  | N-0501 | židle pevná - koženka |  |  | 1 | ks
|  | N-0505 | židle pojízdná s područkami – koženka |  |  | 1 | ks
|  | NP-0408 | linka pracovní, 1-dřez, umyvadlo,skříňky H+D, prostor pro chlad. | 1800/600/900, 600 mm |  | 1 | ks
|  | T-0301 | přístroj ultrazvukový, pojízdný |  |  | 1 | ks
|  | T-0852 | kolposkop |  |  | 1 | ks
|  | T-1302 | fonendoskop |  |  | 1 | ks
|  | T-1305 | tonometr bezrtuťový |  |  | 1 | ks
|  | T-2102 | svítidlo vyšetřovací pojízdné |  |  | 1 | ks
|  | T-6302 | lehátko vyšetřovací 2-dílné vč. držáku papírové role |  |  | 1 | ks
|  | T-6348 | lehátko vyšetřovací, gynekologické, pojízdné, el. polohovatelné |  |  | 1 | ks
|  | T-6432 | sedačka ordinační, pojízdná, opěrka zad |  |  | 1 | ks
|  | T-6501 | vozík nemocniční dvoupodlažní |  |  | 1 | ks
|  | T-6715 | schůdky 1-stupňové |  |  | 1 | ks
|  | T-7501 | vozík na špinavé prádlo/odpad 1 vak s nožním ovládáním | 450/510/940mm |  | 1 | ks
|  | T-7510 | koš na odpad nášlapný |  |  | 1 | ks
|  | T-7515 | dávkovač mýdla |  |  | 1 | ks
|  | T-7520 | dávkovač dezinfekce pákový |  |  | 1 | ks
|  | T-7525 | zásobník papírových ručníků |  |  | 1 | ks
|  | T-7701 | počítač s LCD monitorem |  |  | 1 | ks
|  | T-7702 | tiskárna laserová |  |  | 1 | ks
|  | T-8001 | chladnička na léky, objem cca 150l, podstavná |  |  | 1 | ks
A376 | CHODBA
A377 | PŘÍPRAVNA
|  | N-0133 | lékárna uzamykatelná ( s trezorkem) | 900/600/2100 mm |  | 1 | ks
|  | N-0304 | stůl pracovní - 2 x průchod,kov.podnož | 1400/600/750 mm |  | 2 | ks
|  | N-0380 | kontejner pojízdný 4 zásuvky, uzamykatelný |  |  | 2 | ks
|  | N-0505 | židle pojízdná s područkami – koženka |  |  | 2 | ks
|  | NP-0408 | linka pracovní, 1-dřez, umyvadlo,skříňky H+D, prostor pro chlad. | 1800/600/900, 600 mm |  | 1 | ks
|  | NP-0415 | linka pracovní, skříňky H+D | 1500/600/900, 600 mm |  | 1 | ks
|  | T-1302 | fonendoskop |  |  | 1 | ks
|  | T-1305 | tonometr bezrtuťový |  |  | 1 | ks
|  | T-1307 | teploměr bezkontaktní |  |  | 1 | ks
|  | T-1310 | glukometr |  |  | 1 | ks
|  | T-6501 | vozík nemocniční dvoupodlažní |  |  | 1 | ks
|  | T-7501 | vozík na špinavé prádlo/odpad 1 vak s nožním ovládáním | 450/510/940mm |  | 1 | ks
|  | T-7510 | koš na odpad nášlapný |  |  | 1 | ks
|  | T-7515 | dávkovač mýdla |  |  | 1 | ks
|  | T-7520 | dávkovač dezinfekce pákový |  |  | 1 | ks
|  | T-7525 | zásobník papírových ručníků |  |  | 1 | ks
|  | T-7701 | počítač s LCD monitorem |  |  | 2 | ks
|  | T-7702 | tiskárna laserová |  |  | 1 | ks
|  | T-8001 | chladnička na léky, objem cca 150l, podstavná |  |  | 1 | ks
A378 | ČAJOVÁ KUCHYŇ
|  | NP-0444 | linka kuchyňská, 1-dřez, skříňky H+D, prostor pro myčku | 2250x1500/600/900, 600 mm |  | 1 | ks
|  | T-6530 | vozík servírovací 2-podlažní |  |  | 1 | ks
|  | T-7510 | koš na odpad nášlapný |  |  | 1 | ks
|  | T-7515 | dávkovač mýdla |  |  | 1 | ks
|  | T-7520 | dávkovač dezinfekce pákový |  |  | 1 | ks
|  | T-7525 | zásobník papírových ručníků |  |  | 1 | ks
|  | T-8019 | chladnička s mrazničkou objem cca 170l | 600/600/1130 mm |  | 1 | ks
|  | T-8054 | myčka nádobí vestavná, 12 souprav |  |  | 1 | ks
|  | T-9001 | trouba mikrovlnná |  |  | 1 | ks
|  | T-9003 | varná konvice |  |  | 1 | ks
|  | T-9051 | výrobník horké vody 15l-30L - čajovar |  |  | 1 | ks
A379 | ČAJOVÁ KUCHYŇ
|  | NP-0444 | linka kuchyňská, 1-dřez, skříňky H+D, prostor pro myčku | 2250x1500/600/900, 600 mm |  | 1 | ks
|  | T-6530 | vozík servírovací 2-podlažní |  |  | 1 | ks
|  | T-7510 | koš na odpad nášlapný |  |  | 1 | ks
|  | T-7515 | dávkovač mýdla |  |  | 1 | ks
|  | T-7520 | dávkovač dezinfekce pákový |  |  | 1 | ks
|  | T-7525 | zásobník papírových ručníků |  |  | 1 | ks
|  | T-8019 | chladnička s mrazničkou objem cca 170l | 600/600/1130 mm |  | 1 | ks
|  | T-8054 | myčka nádobí vestavná, 12 souprav |  |  | 1 | ks
|  | T-9001 | trouba mikrovlnná |  |  | 1 | ks
|  | T-9003 | varná konvice |  |  | 1 | ks
|  | T-9051 | výrobník horké vody 15l-30L - čajovar |  |  | 1 | ks
A380 | HERNA
|  | N-0172 | skříň policová 2-dvéřová, uzamykatelná, nízká | 800/400/750 mm |  | 4 | ks
|  | N-0381 | stůl jídelní dětský | 700/400/500 mm |  | 1 | ks
|  | N-0531 | křeslo odpočinkové , koženka |  |  | 1 | ks
|  | N-0581 | židlička dětská |  |  | 4 | ks
|  | N-0599 | koberec dětský, na hraní | cca 1500/1500 mm |  | 1 | ks
|  | T-7510 | koš na odpad nášlapný |  |  | 1 | ks
|  | T-7515 | dávkovač mýdla |  |  | 1 | ks
|  | T-7525 | zásobník papírových ručníků |  |  | 1 | ks
|  | T-7717 | televizor barevný LCD vč. držáku |  |  | 1 | ks
|  | ZS-0101 | umyvadlo |  | STAVBA | 1 | ks
A381 | CHODBA
A382 | VYŠETŘOVNA
|  | N-0131 | lékárna uzamykatelná | 800/400/2100 mm |  | 1 | ks
|  | N-0202 | věšák nástěnný |  |  | 1 | ks
|  | N-0210 | zrcadlo |  |  | 1 | ks
|  | N-0302 | stůl pracovní - 2 x průchod,kov.podnož | 1200/600/750 mm |  | 2 | ks
|  | N-0341 | stůl přebalovací se skříňkou, místo pro váhu | cca1100/700/850 mm |  | 1 | ks
|  | N-0380 | kontejner pojízdný 4 zásuvky, uzamykatelný |  |  | 2 | ks
|  | N-0501 | židle pevná - koženka |  |  | 1 | ks
|  | N-0505 | židle pojízdná s područkami – koženka |  |  | 2 | ks
|  | NP-0408 | linka pracovní, 1-dřez, umyvadlo,skříňky H+D, prostor pro chlad. | 1800/600/900, 600 mm |  | 1 | ks
|  | T-1302 | fonendoskop |  |  | 1 | ks
|  | T-1305 | tonometr bezrtuťový |  |  | 1 | ks
|  | T-2102 | svítidlo vyšetřovací pojízdné |  |  | 1 | ks
|  | T-3525 | infrazářič nástěnný nad přebalovací pult |  |  | 1 | ks
|  | T-6302 | lehátko vyšetřovací 2-dílné vč. držáku papírové role |  |  | 1 | ks
|  | T-6501 | vozík nemocniční dvoupodlažní |  |  | 1 | ks
|  | T-6601 | váha kojenecká digitální + metr |  |  | 1 | ks
|  | T-6715 | schůdky 1-stupňové |  |  | 1 | ks
|  | T-7501 | vozík na špinavé prádlo/odpad 1 vak s nožním ovládáním | 450/510/940mm |  | 1 | ks
|  | T-7510 | koš na odpad nášlapný |  |  | 1 | ks
|  | T-7515 | dávkovač mýdla |  |  | 1 | ks
|  | T-7520 | dávkovač dezinfekce pákový |  |  | 1 | ks
|  | T-7525 | zásobník papírových ručníků |  |  | 1 | ks
|  | T-7701 | počítač s LCD monitorem |  |  | 2 | ks
|  | T-7702 | tiskárna laserová |  |  | 1 | ks
|  | T-8016 | chladnička podstavná s mrazákem, objem cca 126 l |  |  | 1 | ks
A383 | ADMINISTRATIVA
|  | N-0161 | skříň policová prosklená, dolní část uzavřená | 800/400/2100 mm |  | 2 | ks
|  | N-0162 | skříň policová 2-dvéřová, uzamykatelná | 800/400/2100 mm |  | 3 | ks
|  | N-0172 | skříň policová 2-dvéřová, uzamykatelná, nízká | 800/400/750 mm |  | 1 | ks
|  | N-0210 | zrcadlo |  |  | 1 | ks
|  | N-0303 | stůl pracovní - 2 x průchod,kov.podnož | 1400/700/750 mm |  | 1 | ks
|  | N-0380 | kontejner pojízdný 4 zásuvky, uzamykatelný |  |  | 1 | ks
|  | N-0501 | židle pevná - koženka |  |  | 1 | ks
|  | N-0506 | židle pojízdná s područkami - látka |  |  | 1 | ks
|  | T-7510 | koš na odpad nášlapný |  |  | 1 | ks
|  | T-7701 | počítač s LCD monitorem |  |  | 1 | ks
|  | T-7703 | tiskárna laserová multifunkční |  |  | 1 | ks
|  | T-7704 | přístroj skartovací |  |  | 1 | ks
|  | ZS-0101 | umyvadlo |  | STAVBA | 1 | ks
A384 | JÍDELNA
|  | N-0378 | stůl jídelní kovový | 1400/800/750 mm |  | 3 | ks
|  | N-0512 | křeslo hliníkové, stohovatelné |  |  | 12 | ks
|  | T-7510 | koš na odpad nášlapný |  |  | 1 | ks
|  | T-7515 | dávkovač mýdla |  |  | 1 | ks
|  | T-7525 | zásobník papírových ručníků |  |  | 1 | ks
|  | T-7717 | televizor barevný LCD vč. držáku |  |  | 1 | ks
|  | T-8019 | chladnička s mrazničkou objem cca 170l | 600/600/1130 mm |  | 1 | ks
|  | ZS-0101 | umyvadlo |  | STAVBA | 1 | ks
XXX | ODDĚLENÍ GYNEKOLOGIE
|  | T-0401 | EKG vč. vozíku |  |  | 1 | ks
|  | T-0904 | monitor vitálních funkcí - transportní |  |  | 1 | ks
|  | T-0905 | oxymetr pulsní |  |  | 4 | ks
|  | T-1010 | pumpa infúzní |  |  | 4 | ks
|  | T-1015 | dávkovač lineární |  |  | 8 | ks
|  | T-1105 | vak resuscitační |  |  | 1 | ks
|  | T-1114 | nebulizátor tepelný |  |  | 4 | ks
|  | T-5515 | lampa germicidní uzavřená s ventilátorem, mobilní |  |  | 1 | ks
|  | T-6528 | vozík resuscitační |  |  | 1 | ks
|  | T-6581 | lehátko transportní pro přepravu pacientů |  |  | 1 | ks
|  | T-6582 | křeslo transportní pro přepravu pacientů |  |  | 2 | ks
XXX | ODDĚLENÍ DĚTSKÉ
|  | T-0401 | EKG vč. vozíku |  |  | 1 | ks
|  | T-0904 | monitor vitálních funkcí - transportní |  |  | 2 | ks
|  | T-0905 | oxymetr pulsní |  |  | 5 | ks
|  | T-0920 | odsávačka elektrická, vč.mobilního stojanu |  |  | 5 | ks
|  | T-1010 | pumpa infúzní |  |  | 8 | ks
|  | T-1015 | dávkovač lineární |  |  | 4 | ks
|  | T-1114 | nebulizátor tepelný |  |  | 8 | ks
|  | T-1305 | tonometr bezrtuťový |  |  | 4 | ks
|  | T-1307 | teploměr bezkontaktní |  |  | 5 | ks
|  | T-6125 | monitor dechu/babysense |  |  | 10 | ks
|  | T-6528 | vozík resuscitační |  |  | 1 | ks
|  | T-6581 | lehátko transportní pro přepravu pacientů |  |  | 1 | ks
|  | T-6582 | křeslo transportní pro přepravu pacientů |  |  | 1 | ks
|  | T-6583 | křeslo transportní pro přepravu pacientů - střední |  |  | 1 | ks
|  | T-6602 | stojan infúzní pojízdný, nerez |  |  | 10 | ks

## 4NP-A
NEMOCNICE CHEB |  |  |  | 2015
SEZNAM VNITŘNÍHO VYBAVENÍ PO MÍSTNOSTECH - 4NP-A1
D2.51 - ZDRAVOTNICKÁ TECHNOLOGIE
MÍSTN |  | ČÍSLO | NÁZEV | ROZMĚR | POZN | MN | KS
A
A401 | PORODNÍ BOX
|  | N-0202 | věšák nástěnný |  |  | 1 | ks
|  | N-0345 | stůl přebalovací se skříňkou | cca 900/700/850 mm |  | 1 | ks
|  | N-0387 | police nad přebalovací pult | cca 900/250 mm |  | 1 | ks
|  | N-0531 | křeslo odpočinkové , koženka |  |  | 1 | ks
|  | NP-0350 | mycí komplet - vanička s umyvadlem - bezdotyk. bat., posuvná dvířka | cca1450/700/850 mm | stavba | 1 | ks
|  | NP-0426 | linka pracovní , prostor pro chladničku, spodní skřňka zásuvková uzamykatelná, 2x horní policová uzamykatelná (600+700/600/300). Doměření na stavbě, návrh odsouhlasit uživatelem | cca 1300/600/900+600mm | stavba | 1 | ks
|  | NP-0427 | linka pracovní , prostor pro mrazák,spodní skřňka policová uzamykatelná,1x horní policová uzamykatelná (600/600/300. Doměření na stavbě, návrh odsouhlasit uživatelem ) | cca 1300/600/900+600mm | stavba | 1 | ks
|  | T-0905 | oxymetr pulsní |  |  | 1 | ks
|  | T-0921 | odsávačka proudová |  |  | 1 | ks
|  | T-1010 | pumpa infúzní |  |  | 1 | ks
|  | T-1105 | vak resuscitační |  |  | 1 | ks
|  | T-1115 | přístroj anesteziologický |  |  | 1 | ks
|  | T-1302 | fonendoskop |  |  | 1 | ks
|  | T-1303 | fonendoskop novorozenecký |  |  | 1 | ks
|  | T-1305 | tonometr bezrtuťový |  |  | 1 | ks
|  | T-1306 | tonometr deformační jednoruční pro děti |  |  | 1 | ks
|  | T-1510 | kardiotokograf |  |  | 1 | ks
|  | T-1528 | podložka vyhřívací (na přebalovací stůl) |  |  | 1 | ks
|  | T-3718 | balon cvičební |  |  | 1 | ks
|  | T-6105 | lůžko pro novorozence vyhřívané |  |  | 1 | ks
|  | T-6350 | lůžko porodní |  |  | 1 | ks
|  | T-6432 | sedačka ordinační, pojízdná, opěrka zad |  |  | 1 | ks
|  | T-6500 | vozík nástrojový | 600/400/850mm |  | 1 | ks
|  | T-6525 | vozík anesteziologický |  |  | 1 | ks
|  | T-6601 | váha kojenecká digitální + metr |  |  | 1 | ks
|  | T-6602 | stojan infúzní pojízdný, nerez |  |  | 1 | ks
|  | T-7501 | vozík na špinavé prádlo/odpad, 1 vak+víko,nožní ovládání |  |  | 1 | ks
|  | T-7510 | koš na odpad nášlapný |  |  | 1 | ks
|  | T-7515 | dávkovač mýdla |  |  | 1 | ks
|  | T-7520 | dávkovač dezinfekce pákový |  |  | 1 | ks
|  | T-7525 | zásobník papírových ručníků |  |  | 1 | ks
|  | T-7717 | televizor barevný LCD vč. držáku |  |  | 1 | ks
|  | T-8001 | chladnička na léky, objem cca 140l, podstavná | cca 600/600/820mm |  | 1 | ks
|  | T-8014 | mrazák podstavný, objem cca 100l | cca 550/600/820 mm |  | 1 | ks
|  | TP-2104 | svítidlo vyšetřovací stropní |  |  | 1 | ks
|  | TP-2501 | rampa zdrojová lůžková | cca 1650mm | mediplyny | 1 | ks
A402 | SOCIÁLNÍ ZAŘÍZENÍ
|  | T-003 | dávkovač mýdla |  |  | 1 | ks
|  | T-004 | mýdelník |  |  | 1 | ks
|  | T-005 | háček jednoduchý |  |  | 4 | ks
|  | T-007 | WC souprava |  |  | 1 | ks
|  | T-008 | zásobník hygienických sáčků |  |  | 1 | ks
|  | T-010 | zásobník toaletního papíru |  |  | 1 | ks
|  | T-011 | zrcadlo nalepené |  |  | 1 | ks
|  | T-013 | koš odpadkový malý |  |  | 1 | ks
A403 | DMZ
|  | N-0109 | skříň s 8. uzamykatelnými schránkami/ ma osobní věci | 600/500/1850+250 mm |  | 2 | ks
|  | N-0161 | skříň policová prosklená, dolní část uzavřená | 800/400/2100 mm |  | 1 | ks
|  | N-0202 | věšák nástěnný |  |  | 1 | ks
|  | N-0210 | zrcadlo |  |  | 1 | ks
|  | N-0361 | stůl jídelní | 700/700/750 mm |  | 1 | ks
|  | N-0370 | stolek konferenční | 600/600/500mm |  | 1 | ks
|  | N-0502 | židle pevná s područkami - látka |  |  | 2 | ks
|  | N-0530 | křeslo s područkami |  |  | 2 | ks
|  | NP-0435 | linka kuchyňská, 1-dřez,umyv. skříňky D+H, místo pro chladničku | cca 2500/600/900, 600 mm |  | 1 | ks
|  | T-7510 | koš na odpad nášlapný |  |  | 1 | ks
|  | T-7515 | dávkovač mýdla |  |  | 1 | ks
|  | T-7525 | zásobník papírových ručníků |  |  | 1 | ks
|  | T-8016 | chladnička podstavná s mrazákem, objem cca 126 l |  |  | 1 | ks
|  | T-9001 | trouba mikrovlnná |  |  | 1 | ks
|  | T-9003 | varná konvice |  |  | 1 | ks
A404 | ZÁDVEŘÍ WC
|  | T-003 | dávkovač mýdla |  |  | 1 | ks
|  | T-006 | koš odpadkový |  |  | 1 | ks
|  | T-009 | zásobník papírových ručníků |  |  | 1 | ks
|  | T-011 | zrcadlo nalepené |  |  | 1 | ks
|  | T-7520 | dávkovač dezinfekce pákový |  |  | 1 | ks
A404b | WC PERSONÁL
|  | T-005 | háček jednoduchý |  |  | 1 | ks
|  | T-007 | WC souprava |  |  | 1 | ks
|  | T-008 | zásobník hygienických sáčků |  |  | 1 | ks
|  | T-010 | zásobník toaletního papíru |  |  | 1 | ks
|  | T-013 | koš odpadkový malý |  |  | 1 | ks
A405 | ČISTÉ PRÁDLO
|  | N-0163 | skříň policová 2-dvéřová, uzamykatelná | 800/600/2100 mm |  | 4 | ks
|  | T-7510 | koš na odpad nášlapný |  |  | 1 | ks
A407 | PORODNÍ BOX
|  | N-0202 | věšák nástěnný |  |  | 1 | ks
|  | N-0345 | stůl přebalovací se skříňkou | cca 900/700/850 mm |  | 1 | ks
|  | N-0387 | police nad přebalovací pult | cca 900/250 mm |  | 1 | ks
|  | N-0531 | křeslo odpočinkové , koženka |  |  | 1 | ks
|  | NP-0350 | mycí komplet - vanička s umyvadlem - bezdotyk. bat., posuvná dvířka | cca1450/700/850 mm | stavba | 1 | ks
|  | NP-0426 | linka pracovní , prostor pro chladničku, spodní skřňka zásuvková uzamykatelná, 2x horní policová uzamykatelná (600+700/600/300). Doměření na stavbě, návrh odsouhlasit uživatelem | cca 1300/600/900+600mm | stavba | 1 | ks
|  | NP-0427 | linka pracovní , prostor pro mrazák,spodní skřňka policová uzamykatelná,1x horní policová uzamykatelná (600/600/300. Doměření na stavbě, návrh odsouhlasit uživatelem ) | cca 1300/600/900+600mm | stavba | 1 | ks
|  | T-0301 | přístroj ultrazvukový, pojízdný |  |  | 1 | ks
|  | T-0905 | oxymetr pulsní |  |  | 1 | ks
|  | T-0920 | odsávačka elektrická, vč.mobilního stojanu |  |  | 1 | ks
|  | T-0921 | odsávačka proudová |  |  | 1 | ks
|  | T-1010 | pumpa infúzní |  |  | 1 | ks
|  | T-1105 | vak resuscitační |  |  | 1 | ks
|  | T-1302 | fonendoskop |  |  | 1 | ks
|  | T-1303 | fonendoskop novorozenecký |  |  | 1 | ks
|  | T-1305 | tonometr bezrtuťový |  |  | 1 | ks
|  | T-1306 | tonometr deformační jednoruční pro děti |  |  | 1 | ks
|  | T-1510 | kardiotokograf |  |  | 1 | ks
|  | T-1528 | podložka vyhřívací (na přebalovací stůl) |  |  | 1 | ks
|  | T-3718 | balon cvičební |  |  | 1 | ks
|  | T-6105 | lůžko pro novorozence vyhřívané |  |  | 1 | ks
|  | T-6350 | lůžko porodní |  |  | 1 | ks
|  | T-6432 | sedačka ordinační, pojízdná, opěrka zad |  |  | 1 | ks
|  | T-6500 | vozík nástrojový | 600/400/850mm |  | 1 | ks
|  | T-6601 | váha kojenecká digitální + metr |  |  | 1 | ks
|  | T-6602 | stojan infúzní pojízdný, nerez |  |  | 1 | ks
|  | T-7501 | vozík na špinavé prádlo/odpad, 1 vak+víko,nožní ovládání |  |  | 1 | ks
|  | T-7510 | koš na odpad nášlapný |  |  | 1 | ks
|  | T-7515 | dávkovač mýdla |  |  | 1 | ks
|  | T-7520 | dávkovač dezinfekce pákový |  |  | 1 | ks
|  | T-7525 | zásobník papírových ručníků |  |  | 1 | ks
|  | T-7717 | televizor barevný LCD vč. držáku |  |  | 1 | ks
|  | T-8001 | chladnička na léky, objem cca 140l, podstavná | cca 600/600/820mm |  | 1 | ks
|  | T-8014 | mrazák podstavný, objem cca 100l | cca 550/600/820 mm |  | 1 | ks
|  | TP-2104 | svítidlo vyšetřovací stropní |  |  | 1 | ks
|  | TP-2501 | rampa zdrojová lůžková | cca 1650mm | mediplyny | 1 | ks
A408 | SOCIÁLNÍ ZAŘÍZENÍ
|  | T-003 | dávkovač mýdla |  |  | 1 | ks
|  | T-004 | mýdelník |  |  | 1 | ks
|  | T-005 | háček jednoduchý |  |  | 4 | ks
|  | T-007 | WC souprava |  |  | 1 | ks
|  | T-008 | zásobník hygienických sáčků |  |  | 1 | ks
|  | T-010 | zásobník toaletního papíru |  |  | 1 | ks
|  | T-011 | zrcadlo nalepené |  |  | 1 | ks
|  | T-013 | koš odpadkový malý |  |  | 1 | ks
A409 | CHODBA
|  | N-0390 | pult/stůl pracovní , nehořlavé provedení | atyp. |  | 1 | ks
|  | N-0414 | kontejner zásuvkový, kovový |  |  | 2 | ks
|  | N-0505 | židle pojízdná s područkami – koženka |  |  | 1 | ks
|  | NP-0418 | linka kuchyňská, 1-dřez, skříňky D+H, místo pro chladničku | cca 2100/600/900, 600 mm |  | 1 | ks
nehořlavé provedení
|  | T-7510 | koš na odpad nášlapný |  |  | 2 | ks
|  | T-7515 | dávkovač mýdla |  |  | 1 | ks
|  | T-7525 | zásobník papírových ručníků |  |  | 1 | ks
|  | T-7701 | počítač s LCD monitorem |  |  | 1 | ks
|  | T-7702 | tiskárna laserová |  |  | 1 | ks
|  | T-8016 | chladnička podstavná s mrazákem, objem cca 126 l |  |  | 1 | ks
|  | T-9003 | varná konvice |  |  | 1 | ks
A410 | SOCIÁLNÍ ZAŘÍZENÍ
|  | T-003 | dávkovač mýdla |  |  | 1 | ks
|  | T-004 | mýdelník |  |  | 1 | ks
|  | T-005 | háček jednoduchý |  |  | 4 | ks
|  | T-007 | WC souprava |  |  | 1 | ks
|  | T-008 | zásobník hygienických sáčků |  |  | 1 | ks
|  | T-010 | zásobník toaletního papíru |  |  | 1 | ks
|  | T-011 | zrcadlo nalepené |  |  | 1 | ks
|  | T-013 | koš odpadkový malý |  |  | 1 | ks
A411 | PRVNÍ DOBA
|  | N-0162 | skříň policová 2-dvéřová, uzamykatelná | 800/400/2100 mm |  | 2 | ks
|  | N-0202 | věšák nástěnný |  |  | 1 | ks
|  | N-0370 | stolek konferenční | 600/600/500mm |  | 1 | ks
|  | N-0501 | židle pevná, koženka |  |  | 1 | ks
|  | N-0531 | křeslo odpočinkové , koženka |  |  | 1 | ks
|  | T-1510 | kardiotokograf |  |  | 1 | ks
|  | T-3718 | balon cvičební |  |  | 1 | ks
|  | T-3720 | žíněnka |  |  | 1 | ks
|  | T-6015 | lůžko 4-dílné,pojízdné, elektricky polohovatelné |  |  | 1 | ks
|  | T-7501 | vozík na špinavé prádlo/odpad, 1 vak+víko,nožní ovládání |  |  | 1 | ks
|  | T-7510 | koš na odpad nášlapný |  |  | 1 | ks
|  | TP-2501 | rampa zdrojová lůžková | cca 1650mm | mediplyny | 1 | ks
A412 | PRVNÍ DOBA
|  | N-0162 | skříň policová 2-dvéřová, uzamykatelná | 800/400/2100 mm |  | 2 | ks
|  | N-0202 | věšák nástěnný |  |  | 1 | ks
|  | N-0370 | stolek konferenční | 600/600/500mm |  | 1 | ks
|  | N-0501 | židle pevná, koženka |  |  | 1 | ks
|  | N-0531 | křeslo odpočinkové , koženka |  |  | 1 | ks
|  | T-1510 | kardiotokograf |  |  | 1 | ks
|  | T-3718 | balon cvičební |  |  | 1 | ks
|  | T-3720 | žíněnka |  |  | 1 | ks
|  | T-6015 | lůžko 4-dílné,pojízdné, elektricky polohovatelné |  |  | 1 | ks
|  | T-7501 | vozík na špinavé prádlo/odpad, 1 vak+víko,nožní ovládání |  |  | 1 | ks
|  | T-7510 | koš na odpad nášlapný |  |  | 1 | ks
|  | TP-2501 | rampa zdrojová lůžková | cca 1650mm | mediplyny | 1 | ks
A413 | SOCIÁLNÁ ZAŘÍZENÍ
|  | T-003 | dávkovač mýdla |  |  | 1 | ks
|  | T-004 | mýdelník |  |  | 1 | ks
|  | T-005 | háček jednoduchý |  |  | 4 | ks
|  | T-007 | WC souprava |  |  | 1 | ks
|  | T-008 | zásobník hygienických sáčků |  |  | 1 | ks
|  | T-010 | zásobník toaletního papíru |  |  | 1 | ks
|  | T-011 | zrcadlo nalepené |  |  | 1 | ks
|  | T-013 | koš odpadkový malý |  |  | 1 | ks
A414 | ČISTÍCÍ MÍSTNOST
|  | N-0198 | skříň policová uzamykatelná - nerez | cca 600/600/1800 |  | 1 | ks
|  | N-1185 | skříňka nástěnná uzavřená s jednou policí - NR | 1300/350/600mm |  | 1 | ks
|  | NP-1129 | stůl mycí -1dřez, zakrytý s policí se zadním límcem NR | 1300/600/850mm |  | 1 | ks
|  | T-7501 | vozík na špinavé prádlo/odpad 1 vak s nožním ovládáním | 450/510/940mm |  | 2 | ks
|  | T-7510 | koš na odpad nášlapný |  |  | 1 | ks
|  | T-7515 | dávkovač mýdla |  |  | 1 | ks
|  | T-7520 | dávkovač dezinfekce pákový |  |  | 1 | ks
|  | T-7525 | zásobník papírových ručníků |  |  | 1 | ks
|  | ZS-0101 | umyvadlo s umyvadlovou baterií |  | STAVBA | 1 | ks
|  | ZS-0109 | výlevka diturvitová |  | STAVBA | 1 | ks
A415 | NEČISTÉ PRÁDLO
|  | T-7501 | vozík na špinavé prádlo/odpad 1 vak s nožním ovládáním | 450/510/940mm |  | 4 | ks
|  | T-7510 | koš na odpad nášlapný |  |  | 1 | ks
A416 | SKLAD MATERIALŮ
|  | N-0154 | nástavec na skříň, uzamykatelný | 800/600/600mm |  | 2 | ks
|  | N-0163 | skříň policová 2-dvéřová, uzamykatelná | 800/600/2100 mm |  | 2 | ks
|  | N-2022 | regál 5-polic | 1000/500/1850 mm |  | 3 | ks
|  | T-7510 | koš na odpad nášlapný |  |  | 1 | ks
A417 | ROZVODNA SLABOPROUDU
A418 | SESTERNA
|  | N-0131 | lékárna uzamykatelná | 800/400/2100 mm |  | 1 | ks
|  | N-0202 | věšák nástěnný |  |  | 1 | ks
|  | N-0303 | stůl pracovní - 2 x průchod,kov.podnož | 1400/700/750 mm |  | 1 | ks
|  | N-0380 | kontejner pojízdný 4 zásuvky, uzamykatelný |  |  | 1 | ks
|  | N-0501 | židle pevná - koženka |  |  | 1 | ks
|  | N-0505 | židle pojízdná s područkami – koženka |  |  | 1 | ks
|  | NP-0408 | linka pracovní, 1-dřez, umyvadlo,skříňky H+D, prostor pro chlad. | 1800/600/900, 600 mm |  | 1 | ks
|  | T-1302 | fonendoskop |  |  | 1 | ks
|  | T-1305 | tonometr bezrtuťový |  |  | 1 | ks
|  | T-1510 | kardiotokograf |  |  | 1 | ks
|  | T-6302 | lehátko vyšetřovací 2-dílné vč. držáku papírové role |  |  | 1 | ks
|  | T-6715 | schůdky 1-stupňové |  |  | 1 | ks
|  | T-7501 | vozík na špinavé prádlo/odpad 1 vak s nožním ovládáním | 450/510/940mm |  | 1 | ks
|  | T-7510 | koš na odpad nášlapný |  |  | 1 | ks
|  | T-7515 | dávkovač mýdla |  |  | 1 | ks
|  | T-7520 | dávkovač dezinfekce pákový |  |  | 1 | ks
|  | T-7525 | zásobník papírových ručníků |  |  | 1 | ks
|  | T-7701 | počítač s LCD monitorem |  |  | 1 | ks
|  | T-7702 | tiskárna laserová |  |  | 1 | ks
|  | T-8001 | chladnička na léky, objem cca 150l, podstavná | 600/615/820mm |  | 1 | ks
A419 | ŠATNA DOPROVOD
|  | N-0101 | skříň šatní, 2xskříňka typu "Z", samostané uzamykatelné části | 400/500/1850mm |  | 4 | ks
|  | N-0202 | věšák nástěnný |  |  | 1 | ks
|  | N-0501 | židle pevná - koženka |  |  | 1 | ks
|  | T-003 | dávkovač mýdla |  |  | 1 | ks
|  | T-006 | koš odpadkový |  |  | 1 | ks
|  | T-009 | zásobník papírových ručníků |  |  | 1 | ks
|  | T-011 | zrcadlo nalepené |  |  | 1 | ks
|  | T-7510 | koš na odpad nášlapný |  |  | 1 | ks
|  | ZS-0101 | umyvadlo |  | STAVBA | 1 | ks
A419a | WC PACIENTI
|  | T-007 | WC souprava |  |  | 1 | ks
|  | T-005 | háček jednoduchý |  |  | 1 | ks
|  | T-008 | zásobník hygienických sáčků |  |  | 1 | ks
|  | T-010 | zásobník toaletního papíru |  |  | 1 | ks
|  | T-013 | koš odpadkový malý |  |  | 1 | ks
A419b | ÚKLID
|  | N-0191 | skříň pro úklidové potřeby 1-dvéřová, uzamykatelná | 400/500/1850 mm |  | 1 | ks
|  | T-7501 | vozík na špinavé prádlo/odpad 1 vak s nožním ovládáním | 450/510/940mm |  | 1 | ks
|  | T-7510 | koš na odpad nášlapný |  |  | 1 | ks
|  | T-7515 | dávkovač mýdla |  |  | 1 | ks
|  | T-7520 | dávkovač dezinfekce pákový |  |  | 1 | ks
|  | T-7525 | zásobník papírových ručníků |  |  | 1 | ks
|  | T-7530 | vozík úklidový |  |  | 1 | ks
|  | ZS-0109 | výlevka diturvitová |  | STAVBA | 1 | ks
A420 | VYŠ. TOKO
|  | N-0202 | věšák nástěnný |  |  | 1 | ks
|  | N-0303 | stůl pracovní - 2 x průchod,kov.podnož | 1400/700/750 mm |  | 1 | ks
|  | N-0380 | kontejner pojízdný 4 zásuvky, uzamykatelný |  |  | 1 | ks
|  | N-0501 | židle pevná - koženka |  |  | 1 | ks
|  | N-0505 | židle pojízdná s područkami – koženka |  |  | 1 | ks
|  | N-0542 | křeslo polohovatelné |  |  | 2 | ks
|  | T-1302 | fonendoskop |  |  | 1 | ks
|  | T-1305 | tonometr bezrtuťový |  |  | 1 | ks
|  | T-1510 | kardiotokograf |  |  | 3 | ks
|  | T-6302 | lehátko vyšetřovací 2-dílné vč. držáku papírové role |  |  | 1 | ks
|  | T-6501 | vozík nemocniční dvoupodlažní |  |  | 1 | ks
|  | T-6715 | schůdky 1-stupňové |  |  | 1 | ks
|  | T-7510 | koš na odpad nášlapný |  |  | 1 | ks
|  | T-7515 | dávkovač mýdla |  |  | 1 | ks
|  | T-7520 | dávkovač dezinfekce pákový |  |  | 1 | ks
|  | T-7525 | zásobník papírových ručníků |  |  | 1 | ks
|  | T-7701 | počítač s LCD monitorem |  |  | 1 | ks
|  | T-7702 | tiskárna laserová |  |  | 1 | ks
|  | ZS-0101 | umyvadlo |  | STAVBA | 1 | ks
A421 | CHODBA
|  | N-0205 | věšák stojanový, kovový s otočnou hlavou |  |  | 1 | ks
|  | N-0580 | lavice kovová do čekáren, 2-sedák s odkládacím stolkem |  |  | 2 | ks
|  | T-7510 | koš na odpad nášlapný |  |  | 1 | ks
A422 | SCHODIŠŤOVÝ PROSTOR
A422a | VÝTAH V1
A423 | SOCIÁLNÍ ZAŘÍZENÍ
|  | T-003 | dávkovač mýdla |  |  | 1 | ks
|  | T-004 | mýdelník |  |  | 1 | ks
|  | T-005 | háček jednoduchý |  |  | 4 | ks
|  | T-006 | koš odpadkový |  |  | 1 | ks
|  | T-007 | WC souprava |  |  | 1 | ks
|  | T-008 | zásobník hygienických sáčků |  |  | 1 | ks
|  | T-010 | zásobník toaletního papíru |  |  | 1 | ks
|  | T-011 | zrcadlo nalepené |  |  | 1 | ks
|  | T-013 | koš odpadkový malý |  |  | 1 | ks
A424 | INSPEKČNÍ POKOJ
|  | N-0103 | skříň šatní 2-dvéřová, uzamykatelná | 800/400/2100 mm |  | 1 | ks
|  | N-0161 | skříň policová prosklená, dolní část uzavřená | 800/400/2100 mm |  | 1 | ks
|  | N-0162 | skříň policová 2-dvéřová, uzamykatelná | 800/400/2100 mm |  | 1 | ks
|  | N-0172 | skříň policová 2-dvéřová, uzamykatelná, nízká | 800/400/750 mm |  | 1 | ks
|  | N-0202 | věšák nástěnný |  |  | 1 | ks
|  | N-0210 | zrcadlo |  |  | 1 | ks
|  | N-0303 | stůl pracovní - 2 x průchod,kov.podnož | 1400/700/750 mm |  | 1 | ks
|  | N-0370 | stolek konferenční | 600/600/500mm |  | 1 | ks
|  | N-0380 | kontejner pojízdný 4 zásuvky, uzamykatelný |  |  | 1 | ks
|  | N-0506 | židle pojízdná s područkami - látka |  |  | 1 | ks
|  | N-0530 | křeslo s područkami |  |  | 1 | ks
|  | N-0545 | pohovka/válenda rozkládací s úložným prostorem |  |  | 1 | ks
|  | NP-0417 | linka s místem pro chladničku a horní skříňkou | 600/600/900,600 mm |  | 1 | ks
|  | T-7510 | koš na odpad nášlapný |  |  | 1 | ks
|  | T-7701 | počítač s LCD monitorem |  |  | 1 | ks
|  | T-7702 | tiskárna laserová |  |  | 1 | ks
|  | T-8016 | chladnička podstavná s mrazákem, objem cca 126 l |  |  | 1 | ks
A425 | DMZ
|  | N-0109 | skříň s 8. uzamykatelnými schránkami/ ma osobní věci | 600/500/1850+250 mm |  | 1 | ks
|  | N-0161 | skříň policová prosklená, dolní část uzavřená | 800/400/2100 mm |  | 1 | ks
|  | N-0202 | věšák nástěnný |  |  | 1 | ks
|  | N-0210 | zrcadlo |  |  | 1 | ks
|  | N-0361 | stůl jídelní | 700/700/750 mm |  | 1 | ks
|  | N-0370 | stolek konferenční | 600/600/500mm |  | 1 | ks
|  | N-0502 | židle pevná s područkami - látka |  |  | 3 | ks
|  | N-0531 | křeslo odpočinkové , koženka |  |  | 2 | ks
|  | NP-0435 | linka kuchyňská, 1-dřez,umyv. skříňky D+H, místo pro chladničku | cca 2500/600/900, 600 mm |  | 1 | ks
|  | T-7510 | koš na odpad nášlapný |  |  | 1 | ks
|  | T-7515 | dávkovač mýdla |  |  | 1 | ks
|  | T-7525 | zásobník papírových ručníků |  |  | 1 | ks
|  | T-8016 | chladnička podstavná s mrazákem, objem cca 126 l |  |  | 1 | ks
|  | T-9001 | trouba mikrovlnná |  |  | 1 | ks
|  | T-9003 | varná konvice |  |  | 1 | ks
|  | ZS-0101 | umyvadlo |  | STAVBA | 1 | ks
A426 | CHODBA
A426b | CHODBA
A427 | OPERAČNÍ SÁL PORODNÍ
|  | T-0920 | odsávačka elektrická vč.mobilního stojanu |  |  | 1 | ks
|  | T-1010 | pumpa infúzní |  |  | 1 | ks
|  | T-1015 | dávkovač lineární |  |  | 2 | ks
|  | T-1102 | laryngoskop - sada |  |  | 1 | ks
|  | T-1115 | přístroj anesteziologický vč.monitoru |  |  | 1 | ks
|  | T-1206 | elektrokoagulace |  |  | 1 | ks
|  | T-2015 | stůl operační 4-dílný, el.polohovatelný, pojízdný |  |  | 1 | ks
|  | T-6433 | sedačka otočná s opěrou zad, pojízdná, nerez-koženka |  |  | 2 | ks
|  | T-6434 | sedačka otočná , bez opěry, pojízdná, nerez-koženka |  |  | 2 | ks
|  | T-6519 | stolek instrumentační výškově stavitelný, manuální |  |  | 1 | ks
|  | T-6520 | stolek instrumentační výškově stavitelný, hydraulický |  |  | 1 | ks
|  | T-6525 | vozík anesteziologický |  |  | 1 | ks
|  | T-6540 | vozík přípravny pro sterilizační kontejnery – 1 STJ |  |  | 2 | ks
|  | T-6602 | stojan infúzní pojízdný, nerez |  |  | 1 | ks
|  | T-6606 | aseptické umyvadlo vč.poj.stojanu |  |  | 1 | ks
|  | T-6608 | stojan na misky s ohřevem, termostat |  |  | 1 | ks
|  | T-7501 | vozík na špinavé prádlo/odpad 1 vak s nožním ovládáním | 450/510/940mm |  | 1 | ks
|  | TP-2107 | světlo operační, 2-zdrojové, stropní |  |  | 1 | ks
|  | TP-2505 | stativ otočný kyvný anesteziologický |  | mediplyny | 1 | ks
A428 | PŘÍPRAVA PACIENTI
|  | NP-0409 | linka pracovní, -dřez, umyvadlo,skříňky H+D, prostor pro chlad., skříň | cca 2600/600/900, 1100 mm |  | 1 | ks
|  | T-0904 | monitor vitálních funkcí - transportní |  |  | 1 | ks
|  | T-0905 | oxymetr pulsní |  |  | 1 | ks
|  | T-0910 | defibrilátor vč.monitoru |  |  | 1 | ks
|  | T-1105 | vak resuscitační |  |  | 1 | ks
|  | T-1302 | fonendoskop |  |  | 1 | ks
|  | T-1305 | tonometr bezrtuťový |  |  | 1 | ks
|  | T-7515 | dávkovač mýdla |  |  | 1 | ks
|  | T-7520 | dávkovač dezinfekce pákový |  |  | 1 | ks
|  | T-7525 | zásobník papírových ručníků |  |  | 1 | ks
|  | T-7750 | trezor na opiáty, k zabudování do nábytku |  |  | 1 | ks
|  | T-8001 | chladnička na léky, objem cca 150l, podstavná |  |  | 1 | ks
A429 | ÚPRAVA NOVOROZENCE
|  | N-0173 | skříň policová 2-dvéřová, uzamykatelná, nízká | 800/600/750 mm |  | 1 | ks
|  | N-0345 | stůl přebalovací se skříňkou | cca 900/700/850 mm |  | 1 | ks
|  | N-0387 | police nad přebalovací pult | cca 900/250 mm |  | 1 | ks
|  | NP-0342 | mycí komplet - vanička s přebalovacím pultem, posuvná dvířka | 1000+cca900/700/850 mm |  | 1 | ks
|  | T-0920 | odsávačka elektrická, vč.mobilního stojanu |  |  | 1 | ks
|  | T-0921 | odsávačka proudová |  |  | 1 | ks
|  | T-1303 | fonendoskop novorozenecký |  |  | 1 | ks
|  | T-1306 | tonometr deformační jednoruční pro děti |  |  | 1 | ks
|  | T-1528 | podložka vyhřívací (na přebalovací stůl) |  |  | 1 | ks
|  | T-6105 | lůžko pro novorozence vyhřívané |  |  | 1 | ks
|  | T-6601 | váha kojenecká digitální + metr |  |  | 1 | ks
|  | T-7510 | koš na odpad nášlapný |  |  | 1 | ks
|  | T-7515 | dávkovač mýdla |  |  | 1 | ks
|  | T-7520 | dávkovač dezinfekce pákový |  |  | 1 | ks
|  | T-7525 | zásobník papírových ručníků |  |  | 1 | ks
A430 | MYTÍ LÉKAŘ
|  | T-5430 | stojan na závěsné koše, vč. 3 košů | 600/460/1438mm |  | 1 | ks
|  | T-7501 | vozík na špinavé prádlo/odpad 1 vak s nožním ovládáním |  |  | 1 | ks
|  | T-7510 | koš na odpad nášlapný |  |  | 1 | ks
|  | T-7515 | dávkovač mýdla |  |  | 2 | ks
|  | T-7520 | dávkovač dezinfekce pákový |  |  | 2 | ks
|  | T-7525 | zásobník papírových ručníků |  |  | 1 | ks
|  | ZS-0104 | umyvadlo lékařské s bezdotykovou baterií |  | STAVBA | 2 | ks
|  | N-0202 | věšák nástěnný |  |  | 2 | ks
A431 | ÚKLID
|  | N-0192 | skříň pro úklidové potřeby 2-dvéřová, uzamykatelná | 600/500/1850 mm |  | 1 | ks
|  | T-7501 | vozík na špinavé prádlo/odpad 1 vak s nožním ovládáním | 450/510/940mm |  | 1 | ks
|  | T-7510 | koš na odpad nášlapný |  |  | 1 | ks
|  | T-7515 | dávkovač mýdla |  |  | 1 | ks
|  | T-7520 | dávkovač dezinfekce pákový |  |  | 1 | ks
|  | T-7525 | zásobník papírových ručníků |  |  | 1 | ks
|  | T-7530 | vozík úklidový |  |  | 1 | ks
|  | ZS-0109 | výlevka diturvitová |  | STAVBA | 1 | ks
A432 | SKLAD
|  | N-2022 | regál 5-polic | 1000/500/1850 mm |  | 4 | ks
|  | T-7510 | koš na odpad nášlapný |  |  | 1 | ks
|  | N-0163 | skříň policová 2-dvéřová, uzamykatelná | 800/600/2100 mm |  | 3 | ks
A433 | LŮŽKOVÝ POKOJ
|  | N-0202 | věšák nástěnný |  |  | 1 | ks
|  | N-0210 | zrcadlo |  |  | 1 | ks
|  | N-0363 | stůl jídelní | 1200/600/750 mm |  | 1 | ks
|  | N-0370 | stolek konferenční | 600/600/500mm |  | 1 | ks
|  | N-0501 | židle pevná - koženka |  |  | 2 | ks
|  | N-0531 | křeslo odpočinkové , koženka |  |  | 1 | ks
|  | N-1590 | skříň šatní, uzamykatelná - atyp, vestavná |  | STAVBA | 1 | ks
|  | NP-0341 | mycí komplet - vanička s přebalovacím pultem, posuvná dvířka, prostor pro chladničku | 1000+cca900/700/850 mm |  | 1 | ks
|  | T-3525 | infrazářič nástěnný nad přebalovací pult |  |  | 1 | ks
|  | T-6015 | lůžko 4-dílné,pojízdné, elektricky polohovatelné |  |  | 1 | ks
|  | T-6101 | postýlka kojenecká | cca 600/900 mm |  | 1 | ks
|  | T-6201 | stolek noční s jídelní deskou pojízdný |  |  | 1 | ks
|  | T-7510 | koš na odpad nášlapný |  |  | 1 | ks
|  | T-7515 | dávkovač mýdla |  |  | 1 | ks
|  | T-7717 | televizor barevný LCD vč. držáku |  |  | 1 | ks
|  | T-8014 | chladnička vestavná ( do přebalovacího pultu) |  |  | 1 | ks
|  | TP-2501 | rampa zdrojová lůžková | cca 1650mm | mediplyny | 1 | ks
A434 | SOCIÁLNÍ ZAŘÍZENÍ
|  | T-003 | dávkovač mýdla |  |  | 1 | ks
|  | T-004 | mýdelník |  |  | 1 | ks
|  | T-005 | háček jednoduchý |  |  | 4 | ks
|  | T-007 | WC souprava |  |  | 1 | ks
|  | T-008 | zásobník hygienických sáčků |  |  | 1 | ks
|  | T-010 | zásobník toaletního papíru |  |  | 1 | ks
|  | T-011 | zrcadlo nalepené |  |  | 1 | ks
|  | T-013 | koš odpadkový malý |  |  | 1 | ks
A435 | ČISTÍCÍ MÍSTNOST
|  | N-0196 | skříň na podložní mísy a močové lahve - nerez | 500/600/1800mm |  | 2 | ks
|  | N-1187 | skříňka nástěnná uzavřená s jednou policí - NR | 1500/350/600mm |  | 1 | ks
|  | NP-1156 | stůl mycí - 2dřez, zakrytý s policí se zadním límcem NR | 1500/600/850mm |  | 1 | ks
|  | T-7501 | vozík na špinavé prádlo/odpad 1 vak s nožním ovládáním | 450/510/940mm |  | 2 | ks
|  | T-7510 | koš na odpad nášlapný |  |  | 1 | ks
|  | T-7515 | dávkovač mýdla |  |  | 1 | ks
|  | T-7520 | dávkovač dezinfekce pákový |  |  | 1 | ks
|  | T-7525 | zásobník papírových ručníků |  |  | 1 | ks
|  | ZS-0101 | umyvadlo |  | STAVBA | 1 | ks
|  | ZS-0109 | výlevka diturvitová |  | STAVBA | 1 | ks
A436 | SOCIÁLNÍ ZAŘÍZENÍ
|  | T-003 | dávkovač mýdla |  |  | 1 | ks
|  | T-004 | mýdelník |  |  | 1 | ks
|  | T-005 | háček jednoduchý |  |  | 4 | ks
|  | T-007 | WC souprava |  |  | 1 | ks
|  | T-008 | zásobník hygienických sáčků |  |  | 1 | ks
|  | T-010 | zásobník toaletního papíru |  |  | 1 | ks
|  | T-011 | zrcadlo nalepené |  |  | 1 | ks
|  | T-013 | koš odpadkový malý |  |  | 1 | ks
A437 | LŮŽKOVÝ POKOJ
|  | N-0202 | věšák nástěnný |  |  | 1 | ks
|  | N-0210 | zrcadlo |  |  | 1 | ks
|  | N-0363 | stůl jídelní | 1200/600/750 mm |  | 1 | ks
|  | N-0370 | stolek konferenční | 600/600/500mm |  | 1 | ks
|  | N-0501 | židle pevná - koženka |  |  | 2 | ks
|  | N-0531 | křeslo odpočinkové , koženka |  |  | 1 | ks
|  | N-0102 | skříň šatní, uzamykatelná | 450/600/2100 mm |  | 2 | ks
|  | NP-0341 | mycí komplet - vanička s přebalovacím pultem, posuvná dvířka, prostor pro chladničku | 1000+cca900/700/850 mm |  | 1 | ks
|  | T-3525 | infrazářič nástěnný nad přebalovací pult |  |  | 1 | ks
|  | T-6015 | lůžko 4-dílné,pojízdné, elektricky polohovatelné |  |  | 2 | ks
|  | T-6101 | postýlka kojenecká | cca 600/900 mm |  | 2 | ks
|  | T-6201 | stolek noční s jídelní deskou pojízdný |  |  | 2 | ks
|  | T-7510 | koš na odpad nášlapný |  |  | 1 | ks
|  | T-7515 | dávkovač mýdla |  |  | 1 | ks
|  | T-7717 | televizor barevný LCD vč. držáku |  |  | 1 | ks
|  | T-8014 | chladnička vestavná ( do přebalovacího pultu) |  |  | 1 | ks
|  | TP-2501 | rampa zdrojová lůžková | cca 1650mm | mediplyny | 2 | ks
A438 | LŮŽKOVÝ POKOJ
|  | N-0202 | věšák nástěnný |  |  | 1 | ks
|  | N-0210 | zrcadlo |  |  | 1 | ks
|  | N-0363 | stůl jídelní | 1200/600/750 mm |  | 1 | ks
|  | N-0370 | stolek konferenční | 600/600/500mm |  | 1 | ks
|  | N-0501 | židle pevná - koženka |  |  | 2 | ks
|  | N-0531 | křeslo odpočinkové , koženka |  |  | 1 | ks
|  | N-0102 | skříň šatní, uzamykatelná | 450/600/2100 mm |  | 2 | ks
|  | NP-0341 | mycí komplet - vanička s přebalovacím pultem, posuvná dvířka, prostor pro chladničku | 1000+cca900/700/850 mm |  | 1 | ks
|  | T-3525 | infrazářič nástěnný nad přebalovací pult |  |  | 1 | ks
|  | T-6015 | lůžko 4-dílné,pojízdné, elektricky polohovatelné |  |  | 2 | ks
|  | T-6101 | postýlka kojenecká | cca 600/900 mm |  | 2 | ks
|  | T-6201 | stolek noční s jídelní deskou pojízdný |  |  | 2 | ks
|  | T-7510 | koš na odpad nášlapný |  |  | 1 | ks
|  | T-7515 | dávkovač mýdla |  |  | 1 | ks
|  | T-7717 | televizor barevný LCD vč. držáku |  |  | 1 | ks
|  | T-8014 | chladnička vestavná ( do přebalovacího pultu) |  |  | 1 | ks
|  | TP-2501 | rampa zdrojová lůžková | cca 1650mm | mediplyny | 2 | ks
A439 | SOCIÁLNÍ ZAŘÍZENÍ
|  | T-003 | dávkovač mýdla |  |  | 1 | ks
|  | T-004 | mýdelník |  |  | 1 | ks
|  | T-005 | háček jednoduchý |  |  | 4 | ks
|  | T-007 | WC souprava |  |  | 1 | ks
|  | T-008 | zásobník hygienických sáčků |  |  | 1 | ks
|  | T-010 | zásobník toaletního papíru |  |  | 1 | ks
|  | T-011 | zrcadlo nalepené |  |  | 1 | ks
|  | T-013 | koš odpadkový malý |  |  | 1 | ks
A440 | SOCIÁLNÍ ZAŘÍZENÍ
|  | T-003 | dávkovač mýdla |  |  | 1 | ks
|  | T-004 | mýdelník |  |  | 1 | ks
|  | T-005 | háček jednoduchý |  |  | 4 | ks
|  | T-007 | WC souprava |  |  | 1 | ks
|  | T-008 | zásobník hygienických sáčků |  |  | 1 | ks
|  | T-010 | zásobník toaletního papíru |  |  | 1 | ks
|  | T-011 | zrcadlo nalepené |  |  | 1 | ks
|  | T-013 | koš odpadkový malý |  |  | 1 | ks
A441 | LŮŽKOVÝ POKOJ
|  | N-0202 | věšák nástěnný |  |  | 1 | ks
|  | N-0210 | zrcadlo |  |  | 1 | ks
|  | N-0363 | stůl jídelní | 1200/600/750 mm |  | 1 | ks
|  | N-0370 | stolek konferenční | 600/600/500mm |  | 1 | ks
|  | N-0501 | židle pevná - koženka |  |  | 2 | ks
|  | N-0531 | křeslo odpočinkové , koženka |  |  | 1 | ks
|  | N-0102 | skříň šatní, uzamykatelná | 450/600/2100 mm |  | 2 | ks
|  | NP-0341 | mycí komplet - vanička s přebalovacím pultem, posuvná dvířka, prostor pro chladničku | 1000+cca900/700/850 mm |  | 1 | ks
|  | T-3525 | infrazářič nástěnný nad přebalovací pult |  |  | 1 | ks
|  | T-6015 | lůžko 4-dílné,pojízdné, elektricky polohovatelné |  |  | 1 | ks
|  | T-6101 | postýlka kojenecká | cca 600/900 mm |  | 1 | ks
|  | T-6201 | stolek noční s jídelní deskou pojízdný |  |  | 1 | ks
|  | T-7510 | koš na odpad nášlapný |  |  | 1 | ks
|  | T-7515 | dávkovač mýdla |  |  | 1 | ks
|  | T-7717 | televizor barevný LCD vč. držáku |  |  | 1 | ks
|  | T-8014 | chladnička vestavná ( do přebalovacího pultu) |  |  | 1 | ks
|  | TP-2501 | rampa zdrojová lůžková | cca 1650mm | mediplyny | 1 | ks
A442 | LŮŽKOVÝ POKOJ
|  | N-0202 | věšák nástěnný |  |  | 1 | ks
|  | N-0210 | zrcadlo |  |  | 1 | ks
|  | NP-0341 | mycí komplet - vanička s přebalovacím pultem, posuvná dvířka, prostor pro chladničku | 1000+cca900/700/850 mm |  | 1 | ks
|  | N-0363 | stůl jídelní | 1200/600/750 mm |  | 1 | ks
|  | N-0501 | židle pevná - koženka |  |  | 2 | ks
|  | N-0531 | křeslo odpočinkové , koženka |  |  | 1 | ks
|  | N-1596 | skříň šatní, uzamykatelná - atyp, vestavná |  | STAVBA | 1 | ks
|  | T-3525 | infrazářič nástěnný nad přebalovací pult |  |  | 1 | ks
|  | T-6015 | lůžko 4-dílné,pojízdné, elektricky polohovatelné |  |  | 2 | ks
|  | T-6101 | postýlka kojenecká | cca 600/900 mm |  | 2 | ks
|  | T-6201 | stolek noční s jídelní deskou pojízdný |  |  | 2 | ks
|  | T-6601 | váha kojenecká digitální + metr |  |  | 1 | ks
|  | T-7510 | koš na odpad nášlapný |  |  | 1 | ks
|  | T-7515 | dávkovač mýdla |  |  | 1 | ks
|  | T-7717 | televizor barevný LCD vč. držáku |  |  | 1 | ks
|  | T-8014 | chladnička vestavná ( do přebalovacího pultu) |  |  | 1 | ks
|  | TP-2501 | rampa zdrojová lůžková | cca 1650mm | mediplyny | 2 | ks
A443 | SOCIÁLNÍ ZAŘÍZENÍ
|  | T-003 | dávkovač mýdla |  |  | 1 | ks
|  | T-004 | mýdelník |  |  | 1 | ks
|  | T-005 | háček jednoduchý |  |  | 4 | ks
|  | T-007 | WC souprava |  |  | 1 | ks
|  | T-008 | zásobník hygienických sáčků |  |  | 1 | ks
|  | T-010 | zásobník toaletního papíru |  |  | 1 | ks
|  | T-011 | zrcadlo nalepené |  |  | 1 | ks
|  | T-013 | koš odpadkový malý |  |  | 1 | ks
A444 | SOCIÁLNÍ ZAŘÍZENÍ
|  | T-003 | dávkovač mýdla |  |  | 1 | ks
|  | T-004 | mýdelník |  |  | 1 | ks
|  | T-005 | háček jednoduchý |  |  | 4 | ks
|  | T-007 | WC souprava |  |  | 1 | ks
|  | T-008 | zásobník hygienických sáčků |  |  | 1 | ks
|  | T-010 | zásobník toaletního papíru |  |  | 1 | ks
|  | T-011 | zrcadlo nalepené |  |  | 1 | ks
|  | T-013 | koš odpadkový malý |  |  | 1 | ks
A445 | VRCHNÍ SESTRA
|  | N-0103 | skříň šatní 2-dvéřová, uzamykatelná | 800/400/2100 mm |  | 1 | ks
|  | N-0161 | skříň policová prosklená, dolní část uzavřená | 800/400/2100 mm |  | 2 | ks
|  | N-0162 | skříň policová 2-dvéřová, uzamykatelná | 800/400/2100 mm |  | 1 | ks
|  | N-0172 | skříň policová 2-dvéřová, uzamykatelná, nízká | 800/400/750 mm |  | 2 | ks
|  | N-0202 | věšák nástěnný |  |  | 1 | ks
|  | N-0321 | stůl pracovní - 2 x průchod,kov.podnož, rohový | cca1800x1900/700/750mm |  | 1 | ks
|  | N-0370 | stolek konferenční | 600/600/500mm |  | 1 | ks
|  | N-0380 | kontejner pojízdný 4 zásuvky, uzamykatelný |  |  | 1 | ks
|  | N-0506 | židle pojízdná s područkami - látka |  |  | 1 | ks
|  | N-0530 | křeslo s područkami |  |  | 2 | ks
|  | N-0541 | pohovka rozkládací |  |  | 1 | ks
|  | NP-0417 | linka s místem pro chladničku a horní skříňkou | 600/600/900,600 mm |  | 1 | ks
|  | T-7510 | koš na odpad nášlapný |  |  | 1 | ks
|  | T-7701 | počítač s LCD monitorem |  |  | 1 | ks
|  | T-7702 | tiskárna laserová |  |  | 1 | ks
|  | T-8016 | chladnička podstavná s mrazákem, objem cca 126 l |  |  | 1 | ks
A445b | CHODBA
A446 | ZÁDVEŘÍ WC
|  | T-003 | dávkovač mýdla |  |  | 1 | ks
|  | T-006 | koš odpadkový |  |  | 1 | ks
|  | T-009 | zásobník papírových ručníků |  |  | 1 | ks
|  | T-011 | zrcadlo nalepené |  |  | 1 | ks
|  | T-7520 | dávkovač dezinfekce pákový |  |  | 1 | ks
A447 | WC
|  | T-005 | háček jednoduchý |  |  | 1 | ks
|  | T-007 | WC souprava |  |  | 1 | ks
|  | T-008 | zásobník hygienických sáčků |  |  | 1 | ks
|  | T-010 | zásobník toaletního papíru |  |  | 1 | ks
|  | T-013 | koš odpadkový malý |  |  | 1 | ks
A448 | WC
|  | T-005 | háček jednoduchý |  |  | 1 | ks
|  | T-007 | WC souprava |  |  | 1 | ks
|  | T-008 | zásobník hygienických sáčků |  |  | 1 | ks
|  | T-010 | zásobník toaletního papíru |  |  | 1 | ks
|  | T-013 | koš odpadkový malý |  |  | 1 | ks
A449 | ZÁDVEŘÍ WC
|  | T-003 | dávkovač mýdla |  |  | 1 | ks
|  | T-006 | koš odpadkový |  |  | 1 | ks
|  | T-009 | zásobník papírových ručníků |  |  | 1 | ks
|  | T-011 | zrcadlo nalepené |  |  | 1 | ks
|  | T-7520 | dávkovač dezinfekce pákový |  |  | 1 | ks
A450 | SESTERNA
|  | N-0391 | pult/stůl pracovní , nehořlavé provedení | atyp. |  | 1 | ks
|  | N-0410 | sokl vč. závaží, kovový |  |  | 2 | ks
|  | N-0411 | modul výsuvný, zásuvka, kovový |  |  | 4 | ks
|  | N-0412 | modul výklopné čelo, kovový |  |  | 6 | ks
|  | N-0413 | horní deska, kovová |  |  | 2 | ks
|  | N-0414 | kontejner zásuvkový, kovový |  |  | 2 | ks
|  | N-0505 | židle pojízdná s područkami – koženka |  |  | 1 | ks
|  | N-0531 | křeslo odpočinkové , koženka |  |  | 1 | ks
|  | T-7510 | koš na odpad nášlapný |  |  | 1 | ks
|  | T-7515 | dávkovač mýdla |  |  | 1 | ks
|  | T-7525 | zásobník papírových ručníků |  |  | 1 | ks
|  | T-7701 | počítač s LCD monitorem |  |  | 1 | ks
|  | T-7702 | tiskárna laserová |  |  | 1 | ks
A451 | SOCIÁLNÍ ZAŘÍZENÍ
|  | T-003 | dávkovač mýdla |  |  | 1 | ks
|  | T-004 | mýdelník |  |  | 1 | ks
|  | T-005 | háček jednoduchý |  |  | 4 | ks
|  | T-007 | WC souprava |  |  | 1 | ks
|  | T-008 | zásobník hygienických sáčků |  |  | 1 | ks
|  | T-010 | zásobník toaletního papíru |  |  | 1 | ks
|  | T-011 | zrcadlo nalepené |  |  | 1 | ks
|  | T-013 | koš odpadkový malý |  |  | 1 | ks
A452 | LŮŽKOVÝ POKOJ
|  | N-0102 | skříň šatní, uzamykatelná | 450/600/2100 mm |  | 2 | ks
|  | N-0202 | věšák nástěnný |  |  | 1 | ks
|  | N-0210 | zrcadlo |  |  | 1 | ks
|  | N-0363 | stůl jídelní | 1200/600/750 mm |  | 1 | ks
|  | N-0501 | židle pevná - koženka |  |  | 2 | ks
|  | N-0531 | křeslo odpočinkové , koženka |  |  | 1 | ks
|  | NP-0340 | mycí komplet - vanička s přebalovacím pultem, posuvná dvířka, prostor pro chladničku | 1000+cca700/700/850 mm |  | 1 | ks
|  | T-3525 | infrazářič nástěnný nad přebalovací pult |  |  | 1 | ks
|  | T-6015 | lůžko 4-dílné,pojízdné, elektricky polohovatelné |  |  | 2 | ks
|  | T-6101 | postýlka kojenecká | cca 600/900 mm |  | 2 | ks
|  | T-6201 | stolek noční s jídelní deskou pojízdný |  |  | 2 | ks
|  | T-6601 | váha kojenecká digitální + metr |  |  | 1 | ks
|  | T-7510 | koš na odpad nášlapný |  |  | 1 | ks
|  | T-7515 | dávkovač mýdla |  |  | 1 | ks
|  | T-7717 | televizor barevný LCD vč. držáku |  |  | 1 | ks
|  | T-8014 | chladnička vestavná ( do přebalovacího pultu) |  |  | 1 | ks
|  | TP-2501 | rampa zdrojová lůžková | cca 1650mm | mediplyny | 2 | ks
A453 | LŮŽKOVÝ POKOJ
|  | N-0102 | skříň šatní, uzamykatelná | 450/600/2100 mm |  | 2 | ks
|  | N-0202 | věšák nástěnný |  |  | 1 | ks
|  | N-0210 | zrcadlo |  |  | 1 | ks
|  | N-0363 | stůl jídelní | 1200/600/750 mm |  | 1 | ks
|  | N-0501 | židle pevná - koženka |  |  | 2 | ks
|  | N-0531 | křeslo odpočinkové , koženka |  |  | 1 | ks
|  | NP-0340 | mycí komplet - vanička s přebalovacím pultem, posuvná dvířka, prostor pro chladničku | 1000+cca700/700/850 mm |  | 1 | ks
|  | T-3525 | infrazářič nástěnný nad přebalovací pult |  |  | 1 | ks
|  | T-6015 | lůžko 4-dílné,pojízdné, elektricky polohovatelné |  |  | 2 | ks
|  | T-6101 | postýlka kojenecká | cca 600/900 mm |  | 2 | ks
|  | T-6201 | stolek noční s jídelní deskou pojízdný |  |  | 2 | ks
|  | T-6601 | váha kojenecká digitální + metr |  |  | 1 | ks
|  | T-7510 | koš na odpad nášlapný |  |  | 1 | ks
|  | T-7515 | dávkovač mýdla |  |  | 1 | ks
|  | T-7717 | televizor barevný LCD vč. držáku |  |  | 1 | ks
|  | T-8014 | chladnička vestavná ( do přebalovacího pultu) |  |  | 1 | ks
|  | TP-2501 | rampa zdrojová lůžková | cca 1650mm | mediplyny | 2 | ks
A454 | SOCIÁLNÍ ZAŘÍZENÍ
|  | T-003 | dávkovač mýdla |  |  | 1 | ks
|  | T-004 | mýdelník |  |  | 1 | ks
|  | T-005 | háček jednoduchý |  |  | 4 | ks
|  | T-007 | WC souprava |  |  | 1 | ks
|  | T-008 | zásobník hygienických sáčků |  |  | 1 | ks
|  | T-010 | zásobník toaletního papíru |  |  | 1 | ks
|  | T-011 | zrcadlo nalepené |  |  | 1 | ks
|  | T-013 | koš odpadkový malý |  |  | 1 | ks
A455 | SKLAD
|  | N-2022 | regál 5-polic | 1000/500/1850 mm |  | 4 | ks
|  | T-7510 | koš na odpad nášlapný |  |  | 1 | ks
A456 | NEČISTÉ PRÁDLO
|  | T-7501 | vozík na špinavé prádlo/odpad 1 vak s nožním ovládáním | 450/510/940mm |  | 5 | ks
|  | T-7510 | koš na odpad nášlapný |  |  | 1 | ks
A457 | PROPUST
|  | N-0202 | věšák nástěnný |  |  | 1 | ks
|  | T-5421 | rohož dekontaminační | cca 900/1500 mm |  | 1 | ks
|  | T-5430 | stojan na závěsné koše, vč. 3 košů | 600/460/1438mm |  | 1 | ks
|  | T-7501 | vozík na špinavé prádlo/odpad 1 vak s nožním ovládáním | 450/510/940mm |  | 1 | ks
A458 | MLÉČNÁ KUCHYNĚ
|  | NP-0437 | linka kuchyňská, dřez, skříňky D+H, prostor pro myčku, 2x chladnička | cca3000/600/850 mm |  | 1 | ks
|  | T-1520 | pasterizátor mléčné stravy |  |  | 1 | ks
|  | T-5131 | sterilizátor horkovzdušný, stolní cca 50l |  |  | 1 | ks
|  | T-6503 | vozík nemocniční, dvoupodlažní |  |  | 1 | ks
|  | T-7510 | koš na odpad nášlapný |  |  | 1 | ks
|  | T-7515 | dávkovač mýdla |  |  | 1 | ks
|  | T-7520 | dávkovač dezinfekce pákový |  |  | 1 | ks
|  | T-7525 | zásobník papírových ručníků |  |  | 1 | ks
|  | T-8016 | chladnička podstavná s mrazákem, objem cca 126 l |  |  | 2 | ks
|  | T-8019 | chladnička s mrazničkou objem cca 170l | 600/600/1130 mm |  | 1 | ks
|  | T-8055 | myčka nádobí vestavná, na kojenecké láhve, 8 souprav |  |  | 1 | ks
|  | T-9001 | trouba mikrovlnná |  |  | 1 | ks
|  | T-9003 | varná konvice |  |  | 1 | ks
|  | ZS-0101 | umyvadlo |  | STAVBA | 1 | ks
A459 | CHODBA
A460 | DEKONTAMINACE
|  | N-1189 | skříňka nástěnná uzavřená s jednou policí - NR | 1700/350/600mm |  | 1 | ks
|  | NP-1158 | stůl mycí -2dřez, zakrytý s policí se zadním límcem NR | 1700/600/850mm |  | 1 | ks
|  | T-7501 | vozík na špinavé prádlo/odpad 1 vak s nožním ovládáním | 450/510/940mm |  | 1 | ks
|  | T-7510 | koš na odpad nášlapný |  |  | 1 | ks
|  | T-7515 | dávkovač mýdla |  |  | 1 | ks
|  | T-7520 | dávkovač dezinfekce pákový |  |  | 1 | ks
|  | T-7525 | zásobník papírových ručníků |  |  | 1 | ks
|  | T-6502 | vozík nemocniční 2-podlažní |  |  | 1 | ks
A461 | LŮŽKOVÝ POKOJ
|  | N-0162 | skříň policová 2-dvéřová, uzamykatelná | 800/400/2100 mm |  | 2 | ks
|  | N-0173 | skříň policová 2-dvéřová, uzamykatelná, nízká | 800/600/750 mm |  | 1 | ks
|  | N-0303 | stůl pracovní - 2 x průchod,kov.podnož | 1400/600/750 mm |  | 1 | ks
|  | N-0380 | kontejner pojízdný 4 zásuvky, uzamykatelný |  |  | 1 | ks
|  | N-0505 | židle pojízdná s područkami – koženka |  |  | 1 | ks
|  | N-0542 | křeslo polohovatelné |  |  | 2 | ks
|  | NP-0344 | mycí komplet - vanička s přebalovacím pultem, posuvná dvířka | 1000+cca1000/700/850 mm |  | 1 | ks
|  | T-1302 | fonendoskop |  |  | 1 | ks
|  | T-3525 | infrazářič nástěnný nad přebalovací pult |  |  | 1 | ks
|  | T-6102 | postýlka dětská polohovatelná, postranice, lož.plocha 550/1100 mm | 690/1360 mm |  | 4 | ks
|  | T-6105 | lůžko pro novorozence vyhřívané |  |  | 2 | ks
|  | T-6500 | vozík nástrojový |  |  | 2 | ks
|  | T-6601 | váha kojenecká digitální + metr |  |  | 1 | ks
|  | T-7501 | vozík na špinavé prádlo/odpad 1 vak s nožním ovládáním |  |  | 1 | ks
|  | T-7510 | koš na odpad nášlapný |  |  | 1 | ks
|  | T-7515 | dávkovač mýdla |  |  | 1 | ks
|  | T-7520 | dávkovač dezinfekce pákový |  |  | 1 | ks
|  | T-7525 | zásobník papírových ručníků |  |  | 1 | ks
|  | T-7701 | počítač s LCD monitorem |  |  | 1 | ks
|  | T-7702 | tiskárna laserová |  |  | 1 | ks
|  | TP-2502 | rampa lůžková, zdrojová,průběžná | dl. cca 3300mm | mediplyny | 1 | ks
|  | ZS-0101 | umyvadlo |  | STAVBA | 1 | ks
A462 | CHODBA
A463 | FILTR
|  | T-5421 | rohož dekontaminační | cca 900/1500 mm |  | 1 | ks
|  | T-5430 | stojan na závěsné koše, vč. 3 košů | 600/460/1438mm |  | 1 | ks
|  | T-7501 | vozík na špinavé prádlo/odpad 1 vak s nožním ovládáním | 450/510/940mm |  | 2 | ks
A464 | IZOLACE
|  | N-0340 | stůl přebalovací se skříňkou | cca700/700/850 mm |  | 1 | ks
|  | NP-0339 | mycí komplet - vanička ., posuvná dvířka | cca1000/700/850 mm |  | 1 | ks
|  | T-0902 | monitor vitálních funkcí-JIP |  |  | 1 | ks
|  | T-0921 | odsávačka proudová |  |  | 1 | ks
|  | T-1015 | dávkovač lineární |  |  | 2 | ks
|  | T-1303 | fonendoskop novorozenecký |  |  | 1 | ks
|  | T-3525 | infrazářič nástěnný nad přebalovací pult |  |  | 1 | ks
|  | T-5430 | stojan na závěsné koše, vč. 3 košů | 600/460/1438mm |  | 1 | ks
|  | T-6105 | lůžko pro novorozence vyhřívané |  |  | 1 | ks
|  | T-6500 | vozík nástrojový |  |  | 1 | ks
|  | T-7510 | koš na odpad nášlapný |  |  | 1 | ks
|  | T-7515 | dávkovač mýdla |  |  | 1 | ks
|  | T-7520 | dávkovač dezinfekce pákový |  |  | 1 | ks
|  | T-7525 | zásobník papírových ručníků |  |  | 1 | ks
|  | TP-2510 | most zdrojový , stropní | dl. cca 1950mm | mediplyny | 1 | ks
A465 | OBSERVAČNÍ BOX
|  | N-0173 | skříň policová 2-dvéřová, uzamykatelná, nízká | 800/600/750 mm |  | 1 | ks
|  | NP-0344 | mycí komplet - vanička s přebalovacím pultem, posuvná dvířka | 1000+cca1000/700/850 mm |  | 1 | ks
|  | T-0902 | monitor vitálních funkcí-JIP |  |  | 2 | ks
|  | T-0920 | odsávačka elektrická vč.mobilního stojanu |  |  | 1 | ks
|  | T-0921 | odsávačka proudová |  |  | 2 | ks
|  | T-1015 | dávkovač lineární |  |  | 2 | ks
|  | T-1303 | fonendoskop novorozenecký |  |  | 1 | ks
|  | T-3525 | infrazářič nástěnný nad přebalovací pult |  |  | 1 | ks
|  | T-5430 | stojan na závěsné koše, vč. 3 košů | 600/460/1438mm |  | 1 | ks
|  | T-6111 | inkubátor novorozenecký pro intenzivní péči |  |  | 2 | ks
|  | T-6500 | vozík nástrojový |  |  | 3 | ks
|  | T-6528 | vozík resuscitační |  |  | 1 | ks
|  | T-6601 | váha kojenecká digitální + metr |  |  | 1 | ks
|  | T-7501 | vozík na špinavé prádlo/odpad 1 vak s nožním ovládáním |  |  | 1 | ks
|  | T-7510 | koš na odpad nášlapný |  |  | 1 | ks
|  | T-7515 | dávkovač mýdla |  |  | 1 | ks
|  | T-7520 | dávkovač dezinfekce pákový |  |  | 1 | ks
|  | T-7525 | zásobník papírových ručníků |  |  | 1 | ks
|  | TP-2512 | most zdrojový , stropní | dl. cca 3300mm | mediplyny | 1 | ks
|  | ZS-0102 | umyvadlo s bezdotykovou baterií |  | STAVBA | 1 | ks
A466 | MONITORING
|  | N-0136 | lékárna výsuvná uzamykatelná | 450/600/2100 mm |  | 1 | ks
|  | N-0392 | pult/stůl pracovní | atyp. |  | 1 | ks
|  | N-0380 | kontejner pojízdný 4 zásuvky, uzamykatelný |  |  | 3 | ks
|  | N-0505 | židle pojízdná s područkami – koženka |  |  | 2 | ks
|  | NP-0441 | linka kuchyňská, 1-dřez, skříňky D+H, místo pro chladničku, rohová | cca1200x1800/600/900, 600 mm |  | 1 | ks
|  | T-1302 | fonendoskop |  |  | 1 | ks
|  | T-1305 | tonometr bezrtuťový |  |  | 1 | ks
|  | T-7510 | koš na odpad nášlapný |  |  | 2 | ks
|  | T-7515 | dávkovač mýdla |  |  | 1 | ks
|  | T-7525 | zásobník papírových ručníků |  |  | 1 | ks
|  | T-7701 | počítač s LCD monitorem |  |  | 2 | ks
|  | T-7702 | tiskárna laserová |  |  | 1 | ks
|  | T-8001 | chladnička na léky, objem cca 150l, podstavná |  |  | 1 | ks
A467 | SKLAD
|  | N-0163 | skříň policová 2-dvéřová, uzamykatelná | 800/600/2100 mm |  | 1 | ks
|  | N-2022 | regál 5-polic | 1000/500/1850 mm |  | 3 | ks
|  | T-7510 | koš na odpad nášlapný |  |  | 1 | ks
A468 | OČISTA INKUB.
|  | N-1185 | skříňka nástěnná uzavřená s jednou policí - NR | 1300/350/600mm |  | 1 | ks
|  | NP-1129 | stůl mycí -1dřez, zakrytý s policí se zadním límcem NR | 1300/600/850mm |  | 1 | ks
|  | T-7501 | vozík na špinavé prádlo/odpad 1 vak s nožním ovládáním | 450/510/940mm |  | 2 | ks
|  | T-7510 | koš na odpad nášlapný |  |  | 1 | ks
|  | T-7515 | dávkovač mýdla |  |  | 1 | ks
|  | T-7520 | dávkovač dezinfekce pákový |  |  | 1 | ks
|  | T-7525 | zásobník papírových ručníků |  |  | 1 | ks
A469 | FOTOTERAPIE
|  | NP-0344 | mycí komplet - vanička s přebalovacím pultem, posuvná dvířka | 1000+cca1000/700/850 mm |  | 1 | ks
|  | T-3525 | infrazářič nástěnný nad přebalovací pult |  |  | 1 | ks
|  | T-3525 | infrazářič nástěnný nad přebalovací pult |  |  | 1 | ks
|  | T-5430 | stojan na závěsné koše, vč. 3 košů | 600/460/1438mm |  | 1 | ks
|  | T-6106 | lůžko pro novorozence vyhřívané, fototerapeutický modul |  |  | 2 | ks
|  | T-6500 | vozík nástrojový |  |  | 2 | ks
|  | T-7510 | koš na odpad nášlapný |  |  | 1 | ks
|  | T-7515 | dávkovač mýdla |  |  | 1 | ks
|  | T-7520 | dávkovač dezinfekce pákový |  |  | 1 | ks
|  | T-7525 | zásobník papírových ručníků |  |  | 1 | ks
A470 | SKLAD
|  | N-2022 | regál 5-polic | 1000/500/1850 mm |  | 7 | ks
|  | T-7510 | koš na odpad nášlapný |  |  | 1 | ks
A471 | JÍDELNA
|  | N-0378 | stůl jídelní kovový | 1400/800/750 mm |  | 4 | ks
|  | N-0410 | sokl vč. závaží, kovový |  |  | 3 | ks
|  | N-0411 | modul výsuvný, zásuvka, kovový |  |  | 6 | ks
|  | N-0412 | modul výklopné čelo, kovový |  |  | 3 | ks
|  | N-0413 | horní deska, kovová |  |  | 3 | ks
|  | N-0512 | křeslo hliníkové, stohovatelné |  |  | 16 | ks
|  | T-7510 | koš na odpad nášlapný |  |  | 1 | ks
|  | T-7515 | dávkovač mýdla |  |  | 1 | ks
|  | T-7525 | zásobník papírových ručníků |  |  | 1 | ks
|  | T-7717 | televizor barevný LCD vč. držáku |  |  | 1 | ks
|  | ZS-0101 | umyvadlo |  | STAVBA | 1 | ks
A472 | VYŠETŘOVNA
|  | N-0131 | lékárna uzamykatelná | 800/400/2100 mm |  | 1 | ks
|  | N-0161 | skříň policová prosklená, dolní část uzavřená | 800/400/2100 mm |  | 1 | ks
|  | N-0162 | skříň policová 2-dvéřová, uzamykatelná | 800/400/2100 mm |  | 1 | ks
|  | N-0202 | věšák nástěnný |  |  | 1 | ks
|  | N-0210 | zrcadlo |  |  | 1 | ks
|  | N-0303 | stůl pracovní - 2 x průchod,kov.podnož | 1400/700/750 mm |  | 2 | ks
|  | N-0380 | kontejner pojízdný 4 zásuvky, uzamykatelný |  |  | 2 | ks
|  | N-0501 | židle pevná - koženka |  |  | 2 | ks
|  | N-0505 | židle pojízdná s područkami – koženka |  |  | 2 | ks
|  | NP-0408 | linka pracovní, 1-dřez, umyvadlo,skříňky H+D, prostor pro chlad. | 1800/600/900, 600 mm |  | 1 | ks
|  | T-0301 | přístroj ultrazvukový, pojízdný |  |  | 1 | ks
|  | T-0852 | kolposkop |  |  | 1 | ks
|  | T-1302 | fonendoskop |  |  | 1 | ks
|  | T-1305 | tonometr bezrtuťový |  |  | 1 | ks
|  | T-2102 | svítidlo vyšetřovací pojízdné |  |  | 1 | ks
|  | T-6302 | lehátko vyšetřovací 2-dílné vč. držáku papírové role |  |  | 1 | ks
|  | T-6348 | lehátko vyšetřovací, gynekologické, pojízdné, el. polohovatelné |  |  | 1 | ks
|  | T-6432 | sedačka ordinační, pojízdná, opěrka zad |  |  | 2 | ks
|  | T-6501 | vozík nemocniční dvoupodlažní |  |  | 1 | ks
|  | T-6715 | schůdky 1-stupňové |  |  | 1 | ks
|  | T-7501 | vozík na špinavé prádlo/odpad 1 vak s nožním ovládáním | 450/510/940mm |  | 1 | ks
|  | T-7510 | koš na odpad nášlapný |  |  | 1 | ks
|  | T-7515 | dávkovač mýdla |  |  | 1 | ks
|  | T-7520 | dávkovač dezinfekce pákový |  |  | 1 | ks
|  | T-7525 | zásobník papírových ručníků |  |  | 1 | ks
|  | T-7701 | počítač s LCD monitorem |  |  | 2 | ks
|  | T-7702 | tiskárna laserová |  |  | 1 | ks
|  | T-8001 | chladnička na léky, objem cca 150l, podstavná |  |  | 1 | ks
A473 | CHODBA
A474 | RAMPA
A475 | SESTERNA
|  | N-0133 | lékárna uzamykatelná ( s trezorkem) | 900/600/2100 mm |  | 1 | ks
|  | N-0161 | skříň policová prosklená, dolní část uzavřená | 800/400/2100 mm |  | 1 | ks
|  | N-0162 | skříň policová 2-dvéřová, uzamykatelná | 800/400/2100 mm |  | 1 | ks
|  | N-0163 | skříň policová 2-dvéřová, uzamykatelná | 800/600/2100 mm |  | 1 | ks
|  | N-0172 | skříň policová 2-dvéřová, uzamykatelná, nízká | 800/400/750 mm |  | 1 | ks
|  | N-0202 | věšák nástěnný |  |  | 1 | ks
|  | N-0210 | zrcadlo |  |  | 1 | ks
|  | N-0303 | stůl pracovní - 2 x průchod,kov.podnož | 1400/700/750 mm |  | 3 | ks
|  | N-0380 | kontejner pojízdný 4 zásuvky, uzamykatelný |  |  | 2 | ks
|  | N-0505 | židle pojízdná s područkami – koženka |  |  | 3 | ks
|  | NP-0414 | linka pracovní, skříňky H+D | 1400/600/900, 600 mm |  | 1 | ks
|  | NP-0431 | linka pracovní, umyvadlo, 1-dřez, skříňky H+D, prostor pro chladničku | 2400/600/900, 600 mm |  | 1 | ks
|  | T-1302 | fonendoskop |  |  | 1 | ks
|  | T-1305 | tonometr bezrtuťový |  |  | 1 | ks
|  | T-1307 | teploměr bezkontaktní |  |  | 1 | ks
|  | T-1310 | glukometr |  |  | 1 | ks
|  | T-6501 | vozík nemocniční dvoupodlažní |  |  | 1 | ks
|  | T-7510 | koš na odpad nášlapný |  |  | 1 | ks
|  | T-7515 | dávkovač mýdla |  |  | 1 | ks
|  | T-7520 | dávkovač dezinfekce pákový |  |  | 1 | ks
|  | T-7525 | zásobník papírových ručníků |  |  | 1 | ks
|  | T-7701 | počítač s LCD monitorem |  |  | 2 | ks
|  | T-7702 | tiskárna laserová |  |  | 1 | ks
|  | T-8001 | chladnička na léky, objem cca 150l, podstavná |  |  | 1 | ks
A476 | ČAJOVÁ KUCHYŇ
|  | NP-0443 | linka kuchyňská, 1-dřez, skříňky H+D, prostor pro myčku a chlad., rohová | cca 3200x1500/600/900, 600 mm |  | 1 | ks
|  | T-6530 | vozík servírovací 2-podlažní |  |  | 1 | ks
|  | T-7510 | koš na odpad nášlapný |  |  | 1 | ks
|  | T-7515 | dávkovač mýdla |  |  | 1 | ks
|  | T-7520 | dávkovač dezinfekce pákový |  |  | 1 | ks
|  | T-7525 | zásobník papírových ručníků |  |  | 1 | ks
|  | T-8016 | chladnička podstavná s mrazákem, objem cca 126 l |  |  | 1 | ks
|  | T-8019 | chladnička s mrazničkou objem cca 170l | 600/600/1130 mm |  | 1 | ks
|  | T-8054 | myčka nádobí vestavná, 12 souprav |  |  | 1 | ks
|  | T-9001 | trouba mikrovlnná |  |  | 1 | ks
|  | T-9003 | varná konvice |  |  | 1 | ks
|  | T-9051 | výrobník horké vody 15l-30L - čajovar |  |  | 1 | ks
A477 | WC
|  | T-005 | háček jednoduchý |  |  | 1 | ks
|  | T-007 | WC souprava |  |  | 1 | ks
|  | T-008 | zásobník hygienických sáčků |  |  | 1 | ks
|  | T-010 | zásobník toaletního papíru |  |  | 1 | ks
|  | T-013 | koš odpadkový malý |  |  | 1 | ks
A478 | ZÁDVEŘÍ WC
|  | T-003 | dávkovač mýdla |  |  | 1 | ks
|  | T-006 | koš odpadkový |  |  | 1 | ks
|  | T-009 | zásobník papírových ručníků |  |  | 1 | ks
|  | T-011 | zrcadlo nalepené |  |  | 1 | ks
|  | T-7520 | dávkovač dezinfekce pákový |  |  | 1 | ks
A479 | ZÁDVEŘÍ WC
|  | T-003 | dávkovač mýdla |  |  | 1 | ks
|  | T-006 | koš odpadkový |  |  | 1 | ks
|  | T-009 | zásobník papírových ručníků |  |  | 1 | ks
|  | T-011 | zrcadlo nalepené |  |  | 1 | ks
|  | T-7520 | dávkovač dezinfekce pákový |  |  | 1 | ks
A480 | WC
|  | T-005 | háček jednoduchý |  |  | 1 | ks
|  | T-007 | WC souprava |  |  | 1 | ks
|  | T-008 | zásobník hygienických sáčků |  |  | 1 | ks
|  | T-010 | zásobník toaletního papíru |  |  | 1 | ks
|  | T-013 | koš odpadkový malý |  |  | 1 | ks
A481 | ÚKLID
|  | N-0192 | skříň pro úklidové potřeby 2-dvéřová, uzamykatelná | 600/500/1850 mm |  | 1 | ks
|  | T-7501 | vozík na špinavé prádlo/odpad 1 vak s nožním ovládáním | 450/510/940mm |  | 4 | ks
|  | T-7510 | koš na odpad nášlapný |  |  | 1 | ks
|  | T-7515 | dávkovač mýdla |  |  | 1 | ks
|  | T-7520 | dávkovač dezinfekce pákový |  |  | 1 | ks
|  | T-7525 | zásobník papírových ručníků |  |  | 1 | ks
|  | T-7530 | vozík úklidový |  |  | 1 | ks
|  | ZS-0109 | výlevka diturvitová |  | STAVBA | 1 | ks
A482 | CHODBA
A483 | RAMPA
A484 | SONO
|  | N-0162 | skříň policová 2-dvéřová, uzamykatelná | 800/400/2100 mm |  | 1 | ks
|  | N-0202 | věšák nástěnný |  |  | 1 | ks
|  | N-0210 | zrcadlo |  |  | 1 | ks
|  | N-0303 | stůl pracovní - 2 x průchod,kov.podnož | 1400/700/750 mm |  | 1 | ks
|  | N-0380 | kontejner pojízdný 4 zásuvky, uzamykatelný |  |  | 1 | ks
|  | N-0505 | židle pojízdná s područkami – koženka |  |  | 1 | ks
|  | NP-0403 | linka pracovní, umyvadlo,skříňky H+D | 1500/600/900, 600 mm |  | 1 | ks
|  | T-0301 | přístroj ultrazvukový, pojízdný |  |  | 1 | ks
|  | T-1302 | fonendoskop |  |  | 1 | ks
|  | T-1305 | tonometr bezrtuťový |  |  | 1 | ks
|  | T-1307 | teploměr bezkontaktní |  |  | 1 | ks
|  | T-1310 | glukometr |  |  | 1 | ks
|  | T-6105 | lůžko pro novorozence vyhřívané |  |  | 1 | ks
|  | T-6432 | sedačka ordinační, pojízdná, opěrka zad |  |  | 1 | ks
|  | T-6501 | vozík nemocniční dvoupodlažní |  |  | 1 | ks
|  | T-7510 | koš na odpad nášlapný |  |  | 1 | ks
|  | T-7515 | dávkovač mýdla |  |  | 1 | ks
|  | T-7520 | dávkovač dezinfekce pákový |  |  | 1 | ks
|  | T-7525 | zásobník papírových ručníků |  |  | 1 | ks
|  | T-7701 | počítač s LCD monitorem |  |  | 1 | ks
|  | T-7702 | tiskárna laserová |  |  | 1 | ks
A485 | LÉKAŘ
|  | N-0103 | skříň šatní 2-dvéřová, uzamykatelná | 800/400/2100 mm |  | 1 | ks
|  | N-0161 | skříň policová prosklená, dolní část uzavřená | 800/400/2100 mm |  | 1 | ks
|  | N-0162 | skříň policová 2-dvéřová, uzamykatelná | 800/400/2100 mm |  | 1 | ks
|  | N-0172 | skříň policová 2-dvéřová, uzamykatelná, nízká | 800/400/750 mm |  | 1 | ks
|  | N-0202 | věšák nástěnný |  |  | 1 | ks
|  | N-0210 | zrcadlo |  |  | 1 | ks
|  | N-0303 | stůl pracovní - 2 x průchod,kov.podnož | 1400/700/750 mm |  | 1 | ks
|  | N-0380 | kontejner pojízdný 4 zásuvky, uzamykatelný |  |  | 1 | ks
|  | N-0506 | židle pojízdná s područkami - látka |  |  | 1 | ks
|  | N-0530 | křeslo s područkami |  |  | 1 | ks
|  | T-7510 | koš na odpad nášlapný |  |  | 1 | ks
|  | T-7701 | počítač s LCD monitorem |  |  | 1 | ks
|  | T-7702 | tiskárna laserová |  |  | 1 | ks
A486 | DMZ
|  | N-0109 | skříň s 8. uzamykatelnými schránkami/ ma osobní věci | 600/500/1850 mm |  | 2 | ks
|  | N-0161 | skříň policová prosklená, dolní část uzavřená | 800/400/2100 mm |  | 1 | ks
|  | N-0162 | skříň policová 2-dvéřová, uzamykatelná | 800/400/2100 mm |  | 1 | ks
|  | N-0202 | věšák nástěnný |  |  | 1 | ks
|  | N-0210 | zrcadlo |  |  | 1 | ks
|  | N-0364 | stůl jídelní | 1400/700/750 mm |  | 1 | ks
|  | N-0370 | stolek konferenční | 600/600/500mm |  | 1 | ks
|  | N-0502 | židle pevná s područkami - látka |  |  | 4 | ks
|  | N-0530 | křeslo s područkami |  |  | 2 | ks
|  | NP-0435 | linka kuchyňská, 1-dřez,umyv. skříňky D+H, místo pro chladničku | cca 2500/600/900, 600 mm |  | 1 | ks
|  | T-7510 | koš na odpad nášlapný |  |  | 1 | ks
|  | T-7515 | dávkovač mýdla |  |  | 1 | ks
|  | T-7525 | zásobník papírových ručníků |  |  | 1 | ks
|  | T-8016 | chladnička podstavná s mrazákem, objem cca 126 l |  |  | 1 | ks
|  | T-9001 | trouba mikrovlnná |  |  | 1 | ks
|  | T-9003 | varná konvice |  |  | 1 | ks
|  | ZS-0101 | umyvadlo |  | STAVBA | 1 | ks
A487 | SPRCHA
|  | T-003 | dávkovač mýdla |  |  | 1 | ks
|  | T-004 | mýdelník |  |  | 1 | ks
|  | T-005 | háček jednoduchý |  |  | 4 | ks
|  | T-006 | koš odpadkový |  |  | 1 | ks
|  | T-009 | zásobník papírových ručníků |  |  | 1 | ks
|  | T-011 | zrcadlo nalepené |  |  | 1 | ks
|  | T-013 | koš odpadkový malý |  |  | 1 | ks
A488 | ŠATNA
|  | N-0115 | skříň šatní 2-dvéř.uzamyk. typu "Z" - 3 oddíly, s lavicí | 1200/500/1850mm |  | 6 | ks
|  | T-7510 | koš na odpad nášlapný |  |  | 1 | ks
|  | T-7501 | vozík na špinavé prádlo/odpad 1 vak s nožním ovládáním | 450/510/940mm |  | 1 | ks
A489 | FILTR
|  | N-0202 | věšák nástěnný |  |  | 1 | ks
|  | T-5421 | rohož dekontaminační | cca 900/1500 mm |  | 1 | ks
|  | T-5430 | stojan na závěsné koše, vč. 3 košů | 600/460/1438mm |  | 1 | ks
|  | T-7501 | vozík na špinavé prádlo/odpad 1 vak s nožním ovládáním | 450/510/940mm |  | 2 | ks
XXX | ODDĚLENÍ PORODNICE
|  | T-0401 | EKG vč. vozíku |  |  | 1 | ks
|  | T-0904 | monitor vitálních funkcí - transportní |  |  | 1 | ks
|  | T-0905 | oxymetr pulsní |  |  | 3 | ks
|  | T-1114 | nebulizátor tepelný |  |  | 4 | ks
|  | T-5515 | lampa germicidní uzavřená s ventilátorem, mobilní |  |  | 1 | ks
|  | T-6581 | lehátko transportní pro přepravu pacientů |  |  | 1 | ks
|  | T-6582 | křeslo transportní pro přepravu pacientů |  |  | 1 | ks
XXX | ODDĚLENÍ NOVOROZENCI
|  | T-0401 | EKG vč. vozíku |  |  | 1 | ks
|  | T-0904 | monitor vitálních funkcí - transportní |  |  | 3 | ks
|  | T-0905 | oxymetr pulsní |  |  | 3 | ks
|  | T-0919 | odsávačka elektrická |  |  | 5 | ks
|  | T-1015 | dávkovač lineární |  |  | 4 | ks
|  | T-1107 | přístroj resuscitační /neopuff |  |  | 2 | ks
|  | T-1114 | nebulizátor tepelný |  |  | 8 | ks
|  | T-1305 | tonometr bezrtuťový |  |  | 4 | ks
|  | T-1307 | teploměr bezkontaktní |  |  | 3 | ks
|  | T-1525 | lampa pro fototerapii, mobilní s LED světlem |  |  | 2 | ks
|  | T6600 | váha kojenecká digitální + metr, cejchuschoná |  |  | 2 | ks
|  | T-6125 | monitor dechu/babysense |  |  | 11 | ks
|  | T-6528 | vozík resuscitační |  |  | 1 | ks
|  | T-6602 | stojan infúzní pojízdný, nerez |  |  | 10 | ks